## Лист_1
Артикул | Номенклатура | Cтатус | Модель | Наименование линейки | Наименование серии | Мощность, Вт | Световой поток светодиодного модуля, Лм | Суммарный световой поток с учетом потерь | Световая эффективность, Лм/Вт | Количество светодиодов, шт | Кривые силы света (КСС) | Цветовая температура, К | Индекс цветопередачи CRI | Коэффициент пульсаций светового потока, % | Модель светодиода | Ресурс светодиодов, Ч | Время включения светильника, с | Диммирование | Производитель | Модель ИП | Напряжение питания, В | Предельный диапазон напряжения питания | Максимально потребляемая из сети мощность, Вт | Частота, Гц | Степень защиты светильника | Степень защиты источника питания, IP | Грозозащита | Термозащита | Защита от 380, В | Защита от перенапряжения | Защита от короткого замыкания | Стойкость к микросекундным импульсам большой энергии | Электромагнитная совместимость (радиопомехи) | Стандарты по общим требованиям и безопасности | Гальваническая изоляция | Пробивное напряжение , кВ АС | Сопротивление изоляции, МОм | Класс защиты от поражения электрическим током | Активный корректор мощности | КПД | Коэффициент мощности ИП, cos φ | Потребляемый ток, А | Пусковой ток, A | Ток утечки, mA | Защита от холостого хода | Рабочий ток диодов, мА | Материал корпуса | Рассеиватель | Материал монтажных плат | Способ крепления светильника | Вибрационные нагрузки, не более | Степень защиты оболочки (корпус) | Степень защиты оболочки (стекло) | Температура эксплуатации, °С | Вид климатического исполнения | Индекс энергоэффективности (EEI) | Гарантия, мес | Тепловыделение (BTU) | Площадь теплоотводящей поверхности, мм2 | Габариты светильника ДхШхВ, мм | Габариты светильника с креплением ДхШхВ, мм | Масса нетто, кг | Светильников в коробке, шт | Объем коробки, м3 | Масса брутто, кг | Длина коробки, мм | Высота коробки, мм | Ширина коробки, мм | Маркировка взрывозащиты | Время полной зарядки батареи, ч | Время работы от батареи, ч | Модель БАП | Мощность БАП, Вт | Аккумулятор | Световой поток аварийного режима, Лм | Диапазон питающего напряжения, В | Назначение | Пропорции спектра светильника, % | Фотосинтетический фотонный поток PAR, мкмоль/с | Цвет, nm | Класс опасности утилизации отходов | Углы наклона | Вес крепления, кг | Ø консоли, Мм | Защитное покрытие | Материал | Тип регулирования наклона | Диапазон регулирования наклона | Габаритные размеры, мм | Рекомендуемый вес светильника, Кг | Средняя мощность | Количество светильников на опоре, шт | Высота опоры, м | Основание, мм | Устанавливаемые светильники серии | Закладной фланец | Масса опоры нетто, кг | Масса опоры нетто с закладным фланцем, кг. | Масса светильников,кг | Общая масса в сборе, кг | Основное изображение (картинка с сайта) | Габаритные размеры упаковки светильника (картинка с сайта) | Способ крепления светильника (картинка с сайта) | Габаритные размеры светильника (картинка с сайта) | КСС (картинка с сайта) | Количество коробок, шт | Объем коробки с креплением, м3 | Объем коробки со светильником, м3 | Общий объем, м3 | Габариты коробки со светильником, ДхШхВ, мм | Габариты коробки с креплением, ДхШхВ, мм
УТ000014559 | Светодиодный светильник TL-STREET RUS 25 740 LC W IE | Серия | https://tl-led.ru/storage/3d-models/STREET_F3_LC_v2.glb | TL-STREET RUS 25 LC IE | Уличное освещение | 26,4 | 4 547 | 4 047 | 153,295 | 72 | W (145°х60°) широкая боковая | 4 000 | 70 | ≤ 1% | Клевер CLP-3030F3A-02A CRI70 4000К | 100 000 | 1,5 | Нет | Аргос-Электрон | ИПС 60-700Т IP67 3325 | 176 - 264B AC | 158 - 290B AC | 68 | 47 ~ 63 Гц | 67 | СтепеньЗащитыСветильника | Нет | Есть | Да | #NULL! | #NULL! | 4 кВ (L-N) | Соответствует ТР ТС 020/2011 "Электромагнитная совместимость технических средств" | Соответствует ТР ТС 004/2011 "О безопасности низковольтного оборудования" | Да | > 1,5 кВ АС | вход-выход > 200 МОм | 1 | Да | ≥90.0% | ≥0.95 | 0,3 А | #NULL! | #NULL! | Восстанавливается | #NULL! | Анодированный алюминий | 1-48/90-В-С5 (PROM, PR, SPORT, APS, ATAMAN Street, LC, PLUS, SM W) | Алюминий | Кронштейн консоль Ø30mm - Ø52mm регулируемый +65° / -65° | 0,5-35 Гц, 5м/с2, 30 мин | IK10 | IK10 | от -40° до +45° | УХЛ1 | 0,089 | 60 | 54,046 | 221 801 | 235х180х60 | 326х180х70 | 1,72 | 1 | 0,006 | 1,84 | 350 | 90 | 195 | #NULL! | #NULL! | #NULL! | #NULL! | #NULL! | #NULL! | #NULL! | #NULL! | #NULL! | #NULL! | #NULL! | #NULL! | 4 | #NULL! | #NULL! | #NULL! | #NULL! | #NULL! | #NULL! | #NULL! | #NULL! | #NULL! | 25 | #NULL! | #NULL! | #NULL! | #NULL! | #NULL! | #NULL! | #NULL! | #NULL! | #NULL! | https://tl-led.ru/storage/products/files/19/УТ000014559/main_image_Street LC_RK_Lens F3.jpg | https://tl-led.ru/storage/products/files/19/УТ000014559/package_dimensions_LC upakovka.jpg | #ПУСТО! | https://tl-led.ru/storage/products/files/19/УТ000014559/illuminator_dimensions_gabarit Street F3.jpg | https://tl-led.ru/storage/products/files/19/УТ000014559/kss_W.jpg | #NULL! | #NULL! | #NULL! | #NULL! | #NULL! | #NULL!
УТ000014560 | Светодиодный светильник TL-STREET RUS 25 750 LC W IE | Серия | https://tl-led.ru/storage/3d-models/STREET_F3_LC_v2.glb | TL-STREET RUS 25 LC IE | Уличное освещение | 26,4 | 4 547 | 4 047 | 153,295 | 72 | W (145°х60°) широкая боковая | 5 000 | 70 | ≤ 1% | Клевер CLP-3030F3A-02A CRI70 5000К | 100 000 | 1,5 | Нет | Аргос-Электрон | ИПС 60-700Т IP67 3325 | 176 - 264B AC | 158 - 290B AC | 68 | 47 ~ 63 Гц | 67 | СтепеньЗащитыСветильника | Нет | Есть | Да | #NULL! | #NULL! | 4 кВ (L-N) | Соответствует ТР ТС 020/2011 "Электромагнитная совместимость технических средств" | Соответствует ТР ТС 004/2011 "О безопасности низковольтного оборудования" | Да | > 1,5 кВ АС | вход-выход > 200 МОм | 1 | Да | ≥90.0% | ≥0.95 | 0,3 А | #NULL! | #NULL! | Восстанавливается | #NULL! | Анодированный алюминий | 1-48/90-В-С5 (PROM, PR, SPORT, APS, ATAMAN Street, LC, PLUS, SM W) | Алюминий | Кронштейн консоль Ø30mm - Ø52mm регулируемый +65° / -65° | 0,5-35 Гц, 5м/с2, 30 мин | IK10 | IK10 | от -40° до +45° | УХЛ1 | 0,089 | 60 | 54,046 | 221 801 | 235х180х60 | 326х180х70 | 1,72 | 1 | 0,006 | 1,84 | 350 | 90 | 195 | #NULL! | #NULL! | #NULL! | #NULL! | #NULL! | #NULL! | #NULL! | #NULL! | #NULL! | #NULL! | #NULL! | #NULL! | 4 | #NULL! | #NULL! | #NULL! | #NULL! | #NULL! | #NULL! | #NULL! | #NULL! | #NULL! | 25 | #NULL! | #NULL! | #NULL! | #NULL! | #NULL! | #NULL! | #NULL! | #NULL! | #NULL! | https://tl-led.ru/storage/products/files/19/УТ000014560/main_image_Street LC_RK_Lens F3.jpg | https://tl-led.ru/storage/products/files/19/УТ000014560/package_dimensions_LC upakovka.jpg | #ПУСТО! | https://tl-led.ru/storage/products/files/19/УТ000014560/illuminator_dimensions_gabarit Street F3.jpg | https://tl-led.ru/storage/products/files/19/УТ000014560/kss_W.jpg | #NULL! | #NULL! | #NULL! | #NULL! | #NULL! | #NULL!
УТ000014561 | Светодиодный светильник TL-STREET RUS 25 740 LC D IE | Серия | https://tl-led.ru/storage/3d-models/STREET_F3_LC_v2.glb | TL-STREET RUS 25 LC IE | Уличное освещение | 26,4 | 4 547 | 3 986 | 150,985 | 72 | D (120°) косинусная | 4 000 | 70 | ≤ 1% | Клевер CLP-3030F3A-02A CRI70 4000К | 100 000 | 1,5 | Нет | Аргос-Электрон | ИПС 60-700Т IP67 3325 | 176 - 264B AC | 158 - 290B AC | 68 | 47 ~ 63 Гц | 67 | СтепеньЗащитыСветильника | Нет | Есть | Да | #NULL! | #NULL! | 4 кВ (L-N) | Соответствует ТР ТС 020/2011 "Электромагнитная совместимость технических средств" | Соответствует ТР ТС 004/2011 "О безопасности низковольтного оборудования" | Да | > 1,5 кВ АС | вход-выход > 200 МОм | 1 | Да | ≥90.0% | ≥0.95 | 0,3 А | #NULL! | #NULL! | Восстанавливается | #NULL! | Анодированный алюминий | 1-0-Д-С5 (APS, STREET, PROM - D120) | Алюминий | Кронштейн консоль Ø30mm - Ø52mm регулируемый +65° / -65° | 0,5-35 Гц, 5м/с2, 30 мин | IK10 | IK10 | от -40° до +45° | УХЛ1 | 0,09 | 60 | 54,046 | 221 801 | 235х180х60 | 326х180х70 | 1,72 | 1 | 0,006 | 1,84 | 350 | 90 | 195 | #NULL! | #NULL! | #NULL! | #NULL! | #NULL! | #NULL! | #NULL! | #NULL! | #NULL! | #NULL! | #NULL! | #NULL! | 4 | #NULL! | #NULL! | #NULL! | #NULL! | #NULL! | #NULL! | #NULL! | #NULL! | #NULL! | 25 | #NULL! | #NULL! | #NULL! | #NULL! | #NULL! | #NULL! | #NULL! | #NULL! | #NULL! | https://tl-led.ru/storage/products/files/19/УТ000014561/main_image_Street LC_RK_Flat F3.jpg | https://tl-led.ru/storage/products/files/19/УТ000014561/package_dimensions_LC upakovka.jpg | #ПУСТО! | https://tl-led.ru/storage/products/files/19/УТ000014561/illuminator_dimensions_gabarit Street F3.jpg | https://tl-led.ru/storage/products/files/19/УТ000014561/kss_PR D.jpg | #NULL! | #NULL! | #NULL! | #NULL! | #NULL! | #NULL!
УТ000014562 | Светодиодный светильник TL-STREET RUS 25 750 LC D IE | Серия | https://tl-led.ru/storage/3d-models/STREET_F3_LC_v2.glb | TL-STREET RUS 25 LC IE | Уличное освещение | 26,4 | 4 547 | 3 986 | 150,985 | 72 | D (120°) косинусная | 5 000 | 70 | ≤ 1% | Клевер CLP-3030F3A-02A CRI70 5000К | 100 000 | 1,5 | Нет | Аргос-Электрон | ИПС 60-700Т IP67 3325 | 176 - 264B AC | 158 - 290B AC | 68 | 47 ~ 63 Гц | 67 | СтепеньЗащитыСветильника | Нет | Есть | Да | #NULL! | #NULL! | 4 кВ (L-N) | Соответствует ТР ТС 020/2011 "Электромагнитная совместимость технических средств" | Соответствует ТР ТС 004/2011 "О безопасности низковольтного оборудования" | Да | > 1,5 кВ АС | вход-выход > 200 МОм | 1 | Да | ≥90.0% | ≥0.95 | 0,3 А | #NULL! | #NULL! | Восстанавливается | #NULL! | Анодированный алюминий | 1-0-Д-С5 (APS, STREET, PROM - D120) | Алюминий | Кронштейн консоль Ø30mm - Ø52mm регулируемый +65° / -65° | 0,5-35 Гц, 5м/с2, 30 мин | IK10 | IK10 | от -40° до +45° | УХЛ1 | 0,09 | 60 | 54,046 | 221 801 | 235х180х60 | 326х180х70 | 1,72 | 1 | 0,006 | 1,84 | 350 | 90 | 195 | #NULL! | #NULL! | #NULL! | #NULL! | #NULL! | #NULL! | #NULL! | #NULL! | #NULL! | #NULL! | #NULL! | #NULL! | 4 | #NULL! | #NULL! | #NULL! | #NULL! | #NULL! | #NULL! | #NULL! | #NULL! | #NULL! | 25 | #NULL! | #NULL! | #NULL! | #NULL! | #NULL! | #NULL! | #NULL! | #NULL! | #NULL! | https://tl-led.ru/storage/products/files/19/УТ000014562/main_image_Street LC_RK_Flat F3.jpg | https://tl-led.ru/storage/products/files/19/УТ000014562/package_dimensions_LC upakovka.jpg | #ПУСТО! | https://tl-led.ru/storage/products/files/19/УТ000014562/illuminator_dimensions_gabarit Street F3.jpg | https://tl-led.ru/storage/products/files/19/УТ000014562/kss_PR D.jpg | #NULL! | #NULL! | #NULL! | #NULL! | #NULL! | #NULL!
УТ000014565 | Светодиодный светильник TL-STREET RUS 35 740 LC D IE | Серия | https://tl-led.ru/storage/3d-models/STREET_F3_LC_v2.glb | TL-STREET RUS 35 LC IE | Уличное освещение | 35 | 6 201 | 5 285 | 151 | 96 | D (120°) косинусная | 4 000 | 70 | ≤ 1% | Клевер CLP-3030F3A-02A CRI70 4000К | 100 000 | 1,5 | Нет | Аргос-Электрон | ИПС 60-700Т IP67 3325 | 176 - 264B AC | 158 - 290B AC | 68 | 47 ~ 63 Гц | 67 | СтепеньЗащитыСветильника | Нет | Есть | Да | #NULL! | #NULL! | 4 кВ (L-N) | Соответствует ТР ТС 020/2011 "Электромагнитная совместимость технических средств" | Соответствует ТР ТС 004/2011 "О безопасности низковольтного оборудования" | Да | > 1,5 кВ АС | вход-выход > 200 МОм | 1 | Да | ≥90.0% | ≥0.95 | 0,3 А | #NULL! | #NULL! | Восстанавливается | #NULL! | Анодированный алюминий | 1-0-Д-С5 (APS, STREET, PROM - D120) | Алюминий | Кронштейн консоль Ø30mm - Ø52mm регулируемый +65° / -65° | 0,5-35 Гц, 5м/с2, 30 мин | IK10 | IK10 | от -40° до +45° | УХЛ1 | 0,09 | 60 | 71,652 | 221 801 | 235х180х60 | 326х180х70 | 1,72 | 1 | 0,006 | 1,84 | 350 | 90 | 195 | #NULL! | #NULL! | #NULL! | #NULL! | #NULL! | #NULL! | #NULL! | #NULL! | #NULL! | #NULL! | #NULL! | #NULL! | 4 | #NULL! | #NULL! | #NULL! | #NULL! | #NULL! | #NULL! | #NULL! | #NULL! | #NULL! | 35 | #NULL! | #NULL! | #NULL! | #NULL! | #NULL! | #NULL! | #NULL! | #NULL! | #NULL! | https://tl-led.ru/storage/products/files/19/УТ000014565/main_image_Street LC_RK_Flat F3.jpg | https://tl-led.ru/storage/products/files/19/УТ000014565/package_dimensions_LC upakovka.jpg | #ПУСТО! | https://tl-led.ru/storage/products/files/19/УТ000014565/illuminator_dimensions_gabarit Street F3.jpg | https://tl-led.ru/storage/products/files/19/УТ000014565/kss_PR D.jpg | #NULL! | #NULL! | #NULL! | #NULL! | #NULL! | #NULL!
УТ000014566 | Светодиодный светильник TL-STREET RUS 35 750 LC D IE | Серия | https://tl-led.ru/storage/3d-models/STREET_F3_LC_v2.glb | TL-STREET RUS 35 LC IE | Уличное освещение | 35 | 6 201 | 5 285 | 151 | 96 | D (120°) косинусная | 5 000 | 70 | ≤ 1% | Клевер CLP-3030F3A-02A CRI70 5000К | 100 000 | 1,5 | Нет | Аргос-Электрон | ИПС 60-700Т IP67 3325 | 176 - 264B AC | 158 - 290B AC | 68 | 47 ~ 63 Гц | 67 | СтепеньЗащитыСветильника | Нет | Есть | Да | #NULL! | #NULL! | 4 кВ (L-N) | Соответствует ТР ТС 020/2011 "Электромагнитная совместимость технических средств" | Соответствует ТР ТС 004/2011 "О безопасности низковольтного оборудования" | Да | > 1,5 кВ АС | вход-выход > 200 МОм | 1 | Да | ≥90.0% | ≥0.95 | 0,3 А | #NULL! | #NULL! | Восстанавливается | #NULL! | Анодированный алюминий | 1-0-Д-С5 (APS, STREET, PROM - D120) | Алюминий | Кронштейн консоль Ø30mm - Ø52mm регулируемый +65° / -65° | 0,5-35 Гц, 5м/с2, 30 мин | IK10 | IK10 | от -40° до +45° | УХЛ1 | 0,09 | 60 | 71,652 | 221 801 | 235х180х60 | 326х180х70 | 1,72 | 1 | 0,006 | 1,84 | 350 | 90 | 195 | #NULL! | #NULL! | #NULL! | #NULL! | #NULL! | #NULL! | #NULL! | #NULL! | #NULL! | #NULL! | #NULL! | #NULL! | 4 | #NULL! | #NULL! | #NULL! | #NULL! | #NULL! | #NULL! | #NULL! | #NULL! | #NULL! | 35 | #NULL! | #NULL! | #NULL! | #NULL! | #NULL! | #NULL! | #NULL! | #NULL! | #NULL! | https://tl-led.ru/storage/products/files/19/УТ000014566/main_image_Street LC_RK_Flat F3.jpg | https://tl-led.ru/storage/products/files/19/УТ000014566/package_dimensions_LC upakovka.jpg | #ПУСТО! | https://tl-led.ru/storage/products/files/19/УТ000014566/illuminator_dimensions_gabarit Street F3.jpg | https://tl-led.ru/storage/products/files/19/УТ000014566/kss_PR D.jpg | #NULL! | #NULL! | #NULL! | #NULL! | #NULL! | #NULL!
УТ000014563 | Светодиодный светильник TL-STREET RUS 35 740 LC W IE | Серия | https://tl-led.ru/storage/3d-models/STREET_F3_LC_v2.glb | TL-STREET RUS 35 LC IE | Уличное освещение | 35 | 6 201 | 5 366 | 153,314 | 96 | W (145°х60°) широкая боковая | 4 000 | 70 | ≤ 1% | Клевер CLP-3030F3A-02A CRI70 4000К | 100 000 | 1,5 | Нет | Аргос-Электрон | ИПС 60-700Т IP67 3325 | 176 - 264B AC | 158 - 290B AC | 68 | 47 ~ 63 Гц | 67 | СтепеньЗащитыСветильника | Нет | Есть | Да | #NULL! | #NULL! | 4 кВ (L-N) | Соответствует ТР ТС 020/2011 "Электромагнитная совместимость технических средств" | Соответствует ТР ТС 004/2011 "О безопасности низковольтного оборудования" | Да | > 1,5 кВ АС | вход-выход > 200 МОм | 1 | Да | ≥90.0% | ≥0.95 | 0,3 А | #NULL! | #NULL! | Восстанавливается | #NULL! | Анодированный алюминий | 1-48/90-В-С5 (PROM, PR, SPORT, APS, ATAMAN Street, LC, PLUS, SM W) | Алюминий | Кронштейн консоль Ø30mm - Ø52mm регулируемый +65° / -65° | 0,5-35 Гц, 5м/с2, 30 мин | IK10 | IK10 | от -40° до +45° | УХЛ1 | 0,089 | 60 | 71,652 | 221 801 | 235х180х60 | 326х180х70 | 1,72 | 1 | 0,006 | 1,84 | 350 | 90 | 195 | #NULL! | #NULL! | #NULL! | #NULL! | #NULL! | #NULL! | #NULL! | #NULL! | #NULL! | #NULL! | #NULL! | #NULL! | 4 | #NULL! | #NULL! | #NULL! | #NULL! | #NULL! | #NULL! | #NULL! | #NULL! | #NULL! | 35 | #NULL! | #NULL! | #NULL! | #NULL! | #NULL! | #NULL! | #NULL! | #NULL! | #NULL! | https://tl-led.ru/storage/products/files/19/УТ000014563/main_image_Street LC_RK_Lens F3.jpg | https://tl-led.ru/storage/products/files/19/УТ000014563/package_dimensions_LC upakovka.jpg | #ПУСТО! | https://tl-led.ru/storage/products/files/19/УТ000014563/illuminator_dimensions_gabarit Street F3.jpg | https://tl-led.ru/storage/products/files/19/УТ000014563/kss_W.jpg | #NULL! | #NULL! | #NULL! | #NULL! | #NULL! | #NULL!
УТ000014564 | Светодиодный светильник TL-STREET RUS 35 750 LC W IE | Серия | https://tl-led.ru/storage/3d-models/STREET_F3_LC_v2.glb | TL-STREET RUS 35 LC IE | Уличное освещение | 35 | 6 201 | 5 366 | 153,314 | 96 | W (145°х60°) широкая боковая | 4 000 | 70 | ≤ 1% | Клевер CLP-3030F3A-02A CRI70 4000К | 100 000 | 1,5 | Нет | Аргос-Электрон | ИПС 60-700Т IP67 3325 | 176 - 264B AC | 158 - 290B AC | 68 | 47 ~ 63 Гц | 67 | СтепеньЗащитыСветильника | Нет | Есть | Да | #NULL! | #NULL! | 4 кВ (L-N) | Соответствует ТР ТС 020/2011 "Электромагнитная совместимость технических средств" | Соответствует ТР ТС 004/2011 "О безопасности низковольтного оборудования" | Да | > 1,5 кВ АС | вход-выход > 200 МОм | 1 | Да | ≥90.0% | ≥0.95 | 0,3 А | #NULL! | #NULL! | Восстанавливается | #NULL! | Анодированный алюминий | 1-48/90-В-С5 (PROM, PR, SPORT, APS, ATAMAN Street, LC, PLUS, SM W) | Алюминий | Кронштейн консоль Ø30mm - Ø52mm регулируемый +65° / -65° | 0,5-35 Гц, 5м/с2, 30 мин | IK10 | IK10 | от -40° до +45° | УХЛ1 | 0,089 | 60 | 71,652 | 221 801 | 235х180х60 | 326х180х70 | 1,72 | 1 | 0,006 | 1,84 | 350 | 90 | 195 | #NULL! | #NULL! | #NULL! | #NULL! | #NULL! | #NULL! | #NULL! | #NULL! | #NULL! | #NULL! | #NULL! | #NULL! | 4 | #NULL! | #NULL! | #NULL! | #NULL! | #NULL! | #NULL! | #NULL! | #NULL! | #NULL! | 35 | #NULL! | #NULL! | #NULL! | #NULL! | #NULL! | #NULL! | #NULL! | #NULL! | #NULL! | https://tl-led.ru/storage/products/files/19/УТ000014564/main_image_Street LC_RK_Lens F3.jpg | https://tl-led.ru/storage/products/files/19/УТ000014564/package_dimensions_LC upakovka.jpg | #ПУСТО! | https://tl-led.ru/storage/products/files/19/УТ000014564/illuminator_dimensions_gabarit Street F3.jpg | https://tl-led.ru/storage/products/files/19/УТ000014564/kss_W.jpg | #NULL! | #NULL! | #NULL! | #NULL! | #NULL! | #NULL!
УТ000014569 | Светодиодный светильник TL-STREET RUS 45 740 LC D IE | Серия | https://tl-led.ru/storage/3d-models/STREET_F3_LC_v2.glb | TL-STREET RUS 45 LC IE | Уличное освещение | 44,7 | 7 752 | 6 750 | 151,007 | 80 | D (120°) косинусная | 4 000 | 70 | ≤ 1% | Клевер CLP-3030F3A-02A CRI70 4000К | 100 000 | 1,5 | Нет | Аргос-Электрон | ИПС 60-700Т IP67 3325 | 176 - 264B AC | 158 - 290B AC | 68 | 47 ~ 63 Гц | 67 | СтепеньЗащитыСветильника | Нет | Есть | Да | #NULL! | #NULL! | 4 кВ (L-N) | Соответствует ТР ТС 020/2011 "Электромагнитная совместимость технических средств" | Соответствует ТР ТС 004/2011 "О безопасности низковольтного оборудования" | Да | > 1,5 кВ АС | вход-выход > 200 МОм | 1 | Да | ≥90.0% | ≥0.95 | 0,3 А | #NULL! | #NULL! | Восстанавливается | #NULL! | Анодированный алюминий | 1-0-Д-С5 (APS, STREET, PROM - D120) | Алюминий | Кронштейн консоль Ø30mm - Ø52mm регулируемый +65° / -65° | 0,5-35 Гц, 5м/с2, 30 мин | IK10 | IK10 | от -40° до +45° | УХЛ1 | 0,09 | 60 | 91,51 | 221 801 | 235х180х60 | 326х180х70 | 1,72 | 1 | 0,006 | 1,84 | 350 | 90 | 195 | #NULL! | #NULL! | #NULL! | #NULL! | #NULL! | #NULL! | #NULL! | #NULL! | #NULL! | #NULL! | #NULL! | #NULL! | 4 | #NULL! | #NULL! | #NULL! | #NULL! | #NULL! | #NULL! | #NULL! | #NULL! | #NULL! | 45 | #NULL! | #NULL! | #NULL! | #NULL! | #NULL! | #NULL! | #NULL! | #NULL! | #NULL! | https://tl-led.ru/storage/products/files/19/УТ000014569/main_image_Street LC_RK_Flat F3.jpg | https://tl-led.ru/storage/products/files/19/УТ000014569/package_dimensions_LC upakovka.jpg | #ПУСТО! | https://tl-led.ru/storage/products/files/19/УТ000014569/illuminator_dimensions_gabarit Street F3.jpg | https://tl-led.ru/storage/products/files/19/УТ000014569/kss_PR D.jpg | #NULL! | #NULL! | #NULL! | #NULL! | #NULL! | #NULL!
УТ000014570 | Светодиодный светильник TL-STREET RUS 45 750 LC D IE | Серия | https://tl-led.ru/storage/3d-models/STREET_F3_LC_v2.glb | TL-STREET RUS 45 LC IE | Уличное освещение | 44,7 | 7 752 | 6 750 | 151,007 | 80 | D (120°) косинусная | 5 000 | 70 | ≤ 1% | Клевер CLP-3030F3A-02A CRI70 5000К | 100 000 | 1,5 | Нет | Аргос-Электрон | ИПС 60-700Т IP67 3325 | 176 - 264B AC | 158 - 290B AC | 68 | 47 ~ 63 Гц | 67 | СтепеньЗащитыСветильника | Нет | Есть | Да | #NULL! | #NULL! | 4 кВ (L-N) | Соответствует ТР ТС 020/2011 "Электромагнитная совместимость технических средств" | Соответствует ТР ТС 004/2011 "О безопасности низковольтного оборудования" | Да | > 1,5 кВ АС | вход-выход > 200 МОм | 1 | Да | ≥90.0% | ≥0.95 | 0,3 А | #NULL! | #NULL! | Восстанавливается | #NULL! | Анодированный алюминий | 1-0-Д-С5 (APS, STREET, PROM - D120) | Алюминий | Кронштейн консоль Ø30mm - Ø52mm регулируемый +65° / -65° | 0,5-35 Гц, 5м/с2, 30 мин | IK10 | IK10 | от -40° до +45° | УХЛ1 | 0,09 | 60 | 91,51 | 221 801 | 235х180х60 | 326х180х70 | 1,72 | 1 | 0,006 | 1,84 | 350 | 90 | 195 | #NULL! | #NULL! | #NULL! | #NULL! | #NULL! | #NULL! | #NULL! | #NULL! | #NULL! | #NULL! | #NULL! | #NULL! | 4 | #NULL! | #NULL! | #NULL! | #NULL! | #NULL! | #NULL! | #NULL! | #NULL! | #NULL! | 45 | #NULL! | #NULL! | #NULL! | #NULL! | #NULL! | #NULL! | #NULL! | #NULL! | #NULL! | https://tl-led.ru/storage/products/files/19/УТ000014570/main_image_Street LC_RK_Flat F3.jpg | https://tl-led.ru/storage/products/files/19/УТ000014570/package_dimensions_LC upakovka.jpg | #ПУСТО! | https://tl-led.ru/storage/products/files/19/УТ000014570/illuminator_dimensions_gabarit Street F3.jpg | https://tl-led.ru/storage/products/files/19/УТ000014570/kss_PR D.jpg | #NULL! | #NULL! | #NULL! | #NULL! | #NULL! | #NULL!
УТ000014567 | Светодиодный светильник TL-STREET RUS 45 740 LC W IE | Серия | https://tl-led.ru/storage/3d-models/STREET_F3_LC_v2.glb | TL-STREET RUS 45 LC IE | Уличное освещение | 44,7 | 7 752 | 6 853 | 153,311 | 80 | W (145°х60°) широкая боковая | 4 000 | 70 | ≤ 1% | Клевер CLP-3030F3A-02A CRI70 4000К | 100 000 | 1,5 | Нет | Аргос-Электрон | ИПС 60-700Т IP67 3325 | 176 - 264B AC | 158 - 290B AC | 68 | 47 ~ 63 Гц | 67 | СтепеньЗащитыСветильника | Нет | Есть | Да | #NULL! | #NULL! | 4 кВ (L-N) | Соответствует ТР ТС 020/2011 "Электромагнитная совместимость технических средств" | Соответствует ТР ТС 004/2011 "О безопасности низковольтного оборудования" | Да | > 1,5 кВ АС | вход-выход > 200 МОм | 1 | Да | ≥90.0% | ≥0.95 | 0,3 А | #NULL! | #NULL! | Восстанавливается | #NULL! | Анодированный алюминий | 1-48/90-В-С5 (PROM, PR, SPORT, APS, ATAMAN Street, LC, PLUS, SM W) | Алюминий | Кронштейн консоль Ø30mm - Ø52mm регулируемый +65° / -65° | 0,5-35 Гц, 5м/с2, 30 мин | IK10 | IK10 | от -40° до +45° | УХЛ1 | 0,089 | 60 | 91,51 | 221 801 | 235х180х60 | 326х180х70 | 1,72 | 1 | 0,006 | 1,84 | 350 | 90 | 195 | #NULL! | #NULL! | #NULL! | #NULL! | #NULL! | #NULL! | #NULL! | #NULL! | #NULL! | #NULL! | #NULL! | #NULL! | 4 | #NULL! | #NULL! | #NULL! | #NULL! | #NULL! | #NULL! | #NULL! | #NULL! | #NULL! | 45 | #NULL! | #NULL! | #NULL! | #NULL! | #NULL! | #NULL! | #NULL! | #NULL! | #NULL! | https://tl-led.ru/storage/products/files/19/УТ000014567/main_image_Street LC_RK_Lens F3.jpg | https://tl-led.ru/storage/products/files/19/УТ000014567/package_dimensions_LC upakovka.jpg | #ПУСТО! | https://tl-led.ru/storage/products/files/19/УТ000014567/illuminator_dimensions_gabarit Street F3.jpg | https://tl-led.ru/storage/products/files/19/УТ000014567/kss_W.jpg | #NULL! | #NULL! | #NULL! | #NULL! | #NULL! | #NULL!
УТ000014568 | Светодиодный светильник TL-STREET RUS 45 750 LC W IE | Серия | https://tl-led.ru/storage/3d-models/STREET_F3_LC_v2.glb | TL-STREET RUS 45 LC IE | Уличное освещение | 44,7 | 7 752 | 6 853 | 153,311 | 80 | W (145°х60°) широкая боковая | 5 000 | 70 | ≤ 1% | Клевер CLP-3030F3A-02A CRI70 5000К | 100 000 | 1,5 | Нет | Аргос-Электрон | ИПС 60-700Т IP67 3325 | 176 - 264B AC | 158 - 290B AC | 68 | 47 ~ 63 Гц | 67 | СтепеньЗащитыСветильника | Нет | Есть | Да | #NULL! | #NULL! | 4 кВ (L-N) | Соответствует ТР ТС 020/2011 "Электромагнитная совместимость технических средств" | Соответствует ТР ТС 004/2011 "О безопасности низковольтного оборудования" | Да | > 1,5 кВ АС | вход-выход > 200 МОм | 1 | Да | ≥90.0% | ≥0.95 | 0,3 А | #NULL! | #NULL! | Восстанавливается | #NULL! | Анодированный алюминий | 1-48/90-В-С5 (PROM, PR, SPORT, APS, ATAMAN Street, LC, PLUS, SM W) | Алюминий | Кронштейн консоль Ø30mm - Ø52mm регулируемый +65° / -65° | 0,5-35 Гц, 5м/с2, 30 мин | IK10 | IK10 | от -40° до +45° | УХЛ1 | 0,089 | 60 | 91,51 | 221 801 | 235х180х60 | 326х180х70 | 1,72 | 1 | 0,006 | 1,84 | 350 | 90 | 195 | #NULL! | #NULL! | #NULL! | #NULL! | #NULL! | #NULL! | #NULL! | #NULL! | #NULL! | #NULL! | #NULL! | #NULL! | 4 | #NULL! | #NULL! | #NULL! | #NULL! | #NULL! | #NULL! | #NULL! | #NULL! | #NULL! | 45 | #NULL! | #NULL! | #NULL! | #NULL! | #NULL! | #NULL! | #NULL! | #NULL! | #NULL! | https://tl-led.ru/storage/products/files/19/УТ000014568/main_image_Street LC_RK_Lens F3.jpg | https://tl-led.ru/storage/products/files/19/УТ000014568/package_dimensions_LC upakovka.jpg | #ПУСТО! | https://tl-led.ru/storage/products/files/19/УТ000014568/illuminator_dimensions_gabarit Street F3.jpg | https://tl-led.ru/storage/products/files/19/УТ000014568/kss_W.jpg | #NULL! | #NULL! | #NULL! | #NULL! | #NULL! | #NULL!
УТ000014573 | Светодиодный светильник TL-STREET RUS 55 740 LC D IE | Серия | https://tl-led.ru/storage/3d-models/STREET_F3_LC_v2.glb | TL-STREET RUS 55 LC IE | Уличное освещение | 52,2 | 8 984 | 7 878 | 150,92 | 96 | D (120°) косинусная | 4 000 | 70 | ≤ 1% | Клевер CLP-3030F3A-02A CRI70 4000К | 100 000 | 1,5 | Нет | Аргос-Электрон | ИПС 60-700Т IP67 3325 | 176 - 264B AC | 158 - 290B AC | 68 | 47 ~ 63 Гц | 67 | СтепеньЗащитыСветильника | Нет | Есть | Да | #NULL! | #NULL! | 4 кВ (L-N) | Соответствует ТР ТС 020/2011 "Электромагнитная совместимость технических средств" | Соответствует ТР ТС 004/2011 "О безопасности низковольтного оборудования" | Да | > 1,5 кВ АС | вход-выход > 200 МОм | 1 | Да | ≥90.0% | ≥0.95 | 0,3 А | #NULL! | #NULL! | Восстанавливается | #NULL! | Анодированный алюминий | 1-0-Д-С5 (APS, STREET, PROM - D120) | Алюминий | Кронштейн консоль Ø30mm - Ø52mm регулируемый +65° / -65° | 0,5-35 Гц, 5м/с2, 30 мин | IK10 | IK10 | от -40° до +45° | УХЛ1 | 0,09 | 60 | 106,864 | 221 801 | 235х180х60 | 326х180х70 | 1,72 | 1 | 0,006 | 1,84 | 350 | 90 | 195 | #NULL! | #NULL! | #NULL! | #NULL! | #NULL! | #NULL! | #NULL! | #NULL! | #NULL! | #NULL! | #NULL! | #NULL! | 4 | #NULL! | #NULL! | #NULL! | #NULL! | #NULL! | #NULL! | #NULL! | #NULL! | #NULL! | 55 | #NULL! | #NULL! | #NULL! | #NULL! | #NULL! | #NULL! | #NULL! | #NULL! | #NULL! | https://tl-led.ru/storage/products/files/19/УТ000014573/main_image_Street LC_RK_Flat F3.jpg | https://tl-led.ru/storage/products/files/19/УТ000014573/package_dimensions_LC upakovka.jpg | #ПУСТО! | https://tl-led.ru/storage/products/files/19/УТ000014573/illuminator_dimensions_gabarit Street F3.jpg | https://tl-led.ru/storage/products/files/19/УТ000014573/kss_PR D.jpg | #NULL! | #NULL! | #NULL! | #NULL! | #NULL! | #NULL!
УТ000014574 | Светодиодный светильник TL-STREET RUS 55 750 LC D IE | Серия | https://tl-led.ru/storage/3d-models/STREET_F3_LC_v2.glb | TL-STREET RUS 55 LC IE | Уличное освещение | 52,2 | 8 984 | 7 878 | 150,92 | 96 | D (120°) косинусная | 5 000 | 70 | ≤ 1% | Клевер CLP-3030F3A-02A CRI70 5000К | 100 000 | 1,5 | Нет | Аргос-Электрон | ИПС 60-700Т IP67 3325 | 176 - 264B AC | 158 - 290B AC | 68 | 47 ~ 63 Гц | 67 | СтепеньЗащитыСветильника | Нет | Есть | Да | #NULL! | #NULL! | 4 кВ (L-N) | Соответствует ТР ТС 020/2011 "Электромагнитная совместимость технических средств" | Соответствует ТР ТС 004/2011 "О безопасности низковольтного оборудования" | Да | > 1,5 кВ АС | вход-выход > 200 МОм | 1 | Да | ≥90.0% | ≥0.95 | 0,3 А | #NULL! | #NULL! | Восстанавливается | #NULL! | Анодированный алюминий | 1-0-Д-С5 (APS, STREET, PROM - D120) | Алюминий | Кронштейн консоль Ø30mm - Ø52mm регулируемый +65° / -65° | 0,5-35 Гц, 5м/с2, 30 мин | IK10 | IK10 | от -40° до +45° | УХЛ1 | 0,09 | 60 | 106,864 | 221 801 | 235х180х60 | 326х180х70 | 1,72 | 1 | 0,006 | 1,84 | 350 | 90 | 195 | #NULL! | #NULL! | #NULL! | #NULL! | #NULL! | #NULL! | #NULL! | #NULL! | #NULL! | #NULL! | #NULL! | #NULL! | 4 | #NULL! | #NULL! | #NULL! | #NULL! | #NULL! | #NULL! | #NULL! | #NULL! | #NULL! | 55 | #NULL! | #NULL! | #NULL! | #NULL! | #NULL! | #NULL! | #NULL! | #NULL! | #NULL! | https://tl-led.ru/storage/products/files/19/УТ000014574/main_image_Street LC_RK_Flat F3.jpg | https://tl-led.ru/storage/products/files/19/УТ000014574/package_dimensions_LC upakovka.jpg | #ПУСТО! | https://tl-led.ru/storage/products/files/19/УТ000014574/illuminator_dimensions_gabarit Street F3.jpg | https://tl-led.ru/storage/products/files/19/УТ000014574/kss_PR D.jpg | #NULL! | #NULL! | #NULL! | #NULL! | #NULL! | #NULL!
УТ000014571 | Светодиодный светильник TL-STREET RUS 55 740 LC W IE | Серия | https://tl-led.ru/storage/3d-models/STREET_F3_LC_v2.glb | TL-STREET RUS 55 LC IE | Уличное освещение | 52,2 | 8 984 | 7 996 | 153,18 | 96 | W (145°х60°) широкая боковая | 4 000 | 70 | ≤ 1% | Клевер CLP-3030F3A-02A CRI70 4000К | 100 000 | 1,5 | Нет | Аргос-Электрон | ИПС 60-700Т IP67 3325 | 176 - 264B AC | 158 - 290B AC | 68 | 47 ~ 63 Гц | 67 | СтепеньЗащитыСветильника | Нет | Есть | Да | #NULL! | #NULL! | 4 кВ (L-N) | Соответствует ТР ТС 020/2011 "Электромагнитная совместимость технических средств" | Соответствует ТР ТС 004/2011 "О безопасности низковольтного оборудования" | Да | > 1,5 кВ АС | вход-выход > 200 МОм | 1 | Да | ≥90.0% | ≥0.95 | 0,3 А | #NULL! | #NULL! | Восстанавливается | #NULL! | Анодированный алюминий | 1-48/90-В-С5 (PROM, PR, SPORT, APS, ATAMAN Street, LC, PLUS, SM W) | Алюминий | Кронштейн консоль Ø30mm - Ø52mm регулируемый +65° / -65° | 0,5-35 Гц, 5м/с2, 30 мин | IK10 | IK10 | от -40° до +45° | УХЛ1 | 0,089 | 60 | 106,864 | 221 801 | 235х180х60 | 326х180х70 | 1,72 | 1 | 0,006 | 1,84 | 350 | 90 | 195 | #NULL! | #NULL! | #NULL! | #NULL! | #NULL! | #NULL! | #NULL! | #NULL! | #NULL! | #NULL! | #NULL! | #NULL! | 4 | #NULL! | #NULL! | #NULL! | #NULL! | #NULL! | #NULL! | #NULL! | #NULL! | #NULL! | 55 | #NULL! | #NULL! | #NULL! | #NULL! | #NULL! | #NULL! | #NULL! | #NULL! | #NULL! | https://tl-led.ru/storage/products/files/19/УТ000014571/main_image_Street LC_RK_Lens F3.jpg | https://tl-led.ru/storage/products/files/19/УТ000014571/package_dimensions_LC upakovka.jpg | #ПУСТО! | https://tl-led.ru/storage/products/files/19/УТ000014571/illuminator_dimensions_gabarit Street F3.jpg | https://tl-led.ru/storage/products/files/19/УТ000014571/kss_W.jpg | #NULL! | #NULL! | #NULL! | #NULL! | #NULL! | #NULL!
УТ000014572 | Светодиодный светильник TL-STREET RUS 55 750 LC W IE | Серия | https://tl-led.ru/storage/3d-models/STREET_F3_LC_v2.glb | TL-STREET RUS 55 LC IE | Уличное освещение | 52,2 | 8 984 | 7 996 | 153,18 | 96 | W (145°х60°) широкая боковая | 4 000 | 70 | ≤ 1% | Клевер CLP-3030F3A-02A CRI70 4000К | 100 000 | 1,5 | Нет | Аргос-Электрон | ИПС 60-700Т IP67 3325 | 176 - 264B AC | 158 - 290B AC | 68 | 47 ~ 63 Гц | 67 | СтепеньЗащитыСветильника | Нет | Есть | Да | #NULL! | #NULL! | 4 кВ (L-N) | Соответствует ТР ТС 020/2011 "Электромагнитная совместимость технических средств" | Соответствует ТР ТС 004/2011 "О безопасности низковольтного оборудования" | Да | > 1,5 кВ АС | вход-выход > 200 МОм | 1 | Да | ≥90.0% | ≥0.95 | 0,3 А | #NULL! | #NULL! | Восстанавливается | #NULL! | Анодированный алюминий | 1-48/90-В-С5 (PROM, PR, SPORT, APS, ATAMAN Street, LC, PLUS, SM W) | Алюминий | Кронштейн консоль Ø30mm - Ø52mm регулируемый +65° / -65° | 0,5-35 Гц, 5м/с2, 30 мин | IK10 | IK10 | от -40° до +45° | УХЛ1 | 0,089 | 60 | 106,864 | 221 801 | 235х180х60 | 326х180х70 | 1,72 | 1 | 0,006 | 1,84 | 350 | 90 | 195 | #NULL! | #NULL! | #NULL! | #NULL! | #NULL! | #NULL! | #NULL! | #NULL! | #NULL! | #NULL! | #NULL! | #NULL! | 4 | #NULL! | #NULL! | #NULL! | #NULL! | #NULL! | #NULL! | #NULL! | #NULL! | #NULL! | 55 | #NULL! | #NULL! | #NULL! | #NULL! | #NULL! | #NULL! | #NULL! | #NULL! | #NULL! | https://tl-led.ru/storage/products/files/19/УТ000014572/main_image_Street LC_RK_Lens F3.jpg | https://tl-led.ru/storage/products/files/19/УТ000014572/package_dimensions_LC upakovka.jpg | #ПУСТО! | https://tl-led.ru/storage/products/files/19/УТ000014572/illuminator_dimensions_gabarit Street F3.jpg | https://tl-led.ru/storage/products/files/19/УТ000014572/kss_W.jpg | #NULL! | #NULL! | #NULL! | #NULL! | #NULL! | #NULL!
УТ000014575 | Светодиодный светильник TL-STREET RUS 62 740 LC W IE | Серия | https://tl-led.ru/storage/3d-models/STREET_F3_IE_v2.glb | TL-STREET RUS 62 LC IE | Уличное освещение | 60,5 | 10 774 | 9 589 | 158,496 | 168 | W (145°х60°) широкая боковая | 4 000 | 70 | ≤ 1% | Клевер CLP-3030F3A-02A CRI70 4000К | 100 000 | 1,5 | Нет | Аргос-Электрон | ИПС 60-700Т IP67 3325 | 176 - 264B AC | 158 - 290B AC | 68 | 47 ~ 63 Гц | 67 | СтепеньЗащитыСветильника | Нет | Есть | Да | #NULL! | #NULL! | 4 кВ (L-N) | Соответствует ТР ТС 020/2011 "Электромагнитная совместимость технических средств" | Соответствует ТР ТС 004/2011 "О безопасности низковольтного оборудования" | Да | > 1,5 кВ АС | вход-выход > 200 МОм | 1 | Да | ≥90.0% | ≥0.95 | 0,3 А | #NULL! | #NULL! | Восстанавливается | #NULL! | Анодированный алюминий | 1-48/90-В-С5 (PROM, PR, SPORT, APS, ATAMAN Street, LC, PLUS, SM W) | Алюминий | Кронштейн консоль Ø30mm - Ø52mm регулируемый +65° / -65° | 0,5-35 Гц, 5м/с2, 30 мин | IK10 | IK10 | от -40° до +45° | УХЛ1 | 0,086 | 60 | 123,856 | 428 688 | 235х322х60 | 326х322х70 | 2,8 | 1 | 0,012 | 3 | 380 | 90 | 340 | #NULL! | #NULL! | #NULL! | #NULL! | #NULL! | #NULL! | #NULL! | #NULL! | #NULL! | #NULL! | #NULL! | #NULL! | 4 | #NULL! | #NULL! | #NULL! | #NULL! | #NULL! | #NULL! | #NULL! | #NULL! | #NULL! | 62 | #NULL! | #NULL! | #NULL! | #NULL! | #NULL! | #NULL! | #NULL! | #NULL! | #NULL! | https://tl-led.ru/storage/products/files/19/УТ000014575/main_image_Street LC_Lite 80-100 ШБ F3.jpg | https://tl-led.ru/storage/products/files/19/УТ000014575/package_dimensions_TL-STREET 80 100 LC F.jpg | #ПУСТО! | https://tl-led.ru/storage/products/files/19/УТ000014575/illuminator_dimensions_Чертеж Street LC 80-100 F3 D.jpg | https://tl-led.ru/storage/products/files/19/УТ000014575/kss_W.jpg | #NULL! | #NULL! | #NULL! | #NULL! | #NULL! | #NULL!
УТ000014576 | Светодиодный светильник TL-STREET RUS 62 750 LC W IE | Серия | https://tl-led.ru/storage/3d-models/STREET_F3_IE_v2.glb | TL-STREET RUS 62 LC IE | Уличное освещение | 60,5 | 10 774 | 9 589 | 158,496 | 168 | W (145°х60°) широкая боковая | 5 000 | 70 | ≤ 1% | Клевер CLP-3030F3A-02A CRI70 5000К | 100 000 | 1,5 | Нет | Аргос-Электрон | ИПС 60-700Т IP67 3325 | 176 - 264B AC | 158 - 290B AC | 68 | 47 ~ 63 Гц | 67 | СтепеньЗащитыСветильника | Нет | Есть | Да | #NULL! | #NULL! | 4 кВ (L-N) | Соответствует ТР ТС 020/2011 "Электромагнитная совместимость технических средств" | Соответствует ТР ТС 004/2011 "О безопасности низковольтного оборудования" | Да | > 1,5 кВ АС | вход-выход > 200 МОм | 1 | Да | ≥90.0% | ≥0.95 | 0,3 А | #NULL! | #NULL! | Восстанавливается | #NULL! | Анодированный алюминий | 1-48/90-В-С5 (PROM, PR, SPORT, APS, ATAMAN Street, LC, PLUS, SM W) | Алюминий | Кронштейн консоль Ø30mm - Ø52mm регулируемый +65° / -65° | 0,5-35 Гц, 5м/с2, 30 мин | IK10 | IK10 | от -40° до +45° | УХЛ1 | 0,086 | 60 | 123,856 | 428 688 | 235х322х60 | 326х322х70 | 2,8 | 1 | 0,012 | 3 | 380 | 90 | 340 | #NULL! | #NULL! | #NULL! | #NULL! | #NULL! | #NULL! | #NULL! | #NULL! | #NULL! | #NULL! | #NULL! | #NULL! | 4 | #NULL! | #NULL! | #NULL! | #NULL! | #NULL! | #NULL! | #NULL! | #NULL! | #NULL! | 62 | #NULL! | #NULL! | #NULL! | #NULL! | #NULL! | #NULL! | #NULL! | #NULL! | #NULL! | https://tl-led.ru/storage/products/files/19/УТ000014576/main_image_Street LC_Lite 80-100 ШБ F3.jpg | https://tl-led.ru/storage/products/files/19/УТ000014576/package_dimensions_TL-STREET 80 100 LC F.jpg | #ПУСТО! | https://tl-led.ru/storage/products/files/19/УТ000014576/illuminator_dimensions_Чертеж Street LC 80-100 F3 D.jpg | https://tl-led.ru/storage/products/files/19/УТ000014576/kss_W.jpg | #NULL! | #NULL! | #NULL! | #NULL! | #NULL! | #NULL!
УТ000014577 | Светодиодный светильник TL-STREET RUS 62 740 LC D IE | Серия | https://tl-led.ru/storage/3d-models/STREET_F3_IE_v2.glb | TL-STREET RUS 62 LC IE | Уличное освещение | 60,5 | 10 774 | 9 347 | 154,496 | 168 | D (120°) косинусная | 4 000 | 70 | ≤ 1% | Клевер CLP-3030F3A-02A CRI70 4000К | 100 000 | 1,5 | Нет | Аргос-Электрон | ИПС 60-700Т IP67 3325 | 176 - 264B AC | 158 - 290B AC | 68 | 47 ~ 63 Гц | 67 | СтепеньЗащитыСветильника | Нет | Есть | Да | #NULL! | #NULL! | 4 кВ (L-N) | Соответствует ТР ТС 020/2011 "Электромагнитная совместимость технических средств" | Соответствует ТР ТС 004/2011 "О безопасности низковольтного оборудования" | Да | > 1,5 кВ АС | вход-выход > 200 МОм | 1 | Да | ≥90.0% | ≥0.95 | 0,3 А | #NULL! | #NULL! | Восстанавливается | #NULL! | Анодированный алюминий | 1-0-Д-С5 (APS, STREET, PROM - D120) | Алюминий | Кронштейн консоль Ø30mm - Ø52mm регулируемый +65° / -65° | 0,5-35 Гц, 5м/с2, 30 мин | IK10 | IK10 | от -40° до +45° | УХЛ1 | 0,088 | 60 | 123,856 | 428 688 | 235х322х60 | 326х322х70 | 2,8 | 1 | 0,012 | 3 | 380 | 90 | 340 | #NULL! | #NULL! | #NULL! | #NULL! | #NULL! | #NULL! | #NULL! | #NULL! | #NULL! | #NULL! | #NULL! | #NULL! | 4 | #NULL! | #NULL! | #NULL! | #NULL! | #NULL! | #NULL! | #NULL! | #NULL! | #NULL! | 62 | #NULL! | #NULL! | #NULL! | #NULL! | #NULL! | #NULL! | #NULL! | #NULL! | #NULL! | https://tl-led.ru/storage/products/files/19/УТ000014577/main_image_Street LC_Lite 80-100 D F3.jpg | https://tl-led.ru/storage/products/files/19/УТ000014577/package_dimensions_TL-STREET 80 100 LC F.jpg | #ПУСТО! | https://tl-led.ru/storage/products/files/19/УТ000014577/illuminator_dimensions_Чертеж Street LC 80-100 F3 D.jpg | https://tl-led.ru/storage/products/files/19/УТ000014577/kss_PR D.jpg | #NULL! | #NULL! | #NULL! | #NULL! | #NULL! | #NULL!
УТ000014578 | Светодиодный светильник TL-STREET RUS 62 750 LC D IE | Серия | https://tl-led.ru/storage/3d-models/STREET_F3_IE_v2.glb | TL-STREET RUS 62 LC IE | Уличное освещение | 60,5 | 10 774 | 9 347 | 154,496 | 168 | D (120°) косинусная | 5 000 | 70 | ≤ 1% | Клевер CLP-3030F3A-02A CRI70 5000К | 100 000 | 1,5 | Нет | Аргос-Электрон | ИПС 60-700Т IP67 3325 | 176 - 264B AC | 158 - 290B AC | 68 | 47 ~ 63 Гц | 67 | СтепеньЗащитыСветильника | Нет | Есть | Да | #NULL! | #NULL! | 4 кВ (L-N) | Соответствует ТР ТС 020/2011 "Электромагнитная совместимость технических средств" | Соответствует ТР ТС 004/2011 "О безопасности низковольтного оборудования" | Да | > 1,5 кВ АС | вход-выход > 200 МОм | 1 | Да | ≥90.0% | ≥0.95 | 0,3 А | #NULL! | #NULL! | Восстанавливается | #NULL! | Анодированный алюминий | 1-0-Д-С5 (APS, STREET, PROM - D120) | Алюминий | Кронштейн консоль Ø30mm - Ø52mm регулируемый +65° / -65° | 0,5-35 Гц, 5м/с2, 30 мин | IK10 | IK10 | от -40° до +45° | УХЛ1 | 0,088 | 60 | 123,856 | 428 688 | 235х322х60 | 326х322х70 | 2,8 | 1 | 0,012 | 3 | 380 | 90 | 340 | #NULL! | #NULL! | #NULL! | #NULL! | #NULL! | #NULL! | #NULL! | #NULL! | #NULL! | #NULL! | #NULL! | #NULL! | 4 | #NULL! | #NULL! | #NULL! | #NULL! | #NULL! | #NULL! | #NULL! | #NULL! | #NULL! | 62 | #NULL! | #NULL! | #NULL! | #NULL! | #NULL! | #NULL! | #NULL! | #NULL! | #NULL! | https://tl-led.ru/storage/products/files/19/УТ000014578/main_image_Street LC_Lite 80-100 D F3.jpg | https://tl-led.ru/storage/products/files/19/УТ000014578/package_dimensions_TL-STREET 80 100 LC F.jpg | #ПУСТО! | https://tl-led.ru/storage/products/files/19/УТ000014578/illuminator_dimensions_Чертеж Street LC 80-100 F3 D.jpg | https://tl-led.ru/storage/products/files/19/УТ000014578/kss_PR D.jpg | #NULL! | #NULL! | #NULL! | #NULL! | #NULL! | #NULL!
УТ000014581 | Светодиодный светильник TL-STREET RUS 70 740 LC D IE | Серия | https://tl-led.ru/storage/3d-models/STREET_F3_IE_v2.glb | TL-STREET RUS 70 LC IE | Уличное освещение | 67,2 | 11 967 | 10 382 | 154,494 | 192 | D (120°) косинусная | 4 000 | 70 | <1 | Клевер CLP-3030F3A-02A CRI70 4000К | 100 000 | 1,5 | Нет | Аргос-Электрон | ИПС 80-700Т IP67 5200 | 176 - 264B AC | 158 - 290B AC | 90 | 47 ~ 63 Гц | 67 | СтепеньЗащитыСветильника | Да | Есть | Да | #NULL! | #NULL! | 4 кВ (L-N), 6 кВ (L-PE, N-PE) | Соответствует ТР ТС 020/2011 "Электромагнитная совместимость технических средств" | Соответствует ТР ТС 004/2011 "О безопасности низковольтного оборудования" | Да | > 1,5 кВ АС | вход-выход > 200 МОм; вход-земля > 200 МОм; выход-земля > 200 МОм | 1 | Да | ≥ 89% | ≥ 0,95 | 0,39 А | #NULL! | #NULL! | Восстанавливается | #NULL! | Анодированный алюминий | 1-0-Д-С5 (APS, STREET, PROM - D120) | Алюминий | Кронштейн консоль Ø30mm - Ø52mm регулируемый +65° / -65° | 0,5-35 Гц, 5м/с2, 30 мин | IK10 | IK10 | от -40° до +45° | УХЛ1 | 0,088 | 60 | 137,572 | 428 688 | 235х322х60 | 326х322х70 | 2,8 | 1 | 0,012 | 3 | 380 | 90 | 340 | #NULL! | #NULL! | #NULL! | #NULL! | #NULL! | #NULL! | #NULL! | #NULL! | #NULL! | #NULL! | #NULL! | #NULL! | 4 | #NULL! | #NULL! | #NULL! | #NULL! | #NULL! | #NULL! | #NULL! | #NULL! | #NULL! | 70 | #NULL! | #NULL! | #NULL! | #NULL! | #NULL! | #NULL! | #NULL! | #NULL! | #NULL! | https://tl-led.ru/storage/products/files/19/УТ000014581/main_image_Street LC_Lite 80-100 D F3.jpg | https://tl-led.ru/storage/products/files/19/УТ000014581/package_dimensions_TL-STREET 80 100 LC F.jpg | #ПУСТО! | https://tl-led.ru/storage/products/files/19/УТ000014581/illuminator_dimensions_Чертеж Street LC 80-100 F3 D.jpg | https://tl-led.ru/storage/products/files/19/УТ000014581/kss_PR D.jpg | #NULL! | #NULL! | #NULL! | #NULL! | #NULL! | #NULL!
УТ000014582 | Светодиодный светильник TL-STREET RUS 70 750 LC D IE | Серия | https://tl-led.ru/storage/3d-models/STREET_F3_IE_v2.glb | TL-STREET RUS 70 LC IE | Уличное освещение | 67,2 | 11 967 | 10 382 | 154,494 | 192 | D (120°) косинусная | 5 000 | 70 | <1 | Клевер CLP-3030F3A-02A CRI70 5000К | 100 000 | 1,5 | Нет | Аргос-Электрон | ИПС 80-700Т IP67 5200 | 176 - 264B AC | 158 - 290B AC | 90 | 47 ~ 63 Гц | 67 | СтепеньЗащитыСветильника | Да | Есть | Да | #NULL! | #NULL! | 4 кВ (L-N), 6 кВ (L-PE, N-PE) | Соответствует ТР ТС 020/2011 "Электромагнитная совместимость технических средств" | Соответствует ТР ТС 004/2011 "О безопасности низковольтного оборудования" | Да | > 1,5 кВ АС | вход-выход > 200 МОм; вход-земля > 200 МОм; выход-земля > 200 МОм | 1 | Да | ≥ 89% | ≥ 0,95 | 0,39 А | #NULL! | #NULL! | Восстанавливается | #NULL! | Анодированный алюминий | 1-0-Д-С5 (APS, STREET, PROM - D120) | Алюминий | Кронштейн консоль Ø30mm - Ø52mm регулируемый +65° / -65° | 0,5-35 Гц, 5м/с2, 30 мин | IK10 | IK10 | от -40° до +45° | УХЛ1 | 0,088 | 60 | 137,572 | 428 688 | 235х322х60 | 326х322х70 | 2,8 | 1 | 0,012 | 3 | 380 | 90 | 340 | #NULL! | #NULL! | #NULL! | #NULL! | #NULL! | #NULL! | #NULL! | #NULL! | #NULL! | #NULL! | #NULL! | #NULL! | 4 | #NULL! | #NULL! | #NULL! | #NULL! | #NULL! | #NULL! | #NULL! | #NULL! | #NULL! | 70 | #NULL! | #NULL! | #NULL! | #NULL! | #NULL! | #NULL! | #NULL! | #NULL! | #NULL! | https://tl-led.ru/storage/products/files/19/УТ000014582/main_image_Street LC_Lite 80-100 D F3.jpg | https://tl-led.ru/storage/products/files/19/УТ000014582/package_dimensions_TL-STREET 80 100 LC F.jpg | #ПУСТО! | https://tl-led.ru/storage/products/files/19/УТ000014582/illuminator_dimensions_Чертеж Street LC 80-100 F3 D.jpg | https://tl-led.ru/storage/products/files/19/УТ000014582/kss_PR D.jpg | #NULL! | #NULL! | #NULL! | #NULL! | #NULL! | #NULL!
УТ000014579 | Светодиодный светильник TL-STREET RUS 70 740 LC W IE | Серия | https://tl-led.ru/storage/3d-models/STREET_F3_IE_v2.glb | TL-STREET RUS 70 LC IE | Уличное освещение | 67,2 | 11 967 | 10 651 | 158,497 | 192 | W (145°х60°) широкая боковая | 4 000 | 70 | <1 | Клевер CLP-3030F3A-02A CRI70 4000К | 100 000 | 1,5 | Нет | Аргос-Электрон | ИПС 80-700Т IP67 5200 | 176 - 264B AC | 158 - 290B AC | 90 | 47 ~ 63 Гц | 67 | СтепеньЗащитыСветильника | Да | Есть | Да | #NULL! | #NULL! | 4 кВ (L-N), 6 кВ (L-PE, N-PE) | Соответствует ТР ТС 020/2011 "Электромагнитная совместимость технических средств" | Соответствует ТР ТС 004/2011 "О безопасности низковольтного оборудования" | Да | > 1,5 кВ АС | вход-выход > 200 МОм; вход-земля > 200 МОм; выход-земля > 200 МОм | 1 | Да | ≥ 89% | ≥ 0,95 | 0,39 А | #NULL! | #NULL! | Восстанавливается | #NULL! | Анодированный алюминий | 1-48/90-В-С5 (PROM, PR, SPORT, APS, ATAMAN Street, LC, PLUS, SM W) | Алюминий | Кронштейн консоль Ø30mm - Ø52mm регулируемый +65° / -65° | 0,5-35 Гц, 5м/с2, 30 мин | IK10 | IK10 | от -40° до +45° | УХЛ1 | 0,086 | 60 | 137,572 | 428 688 | 235х322х60 | 326х322х70 | 2,8 | 1 | 0,012 | 3 | 380 | 90 | 340 | #NULL! | #NULL! | #NULL! | #NULL! | #NULL! | #NULL! | #NULL! | #NULL! | #NULL! | #NULL! | #NULL! | #NULL! | 4 | #NULL! | #NULL! | #NULL! | #NULL! | #NULL! | #NULL! | #NULL! | #NULL! | #NULL! | 70 | #NULL! | #NULL! | #NULL! | #NULL! | #NULL! | #NULL! | #NULL! | #NULL! | #NULL! | https://tl-led.ru/storage/products/files/19/УТ000014579/main_image_Street LC_Lite 80-100 ШБ F3.jpg | https://tl-led.ru/storage/products/files/19/УТ000014579/package_dimensions_TL-STREET 80 100 LC F.jpg | #ПУСТО! | https://tl-led.ru/storage/products/files/19/УТ000014579/illuminator_dimensions_Чертеж Street LC 80-100 F3 D.jpg | https://tl-led.ru/storage/products/files/19/УТ000014579/kss_W.jpg | #NULL! | #NULL! | #NULL! | #NULL! | #NULL! | #NULL!
УТ000014580 | Светодиодный светильник TL-STREET RUS 70 750 LC W IE | Серия | https://tl-led.ru/storage/3d-models/STREET_F3_IE_v2.glb | TL-STREET RUS 70 LC IE | Уличное освещение | 67,2 | 11 967 | 10 651 | 158,497 | 192 | W (145°х60°) широкая боковая | 5 000 | 70 | <1 | Клевер CLP-3030F3A-02A CRI70 5000К | 100 000 | 1,5 | Нет | Аргос-Электрон | ИПС 80-700Т IP67 5200 | 176 - 264B AC | 158 - 290B AC | 90 | 47 ~ 63 Гц | 67 | СтепеньЗащитыСветильника | Да | Есть | Да | #NULL! | #NULL! | 4 кВ (L-N), 6 кВ (L-PE, N-PE) | Соответствует ТР ТС 020/2011 "Электромагнитная совместимость технических средств" | Соответствует ТР ТС 004/2011 "О безопасности низковольтного оборудования" | Да | > 1,5 кВ АС | вход-выход > 200 МОм; вход-земля > 200 МОм; выход-земля > 200 МОм | 1 | Да | ≥ 89% | ≥ 0,95 | 0,39 А | #NULL! | #NULL! | Восстанавливается | #NULL! | Анодированный алюминий | 1-48/90-В-С5 (PROM, PR, SPORT, APS, ATAMAN Street, LC, PLUS, SM W) | Алюминий | Кронштейн консоль Ø30mm - Ø52mm регулируемый +65° / -65° | 0,5-35 Гц, 5м/с2, 30 мин | IK10 | IK10 | от -40° до +45° | УХЛ1 | 0,086 | 60 | 137,572 | 428 688 | 235х322х60 | 326х322х70 | 2,8 | 1 | 0,012 | 3 | 380 | 90 | 340 | #NULL! | #NULL! | #NULL! | #NULL! | #NULL! | #NULL! | #NULL! | #NULL! | #NULL! | #NULL! | #NULL! | #NULL! | 4 | #NULL! | #NULL! | #NULL! | #NULL! | #NULL! | #NULL! | #NULL! | #NULL! | #NULL! | 70 | #NULL! | #NULL! | #NULL! | #NULL! | #NULL! | #NULL! | #NULL! | #NULL! | #NULL! | https://tl-led.ru/storage/products/files/19/УТ000014580/main_image_Street LC_Lite 80-100 ШБ F3.jpg | https://tl-led.ru/storage/products/files/19/УТ000014580/package_dimensions_TL-STREET 80 100 LC F.jpg | #ПУСТО! | https://tl-led.ru/storage/products/files/19/УТ000014580/illuminator_dimensions_Чертеж Street LC 80-100 F3 D.jpg | https://tl-led.ru/storage/products/files/19/УТ000014580/kss_W.jpg | #NULL! | #NULL! | #NULL! | #NULL! | #NULL! | #NULL!
УТ000014585 | Светодиодный светильник TL-STREET RUS 80 740 LC D IE | Серия | https://tl-led.ru/storage/3d-models/STREET_F3_IE_v2.glb | TL-STREET RUS 80 LC IE | Уличное освещение | 79,4 | 14 140 | 12 267 | 154,496 | 144 | D (120°) косинусная | 4 000 | 70 | <1 | Клевер CLP-3030F3A-02A CRI70 4000К | 100 000 | 1,5 | Нет | Аргос-Электрон | ИПС 80-700Т IP67 5200 | 176 - 264B AC | 158 - 290B AC | 90 | 47 ~ 63 Гц | 67 | СтепеньЗащитыСветильника | Да | Есть | Да | #NULL! | #NULL! | 4 кВ (L-N), 6 кВ (L-PE, N-PE) | Соответствует ТР ТС 020/2011 "Электромагнитная совместимость технических средств" | Соответствует ТР ТС 004/2011 "О безопасности низковольтного оборудования" | Да | > 1,5 кВ АС | вход-выход > 200 МОм; вход-земля > 200 МОм; выход-земля > 200 МОм | 1 | Да | ≥ 89% | ≥ 0,95 | 0,39 А | #NULL! | #NULL! | Восстанавливается | #NULL! | Анодированный алюминий | 1-0-Д-С5 (APS, STREET, PROM - D120) | Алюминий | Кронштейн консоль Ø30mm - Ø52mm регулируемый +65° / -65° | 0,5-35 Гц, 5м/с2, 30 мин | IK10 | IK10 | от -40° до +45° | УХЛ1 | 0,088 | 60 | 162,548 | 428 688 | 235х322х60 | 326х322х70 | 2,8 | 1 | 0,012 | 3 | 380 | 90 | 340 | #NULL! | #NULL! | #NULL! | #NULL! | #NULL! | #NULL! | #NULL! | #NULL! | #NULL! | #NULL! | #NULL! | #NULL! | 4 | #NULL! | #NULL! | #NULL! | #NULL! | #NULL! | #NULL! | #NULL! | #NULL! | #NULL! | 80 | #NULL! | #NULL! | #NULL! | #NULL! | #NULL! | #NULL! | #NULL! | #NULL! | #NULL! | https://tl-led.ru/storage/products/files/19/УТ000014585/main_image_Street LC_Lite 80-100 D F3.jpg | https://tl-led.ru/storage/products/files/19/УТ000014585/package_dimensions_TL-STREET 80 100 LC F.jpg | #ПУСТО! | https://tl-led.ru/storage/products/files/19/УТ000014585/illuminator_dimensions_Чертеж Street LC 80-100 F3 D.jpg | https://tl-led.ru/storage/products/files/19/УТ000014585/kss_PR D.jpg | #NULL! | #NULL! | #NULL! | #NULL! | #NULL! | #NULL!
УТ000014586 | Светодиодный светильник TL-STREET RUS 80 750 LC D IE | Серия | https://tl-led.ru/storage/3d-models/STREET_F3_IE_v2.glb | TL-STREET RUS 80 LC IE | Уличное освещение | 79,4 | 14 140 | 12 267 | 154,496 | 144 | D (120°) косинусная | 5 000 | 70 | <1 | Клевер CLP-3030F3A-02A CRI70 5000К | 100 000 | 1,5 | Нет | Аргос-Электрон | ИПС 80-700Т IP67 5200 | 176 - 264B AC | 158 - 290B AC | 90 | 47 ~ 63 Гц | 67 | СтепеньЗащитыСветильника | Да | Есть | Да | #NULL! | #NULL! | 4 кВ (L-N), 6 кВ (L-PE, N-PE) | Соответствует ТР ТС 020/2011 "Электромагнитная совместимость технических средств" | Соответствует ТР ТС 004/2011 "О безопасности низковольтного оборудования" | Да | > 1,5 кВ АС | вход-выход > 200 МОм; вход-земля > 200 МОм; выход-земля > 200 МОм | 1 | Да | ≥ 89% | ≥ 0,95 | 0,39 А | #NULL! | #NULL! | Восстанавливается | #NULL! | Анодированный алюминий | 1-0-Д-С5 (APS, STREET, PROM - D120) | Алюминий | Кронштейн консоль Ø30mm - Ø52mm регулируемый +65° / -65° | 0,5-35 Гц, 5м/с2, 30 мин | IK10 | IK10 | от -40° до +45° | УХЛ1 | 0,088 | 60 | 162,548 | 428 688 | 235х322х60 | 326х322х70 | 2,8 | 1 | 0,012 | 3 | 380 | 90 | 340 | #NULL! | #NULL! | #NULL! | #NULL! | #NULL! | #NULL! | #NULL! | #NULL! | #NULL! | #NULL! | #NULL! | #NULL! | 4 | #NULL! | #NULL! | #NULL! | #NULL! | #NULL! | #NULL! | #NULL! | #NULL! | #NULL! | 80 | #NULL! | #NULL! | #NULL! | #NULL! | #NULL! | #NULL! | #NULL! | #NULL! | #NULL! | https://tl-led.ru/storage/products/files/19/УТ000014586/main_image_Street LC_Lite 80-100 D F3.jpg | https://tl-led.ru/storage/products/files/19/УТ000014586/package_dimensions_TL-STREET 80 100 LC F.jpg | #ПУСТО! | https://tl-led.ru/storage/products/files/19/УТ000014586/illuminator_dimensions_Чертеж Street LC 80-100 F3 D.jpg | https://tl-led.ru/storage/products/files/19/УТ000014586/kss_PR D.jpg | #NULL! | #NULL! | #NULL! | #NULL! | #NULL! | #NULL!
УТ000014583 | Светодиодный светильник TL-STREET RUS 80 740 LC W IE | Серия | https://tl-led.ru/storage/3d-models/STREET_F3_IE_v2.glb | TL-STREET RUS 80 LC IE | Уличное освещение | 79,4 | 14 140 | 12 585 | 158,501 | 144 | W (145°х60°) широкая боковая | 4 000 | 70 | <1 | Клевер CLP-3030F3A-02A CRI70 4000К | 100 000 | 1,5 | Нет | Аргос-Электрон | ИПС 80-700Т IP67 5200 | 176 - 264B AC | 158 - 290B AC | 90 | 47 ~ 63 Гц | 67 | СтепеньЗащитыСветильника | Да | Есть | Да | #NULL! | #NULL! | 4 кВ (L-N), 6 кВ (L-PE, N-PE) | Соответствует ТР ТС 020/2011 "Электромагнитная совместимость технических средств" | Соответствует ТР ТС 004/2011 "О безопасности низковольтного оборудования" | Да | > 1,5 кВ АС | вход-выход > 200 МОм; вход-земля > 200 МОм; выход-земля > 200 МОм | 1 | Да | ≥ 89% | ≥ 0,95 | 0,39 А | #NULL! | #NULL! | Восстанавливается | #NULL! | Анодированный алюминий | 1-48/90-В-С5 (PROM, PR, SPORT, APS, ATAMAN Street, LC, PLUS, SM W) | Алюминий | Кронштейн консоль Ø30mm - Ø52mm регулируемый +65° / -65° | 0,5-35 Гц, 5м/с2, 30 мин | IK10 | IK10 | от -40° до +45° | УХЛ1 | 0,086 | 60 | 162,548 | 428 688 | 235х322х60 | 326х322х70 | 2,8 | 1 | 0,012 | 3 | 380 | 90 | 340 | #NULL! | #NULL! | #NULL! | #NULL! | #NULL! | #NULL! | #NULL! | #NULL! | #NULL! | #NULL! | #NULL! | #NULL! | 4 | #NULL! | #NULL! | #NULL! | #NULL! | #NULL! | #NULL! | #NULL! | #NULL! | #NULL! | 80 | #NULL! | #NULL! | #NULL! | #NULL! | #NULL! | #NULL! | #NULL! | #NULL! | #NULL! | https://tl-led.ru/storage/products/files/19/УТ000014583/main_image_Street LC_Lite 80-100 ШБ F3.jpg | https://tl-led.ru/storage/products/files/19/УТ000014583/package_dimensions_TL-STREET 80 100 LC F.jpg | #ПУСТО! | https://tl-led.ru/storage/products/files/19/УТ000014583/illuminator_dimensions_Чертеж Street LC 80-100 F3 D.jpg | https://tl-led.ru/storage/products/files/19/УТ000014583/kss_W.jpg | #NULL! | #NULL! | #NULL! | #NULL! | #NULL! | #NULL!
УТ000014584 | Светодиодный светильник TL-STREET RUS 80 750 LC W IE | Серия | https://tl-led.ru/storage/3d-models/STREET_F3_IE_v2.glb | TL-STREET RUS 80 LC IE | Уличное освещение | 79,4 | 14 140 | 12 585 | 158,501 | 144 | W (145°х60°) широкая боковая | 5 000 | 70 | <1 | Клевер CLP-3030F3A-02A CRI70 5000К | 100 000 | 1,5 | Нет | Аргос-Электрон | ИПС 80-700Т IP67 5200 | 176 - 264B AC | 158 - 290B AC | 90 | 47 ~ 63 Гц | 67 | СтепеньЗащитыСветильника | Да | Есть | Да | #NULL! | #NULL! | 4 кВ (L-N), 6 кВ (L-PE, N-PE) | Соответствует ТР ТС 020/2011 "Электромагнитная совместимость технических средств" | Соответствует ТР ТС 004/2011 "О безопасности низковольтного оборудования" | Да | > 1,5 кВ АС | вход-выход > 200 МОм; вход-земля > 200 МОм; выход-земля > 200 МОм | 1 | Да | ≥ 89% | ≥ 0,95 | 0,39 А | #NULL! | #NULL! | Восстанавливается | #NULL! | Анодированный алюминий | 1-48/90-В-С5 (PROM, PR, SPORT, APS, ATAMAN Street, LC, PLUS, SM W) | Алюминий | Кронштейн консоль Ø30mm - Ø52mm регулируемый +65° / -65° | 0,5-35 Гц, 5м/с2, 30 мин | IK10 | IK10 | от -40° до +45° | УХЛ1 | 0,086 | 60 | 162,548 | 428 688 | 235х322х60 | 326х322х70 | 2,8 | 1 | 0,012 | 3 | 380 | 90 | 340 | #NULL! | #NULL! | #NULL! | #NULL! | #NULL! | #NULL! | #NULL! | #NULL! | #NULL! | #NULL! | #NULL! | #NULL! | 4 | #NULL! | #NULL! | #NULL! | #NULL! | #NULL! | #NULL! | #NULL! | #NULL! | #NULL! | 80 | #NULL! | #NULL! | #NULL! | #NULL! | #NULL! | #NULL! | #NULL! | #NULL! | #NULL! | https://tl-led.ru/storage/products/files/19/УТ000014584/main_image_Street LC_Lite 80-100 ШБ F3.jpg | https://tl-led.ru/storage/products/files/19/УТ000014584/package_dimensions_TL-STREET 80 100 LC F.jpg | #ПУСТО! | https://tl-led.ru/storage/products/files/19/УТ000014584/illuminator_dimensions_Чертеж Street LC 80-100 F3 D.jpg | https://tl-led.ru/storage/products/files/19/УТ000014584/kss_W.jpg | #NULL! | #NULL! | #NULL! | #NULL! | #NULL! | #NULL!
УТ000014587 | Светодиодный светильник TL-STREET RUS 90 740 LC W IE | Серия | https://tl-led.ru/storage/3d-models/STREET_F3_IE_v2.glb | TL-STREET RUS 90 LC IE | Уличное освещение | 85,4 | 15 165 | 13 536 | 158,501 | 160 | W (145°х60°) широкая боковая | 4 000 | 70 | ≤ 2% | Клевер CLP-3030F3A-02A CRI70 4000К | 100 000 | 1,5 | Нет | Аргос-Электрон | ИПС 100-700Т IP67 5011 | 176 - 264B AC | 158 - 290B AC | 100 | 47 ~ 63 Гц | 67 | СтепеньЗащитыСветильника | Да | Есть | Да | #NULL! | #NULL! | 4 кВ (L-N), 6 кВ (L-PE, N-PE) | Соответствует ТР ТС 020/2011 "Электромагнитная совместимость технических средств" | Соответствует ТР ТС 004/2011 "О безопасности низковольтного оборудования" | Да | > 1,5 кВ АС | вход-выход > 200 МОм; вход-земля > 200 МОм; выход-земля > 200 МОм | 1 | Да | ≥ 92% | ≥ 0,95 | 0,39 А | #NULL! | #NULL! | Восстанавливается | #NULL! | Анодированный алюминий | 1-48/90-В-С5 (PROM, PR, SPORT, APS, ATAMAN Street, LC, PLUS, SM W) | Алюминий | Кронштейн консоль Ø30mm - Ø52mm регулируемый +65° / -65° | 0,5-35 Гц, 5м/с2, 30 мин | IK10 | IK10 | от -40° до +45° | УХЛ1 | 0,086 | 60 | 174,831 | 428 688 | 235х322х60 | 326х322х70 | 2,8 | 1 | 0,012 | 3 | 380 | 90 | 340 | #NULL! | #NULL! | #NULL! | #NULL! | #NULL! | #NULL! | #NULL! | #NULL! | #NULL! | #NULL! | #NULL! | #NULL! | 4 | #NULL! | #NULL! | #NULL! | #NULL! | #NULL! | #NULL! | #NULL! | #NULL! | #NULL! | 90 | #NULL! | #NULL! | #NULL! | #NULL! | #NULL! | #NULL! | #NULL! | #NULL! | #NULL! | https://tl-led.ru/storage/products/files/19/УТ000014587/main_image_Street LC_Lite 80-100 ШБ F3.jpg | https://tl-led.ru/storage/products/files/19/УТ000014587/package_dimensions_TL-STREET 80 100 LC F.jpg | #ПУСТО! | https://tl-led.ru/storage/products/files/19/УТ000014587/illuminator_dimensions_Чертеж Street LC 80-100 F3 D.jpg | https://tl-led.ru/storage/products/files/19/УТ000014587/kss_W.jpg | #NULL! | #NULL! | #NULL! | #NULL! | #NULL! | #NULL!
УТ000014588 | Светодиодный светильник TL-STREET RUS 90 750 LC W IE | Серия | https://tl-led.ru/storage/3d-models/STREET_F3_IE_v2.glb | TL-STREET RUS 90 LC IE | Уличное освещение | 85,4 | 15 165 | 13 536 | 158,501 | 160 | W (145°х60°) широкая боковая | 5 000 | 70 | ≤ 2% | Клевер CLP-3030F3A-02A CRI70 5000К | 100 000 | 1,5 | Нет | Аргос-Электрон | ИПС 100-700Т IP67 5011 | 176 - 264B AC | 158 - 290B AC | 100 | 47 ~ 63 Гц | 67 | СтепеньЗащитыСветильника | Да | Есть | Да | #NULL! | #NULL! | 4 кВ (L-N), 6 кВ (L-PE, N-PE) | Соответствует ТР ТС 020/2011 "Электромагнитная совместимость технических средств" | Соответствует ТР ТС 004/2011 "О безопасности низковольтного оборудования" | Да | > 1,5 кВ АС | вход-выход > 200 МОм; вход-земля > 200 МОм; выход-земля > 200 МОм | 1 | Да | ≥ 92% | ≥ 0,95 | 0,39 А | #NULL! | #NULL! | Восстанавливается | #NULL! | Анодированный алюминий | 1-48/90-В-С5 (PROM, PR, SPORT, APS, ATAMAN Street, LC, PLUS, SM W) | Алюминий | Кронштейн консоль Ø30mm - Ø52mm регулируемый +65° / -65° | 0,5-35 Гц, 5м/с2, 30 мин | IK10 | IK10 | от -40° до +45° | УХЛ1 | 0,086 | 60 | 174,831 | 428 688 | 235х322х60 | 326х322х70 | 2,8 | 1 | 0,012 | 3 | 380 | 90 | 340 | #NULL! | #NULL! | #NULL! | #NULL! | #NULL! | #NULL! | #NULL! | #NULL! | #NULL! | #NULL! | #NULL! | #NULL! | 4 | #NULL! | #NULL! | #NULL! | #NULL! | #NULL! | #NULL! | #NULL! | #NULL! | #NULL! | 90 | #NULL! | #NULL! | #NULL! | #NULL! | #NULL! | #NULL! | #NULL! | #NULL! | #NULL! | https://tl-led.ru/storage/products/files/19/УТ000014588/main_image_Street LC_Lite 80-100 ШБ F3.jpg | https://tl-led.ru/storage/products/files/19/УТ000014588/package_dimensions_TL-STREET 80 100 LC F.jpg | #ПУСТО! | https://tl-led.ru/storage/products/files/19/УТ000014588/illuminator_dimensions_Чертеж Street LC 80-100 F3 D.jpg | https://tl-led.ru/storage/products/files/19/УТ000014588/kss_W.jpg | #NULL! | #NULL! | #NULL! | #NULL! | #NULL! | #NULL!
УТ000014589 | Светодиодный светильник TL-STREET RUS 90 740 LC D IE | Серия | https://tl-led.ru/storage/3d-models/STREET_F3_IE_v2.glb | TL-STREET RUS 90 LC IE | Уличное освещение | 85,4 | 15 165 | 13 194 | 154,496 | 160 | D (120°) косинусная | 4 000 | 70 | ≤ 2% | Клевер CLP-3030F3A-02A CRI70 4000К | 100 000 | 1,5 | Нет | Аргос-Электрон | ИПС 100-700Т IP67 5011 | 176 - 264B AC | 158 - 290B AC | 100 | 47 ~ 63 Гц | 67 | СтепеньЗащитыСветильника | Да | Есть | Да | #NULL! | #NULL! | 4 кВ (L-N), 6 кВ (L-PE, N-PE) | Соответствует ТР ТС 020/2011 "Электромагнитная совместимость технических средств" | Соответствует ТР ТС 004/2011 "О безопасности низковольтного оборудования" | Да | > 1,5 кВ АС | вход-выход > 200 МОм; вход-земля > 200 МОм; выход-земля > 200 МОм | 1 | Да | ≥ 92% | ≥ 0,95 | 0,39 А | #NULL! | #NULL! | Восстанавливается | #NULL! | Анодированный алюминий | 1-0-Д-С5 (APS, STREET, PROM - D120) | Алюминий | Кронштейн консоль Ø30mm - Ø52mm регулируемый +65° / -65° | 0,5-35 Гц, 5м/с2, 30 мин | IK10 | IK10 | от -40° до +45° | УХЛ1 | 0,088 | 60 | 174,831 | 428 688 | 235х322х60 | 326х322х70 | 2,8 | 1 | 0,012 | 3 | 380 | 90 | 340 | #NULL! | #NULL! | #NULL! | #NULL! | #NULL! | #NULL! | #NULL! | #NULL! | #NULL! | #NULL! | #NULL! | #NULL! | 4 | #NULL! | #NULL! | #NULL! | #NULL! | #NULL! | #NULL! | #NULL! | #NULL! | #NULL! | 90 | #NULL! | #NULL! | #NULL! | #NULL! | #NULL! | #NULL! | #NULL! | #NULL! | #NULL! | https://tl-led.ru/storage/products/files/19/УТ000014589/main_image_Street LC_Lite 80-100 D F3.jpg | https://tl-led.ru/storage/products/files/19/УТ000014589/package_dimensions_TL-STREET 80 100 LC F.jpg | #ПУСТО! | https://tl-led.ru/storage/products/files/19/УТ000014589/illuminator_dimensions_Чертеж Street LC 80-100 F3 D.jpg | https://tl-led.ru/storage/products/files/19/УТ000014589/kss_PR D.jpg | #NULL! | #NULL! | #NULL! | #NULL! | #NULL! | #NULL!
УТ000014590 | Светодиодный светильник TL-STREET RUS 90 750 LC D IE | Серия | https://tl-led.ru/storage/3d-models/STREET_F3_IE_v2.glb | TL-STREET RUS 90 LC IE | Уличное освещение | 85,4 | 15 165 | 13 194 | 154,496 | 160 | D (120°) косинусная | 5 000 | 70 | ≤ 2% | Клевер CLP-3030F3A-02A CRI70 5000К | 100 000 | 1,5 | Нет | Аргос-Электрон | ИПС 100-700Т IP67 5011 | 176 - 264B AC | 158 - 290B AC | 100 | 47 ~ 63 Гц | 67 | СтепеньЗащитыСветильника | Да | Есть | Да | #NULL! | #NULL! | 4 кВ (L-N), 6 кВ (L-PE, N-PE) | Соответствует ТР ТС 020/2011 "Электромагнитная совместимость технических средств" | Соответствует ТР ТС 004/2011 "О безопасности низковольтного оборудования" | Да | > 1,5 кВ АС | вход-выход > 200 МОм; вход-земля > 200 МОм; выход-земля > 200 МОм | 1 | Да | ≥ 92% | ≥ 0,95 | 0,39 А | #NULL! | #NULL! | Восстанавливается | #NULL! | Анодированный алюминий | 1-0-Д-С5 (APS, STREET, PROM - D120) | Алюминий | Кронштейн консоль Ø30mm - Ø52mm регулируемый +65° / -65° | 0,5-35 Гц, 5м/с2, 30 мин | IK10 | IK10 | от -40° до +45° | УХЛ1 | 0,088 | 60 | 174,831 | 428 688 | 235х322х60 | 326х322х70 | 2,8 | 1 | 0,012 | 3 | 380 | 90 | 340 | #NULL! | #NULL! | #NULL! | #NULL! | #NULL! | #NULL! | #NULL! | #NULL! | #NULL! | #NULL! | #NULL! | #NULL! | 4 | #NULL! | #NULL! | #NULL! | #NULL! | #NULL! | #NULL! | #NULL! | #NULL! | #NULL! | 90 | #NULL! | #NULL! | #NULL! | #NULL! | #NULL! | #NULL! | #NULL! | #NULL! | #NULL! | https://tl-led.ru/storage/products/files/19/УТ000014590/main_image_Street LC_Lite 80-100 D F3.jpg | https://tl-led.ru/storage/products/files/19/УТ000014590/package_dimensions_TL-STREET 80 100 LC F.jpg | #ПУСТО! | https://tl-led.ru/storage/products/files/19/УТ000014590/illuminator_dimensions_Чертеж Street LC 80-100 F3 D.jpg | https://tl-led.ru/storage/products/files/19/УТ000014590/kss_PR D.jpg | #NULL! | #NULL! | #NULL! | #NULL! | #NULL! | #NULL!
УТ000014593 | Светодиодный светильник TL-STREET RUS 100 740 LC D IE | Серия | https://tl-led.ru/storage/3d-models/STREET_F3_IE_v2.glb | TL-STREET RUS 100 LC IE | Уличное освещение | 102,3 | 18 166 | 15 805 | 154,497 | 192 | D (120°) косинусная | 4 000 | 70 | ≤ 1% | Клевер CLP-3030F3A-02A CRI70 4000К | 100 000 | 1,5 | Нет | Аргос-Электрон | ИПС 120-700Т IP67 4300 | 176 ~ 264 B AC | 158 ~ 290 B AC | 130 | 47 ~ 63 Гц | 67 | СтепеньЗащитыСветильника | Да | Есть | Да | #NULL! | #NULL! | 4 кВ (L-N), 6 кВ (L-PE, N-PE) | Соответствует ТР ТС 020/2011 "Электромагнитная совместимость технических средств" | Соответствует ТР ТС 004/2011 "О безопасности низковольтного оборудования" | Да | > 1,5 кВ АС | вход-выход > 200 МОм; вход-земля > 200 МОм; выход-земля > 200 МОм | 1 | Да | ≥92.0% | ≥0.98 | 0,56 А | #NULL! | #NULL! | Восстанавливается | #NULL! | Анодированный алюминий | 1-0-Д-С5 (APS, STREET, PROM - D120) | Алюминий | Кронштейн консоль Ø30mm - Ø52mm регулируемый +65° / -65° | 0,5-35 Гц, 5м/с2, 30 мин | IK10 | IK10 | от -40° до +45° | УХЛ1 | 0,088 | 60 | 209,429 | 428 688 | 235х322х60 | 326х322х70 | 2,8 | 1 | 0,012 | 3 | 380 | 90 | 340 | #NULL! | #NULL! | #NULL! | #NULL! | #NULL! | #NULL! | #NULL! | #NULL! | #NULL! | #NULL! | #NULL! | #NULL! | 4 | #NULL! | #NULL! | #NULL! | #NULL! | #NULL! | #NULL! | #NULL! | #NULL! | #NULL! | 100 | #NULL! | #NULL! | #NULL! | #NULL! | #NULL! | #NULL! | #NULL! | #NULL! | #NULL! | https://tl-led.ru/storage/products/files/19/УТ000014593/main_image_Street LC_Lite 80-100 D F3.jpg | https://tl-led.ru/storage/products/files/19/УТ000014593/package_dimensions_TL-STREET 80 100 LC F.jpg | #ПУСТО! | https://tl-led.ru/storage/products/files/19/УТ000014593/illuminator_dimensions_Чертеж Street LC 80-100 F3 D.jpg | https://tl-led.ru/storage/products/files/19/УТ000014593/kss_PR D.jpg | #NULL! | #NULL! | #NULL! | #NULL! | #NULL! | #NULL!
УТ000014594 | Светодиодный светильник TL-STREET RUS 100 750 LC D IE | Серия | https://tl-led.ru/storage/3d-models/STREET_F3_IE_v2.glb | TL-STREET RUS 100 LC IE | Уличное освещение | 102,3 | 18 166 | 15 805 | 154,497 | 192 | D (120°) косинусная | 5 000 | 70 | ≤ 1% | Клевер CLP-3030F3A-02A CRI70 5000К | 100 000 | 1,5 | Нет | Аргос-Электрон | ИПС 120-700Т IP67 4300 | 176 ~ 264 B AC | 158 ~ 290 B AC | 130 | 47 ~ 63 Гц | 67 | СтепеньЗащитыСветильника | Да | Есть | Да | #NULL! | #NULL! | 4 кВ (L-N), 6 кВ (L-PE, N-PE) | Соответствует ТР ТС 020/2011 "Электромагнитная совместимость технических средств" | Соответствует ТР ТС 004/2011 "О безопасности низковольтного оборудования" | Да | > 1,5 кВ АС | вход-выход > 200 МОм; вход-земля > 200 МОм; выход-земля > 200 МОм | 1 | Да | ≥92.0% | ≥0.98 | 0,56 А | #NULL! | #NULL! | Восстанавливается | #NULL! | Анодированный алюминий | 1-0-Д-С5 (APS, STREET, PROM - D120) | Алюминий | Кронштейн консоль Ø30mm - Ø52mm регулируемый +65° / -65° | 0,5-35 Гц, 5м/с2, 30 мин | IK10 | IK10 | от -40° до +45° | УХЛ1 | 0,088 | 60 | 209,429 | 428 688 | 235х322х60 | 326х322х70 | 2,8 | 1 | 0,012 | 3 | 380 | 90 | 340 | #NULL! | #NULL! | #NULL! | #NULL! | #NULL! | #NULL! | #NULL! | #NULL! | #NULL! | #NULL! | #NULL! | #NULL! | 4 | #NULL! | #NULL! | #NULL! | #NULL! | #NULL! | #NULL! | #NULL! | #NULL! | #NULL! | 100 | #NULL! | #NULL! | #NULL! | #NULL! | #NULL! | #NULL! | #NULL! | #NULL! | #NULL! | https://tl-led.ru/storage/products/files/19/УТ000014594/main_image_Street LC_Lite 80-100 D F3.jpg | https://tl-led.ru/storage/products/files/19/УТ000014594/package_dimensions_TL-STREET 80 100 LC F.jpg | #ПУСТО! | https://tl-led.ru/storage/products/files/19/УТ000014594/illuminator_dimensions_Чертеж Street LC 80-100 F3 D.jpg | https://tl-led.ru/storage/products/files/19/УТ000014594/kss_PR D.jpg | #NULL! | #NULL! | #NULL! | #NULL! | #NULL! | #NULL!
УТ000014591 | Светодиодный светильник TL-STREET RUS 100 740 LC W IE | Серия | https://tl-led.ru/storage/3d-models/STREET_F3_IE_v2.glb | TL-STREET RUS 100 LC IE | Уличное освещение | 102,3 | 18 166 | 16 215 | 158,504 | 192 | W (145°х60°) широкая боковая | 4 000 | 70 | ≤ 1% | Клевер CLP-3030F3A-02A CRI70 4000К | 100 000 | 1,5 | Нет | Аргос-Электрон | ИПС 120-700Т IP67 4300 | 176 ~ 264 B AC | 158 ~ 290 B AC | 130 | 47 ~ 63 Гц | 67 | СтепеньЗащитыСветильника | Да | Есть | Да | #NULL! | #NULL! | 4 кВ (L-N), 6 кВ (L-PE, N-PE) | Соответствует ТР ТС 020/2011 "Электромагнитная совместимость технических средств" | Соответствует ТР ТС 004/2011 "О безопасности низковольтного оборудования" | Да | > 1,5 кВ АС | вход-выход > 200 МОм; вход-земля > 200 МОм; выход-земля > 200 МОм | 1 | Да | ≥92.0% | ≥0.98 | 0,56 А | #NULL! | #NULL! | Восстанавливается | #NULL! | Анодированный алюминий | 1-48/90-В-С5 (PROM, PR, SPORT, APS, ATAMAN Street, LC, PLUS, SM W) | Алюминий | Кронштейн консоль Ø30mm - Ø52mm регулируемый +65° / -65° | 0,5-35 Гц, 5м/с2, 30 мин | IK10 | IK10 | от -40° до +45° | УХЛ1 | 0,086 | 60 | 209,429 | 428 688 | 235х322х60 | 326х322х70 | 2,8 | 1 | 0,012 | 3 | 380 | 90 | 340 | #NULL! | #NULL! | #NULL! | #NULL! | #NULL! | #NULL! | #NULL! | #NULL! | #NULL! | #NULL! | #NULL! | #NULL! | 4 | #NULL! | #NULL! | #NULL! | #NULL! | #NULL! | #NULL! | #NULL! | #NULL! | #NULL! | 100 | #NULL! | #NULL! | #NULL! | #NULL! | #NULL! | #NULL! | #NULL! | #NULL! | #NULL! | https://tl-led.ru/storage/products/files/19/УТ000014591/main_image_Street LC_Lite 80-100 ШБ F3.jpg | https://tl-led.ru/storage/products/files/19/УТ000014591/package_dimensions_TL-STREET 80 100 LC F.jpg | #ПУСТО! | https://tl-led.ru/storage/products/files/19/УТ000014591/illuminator_dimensions_Чертеж Street LC 80-100 F3 D.jpg | https://tl-led.ru/storage/products/files/19/УТ000014591/kss_W.jpg | #NULL! | #NULL! | #NULL! | #NULL! | #NULL! | #NULL!
УТ000014592 | Светодиодный светильник TL-STREET RUS 100 750 LC W IE | Серия | https://tl-led.ru/storage/3d-models/STREET_F3_IE_v2.glb | TL-STREET RUS 100 LC IE | Уличное освещение | 102,3 | 18 166 | 16 215 | 158,504 | 192 | W (145°х60°) широкая боковая | 5 000 | 70 | ≤ 1% | Клевер CLP-3030F3A-02A CRI70 5000К | 100 000 | 1,5 | Нет | Аргос-Электрон | ИПС 120-700Т IP67 4300 | 176 ~ 264 B AC | 158 ~ 290 B AC | 130 | 47 ~ 63 Гц | 67 | СтепеньЗащитыСветильника | Да | Есть | Да | #NULL! | #NULL! | 4 кВ (L-N), 6 кВ (L-PE, N-PE) | Соответствует ТР ТС 020/2011 "Электромагнитная совместимость технических средств" | Соответствует ТР ТС 004/2011 "О безопасности низковольтного оборудования" | Да | > 1,5 кВ АС | вход-выход > 200 МОм; вход-земля > 200 МОм; выход-земля > 200 МОм | 1 | Да | ≥92.0% | ≥0.98 | 0,56 А | #NULL! | #NULL! | Восстанавливается | #NULL! | Анодированный алюминий | 1-48/90-В-С5 (PROM, PR, SPORT, APS, ATAMAN Street, LC, PLUS, SM W) | Алюминий | Кронштейн консоль Ø30mm - Ø52mm регулируемый +65° / -65° | 0,5-35 Гц, 5м/с2, 30 мин | IK10 | IK10 | от -40° до +45° | УХЛ1 | 0,086 | 60 | 209,429 | 428 688 | 235х322х60 | 326х322х70 | 2,8 | 1 | 0,012 | 3 | 380 | 90 | 340 | #NULL! | #NULL! | #NULL! | #NULL! | #NULL! | #NULL! | #NULL! | #NULL! | #NULL! | #NULL! | #NULL! | #NULL! | 4 | #NULL! | #NULL! | #NULL! | #NULL! | #NULL! | #NULL! | #NULL! | #NULL! | #NULL! | 100 | #NULL! | #NULL! | #NULL! | #NULL! | #NULL! | #NULL! | #NULL! | #NULL! | #NULL! | https://tl-led.ru/storage/products/files/19/УТ000014592/main_image_Street LC_Lite 80-100 ШБ F3.jpg | https://tl-led.ru/storage/products/files/19/УТ000014592/package_dimensions_TL-STREET 80 100 LC F.jpg | #ПУСТО! | https://tl-led.ru/storage/products/files/19/УТ000014592/illuminator_dimensions_Чертеж Street LC 80-100 F3 D.jpg | https://tl-led.ru/storage/products/files/19/УТ000014592/kss_W.jpg | #NULL! | #NULL! | #NULL! | #NULL! | #NULL! | #NULL!
УТ000014065 | Уличный светильник ATAMAN Street 105-2 740 D | Спецзаказ | https://tl-led.ru/storage/3d-models/ATAMAN_Street2_WithoutHat_v7.glb | ATAMAN-Street 105-2 | Уличное освещение | 102,8 | 17 949 | 16 612 | 161,595 | 240 | D (120°) косинусная | 4 000 | 72 | 5 | Osram DURIS S5 GW PSLT33.PM 4000К | 100 000 | 1,4 | Нет | PHILIPS | Xitanium 100W 0.7A 230V I175 | 110B - 277B AC | 110B - 305B AC | 115 | 47 Гц - 63 Гц | 67 | СтепеньЗащитыСветильника | Да | Срабатывает при нагреве поверхности корпуса +90˚С происходит плавное снижение выходного тока блока питания. | Нет | #NULL! | #NULL! | 4 кВ (L-N), 4 кВ (L-PE, N-PE) Acc.IEC61000-4-5 & ANSI C62.41, 2 Ohm | RU: Соответствует стандартам СТБ ЕН 55015-2006, ГОСТ Р 51317.3.2-2006, СТБ IEC 61000-3-3-2011, СТБ IEC 61547-2011 CE: Соответствует стандартам EN 55015:2013, EN 61547:2010, EN 61000-3-2:2015, EN 61000-3-3-2013 | RU: Соответствует стандартам CTB IEC 61347-1:2007 (ГОСТ Р МЭК 61347-1-2011); IEC 61347-2-13:2006 (ГОСТ Р МЭК 61347-2-13-2001) CE: Соответствует стандартам EN 61347-2-13-2015; EN 61347-1:2008+A1:2011+A2:2013 | Да | > 4 кВ АС | > 200 МОм | 1 | Да | 90% | ≥ 0,95 | 0,52 А | - | <0,7 мА | есть, восстанавливается автоматически | 175 | Литейные алюминиевые сплавы | 2-0-Д-С5 (ATAMAN-STREET 2-3 - D120) | Алюминий | Кронштейн консоль Ø35mm - Ø60mm регулируемый +35° / -90° | 0,5-35 Гц, 5м/с2, 30 мин | IK10 | IK10 | от -60° до +45° | УХЛ1 | 0,084 | 60 | 210,452 | 606 613 | 510х320х95 | 591х320х136 | 5 | 1 | 0,038 | 5,5 | 610 | 155 | 405 | #NULL! | #NULL! | #NULL! | #NULL! | #NULL! | #NULL! | #NULL! | #NULL! | #NULL! | #NULL! | #NULL! | #NULL! | 4 | #NULL! | #NULL! | #NULL! | #NULL! | #NULL! | #NULL! | #NULL! | #NULL! | #NULL! | 105 | #NULL! | #NULL! | #NULL! | #NULL! | #NULL! | #NULL! | #NULL! | #NULL! | #NULL! | #ПУСТО! | #ПУСТО! | #ПУСТО! | #ПУСТО! | #ПУСТО! | #NULL! | #NULL! | #NULL! | #NULL! | #NULL! | #NULL!
УТ000014066 | Уличный светильник ATAMAN Street 105-2 740 D DIM | Спецзаказ | https://tl-led.ru/storage/3d-models/ATAMAN_Street2_WithoutHat_v7.glb | ATAMAN-Street 105-2 | Уличное освещение | 102,8 | 17 949 | 16 612 | 161,595 | 240 | D (120°) косинусная | 4 000 | 72 | ≤5 | Osram DURIS S5 GW PSLT33.PM 4000К | 100 000 | 1,4 | Да | PHILIPS | Xitanium Dim 100W 0,7A 1-10V 230V I175 | 110B - 277B AC | 99B - 305B AC | 112 | 47 Гц - 63 Гц | 67 | СтепеньЗащитыСветильника | Да | Срабатывает при нагреве поверхности корпуса +90˚С | Нет | #NULL! | #NULL! | 4 кВ (L-N), 4 кВ (L-PE, N-PE) Acc.IEC61000-4-5 & ANSI C62.41, 2 Ohm | RU: Соответствует стандартам СТБ ЕН 55015-2006, ГОСТ Р 51317.3.2-2006, СТБ IEC 61000-3-3-2011, СТБ IEC 61547-2011 CE: Соответствует стандартам EN 55015:2013, EN 61547:2010, EN 61000-3-2:2015, EN 61000-3-3-2013 | RU: Соответствует стандартам CTB IEC 61347-1:2007 (ГОСТ Р МЭК 61347-1-2011); IEC 61347-2-13:2006 (ГОСТ Р МЭК 61347-2-13-2001) CE: Соответствует стандартам EN 61347-2-13-2015; EN 61347-1:2008+A1:2011+A2:2013 | Да | > 4 кВ АС | > 200 МОм | 1 | Да | ≥ 91% | ≥ 0,95 | 0,45 А | - | <0,7 мА | есть, восстанавливается автоматически | 175 | Литейные алюминиевые сплавы | 2-0-Д-С5 (ATAMAN-STREET 2-3 - D120) | Алюминий | Кронштейн консоль Ø35mm - Ø60mm регулируемый +35° / -90° | 0,5-35 Гц, 5м/с2, 30 мин | IK10 | IK10 | от -60° до +45° | УХЛ1 | 0,084 | 60 | 210,452 | 606 613 | 510х320х95 | 591х320х136 | 5 | 1 | 0,038 | 5,5 | 610 | 155 | 405 | #NULL! | #NULL! | #NULL! | #NULL! | #NULL! | #NULL! | #NULL! | #NULL! | #NULL! | #NULL! | #NULL! | #NULL! | 4 | #NULL! | #NULL! | #NULL! | #NULL! | #NULL! | #NULL! | #NULL! | #NULL! | #NULL! | 105 | #NULL! | #NULL! | #NULL! | #NULL! | #NULL! | #NULL! | #NULL! | #NULL! | #NULL! | #ПУСТО! | #ПУСТО! | #ПУСТО! | #ПУСТО! | #ПУСТО! | #NULL! | #NULL! | #NULL! | #NULL! | #NULL! | #NULL!
УТ000014067 | Уличный светильник ATAMAN Street 105-2 740 W | Архив | https://tl-led.ru/storage/3d-models/ATAMAN_Street2_WithoutHat_v7.glb | ATAMAN-Street 105-2 | Уличное освещение | 102,3 | 17 620 | 16 369 | 160,01 | 240 | W (145°х60°) широкая боковая | 4 000 | 72 | 3 | Osram DURIS S5 GW PSLT33.PM 4000К | 100 000 | 0,5 | Нет | MEAN WELL | MEAN WELL XLG-100-L-A | 100-305 VAC / 142-431 VDC | 100-305 VAC / 142-431 VDC | 100 | 47 Гц - 63 Гц | 67 | СтепеньЗащитыСветильника | Нет | Есть | Нет | #NULL! | #NULL! | 6KV/4KV | EN55015(CISPR15) ,GB/T17743, EN55015(CISPR15) ,GB/T17743, EN61000-3-2 , GB/T17625.1, EN61000-3-3 | UL8750(type”HL”), UL879, CSA C22.2 No. 250.13-12; ENEC EN61347-1, EN61347-2-13 independent, EN62384; GB19510.1,GB19510.14; EAC TP TC 004;J61347-1(H29), J61347-2-13(H29),KC61347-1,KC61347-2-13,IS15885(Part2/Sec13)(for XLG-100I type only); IP67 approved | Да | I/P-O/P:3.75 KVAC | I/P-O/P, I/P-FG, O/P-FG:100M Ohms / 500VDC / 25℃/ 70% RH | 1 | Да | 92,5% | ≥ 0,95 | 0,43 А | 50A | #NULL! | Есть | 175 | Литейные алюминиевые сплавы | 2-70/80-В-С5 (ATAMAN Street-2/3 W) | Алюминий | Кронштейн консоль Ø35mm - Ø60mm регулируемый +35° / -90° | 0,5-35 Гц, 5м/с2, 30 мин | IK10 | IK10 | от -40° до +45° | УХЛ1 | 0,085 | 60 | 209,429 | 606 613 | 510х320х95 | 591х320х136 | 5 | 1 | 0,038 | 5,5 | 610 | 155 | 405 | #NULL! | #NULL! | #NULL! | #NULL! | #NULL! | #NULL! | #NULL! | #NULL! | #NULL! | #NULL! | #NULL! | #NULL! | 4 | #NULL! | #NULL! | #NULL! | #NULL! | #NULL! | #NULL! | #NULL! | #NULL! | #NULL! | 105 | #NULL! | #NULL! | #NULL! | #NULL! | #NULL! | #NULL! | #NULL! | #NULL! | #NULL! | #ПУСТО! | #ПУСТО! | #ПУСТО! | #ПУСТО! | #ПУСТО! | #NULL! | #NULL! | #NULL! | #NULL! | #NULL! | #NULL!
УТ000014068 | Уличный светильник ATAMAN Street 105-2 740 W DIM | Архив | https://tl-led.ru/storage/3d-models/ATAMAN_Street2_WithoutHat_v7.glb | ATAMAN-Street 105-2 | Уличное освещение | 102,3 | 17 620 | 16 369 | 160,01 | 240 | W (145°х60°) широкая боковая | 4 000 | 72 | 3 | Osram DURIS S5 GW PSLT33.PM 4000К | 100 000 | 0,5 | Да | MEAN WELL | MEAN WELL XLG-100-L-AB | 100-305 VAC / 142-431 VDC | 100-305 VAC / 142-431 VDC | 100 | 47 Гц - 63 Гц | 67 | СтепеньЗащитыСветильника | Нет | Есть | Нет | #NULL! | #NULL! | 6KV/4KV | EN55015(CISPR15) ,GB/T17743, EN55015(CISPR15) ,GB/T17743, EN61000-3-2 , GB/T17625.1, EN61000-3-3 | UL8750(type”HL”), UL879, CSA C22.2 No. 250.13-12; ENEC EN61347-1, EN61347-2-13 independent, EN62384; GB19510.1,GB19510.14; EAC TP TC 004;J61347-1(H29), J61347-2-13(H29),KC61347-1,KC61347-2-13,IS15885(Part2/Sec13)(for XLG-100I type only); IP67 approved | Да | I/P-O/P:3.75 KVAC | I/P-O/P, I/P-FG, O/P-FG:100M Ohms / 500VDC / 25℃/ 70% RH | 1 | Да | 92,5% | ≥ 0,95 | 0,43 А | 50 А | #NULL! | Есть, восстанавливается автоматически | 175 | Литейные алюминиевые сплавы | 2-70/80-В-С5 (ATAMAN Street-2/3 W) | Алюминий | Кронштейн консоль Ø35mm - Ø60mm регулируемый +35° / -90° | 0,5-35 Гц, 5м/с2, 30 мин | IK10 | IK10 | от -40° до +45° | УХЛ1 | 0,085 | 60 | 209,429 | 606 613 | 510х320х95 | 591х320х136 | 5 | 1 | 0,038 | 5,5 | 610 | 155 | 405 | #NULL! | #NULL! | #NULL! | #NULL! | #NULL! | #NULL! | #NULL! | #NULL! | #NULL! | #NULL! | #NULL! | #NULL! | 4 | #NULL! | #NULL! | #NULL! | #NULL! | #NULL! | #NULL! | #NULL! | #NULL! | #NULL! | 105 | #NULL! | #NULL! | #NULL! | #NULL! | #NULL! | #NULL! | #NULL! | #NULL! | #NULL! | #ПУСТО! | #ПУСТО! | #ПУСТО! | #ПУСТО! | #ПУСТО! | #NULL! | #NULL! | #NULL! | #NULL! | #NULL! | #NULL!
УТ000014069 | Уличный светильник ATAMAN Street 105-2 750 D | Спецзаказ | https://tl-led.ru/storage/3d-models/ATAMAN_Street2_WithoutHat_v7.glb | ATAMAN-Street 105-2 | Уличное освещение | 102,8 | 17 949 | 16 612 | 161,595 | 240 | D (120°) косинусная | 5 000 | 72 | 5 | Osram DURIS S5 GW PSLT33.PM 5000К | 100 000 | 1,4 | Нет | PHILIPS | Xitanium 100W 0.7A 230V I175 | 110B - 277B AC | 110B - 305B AC | 115 | 47 Гц - 63 Гц | 67 | СтепеньЗащитыСветильника | Да | Срабатывает при нагреве поверхности корпуса +90˚С происходит плавное снижение выходного тока блока питания. | Нет | #NULL! | #NULL! | 4 кВ (L-N), 4 кВ (L-PE, N-PE) Acc.IEC61000-4-5 & ANSI C62.41, 2 Ohm | RU: Соответствует стандартам СТБ ЕН 55015-2006, ГОСТ Р 51317.3.2-2006, СТБ IEC 61000-3-3-2011, СТБ IEC 61547-2011 CE: Соответствует стандартам EN 55015:2013, EN 61547:2010, EN 61000-3-2:2015, EN 61000-3-3-2013 | RU: Соответствует стандартам CTB IEC 61347-1:2007 (ГОСТ Р МЭК 61347-1-2011); IEC 61347-2-13:2006 (ГОСТ Р МЭК 61347-2-13-2001) CE: Соответствует стандартам EN 61347-2-13-2015; EN 61347-1:2008+A1:2011+A2:2013 | Да | > 4 кВ АС | > 200 МОм | 1 | Да | 90% | ≥ 0,95 | 0,52 А | - | <0,7 мА | есть, восстанавливается автоматически | 117 | Литейные алюминиевые сплавы | 2-0-Д-С5 (ATAMAN-STREET 2-3 - D120) | Алюминий | Кронштейн консоль Ø35mm - Ø60mm регулируемый +35° / -90° | 0,5-35 Гц, 5м/с2, 30 мин | IK10 | IK10 | от -40° до +45° | УХЛ1 | 0,084 | 60 | 210,452 | 606 613 | 510х320х95 | 591х320х136 | 5 | 1 | 0,038 | 5,5 | 610 | 155 | 405 | #NULL! | #NULL! | #NULL! | #NULL! | #NULL! | #NULL! | #NULL! | #NULL! | #NULL! | #NULL! | #NULL! | #NULL! | 4 | #NULL! | #NULL! | #NULL! | #NULL! | #NULL! | #NULL! | #NULL! | #NULL! | #NULL! | 105 | #NULL! | #NULL! | #NULL! | #NULL! | #NULL! | #NULL! | #NULL! | #NULL! | #NULL! | #ПУСТО! | #ПУСТО! | #ПУСТО! | #ПУСТО! | #ПУСТО! | #NULL! | #NULL! | #NULL! | #NULL! | #NULL! | #NULL!
УТ000014070 | Уличный светильник ATAMAN Street 105-2 750 D DIM | Спецзаказ | https://tl-led.ru/storage/3d-models/ATAMAN_Street2_WithoutHat_v7.glb | ATAMAN-Street 105-2 | Уличное освещение | 102,8 | 17 949 | 16 612 | 161,595 | 240 | D (120°) косинусная | 5 000 | 72 | ≤5 | Osram DURIS S5 GW PSLT33.PM 5000К | 100 000 | 1,4 | Да | PHILIPS | Xitanium Dim 100W 0,7A 1-10V 230V I175 | 110B - 277B AC | 99B - 305B AC | 112 | 47 Гц - 63 Гц | 67 | СтепеньЗащитыСветильника | Да | Срабатывает при нагреве поверхности корпуса +90˚С | Нет | #NULL! | #NULL! | 4 кВ (L-N), 4 кВ (L-PE, N-PE) Acc.IEC61000-4-5 & ANSI C62.41, 2 Ohm | RU: Соответствует стандартам СТБ ЕН 55015-2006, ГОСТ Р 51317.3.2-2006, СТБ IEC 61000-3-3-2011, СТБ IEC 61547-2011 CE: Соответствует стандартам EN 55015:2013, EN 61547:2010, EN 61000-3-2:2015, EN 61000-3-3-2013 | RU: Соответствует стандартам CTB IEC 61347-1:2007 (ГОСТ Р МЭК 61347-1-2011); IEC 61347-2-13:2006 (ГОСТ Р МЭК 61347-2-13-2001) CE: Соответствует стандартам EN 61347-2-13-2015; EN 61347-1:2008+A1:2011+A2:2013 | Да | > 4 кВ АС | > 200 МОм | 1 | Да | ≥ 91% | ≥ 0,95 | 0,45 А | - | <0,7 мА | есть, восстанавливается автоматически | 117 | Литейные алюминиевые сплавы | 2-0-Д-С5 (ATAMAN-STREET 2-3 - D120) | Алюминий | Кронштейн консоль Ø35mm - Ø60mm регулируемый +35° / -90° | 0,5-35 Гц, 5м/с2, 30 мин | IK10 | IK10 | от -40° до +45° | УХЛ1 | 0,084 | 60 | 210,452 | 606 613 | 510х320х95 | 591х320х136 | 5 | 1 | 0,038 | 5,5 | 610 | 155 | 405 | #NULL! | #NULL! | #NULL! | #NULL! | #NULL! | #NULL! | #NULL! | #NULL! | #NULL! | #NULL! | #NULL! | #NULL! | 4 | #NULL! | #NULL! | #NULL! | #NULL! | #NULL! | #NULL! | #NULL! | #NULL! | #NULL! | 105 | #NULL! | #NULL! | #NULL! | #NULL! | #NULL! | #NULL! | #NULL! | #NULL! | #NULL! | #ПУСТО! | #ПУСТО! | #ПУСТО! | #ПУСТО! | #ПУСТО! | #NULL! | #NULL! | #NULL! | #NULL! | #NULL! | #NULL!
УТ000014071 | Уличный светильник ATAMAN Street 105-2 750 W | Архив | https://tl-led.ru/storage/3d-models/ATAMAN_Street2_WithoutHat_v7.glb | ATAMAN-Street 105-2 | Уличное освещение | 102,3 | 17 620 | 16 369 | 160,01 | 240 | W (145°х60°) широкая боковая | 5 000 | 72 | 3 | Osram DURIS S5 GW PSLT33.PM 5000К | 100 000 | 0,5 | Нет | MEAN WELL | MEAN WELL XLG-100-L-A | 100-305 VAC / 142-431 VDC | 100-305 VAC / 142-431 VDC | 100 | 47 Гц - 63 Гц | 67 | СтепеньЗащитыСветильника | Нет | Есть | Нет | #NULL! | #NULL! | 6KV/4KV | EN55015(CISPR15) ,GB/T17743, EN55015(CISPR15) ,GB/T17743, EN61000-3-2 , GB/T17625.1, EN61000-3-3 | UL8750(type”HL”), UL879, CSA C22.2 No. 250.13-12; ENEC EN61347-1, EN61347-2-13 independent, EN62384; GB19510.1,GB19510.14; EAC TP TC 004;J61347-1(H29), J61347-2-13(H29),KC61347-1,KC61347-2-13,IS15885(Part2/Sec13)(for XLG-100I type only); IP67 approved | Да | I/P-O/P:3.75 KVAC | I/P-O/P, I/P-FG, O/P-FG:100M Ohms / 500VDC / 25℃/ 70% RH | 1 | Да | 92,5% | ≥ 0,95 | 0,43 А | 50A | #NULL! | Есть | 117 | Литейные алюминиевые сплавы | 2-70/80-В-С5 (ATAMAN Street-2/3 W) | Алюминий | Кронштейн консоль Ø35mm - Ø60mm регулируемый +35° / -90° | 0,5-35 Гц, 5м/с2, 30 мин | IK10 | IK10 | от -40° до +45° | УХЛ1 | 0,085 | 60 | 209,429 | 606 613 | 510х320х95 | 591х320х136 | 5 | 1 | 0,038 | 5,5 | 610 | 155 | 405 | #NULL! | #NULL! | #NULL! | #NULL! | #NULL! | #NULL! | #NULL! | #NULL! | #NULL! | #NULL! | #NULL! | #NULL! | 4 | #NULL! | #NULL! | #NULL! | #NULL! | #NULL! | #NULL! | #NULL! | #NULL! | #NULL! | 105 | #NULL! | #NULL! | #NULL! | #NULL! | #NULL! | #NULL! | #NULL! | #NULL! | #NULL! | #ПУСТО! | #ПУСТО! | #ПУСТО! | #ПУСТО! | #ПУСТО! | #NULL! | #NULL! | #NULL! | #NULL! | #NULL! | #NULL!
УТ000014072 | Уличный светильник ATAMAN Street 105-2 750 W DIM | Архив | https://tl-led.ru/storage/3d-models/ATAMAN_Street2_WithoutHat_v7.glb | ATAMAN-Street 105-2 | Уличное освещение | 102,3 | 17 620 | 16 369 | 160,01 | 240 | W (145°х60°) широкая боковая | 5 000 | 72 | 3 | Osram DURIS S5 GW PSLT33.PM 5000К | 100 000 | 0,5 | Да | MEAN WELL | MEAN WELL XLG-100-L-AB | 100-305 VAC / 142-431 VDC | 100-305 VAC / 142-431 VDC | 100 | 47 Гц - 63 Гц | 67 | СтепеньЗащитыСветильника | Нет | Есть | Нет | #NULL! | #NULL! | 6KV/4KV | EN55015(CISPR15) ,GB/T17743, EN55015(CISPR15) ,GB/T17743, EN61000-3-2 , GB/T17625.1, EN61000-3-3 | UL8750(type”HL”), UL879, CSA C22.2 No. 250.13-12; ENEC EN61347-1, EN61347-2-13 independent, EN62384; GB19510.1,GB19510.14; EAC TP TC 004;J61347-1(H29), J61347-2-13(H29),KC61347-1,KC61347-2-13,IS15885(Part2/Sec13)(for XLG-100I type only); IP67 approved | Да | I/P-O/P:3.75 KVAC | I/P-O/P, I/P-FG, O/P-FG:100M Ohms / 500VDC / 25℃/ 70% RH | 1 | Да | 92,5% | ≥ 0,95 | 0,43 А | 50 А | #NULL! | Есть, восстанавливается автоматически | 117 | Литейные алюминиевые сплавы | 2-70/80-В-С5 (ATAMAN Street-2/3 W) | Алюминий | Кронштейн консоль Ø35mm - Ø60mm регулируемый +35° / -90° | 0,5-35 Гц, 5м/с2, 30 мин | IK10 | IK10 | от -40° до +45° | УХЛ1 | 0,085 | 60 | 209,429 | 606 613 | 510х320х95 | 591х320х136 | 5 | 1 | 0,038 | 5,5 | 610 | 155 | 405 | #NULL! | #NULL! | #NULL! | #NULL! | #NULL! | #NULL! | #NULL! | #NULL! | #NULL! | #NULL! | #NULL! | #NULL! | 4 | #NULL! | #NULL! | #NULL! | #NULL! | #NULL! | #NULL! | #NULL! | #NULL! | #NULL! | 105 | #NULL! | #NULL! | #NULL! | #NULL! | #NULL! | #NULL! | #NULL! | #NULL! | #NULL! | #ПУСТО! | #ПУСТО! | #ПУСТО! | #ПУСТО! | #ПУСТО! | #NULL! | #NULL! | #NULL! | #NULL! | #NULL! | #NULL!
УТ000014073 | Уличный светильник ATAMAN Street 120-2 740 D | Спецзаказ | https://tl-led.ru/storage/3d-models/ATAMAN_Street2_WithoutHat_v7.glb | ATAMAN-Street 120-2 | Уличное освещение | 112,8 | 19 702 | 18 235 | 161,658 | 280 | D (120°) косинусная | 4 000 | 72 | 4 | Osram DURIS S5 GW PSLT33.PM 4000К | 100 000 | 0,5 | Нет | MEAN WELL | MEAN WELL XLG-150-L-A | 100-305 VAC / 142-431 VDC | 100-305 VAC / 142-431 VDC | 150 | 47 Гц - 63 Гц | 67 | СтепеньЗащитыСветильника | Нет | Есть | Нет | #NULL! | #NULL! | 6KV/4KV | EN55015(CISPR15) ,GB/T17743, EN55015(CISPR15) ,GB/T17743, EN61000-3-2 , GB/T17625.1, EN61000-3-3 | UL8750(type”HL”), UL879, CSA C22.2 No. 250.13-12; ENEC EN61347-1, EN61347-2-13 independent, EN62384; GB19510.1,GB19510.14; EAC TP TC 004;J61347-1(H29), J61347-2-13(H29),KC61347-1,KC61347-2-13,IS15885(Part2/Sec13)(for XLG-100I type only); IP67 approved | Да | I/P-O/P:3.75 KVAC | I/P-O/P, I/P-FG, O/P-FG:100M Ohms / 500VDC / 25℃/ 70% RH | 1 | Да | 93% | ≥ 0,95 | 0,65 А | 50 А | <0,75 мА | Есть | 175 | Литейные алюминиевые сплавы | 2-0-Д-С5 (ATAMAN-STREET 2-3 - D120) | Алюминий | Кронштейн консоль Ø35mm - Ø60mm регулируемый +35° / -90° | 0,5-35 Гц, 5м/с2, 30 мин | IK10 | IK10 | от -40° до +45° | УХЛ1 | 0,084 | 60 | 230,924 | 606 613 | 510х320х95 | 591х320х136 | 5 | 1 | 0,038 | 5,5 | 610 | 155 | 405 | #NULL! | #NULL! | #NULL! | #NULL! | #NULL! | #NULL! | #NULL! | #NULL! | #NULL! | #NULL! | #NULL! | #NULL! | 4 | #NULL! | #NULL! | #NULL! | #NULL! | #NULL! | #NULL! | #NULL! | #NULL! | #NULL! | 120 | #NULL! | #NULL! | #NULL! | #NULL! | #NULL! | #NULL! | #NULL! | #NULL! | #NULL! | #ПУСТО! | #ПУСТО! | #ПУСТО! | #ПУСТО! | #ПУСТО! | #NULL! | #NULL! | #NULL! | #NULL! | #NULL! | #NULL!
УТ000014074 | Уличный светильник ATAMAN Street 120-2 740 D DIM | Спецзаказ | https://tl-led.ru/storage/3d-models/ATAMAN_Street2_WithoutHat_v7.glb | ATAMAN-Street 120-2 | Уличное освещение | 112,8 | 19 702 | 18 235 | 161,658 | 280 | D (120°) косинусная | 4 000 | 72 | 4 | Osram DURIS S5 GW PSLT33.PM 4000К | 100 000 | 0,5 | Да | MEAN WELL | MEAN WELL XLG-150-L-AB | 100-305 VAC / 142-431 VDC | 100-305 VAC / 142-431 VDC | 150 | 47 Гц - 63 Гц | 67 | СтепеньЗащитыСветильника | Нет | Есть | Нет | #NULL! | #NULL! | 6KV/4KV | EN55015(CISPR15) ,GB/T17743, EN55015(CISPR15) ,GB/T17743, EN61000-3-2 , GB/T17625.1, EN61000-3-3 | UL8750(type”HL”), UL879, CSA C22.2 No. 250.13-12; ENEC EN61347-1, EN61347-2-13 independent, EN62384; GB19510.1,GB19510.14; EAC TP TC 004;J61347-1(H29), J61347-2-13(H29),KC61347-1,KC61347-2-13,IS15885(Part2/Sec13)(for XLG-100I type only); IP67 approved | Да | I/P-O/P:3.75 KVAC | I/P-O/P, I/P-FG, O/P-FG:100M Ohms / 500VDC / 25℃/ 70% RH | 1 | Да | 93% | ≥ 0,95 | 0,65 А | 50 А | <0,75 мА | Есть | 175 | Литейные алюминиевые сплавы | 2-0-Д-С5 (ATAMAN-STREET 2-3 - D120) | Алюминий | Кронштейн консоль Ø35mm - Ø60mm регулируемый +35° / -90° | 0,5-35 Гц, 5м/с2, 30 мин | IK10 | IK10 | от -40° до +45° | УХЛ1 | 0,084 | 60 | 230,924 | 606 613 | 510х320х95 | 591х320х136 | 5 | 1 | 0,038 | 5,5 | 610 | 155 | 405 | #NULL! | #NULL! | #NULL! | #NULL! | #NULL! | #NULL! | #NULL! | #NULL! | #NULL! | #NULL! | #NULL! | #NULL! | 4 | #NULL! | #NULL! | #NULL! | #NULL! | #NULL! | #NULL! | #NULL! | #NULL! | #NULL! | 120 | #NULL! | #NULL! | #NULL! | #NULL! | #NULL! | #NULL! | #NULL! | #NULL! | #NULL! | #ПУСТО! | #ПУСТО! | #ПУСТО! | #ПУСТО! | #ПУСТО! | #NULL! | #NULL! | #NULL! | #NULL! | #NULL! | #NULL!
УТ000014075 | Уличный светильник ATAMAN Street 120-2 740 W | Архив | https://tl-led.ru/storage/3d-models/ATAMAN_Street2_WithoutHat_v7.glb | ATAMAN-Street 120-2 | Уличное освещение | 120,6 | 20 556 | 19 097 | 158,35 | 280 | W (145°х60°) широкая боковая | 4 000 | 72 | 4 | Osram DURIS S5 GW PSLT33.PM 4000К | 100 000 | 0,5 | Нет | MEAN WELL | MEAN WELL XLG-150-L-A | 100-305 VAC / 142-431 VDC | 100-305 VAC / 142-431 VDC | 150 | 47 Гц - 63 Гц | 67 | СтепеньЗащитыСветильника | Нет | Есть | Нет | #NULL! | #NULL! | 6KV/4KV | EN55015(CISPR15) ,GB/T17743, EN55015(CISPR15) ,GB/T17743, EN61000-3-2 , GB/T17625.1, EN61000-3-3 | UL8750(type”HL”), UL879, CSA C22.2 No. 250.13-12; ENEC EN61347-1, EN61347-2-13 independent, EN62384; GB19510.1,GB19510.14; EAC TP TC 004;J61347-1(H29), J61347-2-13(H29),KC61347-1,KC61347-2-13,IS15885(Part2/Sec13)(for XLG-100I type only); IP67 approved | Да | I/P-O/P:3.75 KVAC | I/P-O/P, I/P-FG, O/P-FG:100M Ohms / 500VDC / 25℃/ 70% RH | 1 | Да | 93% | ≥ 0,95 | 0,65 А | 50 А | <0,75 мА | Есть | 175 | Литейные алюминиевые сплавы | 2-70/80-В-С5 (ATAMAN Street-2/3 W) | Алюминий | Кронштейн консоль Ø35mm - Ø60mm регулируемый +35° / -90° | 0,5-35 Гц, 5м/с2, 30 мин | IK10 | IK10 | от -40° до +45° | УХЛ1 | 0,086 | 60 | 246,892 | 606 613 | 510х320х95 | 591х320х136 | 5 | 1 | 0,038 | 5,5 | 610 | 155 | 405 | #NULL! | #NULL! | #NULL! | #NULL! | #NULL! | #NULL! | #NULL! | #NULL! | #NULL! | #NULL! | #NULL! | #NULL! | 4 | #NULL! | #NULL! | #NULL! | #NULL! | #NULL! | #NULL! | #NULL! | #NULL! | #NULL! | 120 | #NULL! | #NULL! | #NULL! | #NULL! | #NULL! | #NULL! | #NULL! | #NULL! | #NULL! | #ПУСТО! | #ПУСТО! | #ПУСТО! | #ПУСТО! | #ПУСТО! | #NULL! | #NULL! | #NULL! | #NULL! | #NULL! | #NULL!
УТ000014076 | Уличный светильник ATAMAN Street 120-2 740 W DIM | Архив | https://tl-led.ru/storage/3d-models/ATAMAN_Street2_WithoutHat_v7.glb | ATAMAN-Street 120-2 | Уличное освещение | 120,6 | 20 556 | 19 097 | 158,35 | 280 | W (145°х60°) широкая боковая | 4 000 | 72 | 4 | Osram DURIS S5 GW PSLT33.PM 4000К | 100 000 | 0,5 | Да | MEAN WELL | MEAN WELL XLG-150-L-AB | 100-305 VAC / 142-431 VDC | 100-305 VAC / 142-431 VDC | 150 | 47 Гц - 63 Гц | 67 | СтепеньЗащитыСветильника | Нет | Есть | Нет | #NULL! | #NULL! | 6KV/4KV | EN55015(CISPR15) ,GB/T17743, EN55015(CISPR15) ,GB/T17743, EN61000-3-2 , GB/T17625.1, EN61000-3-3 | UL8750(type”HL”), UL879, CSA C22.2 No. 250.13-12; ENEC EN61347-1, EN61347-2-13 independent, EN62384; GB19510.1,GB19510.14; EAC TP TC 004;J61347-1(H29), J61347-2-13(H29),KC61347-1,KC61347-2-13,IS15885(Part2/Sec13)(for XLG-100I type only); IP67 approved | Да | I/P-O/P:3.75 KVAC | I/P-O/P, I/P-FG, O/P-FG:100M Ohms / 500VDC / 25℃/ 70% RH | 1 | Да | 93% | ≥ 0,95 | 0,65 А | 50 А | <0,75 мА | Есть | 175 | Литейные алюминиевые сплавы | 2-70/80-В-С5 (ATAMAN Street-2/3 W) | Алюминий | Кронштейн консоль Ø35mm - Ø60mm регулируемый +35° / -90° | 0,5-35 Гц, 5м/с2, 30 мин | IK10 | IK10 | от -40° до +45° | УХЛ1 | 0,086 | 60 | 246,892 | 606 613 | 510х320х95 | 591х320х136 | 5 | 1 | 0,038 | 5,5 | 610 | 155 | 405 | #NULL! | #NULL! | #NULL! | #NULL! | #NULL! | #NULL! | #NULL! | #NULL! | #NULL! | #NULL! | #NULL! | #NULL! | 4 | #NULL! | #NULL! | #NULL! | #NULL! | #NULL! | #NULL! | #NULL! | #NULL! | #NULL! | 120 | #NULL! | #NULL! | #NULL! | #NULL! | #NULL! | #NULL! | #NULL! | #NULL! | #NULL! | #ПУСТО! | #ПУСТО! | #ПУСТО! | #ПУСТО! | #ПУСТО! | #NULL! | #NULL! | #NULL! | #NULL! | #NULL! | #NULL!
УТ000014077 | Уличный светильник ATAMAN Street 120-2 750 D | Спецзаказ | https://tl-led.ru/storage/3d-models/ATAMAN_Street2_WithoutHat_v7.glb | ATAMAN-Street 120-2 | Уличное освещение | 112,8 | 19 702 | 18 235 | 161,658 | 280 | D (120°) косинусная | 5 000 | 72 | 4 | Osram DURIS S5 GW PSLT33.PM 5000К | 100 000 | 0,5 | Нет | MEAN WELL | MEAN WELL XLG-150-L-A | 100-305 VAC / 142-431 VDC | 100-305 VAC / 142-431 VDC | 150 | 47 Гц - 63 Гц | 67 | СтепеньЗащитыСветильника | Нет | Есть | Нет | #NULL! | #NULL! | 6KV/4KV | EN55015(CISPR15) ,GB/T17743, EN55015(CISPR15) ,GB/T17743, EN61000-3-2 , GB/T17625.1, EN61000-3-3 | UL8750(type”HL”), UL879, CSA C22.2 No. 250.13-12; ENEC EN61347-1, EN61347-2-13 independent, EN62384; GB19510.1,GB19510.14; EAC TP TC 004;J61347-1(H29), J61347-2-13(H29),KC61347-1,KC61347-2-13,IS15885(Part2/Sec13)(for XLG-100I type only); IP67 approved | Да | I/P-O/P:3.75 KVAC | I/P-O/P, I/P-FG, O/P-FG:100M Ohms / 500VDC / 25℃/ 70% RH | 1 | Да | 93% | ≥ 0,95 | 0,65 А | 50 А | <0,75 мА | Есть | 117 | Литейные алюминиевые сплавы | 2-0-Д-С5 (ATAMAN-STREET 2-3 - D120) | Алюминий | Кронштейн консоль Ø35mm - Ø60mm регулируемый +35° / -90° | 0,5-35 Гц, 5м/с2, 30 мин | IK10 | IK10 | от -40° до +45° | УХЛ1 | 0,084 | 60 | 230,924 | 606 613 | 510х320х95 | 591х320х136 | 5 | 1 | 0,038 | 5,5 | 610 | 155 | 405 | #NULL! | #NULL! | #NULL! | #NULL! | #NULL! | #NULL! | #NULL! | #NULL! | #NULL! | #NULL! | #NULL! | #NULL! | 4 | #NULL! | #NULL! | #NULL! | #NULL! | #NULL! | #NULL! | #NULL! | #NULL! | #NULL! | 120 | #NULL! | #NULL! | #NULL! | #NULL! | #NULL! | #NULL! | #NULL! | #NULL! | #NULL! | #ПУСТО! | #ПУСТО! | #ПУСТО! | #ПУСТО! | #ПУСТО! | #NULL! | #NULL! | #NULL! | #NULL! | #NULL! | #NULL!
УТ000014078 | Уличный светильник ATAMAN Street 120-2 750 D DIM | Спецзаказ | https://tl-led.ru/storage/3d-models/ATAMAN_Street2_WithoutHat_v7.glb | ATAMAN-Street 120-2 | Уличное освещение | 112,8 | 19 702 | 18 235 | 161,658 | 280 | D (120°) косинусная | 4 000 | 72 | 4 | Osram DURIS S5 GW PSLT33.PM 4000К | 100 000 | 0,5 | Да | MEAN WELL | MEAN WELL XLG-150-L-AB | 100-305 VAC / 142-431 VDC | 100-305 VAC / 142-431 VDC | 150 | 47 Гц - 63 Гц | 67 | СтепеньЗащитыСветильника | Нет | Есть | Нет | #NULL! | #NULL! | 6KV/4KV | EN55015(CISPR15) ,GB/T17743, EN55015(CISPR15) ,GB/T17743, EN61000-3-2 , GB/T17625.1, EN61000-3-3 | UL8750(type”HL”), UL879, CSA C22.2 No. 250.13-12; ENEC EN61347-1, EN61347-2-13 independent, EN62384; GB19510.1,GB19510.14; EAC TP TC 004;J61347-1(H29), J61347-2-13(H29),KC61347-1,KC61347-2-13,IS15885(Part2/Sec13)(for XLG-100I type only); IP67 approved | Да | I/P-O/P:3.75 KVAC | I/P-O/P, I/P-FG, O/P-FG:100M Ohms / 500VDC / 25℃/ 70% RH | 1 | Да | 93% | ≥ 0,95 | 0,65 А | 50 А | <0,75 мА | Есть | 175 | Литейные алюминиевые сплавы | 2-0-Д-С5 (ATAMAN-STREET 2-3 - D120) | Алюминий | Кронштейн консоль Ø35mm - Ø60mm регулируемый +35° / -90° | 0,5-35 Гц, 5м/с2, 30 мин | IK10 | IK10 | от -40° до +45° | УХЛ1 | 0,084 | 60 | 230,924 | 606 613 | 510х320х95 | 591х320х136 | 5 | 1 | 0,038 | 5,5 | 610 | 155 | 405 | #NULL! | #NULL! | #NULL! | #NULL! | #NULL! | #NULL! | #NULL! | #NULL! | #NULL! | #NULL! | #NULL! | #NULL! | 4 | #NULL! | #NULL! | #NULL! | #NULL! | #NULL! | #NULL! | #NULL! | #NULL! | #NULL! | 120 | #NULL! | #NULL! | #NULL! | #NULL! | #NULL! | #NULL! | #NULL! | #NULL! | #NULL! | #ПУСТО! | #ПУСТО! | #ПУСТО! | #ПУСТО! | #ПУСТО! | #NULL! | #NULL! | #NULL! | #NULL! | #NULL! | #NULL!
УТ000014079 | Уличный светильник ATAMAN Street 120-2 750 W | Архив | https://tl-led.ru/storage/3d-models/ATAMAN_Street2_WithoutHat_v7.glb | ATAMAN-Street 120-2 | Уличное освещение | 120,6 | 20 556 | 19 097 | 158,35 | 280 | W (145°х60°) широкая боковая | 5 000 | 72 | 4 | Osram DURIS S5 GW PSLT33.PM 5000К | 100 000 | 0,5 | Нет | MEAN WELL | MEAN WELL XLG-150-L-A | 100-305 VAC / 142-431 VDC | 100-305 VAC / 142-431 VDC | 150 | 47 Гц - 63 Гц | 67 | СтепеньЗащитыСветильника | Нет | Есть | Нет | #NULL! | #NULL! | 6KV/4KV | EN55015(CISPR15) ,GB/T17743, EN55015(CISPR15) ,GB/T17743, EN61000-3-2 , GB/T17625.1, EN61000-3-3 | UL8750(type”HL”), UL879, CSA C22.2 No. 250.13-12; ENEC EN61347-1, EN61347-2-13 independent, EN62384; GB19510.1,GB19510.14; EAC TP TC 004;J61347-1(H29), J61347-2-13(H29),KC61347-1,KC61347-2-13,IS15885(Part2/Sec13)(for XLG-100I type only); IP67 approved | Да | I/P-O/P:3.75 KVAC | I/P-O/P, I/P-FG, O/P-FG:100M Ohms / 500VDC / 25℃/ 70% RH | 1 | Да | 93% | ≥ 0,95 | 0,65 А | 50 А | <0,75 мА | Есть | 117 | Литейные алюминиевые сплавы | 2-70/80-В-С5 (ATAMAN Street-2/3 W) | Алюминий | Кронштейн консоль Ø35mm - Ø60mm регулируемый +35° / -90° | 0,5-35 Гц, 5м/с2, 30 мин | IK10 | IK10 | от -40° до +45° | УХЛ1 | 0,086 | 60 | 246,892 | 606 613 | 510х320х95 | 591х320х136 | 5 | 1 | 0,038 | 5,5 | 610 | 155 | 405 | #NULL! | #NULL! | #NULL! | #NULL! | #NULL! | #NULL! | #NULL! | #NULL! | #NULL! | #NULL! | #NULL! | #NULL! | 4 | #NULL! | #NULL! | #NULL! | #NULL! | #NULL! | #NULL! | #NULL! | #NULL! | #NULL! | 120 | #NULL! | #NULL! | #NULL! | #NULL! | #NULL! | #NULL! | #NULL! | #NULL! | #NULL! | #ПУСТО! | #ПУСТО! | #ПУСТО! | #ПУСТО! | #ПУСТО! | #NULL! | #NULL! | #NULL! | #NULL! | #NULL! | #NULL!
УТ000014080 | Уличный светильник ATAMAN Street 120-2 750 W DIM | Архив | https://tl-led.ru/storage/3d-models/ATAMAN_Street2_WithoutHat_v7.glb | ATAMAN-Street 120-2 | Уличное освещение | 120,6 | 20 556 | 19 097 | 158,35 | 280 | W (145°х60°) широкая боковая | 5 000 | 72 | 4 | Osram DURIS S5 GW PSLT33.PM 5000К | 100 000 | 0,5 | Да | MEAN WELL | MEAN WELL XLG-150-L-AB | 100-305 VAC / 142-431 VDC | 100-305 VAC / 142-431 VDC | 150 | 47 Гц - 63 Гц | 67 | СтепеньЗащитыСветильника | Нет | Есть | Нет | #NULL! | #NULL! | 6KV/4KV | EN55015(CISPR15) ,GB/T17743, EN55015(CISPR15) ,GB/T17743, EN61000-3-2 , GB/T17625.1, EN61000-3-3 | UL8750(type”HL”), UL879, CSA C22.2 No. 250.13-12; ENEC EN61347-1, EN61347-2-13 independent, EN62384; GB19510.1,GB19510.14; EAC TP TC 004;J61347-1(H29), J61347-2-13(H29),KC61347-1,KC61347-2-13,IS15885(Part2/Sec13)(for XLG-100I type only); IP67 approved | Да | I/P-O/P:3.75 KVAC | I/P-O/P, I/P-FG, O/P-FG:100M Ohms / 500VDC / 25℃/ 70% RH | 1 | Да | 93% | ≥ 0,95 | 0,65 А | 50 А | <0,75 мА | Есть | 117 | Литейные алюминиевые сплавы | 2-70/80-В-С5 (ATAMAN Street-2/3 W) | Алюминий | Кронштейн консоль Ø35mm - Ø60mm регулируемый +35° / -90° | 0,5-35 Гц, 5м/с2, 30 мин | IK10 | IK10 | от -40° до +45° | УХЛ1 | 0,086 | 60 | 246,892 | 606 613 | 510х320х95 | 591х320х136 | 5 | 1 | 0,038 | 5,5 | 610 | 155 | 405 | #NULL! | #NULL! | #NULL! | #NULL! | #NULL! | #NULL! | #NULL! | #NULL! | #NULL! | #NULL! | #NULL! | #NULL! | 4 | #NULL! | #NULL! | #NULL! | #NULL! | #NULL! | #NULL! | #NULL! | #NULL! | #NULL! | 120 | #NULL! | #NULL! | #NULL! | #NULL! | #NULL! | #NULL! | #NULL! | #NULL! | #NULL! | #ПУСТО! | #ПУСТО! | #ПУСТО! | #ПУСТО! | #ПУСТО! | #NULL! | #NULL! | #NULL! | #NULL! | #NULL! | #NULL!
УТ000013301 | Уличный светильник ATAMAN Street 140-3 740 D | Спецзаказ | #NULL! | ATAMAN-Street 140-3 | Уличное освещение | 138,9 | 24 248 | 22 443 | 161,577 | 320 | D (120°) косинусная | 4 000 | 72 | 4 | Osram DURIS S5 GW PSLT33.PM 4000К | 100 000 | 0,5 | Нет | MEAN WELL | MEAN WELL XLG-150-L-A | 100-305 VAC / 142-431 VDC | 100-305 VAC / 142-431 VDC | 150 | 47 Гц - 63 Гц | 67 | СтепеньЗащитыСветильника | Нет | Есть | Нет | #NULL! | #NULL! | 6KV/4KV | EN55015(CISPR15) ,GB/T17743, EN55015(CISPR15) ,GB/T17743, EN61000-3-2 , GB/T17625.1, EN61000-3-3 | UL8750(type”HL”), UL879, CSA C22.2 No. 250.13-12; ENEC EN61347-1, EN61347-2-13 independent, EN62384; GB19510.1,GB19510.14; EAC TP TC 004;J61347-1(H29), J61347-2-13(H29),KC61347-1,KC61347-2-13,IS15885(Part2/Sec13)(for XLG-100I type only); IP67 approved | Да | I/P-O/P:3.75 KVAC | I/P-O/P, I/P-FG, O/P-FG:100M Ohms / 500VDC / 25℃/ 70% RH | 1 | Да | 93% | ≥ 0,95 | 0,65 А | 50 А | <0,75 мА | Есть | 175 | Литейные алюминиевые сплавы | 2-0-Д-С5 (ATAMAN-STREET 2-3 - D120) | Алюминий | Кронштейн консоль Ø35mm - Ø60mm регулируемый +35° / -90° | 0,5-35 Гц, 5м/с2, 30 мин | IK10 | IK10 | от -40° до +45° | УХЛ1 | 0,084 | 60 | 284,356 | 744 775 | 605х320х95 | 686х320х136 | 6,2 | 1 | 0,045 | 6,5 | 710 | 180 | 350 | #NULL! | #NULL! | #NULL! | #NULL! | #NULL! | #NULL! | #NULL! | #NULL! | #NULL! | #NULL! | #NULL! | #NULL! | 4 | #NULL! | #NULL! | #NULL! | #NULL! | #NULL! | #NULL! | #NULL! | #NULL! | #NULL! | 140 | #NULL! | #NULL! | #NULL! | #NULL! | #NULL! | #NULL! | #NULL! | #NULL! | #NULL! | #ПУСТО! | #ПУСТО! | #ПУСТО! | #ПУСТО! | #ПУСТО! | #NULL! | #NULL! | #NULL! | #NULL! | #NULL! | #NULL!
УТ000013302 | Уличный светильник ATAMAN Street 140-3 740 D DIM | Спецзаказ | #NULL! | ATAMAN-Street 140-3 | Уличное освещение | 138,9 | 24 248 | 22 443 | 161,577 | 320 | D (120°) косинусная | 4 000 | 72 | 4 | Osram DURIS S5 GW PSLT33.PM 4000К | 100 000 | 0,5 | Да | MEAN WELL | MEAN WELL XLG-150-L-AB | 100-305 VAC / 142-431 VDC | 100-305 VAC / 142-431 VDC | 150 | 47 Гц - 63 Гц | 67 | СтепеньЗащитыСветильника | Нет | Есть | Нет | #NULL! | #NULL! | 6KV/4KV | EN55015(CISPR15) ,GB/T17743, EN55015(CISPR15) ,GB/T17743, EN61000-3-2 , GB/T17625.1, EN61000-3-3 | UL8750(type”HL”), UL879, CSA C22.2 No. 250.13-12; ENEC EN61347-1, EN61347-2-13 independent, EN62384; GB19510.1,GB19510.14; EAC TP TC 004;J61347-1(H29), J61347-2-13(H29),KC61347-1,KC61347-2-13,IS15885(Part2/Sec13)(for XLG-100I type only); IP67 approved | Да | I/P-O/P:3.75 KVAC | I/P-O/P, I/P-FG, O/P-FG:100M Ohms / 500VDC / 25℃/ 70% RH | 1 | Да | 93% | ≥ 0,95 | 0,65 А | 50 А | <0,75 мА | Есть | 175 | Литейные алюминиевые сплавы | 2-0-Д-С5 (ATAMAN-STREET 2-3 - D120) | Алюминий | Кронштейн консоль Ø35mm - Ø60mm регулируемый +35° / -90° | 0,5-35 Гц, 5м/с2, 30 мин | IK10 | IK10 | от -40° до +45° | УХЛ1 | 0,084 | 60 | 284,356 | 744 775 | 605х320х95 | 686х320х136 | 6,2 | 1 | 0,045 | 6,5 | 710 | 180 | 350 | #NULL! | #NULL! | #NULL! | #NULL! | #NULL! | #NULL! | #NULL! | #NULL! | #NULL! | #NULL! | #NULL! | #NULL! | 4 | #NULL! | #NULL! | #NULL! | #NULL! | #NULL! | #NULL! | #NULL! | #NULL! | #NULL! | 140 | #NULL! | #NULL! | #NULL! | #NULL! | #NULL! | #NULL! | #NULL! | #NULL! | #NULL! | #ПУСТО! | #ПУСТО! | #ПУСТО! | #ПУСТО! | #ПУСТО! | #NULL! | #NULL! | #NULL! | #NULL! | #NULL! | #NULL!
УТ000013303 | Уличный светильник ATAMAN Street 140-3 740 W | Спецзаказ | #NULL! | ATAMAN-Street 140-3 | Уличное освещение | 138,9 | 24 248 | 22 903 | 164,888 | 320 | W (145°х60°) широкая боковая | 4 000 | 72 | 4 | Osram DURIS S5 GW PSLT33.PM 4000К | 100 000 | 0,5 | Нет | MEAN WELL | MEAN WELL XLG-150-L-A | 100-305 VAC / 142-431 VDC | 100-305 VAC / 142-431 VDC | 150 | 47 Гц - 63 Гц | 67 | СтепеньЗащитыСветильника | Нет | Есть | Нет | #NULL! | #NULL! | 6KV/4KV | EN55015(CISPR15) ,GB/T17743, EN55015(CISPR15) ,GB/T17743, EN61000-3-2 , GB/T17625.1, EN61000-3-3 | UL8750(type”HL”), UL879, CSA C22.2 No. 250.13-12; ENEC EN61347-1, EN61347-2-13 independent, EN62384; GB19510.1,GB19510.14; EAC TP TC 004;J61347-1(H29), J61347-2-13(H29),KC61347-1,KC61347-2-13,IS15885(Part2/Sec13)(for XLG-100I type only); IP67 approved | Да | I/P-O/P:3.75 KVAC | I/P-O/P, I/P-FG, O/P-FG:100M Ohms / 500VDC / 25℃/ 70% RH | 1 | Да | 93% | ≥ 0,95 | 0,65 А | 50 А | <0,75 мА | Есть | 175 | Литейные алюминиевые сплавы | 2-70/80-В-С5 (ATAMAN Street-2/3 W) | Алюминий | Кронштейн консоль Ø35mm - Ø60mm регулируемый +35° / -90° | 0,5-35 Гц, 5м/с2, 30 мин | IK10 | IK10 | от -40° до +45° | УХЛ1 | 0,083 | 60 | 284,356 | 744 775 | 605х320х95 | 686х320х136 | 6,2 | 1 | 0,045 | 6,5 | 710 | 180 | 350 | #NULL! | #NULL! | #NULL! | #NULL! | #NULL! | #NULL! | #NULL! | #NULL! | #NULL! | #NULL! | #NULL! | #NULL! | 4 | #NULL! | #NULL! | #NULL! | #NULL! | #NULL! | #NULL! | #NULL! | #NULL! | #NULL! | 140 | #NULL! | #NULL! | #NULL! | #NULL! | #NULL! | #NULL! | #NULL! | #NULL! | #NULL! | #ПУСТО! | #ПУСТО! | #ПУСТО! | #ПУСТО! | #ПУСТО! | #NULL! | #NULL! | #NULL! | #NULL! | #NULL! | #NULL!
УТ000013304 | Уличный светильник ATAMAN Street 140-3 740 W DIM | Спецзаказ | #NULL! | ATAMAN-Street 140-3 | Уличное освещение | 138,9 | 24 248 | 22 903 | 164,888 | 320 | W (145°х60°) широкая боковая | 4 000 | 72 | 4 | Osram DURIS S5 GW PSLT33.PM 4000К | 100 000 | 0,5 | Да | MEAN WELL | MEAN WELL XLG-150-L-AB | 100-305 VAC / 142-431 VDC | 100-305 VAC / 142-431 VDC | 150 | 47 Гц - 63 Гц | 67 | СтепеньЗащитыСветильника | Нет | Есть | Нет | #NULL! | #NULL! | 6KV/4KV | EN55015(CISPR15) ,GB/T17743, EN55015(CISPR15) ,GB/T17743, EN61000-3-2 , GB/T17625.1, EN61000-3-3 | UL8750(type”HL”), UL879, CSA C22.2 No. 250.13-12; ENEC EN61347-1, EN61347-2-13 independent, EN62384; GB19510.1,GB19510.14; EAC TP TC 004;J61347-1(H29), J61347-2-13(H29),KC61347-1,KC61347-2-13,IS15885(Part2/Sec13)(for XLG-100I type only); IP67 approved | Да | I/P-O/P:3.75 KVAC | I/P-O/P, I/P-FG, O/P-FG:100M Ohms / 500VDC / 25℃/ 70% RH | 1 | Да | 93% | ≥ 0,95 | 0,65 А | 50 А | <0,75 мА | Есть | 175 | Литейные алюминиевые сплавы | 2-70/80-В-С5 (ATAMAN Street-2/3 W) | Алюминий | Кронштейн консоль Ø35mm - Ø60mm регулируемый +35° / -90° | 0,5-35 Гц, 5м/с2, 30 мин | IK10 | IK10 | от -40° до +45° | УХЛ1 | 0,083 | 60 | 284,356 | 744 775 | 605х320х95 | 686х320х136 | 6,2 | 1 | 0,045 | 6,5 | 710 | 180 | 350 | #NULL! | #NULL! | #NULL! | #NULL! | #NULL! | #NULL! | #NULL! | #NULL! | #NULL! | #NULL! | #NULL! | #NULL! | 4 | #NULL! | #NULL! | #NULL! | #NULL! | #NULL! | #NULL! | #NULL! | #NULL! | #NULL! | 140 | #NULL! | #NULL! | #NULL! | #NULL! | #NULL! | #NULL! | #NULL! | #NULL! | #NULL! | #ПУСТО! | #ПУСТО! | #ПУСТО! | #ПУСТО! | #ПУСТО! | #NULL! | #NULL! | #NULL! | #NULL! | #NULL! | #NULL!
УТ000013306 | Уличный светильник ATAMAN Street 140-3 750 D | Спецзаказ | #NULL! | ATAMAN-Street 140-3 | Уличное освещение | 138,9 | 24 248 | 22 443 | 161,577 | 320 | D (120°) косинусная | 5 000 | 72 | 4 | Osram DURIS S5 GW PSLT33.PM 5000К | 100 000 | 0,5 | Нет | MEAN WELL | MEAN WELL XLG-150-L-A | 100-305 VAC / 142-431 VDC | 100-305 VAC / 142-431 VDC | 150 | 47 Гц - 63 Гц | 67 | СтепеньЗащитыСветильника | Нет | Есть | Нет | #NULL! | #NULL! | 6KV/4KV | EN55015(CISPR15) ,GB/T17743, EN55015(CISPR15) ,GB/T17743, EN61000-3-2 , GB/T17625.1, EN61000-3-3 | UL8750(type”HL”), UL879, CSA C22.2 No. 250.13-12; ENEC EN61347-1, EN61347-2-13 independent, EN62384; GB19510.1,GB19510.14; EAC TP TC 004;J61347-1(H29), J61347-2-13(H29),KC61347-1,KC61347-2-13,IS15885(Part2/Sec13)(for XLG-100I type only); IP67 approved | Да | I/P-O/P:3.75 KVAC | I/P-O/P, I/P-FG, O/P-FG:100M Ohms / 500VDC / 25℃/ 70% RH | 1 | Да | 93% | ≥ 0,95 | 0,65 А | 50 А | <0,75 мА | Есть | 117 | Литейные алюминиевые сплавы | 2-0-Д-С5 (ATAMAN-STREET 2-3 - D120) | Алюминий | Кронштейн консоль Ø35mm - Ø60mm регулируемый +35° / -90° | 0,5-35 Гц, 5м/с2, 30 мин | IK10 | IK10 | от -40° до +45° | УХЛ1 | 0,084 | 60 | 284,356 | 744 775 | 605х320х95 | 686х320х136 | 6,2 | 1 | 0,045 | 6,5 | 710 | 180 | 350 | #NULL! | #NULL! | #NULL! | #NULL! | #NULL! | #NULL! | #NULL! | #NULL! | #NULL! | #NULL! | #NULL! | #NULL! | 4 | #NULL! | #NULL! | #NULL! | #NULL! | #NULL! | #NULL! | #NULL! | #NULL! | #NULL! | 140 | #NULL! | #NULL! | #NULL! | #NULL! | #NULL! | #NULL! | #NULL! | #NULL! | #NULL! | #ПУСТО! | #ПУСТО! | #ПУСТО! | #ПУСТО! | #ПУСТО! | #NULL! | #NULL! | #NULL! | #NULL! | #NULL! | #NULL!
УТ000013307 | Уличный светильник ATAMAN Street 140-3 750 D DIM | Спецзаказ | #NULL! | ATAMAN-Street 140-3 | Уличное освещение | 138,9 | 24 248 | 22 443 | 161,577 | 320 | D (120°) косинусная | 5 000 | 72 | 4 | Osram DURIS S5 GW PSLT33.PM 5000К | 100 000 | 0,5 | Да | MEAN WELL | MEAN WELL XLG-150-L-AB | 100-305 VAC / 142-431 VDC | 100-305 VAC / 142-431 VDC | 150 | 47 Гц - 63 Гц | 67 | СтепеньЗащитыСветильника | Нет | Есть | Нет | #NULL! | #NULL! | 6KV/4KV | EN55015(CISPR15) ,GB/T17743, EN55015(CISPR15) ,GB/T17743, EN61000-3-2 , GB/T17625.1, EN61000-3-3 | UL8750(type”HL”), UL879, CSA C22.2 No. 250.13-12; ENEC EN61347-1, EN61347-2-13 independent, EN62384; GB19510.1,GB19510.14; EAC TP TC 004;J61347-1(H29), J61347-2-13(H29),KC61347-1,KC61347-2-13,IS15885(Part2/Sec13)(for XLG-100I type only); IP67 approved | Да | I/P-O/P:3.75 KVAC | I/P-O/P, I/P-FG, O/P-FG:100M Ohms / 500VDC / 25℃/ 70% RH | 1 | Да | 93% | ≥ 0,95 | 0,65 А | 50 А | <0,75 мА | Есть | 117 | Литейные алюминиевые сплавы | 2-0-Д-С5 (ATAMAN-STREET 2-3 - D120) | Алюминий | Кронштейн консоль Ø35mm - Ø60mm регулируемый +35° / -90° | 0,5-35 Гц, 5м/с2, 30 мин | IK10 | IK10 | от -40° до +45° | УХЛ1 | 0,084 | 60 | 284,356 | 744 775 | 605х320х95 | 686х320х136 | 6,2 | 1 | 0,045 | 6,5 | 710 | 180 | 350 | #NULL! | #NULL! | #NULL! | #NULL! | #NULL! | #NULL! | #NULL! | #NULL! | #NULL! | #NULL! | #NULL! | #NULL! | 4 | #NULL! | #NULL! | #NULL! | #NULL! | #NULL! | #NULL! | #NULL! | #NULL! | #NULL! | 140 | #NULL! | #NULL! | #NULL! | #NULL! | #NULL! | #NULL! | #NULL! | #NULL! | #NULL! | #ПУСТО! | #ПУСТО! | #ПУСТО! | #ПУСТО! | #ПУСТО! | #NULL! | #NULL! | #NULL! | #NULL! | #NULL! | #NULL!
УТ000013271 | Уличный светильник ATAMAN Street 140-3 750 W | Спецзаказ | #NULL! | ATAMAN-Street 140-3 | Уличное освещение | 138,9 | 24 248 | 22 903 | 164,888 | 320 | W (145°х60°) широкая боковая | 5 000 | 72 | 4 | Osram DURIS S5 GW PSLT33.PM 5000К | 100 000 | 0,5 | Нет | MEAN WELL | MEAN WELL XLG-150-L-A | 100-305 VAC / 142-431 VDC | 100-305 VAC / 142-431 VDC | 150 | 47 Гц - 63 Гц | 67 | СтепеньЗащитыСветильника | Нет | Есть | Нет | #NULL! | #NULL! | 6KV/4KV | EN55015(CISPR15) ,GB/T17743, EN55015(CISPR15) ,GB/T17743, EN61000-3-2 , GB/T17625.1, EN61000-3-3 | UL8750(type”HL”), UL879, CSA C22.2 No. 250.13-12; ENEC EN61347-1, EN61347-2-13 independent, EN62384; GB19510.1,GB19510.14; EAC TP TC 004;J61347-1(H29), J61347-2-13(H29),KC61347-1,KC61347-2-13,IS15885(Part2/Sec13)(for XLG-100I type only); IP67 approved | Да | I/P-O/P:3.75 KVAC | I/P-O/P, I/P-FG, O/P-FG:100M Ohms / 500VDC / 25℃/ 70% RH | 1 | Да | 93% | ≥ 0,95 | 0,65 А | 50 А | <0,75 мА | Есть | 117 | Литейные алюминиевые сплавы | 2-70/80-В-С5 (ATAMAN Street-2/3 W) | Алюминий | Кронштейн консоль Ø35mm - Ø60mm регулируемый +35° / -90° | 0,5-35 Гц, 5м/с2, 30 мин | IK10 | IK10 | от -40° до +45° | УХЛ1 | 0,083 | 60 | 284,356 | 744 775 | 605х320х95 | 686х320х136 | 6,2 | 1 | 0,045 | 6,5 | 710 | 180 | 350 | #NULL! | #NULL! | #NULL! | #NULL! | #NULL! | #NULL! | #NULL! | #NULL! | #NULL! | #NULL! | #NULL! | #NULL! | 4 | #NULL! | #NULL! | #NULL! | #NULL! | #NULL! | #NULL! | #NULL! | #NULL! | #NULL! | 140 | #NULL! | #NULL! | #NULL! | #NULL! | #NULL! | #NULL! | #NULL! | #NULL! | #NULL! | #ПУСТО! | #ПУСТО! | #ПУСТО! | #ПУСТО! | #ПУСТО! | #NULL! | #NULL! | #NULL! | #NULL! | #NULL! | #NULL!
УТ000013305 | Уличный светильник ATAMAN Street 140-3 750 W DIM | Спецзаказ | #NULL! | ATAMAN-Street 140-3 | Уличное освещение | 138,9 | 24 248 | 22 903 | 164,888 | 320 | W (145°х60°) широкая боковая | 5 000 | 72 | 4 | Osram DURIS S5 GW PSLT33.PM 5000К | 100 000 | 0,5 | Да | MEAN WELL | MEAN WELL XLG-150-L-AB | 100-305 VAC / 142-431 VDC | 100-305 VAC / 142-431 VDC | 150 | 47 Гц - 63 Гц | 67 | СтепеньЗащитыСветильника | Нет | Есть | Нет | #NULL! | #NULL! | 6KV/4KV | EN55015(CISPR15) ,GB/T17743, EN55015(CISPR15) ,GB/T17743, EN61000-3-2 , GB/T17625.1, EN61000-3-3 | UL8750(type”HL”), UL879, CSA C22.2 No. 250.13-12; ENEC EN61347-1, EN61347-2-13 independent, EN62384; GB19510.1,GB19510.14; EAC TP TC 004;J61347-1(H29), J61347-2-13(H29),KC61347-1,KC61347-2-13,IS15885(Part2/Sec13)(for XLG-100I type only); IP67 approved | Да | I/P-O/P:3.75 KVAC | I/P-O/P, I/P-FG, O/P-FG:100M Ohms / 500VDC / 25℃/ 70% RH | 1 | Да | 93% | ≥ 0,95 | 0,65 А | 50 А | <0,75 мА | Есть | 117 | Литейные алюминиевые сплавы | 2-70/80-В-С5 (ATAMAN Street-2/3 W) | Алюминий | Кронштейн консоль Ø35mm - Ø60mm регулируемый +35° / -90° | 0,5-35 Гц, 5м/с2, 30 мин | IK10 | IK10 | от -40° до +45° | УХЛ1 | 0,083 | 60 | 284,356 | 744 775 | 605х320х95 | 686х320х136 | 6,2 | 1 | 0,045 | 6,5 | 710 | 180 | 350 | #NULL! | #NULL! | #NULL! | #NULL! | #NULL! | #NULL! | #NULL! | #NULL! | #NULL! | #NULL! | #NULL! | #NULL! | 4 | #NULL! | #NULL! | #NULL! | #NULL! | #NULL! | #NULL! | #NULL! | #NULL! | #NULL! | 140 | #NULL! | #NULL! | #NULL! | #NULL! | #NULL! | #NULL! | #NULL! | #NULL! | #NULL! | #ПУСТО! | #ПУСТО! | #ПУСТО! | #ПУСТО! | #ПУСТО! | #NULL! | #NULL! | #NULL! | #NULL! | #NULL! | #NULL!
УТ000013308 | Уличный светильник ATAMAN Street 150-3 740 D | Спецзаказ | #NULL! | ATAMAN-Street 150-3 | Уличное освещение | 147,6 | 27 342 | 23 846 | 161,558 | 340 | D (120°) косинусная | 4 000 | 72 | 4 | Osram DURIS S5 GW PSLT33.PM 4000К | 100 000 | 0,5 | Нет | MEAN WELL | MEAN WELL XLG-150-L-A | 100-305 VAC / 142-431 VDC | 100-305 VAC / 142-431 VDC | 150 | 47 Гц - 63 Гц | 67 | СтепеньЗащитыСветильника | Нет | Есть | Нет | #NULL! | #NULL! | 6KV/4KV | EN55015(CISPR15) ,GB/T17743, EN55015(CISPR15) ,GB/T17743, EN61000-3-2 , GB/T17625.1, EN61000-3-3 | UL8750(type”HL”), UL879, CSA C22.2 No. 250.13-12; ENEC EN61347-1, EN61347-2-13 independent, EN62384; GB19510.1,GB19510.14; EAC TP TC 004;J61347-1(H29), J61347-2-13(H29),KC61347-1,KC61347-2-13,IS15885(Part2/Sec13)(for XLG-100I type only); IP67 approved | Да | I/P-O/P:3.75 KVAC | I/P-O/P, I/P-FG, O/P-FG:100M Ohms / 500VDC / 25℃/ 70% RH | 1 | Да | 93% | ≥ 0,95 | 0,65 А | 50 А | <0,75 мА | Есть | 175 | Литейные алюминиевые сплавы | 2-0-Д-С5 (ATAMAN-STREET 2-3 - D120) | Алюминий | Кронштейн консоль Ø35mm - Ø60mm регулируемый +35° / -90° | 0,5-35 Гц, 5м/с2, 30 мин | IK10 | IK10 | от -40° до +45° | УХЛ1 | 0,084 | 60 | 302,167 | 744 775 | 605х320х95 | 686х320х136 | 6,2 | 1 | 0,045 | 6,5 | 710 | 180 | 350 | #NULL! | #NULL! | #NULL! | #NULL! | #NULL! | #NULL! | #NULL! | #NULL! | #NULL! | #NULL! | #NULL! | #NULL! | 4 | #NULL! | #NULL! | #NULL! | #NULL! | #NULL! | #NULL! | #NULL! | #NULL! | #NULL! | 150 | #NULL! | #NULL! | #NULL! | #NULL! | #NULL! | #NULL! | #NULL! | #NULL! | #NULL! | #ПУСТО! | #ПУСТО! | #ПУСТО! | #ПУСТО! | #ПУСТО! | #NULL! | #NULL! | #NULL! | #NULL! | #NULL! | #NULL!
УТ000013309 | Уличный светильник ATAMAN Street 150-3 740 D DIM | Спецзаказ | #NULL! | ATAMAN-Street 150-3 | Уличное освещение | 147,6 | 27 342 | 23 846 | 161,558 | 340 | D (120°) косинусная | 4 000 | 72 | 4 | Osram DURIS S5 GW PSLT33.PM 4000К | 100 000 | 0,5 | Да | MEAN WELL | MEAN WELL XLG-150-L-AB | 100-305 VAC / 142-431 VDC | 100-305 VAC / 142-431 VDC | 150 | 47 Гц - 63 Гц | 67 | СтепеньЗащитыСветильника | Нет | Есть | Нет | #NULL! | #NULL! | 6KV/4KV | EN55015(CISPR15) ,GB/T17743, EN55015(CISPR15) ,GB/T17743, EN61000-3-2 , GB/T17625.1, EN61000-3-3 | UL8750(type”HL”), UL879, CSA C22.2 No. 250.13-12; ENEC EN61347-1, EN61347-2-13 independent, EN62384; GB19510.1,GB19510.14; EAC TP TC 004;J61347-1(H29), J61347-2-13(H29),KC61347-1,KC61347-2-13,IS15885(Part2/Sec13)(for XLG-100I type only); IP67 approved | Да | I/P-O/P:3.75 KVAC | I/P-O/P, I/P-FG, O/P-FG:100M Ohms / 500VDC / 25℃/ 70% RH | 1 | Да | 93% | ≥ 0,95 | 0,65 А | 50 А | <0,75 мА | Есть | 175 | Литейные алюминиевые сплавы | 2-0-Д-С5 (ATAMAN-STREET 2-3 - D120) | Алюминий | Кронштейн консоль Ø35mm - Ø60mm регулируемый +35° / -90° | 0,5-35 Гц, 5м/с2, 30 мин | IK10 | IK10 | от -40° до +45° | УХЛ1 | 0,084 | 60 | 302,167 | 744 775 | 605х320х95 | 686х320х136 | 6,2 | 1 | 0,045 | 6,5 | 710 | 180 | 350 | #NULL! | #NULL! | #NULL! | #NULL! | #NULL! | #NULL! | #NULL! | #NULL! | #NULL! | #NULL! | #NULL! | #NULL! | 4 | #NULL! | #NULL! | #NULL! | #NULL! | #NULL! | #NULL! | #NULL! | #NULL! | #NULL! | 150 | #NULL! | #NULL! | #NULL! | #NULL! | #NULL! | #NULL! | #NULL! | #NULL! | #NULL! | #ПУСТО! | #ПУСТО! | #ПУСТО! | #ПУСТО! | #ПУСТО! | #NULL! | #NULL! | #NULL! | #NULL! | #NULL! | #NULL!
УТ000013310 | Уличный светильник ATAMAN Street 150-3 740 W | Спецзаказ | #NULL! | ATAMAN-Street 150-3 | Уличное освещение | 147,6 | 27 342 | 24 334 | 164,864 | 340 | W (145°х60°) широкая боковая | 4 000 | 72 | 4 | Osram DURIS S5 GW PSLT33.PM 4000К | 100 000 | 0,5 | Нет | MEAN WELL | MEAN WELL XLG-150-L-A | 100-305 VAC / 142-431 VDC | 100-305 VAC / 142-431 VDC | 150 | 47 Гц - 63 Гц | 67 | СтепеньЗащитыСветильника | Нет | Есть | Нет | #NULL! | #NULL! | 6KV/4KV | EN55015(CISPR15) ,GB/T17743, EN55015(CISPR15) ,GB/T17743, EN61000-3-2 , GB/T17625.1, EN61000-3-3 | UL8750(type”HL”), UL879, CSA C22.2 No. 250.13-12; ENEC EN61347-1, EN61347-2-13 independent, EN62384; GB19510.1,GB19510.14; EAC TP TC 004;J61347-1(H29), J61347-2-13(H29),KC61347-1,KC61347-2-13,IS15885(Part2/Sec13)(for XLG-100I type only); IP67 approved | Да | I/P-O/P:3.75 KVAC | I/P-O/P, I/P-FG, O/P-FG:100M Ohms / 500VDC / 25℃/ 70% RH | 1 | Да | 93% | ≥ 0,95 | 0,65 А | 50 А | <0,75 мА | Есть | 175 | Литейные алюминиевые сплавы | 2-70/80-В-С5 (ATAMAN Street-2/3 W) | Алюминий | Кронштейн консоль Ø35mm - Ø60mm регулируемый +35° / -90° | 0,5-35 Гц, 5м/с2, 30 мин | IK10 | IK10 | от -40° до +45° | УХЛ1 | 0,083 | 60 | 302,167 | 744 775 | 605х320х95 | 686х320х136 | 6,2 | 1 | 0,045 | 6,5 | 710 | 180 | 350 | #NULL! | #NULL! | #NULL! | #NULL! | #NULL! | #NULL! | #NULL! | #NULL! | #NULL! | #NULL! | #NULL! | #NULL! | 4 | #NULL! | #NULL! | #NULL! | #NULL! | #NULL! | #NULL! | #NULL! | #NULL! | #NULL! | 150 | #NULL! | #NULL! | #NULL! | #NULL! | #NULL! | #NULL! | #NULL! | #NULL! | #NULL! | #ПУСТО! | #ПУСТО! | #ПУСТО! | #ПУСТО! | #ПУСТО! | #NULL! | #NULL! | #NULL! | #NULL! | #NULL! | #NULL!
УТ000013311 | Уличный светильник ATAMAN Street 150-3 740 W DIM | Спецзаказ | #NULL! | ATAMAN-Street 150-3 | Уличное освещение | 147,6 | 27 342 | 24 334 | 164,864 | 340 | W (145°х60°) широкая боковая | 4 000 | 72 | 4 | Osram DURIS S5 GW PSLT33.PM 4000К | 100 000 | 0,5 | Да | MEAN WELL | MEAN WELL XLG-150-L-AB | 100-305 VAC / 142-431 VDC | 100-305 VAC / 142-431 VDC | 150 | 47 Гц - 63 Гц | 67 | СтепеньЗащитыСветильника | Нет | Есть | Нет | #NULL! | #NULL! | 6KV/4KV | EN55015(CISPR15) ,GB/T17743, EN55015(CISPR15) ,GB/T17743, EN61000-3-2 , GB/T17625.1, EN61000-3-3 | UL8750(type”HL”), UL879, CSA C22.2 No. 250.13-12; ENEC EN61347-1, EN61347-2-13 independent, EN62384; GB19510.1,GB19510.14; EAC TP TC 004;J61347-1(H29), J61347-2-13(H29),KC61347-1,KC61347-2-13,IS15885(Part2/Sec13)(for XLG-100I type only); IP67 approved | Да | I/P-O/P:3.75 KVAC | I/P-O/P, I/P-FG, O/P-FG:100M Ohms / 500VDC / 25℃/ 70% RH | 1 | Да | 93% | ≥ 0,95 | 0,65 А | 50 А | <0,75 мА | Есть | 175 | Литейные алюминиевые сплавы | 2-70/80-В-С5 (ATAMAN Street-2/3 W) | Алюминий | Кронштейн консоль Ø35mm - Ø60mm регулируемый +35° / -90° | 0,5-35 Гц, 5м/с2, 30 мин | IK10 | IK10 | от -40° до +45° | УХЛ1 | 0,083 | 60 | 302,167 | 744 775 | 605х320х95 | 686х320х136 | 6,2 | 1 | 0,045 | 6,5 | 710 | 180 | 350 | #NULL! | #NULL! | #NULL! | #NULL! | #NULL! | #NULL! | #NULL! | #NULL! | #NULL! | #NULL! | #NULL! | #NULL! | 4 | #NULL! | #NULL! | #NULL! | #NULL! | #NULL! | #NULL! | #NULL! | #NULL! | #NULL! | 150 | #NULL! | #NULL! | #NULL! | #NULL! | #NULL! | #NULL! | #NULL! | #NULL! | #NULL! | #ПУСТО! | #ПУСТО! | #ПУСТО! | #ПУСТО! | #ПУСТО! | #NULL! | #NULL! | #NULL! | #NULL! | #NULL! | #NULL!
УТ000013312 | Уличный светильник ATAMAN Street 150-3 750 D | Спецзаказ | #NULL! | ATAMAN-Street 150-3 | Уличное освещение | 147,6 | 27 342 | 23 846 | 161,558 | 340 | D (120°) косинусная | 5 000 | 72 | 4 | Osram DURIS S5 GW PSLT33.PM 5000К | 100 000 | 0,5 | Нет | MEAN WELL | MEAN WELL XLG-150-L-A | 100-305 VAC / 142-431 VDC | 100-305 VAC / 142-431 VDC | 150 | 47 Гц - 63 Гц | 67 | СтепеньЗащитыСветильника | Нет | Есть | Нет | #NULL! | #NULL! | 6KV/4KV | EN55015(CISPR15) ,GB/T17743, EN55015(CISPR15) ,GB/T17743, EN61000-3-2 , GB/T17625.1, EN61000-3-3 | UL8750(type”HL”), UL879, CSA C22.2 No. 250.13-12; ENEC EN61347-1, EN61347-2-13 independent, EN62384; GB19510.1,GB19510.14; EAC TP TC 004;J61347-1(H29), J61347-2-13(H29),KC61347-1,KC61347-2-13,IS15885(Part2/Sec13)(for XLG-100I type only); IP67 approved | Да | I/P-O/P:3.75 KVAC | I/P-O/P, I/P-FG, O/P-FG:100M Ohms / 500VDC / 25℃/ 70% RH | 1 | Да | 93% | ≥ 0,95 | 0,65 А | 50 А | <0,75 мА | Есть | 117 | Литейные алюминиевые сплавы | 2-0-Д-С5 (ATAMAN-STREET 2-3 - D120) | Алюминий | Кронштейн консоль Ø35mm - Ø60mm регулируемый +35° / -90° | 0,5-35 Гц, 5м/с2, 30 мин | IK10 | IK10 | от -40° до +45° | УХЛ1 | 0,084 | 60 | 302,167 | 744 775 | 605х320х95 | 686х320х136 | 6,2 | 1 | 0,045 | 6,5 | 710 | 180 | 350 | #NULL! | #NULL! | #NULL! | #NULL! | #NULL! | #NULL! | #NULL! | #NULL! | #NULL! | #NULL! | #NULL! | #NULL! | 4 | #NULL! | #NULL! | #NULL! | #NULL! | #NULL! | #NULL! | #NULL! | #NULL! | #NULL! | 150 | #NULL! | #NULL! | #NULL! | #NULL! | #NULL! | #NULL! | #NULL! | #NULL! | #NULL! | #ПУСТО! | #ПУСТО! | #ПУСТО! | #ПУСТО! | #ПУСТО! | #NULL! | #NULL! | #NULL! | #NULL! | #NULL! | #NULL!
УТ000013313 | Уличный светильник ATAMAN Street 150-3 750 D DIM | Спецзаказ | #NULL! | ATAMAN-Street 150-3 | Уличное освещение | 147,6 | 27 342 | 23 846 | 161,558 | 340 | D (120°) косинусная | 5 000 | 72 | 4 | Osram DURIS S5 GW PSLT33.PM 5000К | 100 000 | 0,5 | Да | MEAN WELL | MEAN WELL XLG-150-L-AB | 100-305 VAC / 142-431 VDC | 100-305 VAC / 142-431 VDC | 150 | 47 Гц - 63 Гц | 67 | СтепеньЗащитыСветильника | Нет | Есть | Нет | #NULL! | #NULL! | 6KV/4KV | EN55015(CISPR15) ,GB/T17743, EN55015(CISPR15) ,GB/T17743, EN61000-3-2 , GB/T17625.1, EN61000-3-3 | UL8750(type”HL”), UL879, CSA C22.2 No. 250.13-12; ENEC EN61347-1, EN61347-2-13 independent, EN62384; GB19510.1,GB19510.14; EAC TP TC 004;J61347-1(H29), J61347-2-13(H29),KC61347-1,KC61347-2-13,IS15885(Part2/Sec13)(for XLG-100I type only); IP67 approved | Да | I/P-O/P:3.75 KVAC | I/P-O/P, I/P-FG, O/P-FG:100M Ohms / 500VDC / 25℃/ 70% RH | 1 | Да | 93% | ≥ 0,95 | 0,65 А | 50 А | <0,75 мА | Есть | 117 | Литейные алюминиевые сплавы | 2-0-Д-С5 (ATAMAN-STREET 2-3 - D120) | Алюминий | Кронштейн консоль Ø35mm - Ø60mm регулируемый +35° / -90° | 0,5-35 Гц, 5м/с2, 30 мин | IK10 | IK10 | от -40° до +45° | УХЛ1 | 0,084 | 60 | 302,167 | 744 775 | 605х320х95 | 686х320х136 | 6,2 | 1 | 0,045 | 6,5 | 710 | 180 | 350 | #NULL! | #NULL! | #NULL! | #NULL! | #NULL! | #NULL! | #NULL! | #NULL! | #NULL! | #NULL! | #NULL! | #NULL! | 4 | #NULL! | #NULL! | #NULL! | #NULL! | #NULL! | #NULL! | #NULL! | #NULL! | #NULL! | 150 | #NULL! | #NULL! | #NULL! | #NULL! | #NULL! | #NULL! | #NULL! | #NULL! | #NULL! | #ПУСТО! | #ПУСТО! | #ПУСТО! | #ПУСТО! | #ПУСТО! | #NULL! | #NULL! | #NULL! | #NULL! | #NULL! | #NULL!
УТ000013314 | Уличный светильник ATAMAN Street 150-3 750 W | Спецзаказ | #NULL! | ATAMAN-Street 150-3 | Уличное освещение | 147,6 | 27 342 | 24 334 | 164,864 | 340 | W (145°х60°) широкая боковая | 5 000 | 72 | 4 | Osram DURIS S5 GW PSLT33.PM 5000К | 100 000 | 0,5 | Нет | MEAN WELL | MEAN WELL XLG-150-L-A | 100-305 VAC / 142-431 VDC | 100-305 VAC / 142-431 VDC | 150 | 47 Гц - 63 Гц | 67 | СтепеньЗащитыСветильника | Нет | Есть | Нет | #NULL! | #NULL! | 6KV/4KV | EN55015(CISPR15) ,GB/T17743, EN55015(CISPR15) ,GB/T17743, EN61000-3-2 , GB/T17625.1, EN61000-3-3 | UL8750(type”HL”), UL879, CSA C22.2 No. 250.13-12; ENEC EN61347-1, EN61347-2-13 independent, EN62384; GB19510.1,GB19510.14; EAC TP TC 004;J61347-1(H29), J61347-2-13(H29),KC61347-1,KC61347-2-13,IS15885(Part2/Sec13)(for XLG-100I type only); IP67 approved | Да | I/P-O/P:3.75 KVAC | I/P-O/P, I/P-FG, O/P-FG:100M Ohms / 500VDC / 25℃/ 70% RH | 1 | Да | 93% | ≥ 0,95 | 0,65 А | 50 А | <0,75 мА | Есть | 117 | Литейные алюминиевые сплавы | 2-70/80-В-С5 (ATAMAN Street-2/3 W) | Алюминий | Кронштейн консоль Ø35mm - Ø60mm регулируемый +35° / -90° | 0,5-35 Гц, 5м/с2, 30 мин | IK10 | IK10 | от -40° до +45° | УХЛ1 | 0,083 | 60 | 302,167 | 744 775 | 605х320х95 | 686х320х136 | 6,2 | 1 | 0,045 | 6,5 | 710 | 180 | 350 | #NULL! | #NULL! | #NULL! | #NULL! | #NULL! | #NULL! | #NULL! | #NULL! | #NULL! | #NULL! | #NULL! | #NULL! | 4 | #NULL! | #NULL! | #NULL! | #NULL! | #NULL! | #NULL! | #NULL! | #NULL! | #NULL! | 150 | #NULL! | #NULL! | #NULL! | #NULL! | #NULL! | #NULL! | #NULL! | #NULL! | #NULL! | #ПУСТО! | #ПУСТО! | #ПУСТО! | #ПУСТО! | #ПУСТО! | #NULL! | #NULL! | #NULL! | #NULL! | #NULL! | #NULL!
УТ000013315 | Уличный светильник ATAMAN Street 150-3 750 W DIM | Спецзаказ | #NULL! | ATAMAN-Street 150-3 | Уличное освещение | 147,6 | 27 342 | 24 334 | 164,864 | 340 | W (145°х60°) широкая боковая | 5 000 | 72 | 4 | Osram DURIS S5 GW PSLT33.PM 5000К | 100 000 | 0,5 | Да | MEAN WELL | MEAN WELL XLG-150-L-AB | 100-305 VAC / 142-431 VDC | 100-305 VAC / 142-431 VDC | 150 | 47 Гц - 63 Гц | 67 | СтепеньЗащитыСветильника | Нет | Есть | Нет | #NULL! | #NULL! | 6KV/4KV | EN55015(CISPR15) ,GB/T17743, EN55015(CISPR15) ,GB/T17743, EN61000-3-2 , GB/T17625.1, EN61000-3-3 | UL8750(type”HL”), UL879, CSA C22.2 No. 250.13-12; ENEC EN61347-1, EN61347-2-13 independent, EN62384; GB19510.1,GB19510.14; EAC TP TC 004;J61347-1(H29), J61347-2-13(H29),KC61347-1,KC61347-2-13,IS15885(Part2/Sec13)(for XLG-100I type only); IP67 approved | Да | I/P-O/P:3.75 KVAC | I/P-O/P, I/P-FG, O/P-FG:100M Ohms / 500VDC / 25℃/ 70% RH | 1 | Да | 93% | ≥ 0,95 | 0,65 А | 50 А | <0,75 мА | Есть | 117 | Литейные алюминиевые сплавы | 2-70/80-В-С5 (ATAMAN Street-2/3 W) | Алюминий | Кронштейн консоль Ø35mm - Ø60mm регулируемый +35° / -90° | 0,5-35 Гц, 5м/с2, 30 мин | IK10 | IK10 | от -40° до +45° | УХЛ1 | 0,083 | 60 | 302,167 | 744 775 | 605х320х95 | 686х320х136 | 6,2 | 1 | 0,045 | 6,5 | 710 | 180 | 350 | #NULL! | #NULL! | #NULL! | #NULL! | #NULL! | #NULL! | #NULL! | #NULL! | #NULL! | #NULL! | #NULL! | #NULL! | 4 | #NULL! | #NULL! | #NULL! | #NULL! | #NULL! | #NULL! | #NULL! | #NULL! | #NULL! | 150 | #NULL! | #NULL! | #NULL! | #NULL! | #NULL! | #NULL! | #NULL! | #NULL! | #NULL! | #ПУСТО! | #ПУСТО! | #ПУСТО! | #ПУСТО! | #ПУСТО! | #NULL! | #NULL! | #NULL! | #NULL! | #NULL! | #NULL!
УТ000013316 | Уличный светильник ATAMAN Street 160-3 740 D | Спецзаказ | #NULL! | ATAMAN-Street 160-3 | Уличное освещение | 156,2 | 28 943 | 25 242 | 161,601 | 360 | D (120°) косинусная | 4 000 | 72 | 4 | Osram DURIS S5 GW PSLT33.PM 4000К | 100 000 | 0,5 | Нет | MEAN WELL | MEAN WELL XLG-150-L-A | 100-305 VAC / 142-431 VDC | 100-305 VAC / 142-431 VDC | 150 | 47 Гц - 63 Гц | 67 | СтепеньЗащитыСветильника | Нет | Есть | Нет | #NULL! | #NULL! | 6KV/4KV | EN55015(CISPR15) ,GB/T17743, EN55015(CISPR15) ,GB/T17743, EN61000-3-2 , GB/T17625.1, EN61000-3-3 | UL8750(type”HL”), UL879, CSA C22.2 No. 250.13-12; ENEC EN61347-1, EN61347-2-13 independent, EN62384; GB19510.1,GB19510.14; EAC TP TC 004;J61347-1(H29), J61347-2-13(H29),KC61347-1,KC61347-2-13,IS15885(Part2/Sec13)(for XLG-100I type only); IP67 approved | Да | I/P-O/P:3.75 KVAC | I/P-O/P, I/P-FG, O/P-FG:100M Ohms / 500VDC / 25℃/ 70% RH | 1 | Да | 93% | ≥ 0,95 | 0,65 А | 50 А | <0,75 мА | Есть | 175 | Литейные алюминиевые сплавы | 2-0-Д-С5 (ATAMAN-STREET 2-3 - D120) | Алюминий | Кронштейн консоль Ø35mm - Ø60mm регулируемый +35° / -90° | 0,5-35 Гц, 5м/с2, 30 мин | IK10 | IK10 | от -40° до +45° | УХЛ1 | 0,084 | 60 | 319,773 | 744 775 | 605х320х95 | 686х320х136 | 6,2 | 1 | 0,045 | 6,5 | 710 | 180 | 350 | #NULL! | #NULL! | #NULL! | #NULL! | #NULL! | #NULL! | #NULL! | #NULL! | #NULL! | #NULL! | #NULL! | #NULL! | 4 | #NULL! | #NULL! | #NULL! | #NULL! | #NULL! | #NULL! | #NULL! | #NULL! | #NULL! | 160 | #NULL! | #NULL! | #NULL! | #NULL! | #NULL! | #NULL! | #NULL! | #NULL! | #NULL! | #ПУСТО! | #ПУСТО! | #ПУСТО! | #ПУСТО! | #ПУСТО! | #NULL! | #NULL! | #NULL! | #NULL! | #NULL! | #NULL!
УТ000013317 | Уличный светильник ATAMAN Street 160-3 740 D DIM | Спецзаказ | #NULL! | ATAMAN-Street 160-3 | Уличное освещение | 156,2 | 28 943 | 25 242 | 161,601 | 360 | D (120°) косинусная | 4 000 | 72 | 4 | Osram DURIS S5 GW PSLT33.PM 4000К | 100 000 | 0,5 | Да | MEAN WELL | MEAN WELL XLG-150-L-AB | 100-305 VAC / 142-431 VDC | 100-305 VAC / 142-431 VDC | 150 | 47 Гц - 63 Гц | 67 | СтепеньЗащитыСветильника | Нет | Есть | Нет | #NULL! | #NULL! | 6KV/4KV | EN55015(CISPR15) ,GB/T17743, EN55015(CISPR15) ,GB/T17743, EN61000-3-2 , GB/T17625.1, EN61000-3-3 | UL8750(type”HL”), UL879, CSA C22.2 No. 250.13-12; ENEC EN61347-1, EN61347-2-13 independent, EN62384; GB19510.1,GB19510.14; EAC TP TC 004;J61347-1(H29), J61347-2-13(H29),KC61347-1,KC61347-2-13,IS15885(Part2/Sec13)(for XLG-100I type only); IP67 approved | Да | I/P-O/P:3.75 KVAC | I/P-O/P, I/P-FG, O/P-FG:100M Ohms / 500VDC / 25℃/ 70% RH | 1 | Да | 93% | ≥ 0,95 | 0,65 А | 50 А | <0,75 мА | Есть | 175 | Литейные алюминиевые сплавы | 2-0-Д-С5 (ATAMAN-STREET 2-3 - D120) | Алюминий | Кронштейн консоль Ø35mm - Ø60mm регулируемый +35° / -90° | 0,5-35 Гц, 5м/с2, 30 мин | IK10 | IK10 | от -40° до +45° | УХЛ1 | 0,084 | 60 | 319,773 | 744 775 | 605х320х95 | 686х320х136 | 6,2 | 1 | 0,045 | 6,5 | 710 | 180 | 350 | #NULL! | #NULL! | #NULL! | #NULL! | #NULL! | #NULL! | #NULL! | #NULL! | #NULL! | #NULL! | #NULL! | #NULL! | 4 | #NULL! | #NULL! | #NULL! | #NULL! | #NULL! | #NULL! | #NULL! | #NULL! | #NULL! | 160 | #NULL! | #NULL! | #NULL! | #NULL! | #NULL! | #NULL! | #NULL! | #NULL! | #NULL! | #ПУСТО! | #ПУСТО! | #ПУСТО! | #ПУСТО! | #ПУСТО! | #NULL! | #NULL! | #NULL! | #NULL! | #NULL! | #NULL!
УТ000013318 | Уличный светильник ATAMAN Street 160-3 740 W | Спецзаказ | #NULL! | ATAMAN-Street 160-3 | Уличное освещение | 156,2 | 28 943 | 25 759 | 164,91 | 360 | W (145°х60°) широкая боковая | 4 000 | 72 | 4 | Osram DURIS S5 GW PSLT33.PM 4000К | 100 000 | 0,5 | Нет | MEAN WELL | MEAN WELL XLG-150-L-A | 100-305 VAC / 142-431 VDC | 100-305 VAC / 142-431 VDC | 150 | 47 Гц - 63 Гц | 67 | СтепеньЗащитыСветильника | Нет | Есть | Нет | #NULL! | #NULL! | 6KV/4KV | EN55015(CISPR15) ,GB/T17743, EN55015(CISPR15) ,GB/T17743, EN61000-3-2 , GB/T17625.1, EN61000-3-3 | UL8750(type”HL”), UL879, CSA C22.2 No. 250.13-12; ENEC EN61347-1, EN61347-2-13 independent, EN62384; GB19510.1,GB19510.14; EAC TP TC 004;J61347-1(H29), J61347-2-13(H29),KC61347-1,KC61347-2-13,IS15885(Part2/Sec13)(for XLG-100I type only); IP67 approved | Да | I/P-O/P:3.75 KVAC | I/P-O/P, I/P-FG, O/P-FG:100M Ohms / 500VDC / 25℃/ 70% RH | 1 | Да | 93% | ≥ 0,95 | 0,65 А | 50 А | <0,75 мА | Есть | 175 | Литейные алюминиевые сплавы | 2-70/80-В-С5 (ATAMAN Street-2/3 W) | Алюминий | Кронштейн консоль Ø35mm - Ø60mm регулируемый +35° / -90° | 0,5-35 Гц, 5м/с2, 30 мин | IK10 | IK10 | от -40° до +45° | УХЛ1 | 0,083 | 60 | 319,773 | 744 775 | 605х320х95 | 686х320х136 | 6,2 | 1 | 0,045 | 6,5 | 710 | 180 | 350 | #NULL! | #NULL! | #NULL! | #NULL! | #NULL! | #NULL! | #NULL! | #NULL! | #NULL! | #NULL! | #NULL! | #NULL! | 4 | #NULL! | #NULL! | #NULL! | #NULL! | #NULL! | #NULL! | #NULL! | #NULL! | #NULL! | 160 | #NULL! | #NULL! | #NULL! | #NULL! | #NULL! | #NULL! | #NULL! | #NULL! | #NULL! | #ПУСТО! | #ПУСТО! | #ПУСТО! | #ПУСТО! | #ПУСТО! | #NULL! | #NULL! | #NULL! | #NULL! | #NULL! | #NULL!
УТ000013319 | Уличный светильник ATAMAN Street 160-3 740 W DIM | Спецзаказ | #NULL! | ATAMAN-Street 160-3 | Уличное освещение | 156,2 | 28 943 | 25 759 | 164,91 | 360 | W (145°х60°) широкая боковая | 4 000 | 72 | 4 | Osram DURIS S5 GW PSLT33.PM 4000К | 100 000 | 0,5 | Да | MEAN WELL | MEAN WELL XLG-150-L-AB | 100-305 VAC / 142-431 VDC | 100-305 VAC / 142-431 VDC | 150 | 47 Гц - 63 Гц | 67 | СтепеньЗащитыСветильника | Нет | Есть | Нет | #NULL! | #NULL! | 6KV/4KV | EN55015(CISPR15) ,GB/T17743, EN55015(CISPR15) ,GB/T17743, EN61000-3-2 , GB/T17625.1, EN61000-3-3 | UL8750(type”HL”), UL879, CSA C22.2 No. 250.13-12; ENEC EN61347-1, EN61347-2-13 independent, EN62384; GB19510.1,GB19510.14; EAC TP TC 004;J61347-1(H29), J61347-2-13(H29),KC61347-1,KC61347-2-13,IS15885(Part2/Sec13)(for XLG-100I type only); IP67 approved | Да | I/P-O/P:3.75 KVAC | I/P-O/P, I/P-FG, O/P-FG:100M Ohms / 500VDC / 25℃/ 70% RH | 1 | Да | 93% | ≥ 0,95 | 0,65 А | 50 А | <0,75 мА | Есть | 175 | Литейные алюминиевые сплавы | 2-70/80-В-С5 (ATAMAN Street-2/3 W) | Алюминий | Кронштейн консоль Ø35mm - Ø60mm регулируемый +35° / -90° | 0,5-35 Гц, 5м/с2, 30 мин | IK10 | IK10 | от -40° до +45° | УХЛ1 | 0,083 | 60 | 319,773 | 744 775 | 605х320х95 | 686х320х136 | 6,2 | 1 | 0,045 | 6,5 | 710 | 180 | 350 | #NULL! | #NULL! | #NULL! | #NULL! | #NULL! | #NULL! | #NULL! | #NULL! | #NULL! | #NULL! | #NULL! | #NULL! | 4 | #NULL! | #NULL! | #NULL! | #NULL! | #NULL! | #NULL! | #NULL! | #NULL! | #NULL! | 160 | #NULL! | #NULL! | #NULL! | #NULL! | #NULL! | #NULL! | #NULL! | #NULL! | #NULL! | #ПУСТО! | #ПУСТО! | #ПУСТО! | #ПУСТО! | #ПУСТО! | #NULL! | #NULL! | #NULL! | #NULL! | #NULL! | #NULL!
УТ000013320 | Уличный светильник ATAMAN Street 160-3 750 D | Спецзаказ | #NULL! | ATAMAN-Street 160-3 | Уличное освещение | 156,2 | 28 943 | 25 242 | 161,601 | 360 | D (120°) косинусная | 5 000 | 72 | 4 | Osram DURIS S5 GW PSLT33.PM 5000К | 100 000 | 0,5 | Нет | MEAN WELL | MEAN WELL XLG-150-L-A | 100-305 VAC / 142-431 VDC | 100-305 VAC / 142-431 VDC | 150 | 47 Гц - 63 Гц | 67 | СтепеньЗащитыСветильника | Нет | Есть | Нет | #NULL! | #NULL! | 6KV/4KV | EN55015(CISPR15) ,GB/T17743, EN55015(CISPR15) ,GB/T17743, EN61000-3-2 , GB/T17625.1, EN61000-3-3 | UL8750(type”HL”), UL879, CSA C22.2 No. 250.13-12; ENEC EN61347-1, EN61347-2-13 independent, EN62384; GB19510.1,GB19510.14; EAC TP TC 004;J61347-1(H29), J61347-2-13(H29),KC61347-1,KC61347-2-13,IS15885(Part2/Sec13)(for XLG-100I type only); IP67 approved | Да | I/P-O/P:3.75 KVAC | I/P-O/P, I/P-FG, O/P-FG:100M Ohms / 500VDC / 25℃/ 70% RH | 1 | Да | 93% | ≥ 0,95 | 0,65 А | 50 А | <0,75 мА | Есть | 117 | Литейные алюминиевые сплавы | 2-0-Д-С5 (ATAMAN-STREET 2-3 - D120) | Алюминий | Кронштейн консоль Ø35mm - Ø60mm регулируемый +35° / -90° | 0,5-35 Гц, 5м/с2, 30 мин | IK10 | IK10 | от -40° до +45° | УХЛ1 | 0,084 | 60 | 319,773 | 744 775 | 605х320х95 | 686х320х136 | 6,2 | 1 | 0,045 | 6,5 | 710 | 180 | 350 | #NULL! | #NULL! | #NULL! | #NULL! | #NULL! | #NULL! | #NULL! | #NULL! | #NULL! | #NULL! | #NULL! | #NULL! | 4 | #NULL! | #NULL! | #NULL! | #NULL! | #NULL! | #NULL! | #NULL! | #NULL! | #NULL! | 160 | #NULL! | #NULL! | #NULL! | #NULL! | #NULL! | #NULL! | #NULL! | #NULL! | #NULL! | #ПУСТО! | #ПУСТО! | #ПУСТО! | #ПУСТО! | #ПУСТО! | #NULL! | #NULL! | #NULL! | #NULL! | #NULL! | #NULL!
УТ000013321 | Уличный светильник ATAMAN Street 160-3 750 D DIM | Спецзаказ | #NULL! | ATAMAN-Street 160-3 | Уличное освещение | 156,2 | 28 943 | 25 242 | 161,601 | 360 | D (120°) косинусная | 5 000 | 72 | 4 | Osram DURIS S5 GW PSLT33.PM 5000К | 100 000 | 0,5 | Да | MEAN WELL | MEAN WELL XLG-150-L-AB | 100-305 VAC / 142-431 VDC | 100-305 VAC / 142-431 VDC | 150 | 47 Гц - 63 Гц | 67 | СтепеньЗащитыСветильника | Нет | Есть | Нет | #NULL! | #NULL! | 6KV/4KV | EN55015(CISPR15) ,GB/T17743, EN55015(CISPR15) ,GB/T17743, EN61000-3-2 , GB/T17625.1, EN61000-3-3 | UL8750(type”HL”), UL879, CSA C22.2 No. 250.13-12; ENEC EN61347-1, EN61347-2-13 independent, EN62384; GB19510.1,GB19510.14; EAC TP TC 004;J61347-1(H29), J61347-2-13(H29),KC61347-1,KC61347-2-13,IS15885(Part2/Sec13)(for XLG-100I type only); IP67 approved | Да | I/P-O/P:3.75 KVAC | I/P-O/P, I/P-FG, O/P-FG:100M Ohms / 500VDC / 25℃/ 70% RH | 1 | Да | 93% | ≥ 0,95 | 0,65 А | 50 А | <0,75 мА | Есть | 117 | Литейные алюминиевые сплавы | 2-0-Д-С5 (ATAMAN-STREET 2-3 - D120) | Алюминий | Кронштейн консоль Ø35mm - Ø60mm регулируемый +35° / -90° | 0,5-35 Гц, 5м/с2, 30 мин | IK10 | IK10 | от -40° до +45° | УХЛ1 | 0,084 | 60 | 319,773 | 744 775 | 605х320х95 | 686х320х136 | 6,2 | 1 | 0,045 | 6,5 | 710 | 180 | 350 | #NULL! | #NULL! | #NULL! | #NULL! | #NULL! | #NULL! | #NULL! | #NULL! | #NULL! | #NULL! | #NULL! | #NULL! | 4 | #NULL! | #NULL! | #NULL! | #NULL! | #NULL! | #NULL! | #NULL! | #NULL! | #NULL! | 160 | #NULL! | #NULL! | #NULL! | #NULL! | #NULL! | #NULL! | #NULL! | #NULL! | #NULL! | #ПУСТО! | #ПУСТО! | #ПУСТО! | #ПУСТО! | #ПУСТО! | #NULL! | #NULL! | #NULL! | #NULL! | #NULL! | #NULL!
УТ000013322 | Уличный светильник ATAMAN Street 160-3 750 W | Спецзаказ | #NULL! | ATAMAN-Street 160-3 | Уличное освещение | 156,2 | 28 943 | 25 759 | 164,91 | 360 | W (145°х60°) широкая боковая | 5 000 | 72 | 4 | Osram DURIS S5 GW PSLT33.PM 5000К | 100 000 | 0,5 | Нет | MEAN WELL | MEAN WELL XLG-150-L-A | 100-305 VAC / 142-431 VDC | 100-305 VAC / 142-431 VDC | 150 | 47 Гц - 63 Гц | 67 | СтепеньЗащитыСветильника | Нет | Есть | Нет | #NULL! | #NULL! | 6KV/4KV | EN55015(CISPR15) ,GB/T17743, EN55015(CISPR15) ,GB/T17743, EN61000-3-2 , GB/T17625.1, EN61000-3-3 | UL8750(type”HL”), UL879, CSA C22.2 No. 250.13-12; ENEC EN61347-1, EN61347-2-13 independent, EN62384; GB19510.1,GB19510.14; EAC TP TC 004;J61347-1(H29), J61347-2-13(H29),KC61347-1,KC61347-2-13,IS15885(Part2/Sec13)(for XLG-100I type only); IP67 approved | Да | I/P-O/P:3.75 KVAC | I/P-O/P, I/P-FG, O/P-FG:100M Ohms / 500VDC / 25℃/ 70% RH | 1 | Да | 93% | ≥ 0,95 | 0,65 А | 50 А | <0,75 мА | Есть | 117 | Литейные алюминиевые сплавы | 2-70/80-В-С5 (ATAMAN Street-2/3 W) | Алюминий | Кронштейн консоль Ø35mm - Ø60mm регулируемый +35° / -90° | 0,5-35 Гц, 5м/с2, 30 мин | IK10 | IK10 | от -40° до +45° | УХЛ1 | 0,083 | 60 | 319,773 | 744 775 | 605х320х95 | 686х320х136 | 6,2 | 1 | 0,045 | 6,5 | 710 | 180 | 350 | #NULL! | #NULL! | #NULL! | #NULL! | #NULL! | #NULL! | #NULL! | #NULL! | #NULL! | #NULL! | #NULL! | #NULL! | 4 | #NULL! | #NULL! | #NULL! | #NULL! | #NULL! | #NULL! | #NULL! | #NULL! | #NULL! | 160 | #NULL! | #NULL! | #NULL! | #NULL! | #NULL! | #NULL! | #NULL! | #NULL! | #NULL! | #ПУСТО! | #ПУСТО! | #ПУСТО! | #ПУСТО! | #ПУСТО! | #NULL! | #NULL! | #NULL! | #NULL! | #NULL! | #NULL!
УТ000013323 | Уличный светильник ATAMAN Street 160-3 750 W DIM | Спецзаказ | #NULL! | ATAMAN-Street 160-3 | Уличное освещение | 156,2 | 28 943 | 25 759 | 164,91 | 360 | W (145°х60°) широкая боковая | 5 000 | 72 | 4 | Osram DURIS S5 GW PSLT33.PM 5000К | 100 000 | 0,5 | Да | MEAN WELL | MEAN WELL XLG-150-L-AB | 100-305 VAC / 142-431 VDC | 100-305 VAC / 142-431 VDC | 150 | 47 Гц - 63 Гц | 67 | СтепеньЗащитыСветильника | Нет | Есть | Нет | #NULL! | #NULL! | 6KV/4KV | EN55015(CISPR15) ,GB/T17743, EN55015(CISPR15) ,GB/T17743, EN61000-3-2 , GB/T17625.1, EN61000-3-3 | UL8750(type”HL”), UL879, CSA C22.2 No. 250.13-12; ENEC EN61347-1, EN61347-2-13 independent, EN62384; GB19510.1,GB19510.14; EAC TP TC 004;J61347-1(H29), J61347-2-13(H29),KC61347-1,KC61347-2-13,IS15885(Part2/Sec13)(for XLG-100I type only); IP67 approved | Да | I/P-O/P:3.75 KVAC | I/P-O/P, I/P-FG, O/P-FG:100M Ohms / 500VDC / 25℃/ 70% RH | 1 | Да | 93% | ≥ 0,95 | 0,65 А | 50 А | <0,75 мА | Есть | 117 | Литейные алюминиевые сплавы | 2-70/80-В-С5 (ATAMAN Street-2/3 W) | Алюминий | Кронштейн консоль Ø35mm - Ø60mm регулируемый +35° / -90° | 0,5-35 Гц, 5м/с2, 30 мин | IK10 | IK10 | от -40° до +45° | УХЛ1 | 0,083 | 60 | 319,773 | 744 775 | 605х320х95 | 686х320х136 | 6,2 | 1 | 0,045 | 6,5 | 710 | 180 | 350 | #NULL! | #NULL! | #NULL! | #NULL! | #NULL! | #NULL! | #NULL! | #NULL! | #NULL! | #NULL! | #NULL! | #NULL! | 4 | #NULL! | #NULL! | #NULL! | #NULL! | #NULL! | #NULL! | #NULL! | #NULL! | #NULL! | 160 | #NULL! | #NULL! | #NULL! | #NULL! | #NULL! | #NULL! | #NULL! | #NULL! | #NULL! | #ПУСТО! | #ПУСТО! | #ПУСТО! | #ПУСТО! | #ПУСТО! | #NULL! | #NULL! | #NULL! | #NULL! | #NULL! | #NULL!
УТ000013324 | Уличный светильник ATAMAN Street 180-3 740 D | Спецзаказ | https://tl-led.ru/storage/3d-models/ATAMAN_Street3_WithoutHat_v7.glb | ATAMAN-Street 180-3 | Уличное освещение | 182,3 | 33 779 | 29 460 | 161,602 | 420 | D (120°) косинусная | 4 000 | 72 | 3 | Osram DURIS S5 GW PSLT33.PM 4000К | 100 000 | 0,5 | Нет | MEAN WELL | MEAN WELL XLG-200-L-A | 100-305 VAC / 142-431 VDC | 100-305 VAC / 142-431 VDC | 200 | 47 Гц - 63 Гц | 67 | СтепеньЗащитыСветильника | Нет | Есть | Нет | #NULL! | #NULL! | 6KV/4KV | EN55015(CISPR15) ,GB/T17743, EN55015(CISPR15) ,GB/T17743, EN61000-3-2 , GB/T17625.1, EN61000-3-3 | UL8750(type”HL”), UL879, CSA C22.2 No. 250.13-12; ENEC EN61347-1, EN61347-2-13 independent, EN62384; GB19510.1,GB19510.14; EAC TP TC 004;J61347-1(H29), J61347-2-13(H29),KC61347-1,KC61347-2-13,IS15885(Part2/Sec13)(for XLG-100I type only); IP67 approved | Да | I/P-O/P:3.75 KVAC | I/P-O/P, I/P-FG, O/P-FG:100M Ohms / 500VDC / 25℃/ 70% RH | 1 | Да | 94% | ≥ 0,95 | 0,87 А | 65 А | <0,75 мА | Есть | 175 | Литейные алюминиевые сплавы | 2-0-Д-С5 (ATAMAN-STREET 2-3 - D120) | Алюминий | Кронштейн консоль Ø35mm - Ø60mm регулируемый +35° / -90° | 0,5-35 Гц, 5м/с2, 30 мин | IK10 | IK10 | от -40° до +45° | УХЛ1 | 0,084 | 60 | 373,205 | 744 775 | 605х320х95 | 686х320х136 | 6,2 | 1 | 0,045 | 6,5 | 710 | 180 | 350 | #NULL! | #NULL! | #NULL! | #NULL! | #NULL! | #NULL! | #NULL! | #NULL! | #NULL! | #NULL! | #NULL! | #NULL! | 4 | #NULL! | #NULL! | #NULL! | #NULL! | #NULL! | #NULL! | #NULL! | #NULL! | #NULL! | 180 | #NULL! | #NULL! | #NULL! | #NULL! | #NULL! | #NULL! | #NULL! | #NULL! | #NULL! | #ПУСТО! | #ПУСТО! | #ПУСТО! | #ПУСТО! | #ПУСТО! | #NULL! | #NULL! | #NULL! | #NULL! | #NULL! | #NULL!
УТ000013325 | Уличный светильник ATAMAN Street 180-3 740 D DIM | Спецзаказ | https://tl-led.ru/storage/3d-models/ATAMAN_Street3_WithoutHat_v7.glb | ATAMAN-Street 180-3 | Уличное освещение | 182,3 | 33 779 | 29 460 | 161,602 | 420 | D (120°) косинусная | 4 000 | 72 | 3 | Osram DURIS S5 GW PSLT33.PM 4000К | 100 000 | 0,5 | Да | MEAN WELL | MEAN WELL XLG-200-L-AB | 100-305 VAC / 142-431 VDC | 100-305 VAC / 142-431 VDC | 200 | 47 Гц - 63 Гц | 67 | СтепеньЗащитыСветильника | Нет | Есть | Нет | #NULL! | #NULL! | 6KV/4KV | EN55015(CISPR15) ,GB/T17743, EN55015(CISPR15) ,GB/T17743, EN61000-3-2 , GB/T17625.1, EN61000-3-3 | UL8750(type”HL”), UL879, CSA C22.2 No. 250.13-12; ENEC EN61347-1, EN61347-2-13 independent, EN62384; GB19510.1,GB19510.14; EAC TP TC 004;J61347-1(H29), J61347-2-13(H29),KC61347-1,KC61347-2-13,IS15885(Part2/Sec13)(for XLG-100I type only); IP67 approved | Да | I/P-O/P:3.75 KVAC | I/P-O/P, I/P-FG, O/P-FG:100M Ohms / 500VDC / 25℃/ 70% RH | 1 | Да | 94% | ≥ 0,95 | 0,87 А | 65 А | <0,75 мА | Есть | 175 | Литейные алюминиевые сплавы | 2-0-Д-С5 (ATAMAN-STREET 2-3 - D120) | Алюминий | Кронштейн консоль Ø35mm - Ø60mm регулируемый +35° / -90° | 0,5-35 Гц, 5м/с2, 30 мин | IK10 | IK10 | от -40° до +45° | УХЛ1 | 0,084 | 60 | 373,205 | 744 775 | 605х320х95 | 686х320х136 | 6,2 | 1 | 0,045 | 6,5 | 710 | 180 | 350 | #NULL! | #NULL! | #NULL! | #NULL! | #NULL! | #NULL! | #NULL! | #NULL! | #NULL! | #NULL! | #NULL! | #NULL! | 4 | #NULL! | #NULL! | #NULL! | #NULL! | #NULL! | #NULL! | #NULL! | #NULL! | #NULL! | 180 | #NULL! | #NULL! | #NULL! | #NULL! | #NULL! | #NULL! | #NULL! | #NULL! | #NULL! | #ПУСТО! | #ПУСТО! | #ПУСТО! | #ПУСТО! | #ПУСТО! | #NULL! | #NULL! | #NULL! | #NULL! | #NULL! | #NULL!
УТ000013326 | Уличный светильник ATAMAN Street 180-3 740 W | Архив | https://tl-led.ru/storage/3d-models/ATAMAN_Street3_WithoutHat_v7.glb | ATAMAN-Street 180-3 | Уличное освещение | 180,3 | 30 672 | 28 495 | 158,042 | 420 | W (145°х60°) широкая боковая | 4 000 | 72 | 3 | Osram DURIS S5 GW PSLT33.PM 4000К | 100 000 | 0,5 | Нет | MEAN WELL | MEAN WELL XLG-200-L-A | 100-305 VAC / 142-431 VDC | 100-305 VAC / 142-431 VDC | 200 | 47 Гц - 63 Гц | 67 | СтепеньЗащитыСветильника | Нет | Есть | Нет | #NULL! | #NULL! | 6KV/4KV | EN55015(CISPR15) ,GB/T17743, EN55015(CISPR15) ,GB/T17743, EN61000-3-2 , GB/T17625.1, EN61000-3-3 | UL8750(type”HL”), UL879, CSA C22.2 No. 250.13-12; ENEC EN61347-1, EN61347-2-13 independent, EN62384; GB19510.1,GB19510.14; EAC TP TC 004;J61347-1(H29), J61347-2-13(H29),KC61347-1,KC61347-2-13,IS15885(Part2/Sec13)(for XLG-100I type only); IP67 approved | Да | I/P-O/P:3.75 KVAC | I/P-O/P, I/P-FG, O/P-FG:100M Ohms / 500VDC / 25℃/ 70% RH | 1 | Да | 94% | ≥ 0,95 | 0,87 А | 65 А | <0,75 мА | Есть | 175 | Литейные алюминиевые сплавы | 2-70/80-В-С5 (ATAMAN Street-2/3 W) | Алюминий | Кронштейн консоль Ø35mm - Ø60mm регулируемый +35° / -90° | 0,5-35 Гц, 5м/с2, 30 мин | IK10 | IK10 | от -40° до +45° | УХЛ1 | 0,086 | 60 | 369,11 | 744 775 | 605х320х95 | 686х320х136 | 6,2 | 1 | 0,045 | 6,5 | 710 | 180 | 350 | #NULL! | #NULL! | #NULL! | #NULL! | #NULL! | #NULL! | #NULL! | #NULL! | #NULL! | #NULL! | #NULL! | #NULL! | 4 | #NULL! | #NULL! | #NULL! | #NULL! | #NULL! | #NULL! | #NULL! | #NULL! | #NULL! | 180 | #NULL! | #NULL! | #NULL! | #NULL! | #NULL! | #NULL! | #NULL! | #NULL! | #NULL! | #ПУСТО! | #ПУСТО! | #ПУСТО! | #ПУСТО! | #ПУСТО! | #NULL! | #NULL! | #NULL! | #NULL! | #NULL! | #NULL!
УТ000013327 | Уличный светильник ATAMAN Street 180-3 740 W DIM | Архив | https://tl-led.ru/storage/3d-models/ATAMAN_Street3_WithoutHat_v7.glb | ATAMAN-Street 180-3 | Уличное освещение | 180,3 | 30 672 | 28 495 | 158,042 | 420 | W (145°х60°) широкая боковая | 4 000 | 72 | 3 | Osram DURIS S5 GW PSLT33.PM 4000К | 100 000 | 0,5 | Да | MEAN WELL | MEAN WELL XLG-200-L-AB | 100-305 VAC / 142-431 VDC | 100-305 VAC / 142-431 VDC | 200 | 47 Гц - 63 Гц | 67 | СтепеньЗащитыСветильника | Нет | Есть | Нет | #NULL! | #NULL! | 6KV/4KV | EN55015(CISPR15) ,GB/T17743, EN55015(CISPR15) ,GB/T17743, EN61000-3-2 , GB/T17625.1, EN61000-3-3 | UL8750(type”HL”), UL879, CSA C22.2 No. 250.13-12; ENEC EN61347-1, EN61347-2-13 independent, EN62384; GB19510.1,GB19510.14; EAC TP TC 004;J61347-1(H29), J61347-2-13(H29),KC61347-1,KC61347-2-13,IS15885(Part2/Sec13)(for XLG-100I type only); IP67 approved | Да | I/P-O/P:3.75 KVAC | I/P-O/P, I/P-FG, O/P-FG:100M Ohms / 500VDC / 25℃/ 70% RH | 1 | Да | 94% | ≥ 0,95 | 0,87 А | 65 А | <0,75 мА | Есть | 175 | Литейные алюминиевые сплавы | 2-70/80-В-С5 (ATAMAN Street-2/3 W) | Алюминий | Кронштейн консоль Ø35mm - Ø60mm регулируемый +35° / -90° | 0,5-35 Гц, 5м/с2, 30 мин | IK10 | IK10 | от -40° до +45° | УХЛ1 | 0,086 | 60 | 369,11 | 744 775 | 605х320х95 | 686х320х136 | 6,2 | 1 | 0,045 | 6,5 | 710 | 180 | 350 | #NULL! | #NULL! | #NULL! | #NULL! | #NULL! | #NULL! | #NULL! | #NULL! | #NULL! | #NULL! | #NULL! | #NULL! | 4 | #NULL! | #NULL! | #NULL! | #NULL! | #NULL! | #NULL! | #NULL! | #NULL! | #NULL! | 180 | #NULL! | #NULL! | #NULL! | #NULL! | #NULL! | #NULL! | #NULL! | #NULL! | #NULL! | #ПУСТО! | #ПУСТО! | #ПУСТО! | #ПУСТО! | #ПУСТО! | #NULL! | #NULL! | #NULL! | #NULL! | #NULL! | #NULL!
УТ000013328 | Уличный светильник ATAMAN Street 180-3 750 D | Спецзаказ | https://tl-led.ru/storage/3d-models/ATAMAN_Street3_WithoutHat_v7.glb | ATAMAN-Street 180-3 | Уличное освещение | 182,3 | 33 779 | 29 460 | 161,602 | 420 | D (120°) косинусная | 5 000 | 72 | 3 | Osram DURIS S5 GW PSLT33.PM 5000К | 100 000 | 0,5 | Нет | MEAN WELL | MEAN WELL XLG-200-L-A | 100-305 VAC / 142-431 VDC | 100-305 VAC / 142-431 VDC | 200 | 47 Гц - 63 Гц | 67 | СтепеньЗащитыСветильника | Нет | Есть | Нет | #NULL! | #NULL! | 6KV/4KV | EN55015(CISPR15) ,GB/T17743, EN55015(CISPR15) ,GB/T17743, EN61000-3-2 , GB/T17625.1, EN61000-3-3 | UL8750(type”HL”), UL879, CSA C22.2 No. 250.13-12; ENEC EN61347-1, EN61347-2-13 independent, EN62384; GB19510.1,GB19510.14; EAC TP TC 004;J61347-1(H29), J61347-2-13(H29),KC61347-1,KC61347-2-13,IS15885(Part2/Sec13)(for XLG-100I type only); IP67 approved | Да | I/P-O/P:3.75 KVAC | I/P-O/P, I/P-FG, O/P-FG:100M Ohms / 500VDC / 25℃/ 70% RH | 1 | Да | 94% | ≥ 0,95 | 0,87 А | 65 А | <0,75 мА | Есть | 117 | Литейные алюминиевые сплавы | 2-0-Д-С5 (ATAMAN-STREET 2-3 - D120) | Алюминий | Кронштейн консоль Ø35mm - Ø60mm регулируемый +35° / -90° | 0,5-35 Гц, 5м/с2, 30 мин | IK10 | IK10 | от -40° до +45° | УХЛ1 | 0,084 | 60 | 373,205 | 744 775 | 605х320х95 | 686х320х136 | 6,2 | 1 | 0,045 | 6,5 | 710 | 180 | 350 | #NULL! | #NULL! | #NULL! | #NULL! | #NULL! | #NULL! | #NULL! | #NULL! | #NULL! | #NULL! | #NULL! | #NULL! | 4 | #NULL! | #NULL! | #NULL! | #NULL! | #NULL! | #NULL! | #NULL! | #NULL! | #NULL! | 180 | #NULL! | #NULL! | #NULL! | #NULL! | #NULL! | #NULL! | #NULL! | #NULL! | #NULL! | #ПУСТО! | #ПУСТО! | #ПУСТО! | #ПУСТО! | #ПУСТО! | #NULL! | #NULL! | #NULL! | #NULL! | #NULL! | #NULL!
УТ000013329 | Уличный светильник ATAMAN Street 180-3 750 D DIM | Спецзаказ | https://tl-led.ru/storage/3d-models/ATAMAN_Street3_WithoutHat_v7.glb | ATAMAN-Street 180-3 | Уличное освещение | 182,3 | 33 779 | 29 460 | 161,602 | 420 | D (120°) косинусная | 5 000 | 72 | 3 | Osram DURIS S5 GW PSLT33.PM 5000К | 100 000 | 0,5 | Да | MEAN WELL | MEAN WELL XLG-200-L-AB | 100-305 VAC / 142-431 VDC | 100-305 VAC / 142-431 VDC | 200 | 47 Гц - 63 Гц | 67 | СтепеньЗащитыСветильника | Нет | Есть | Нет | #NULL! | #NULL! | 6KV/4KV | EN55015(CISPR15) ,GB/T17743, EN55015(CISPR15) ,GB/T17743, EN61000-3-2 , GB/T17625.1, EN61000-3-3 | UL8750(type”HL”), UL879, CSA C22.2 No. 250.13-12; ENEC EN61347-1, EN61347-2-13 independent, EN62384; GB19510.1,GB19510.14; EAC TP TC 004;J61347-1(H29), J61347-2-13(H29),KC61347-1,KC61347-2-13,IS15885(Part2/Sec13)(for XLG-100I type only); IP67 approved | Да | I/P-O/P:3.75 KVAC | I/P-O/P, I/P-FG, O/P-FG:100M Ohms / 500VDC / 25℃/ 70% RH | 1 | Да | 94% | ≥ 0,95 | 0,87 А | 65 А | <0,75 мА | Есть | 117 | Литейные алюминиевые сплавы | 2-0-Д-С5 (ATAMAN-STREET 2-3 - D120) | Алюминий | Кронштейн консоль Ø35mm - Ø60mm регулируемый +35° / -90° | 0,5-35 Гц, 5м/с2, 30 мин | IK10 | IK10 | от -40° до +45° | УХЛ1 | 0,084 | 60 | 373,205 | 744 775 | 605х320х95 | 686х320х136 | 6,2 | 1 | 0,045 | 6,5 | 710 | 180 | 350 | #NULL! | #NULL! | #NULL! | #NULL! | #NULL! | #NULL! | #NULL! | #NULL! | #NULL! | #NULL! | #NULL! | #NULL! | 4 | #NULL! | #NULL! | #NULL! | #NULL! | #NULL! | #NULL! | #NULL! | #NULL! | #NULL! | 180 | #NULL! | #NULL! | #NULL! | #NULL! | #NULL! | #NULL! | #NULL! | #NULL! | #NULL! | #ПУСТО! | #ПУСТО! | #ПУСТО! | #ПУСТО! | #ПУСТО! | #NULL! | #NULL! | #NULL! | #NULL! | #NULL! | #NULL!
УТ000013330 | Уличный светильник ATAMAN Street 180-3 750 W | Архив | https://tl-led.ru/storage/3d-models/ATAMAN_Street3_WithoutHat_v7.glb | ATAMAN-Street 180-3 | Уличное освещение | 180,3 | 30 672 | 28 495 | 158,042 | 420 | W (145°х60°) широкая боковая | 5 000 | 72 | 3 | Osram DURIS S5 GW PSLT33.PM 5000К | 100 000 | 0,5 | Нет | MEAN WELL | MEAN WELL XLG-200-L-A | 100-305 VAC / 142-431 VDC | 100-305 VAC / 142-431 VDC | 200 | 47 Гц - 63 Гц | 67 | СтепеньЗащитыСветильника | Нет | Есть | Нет | #NULL! | #NULL! | 6KV/4KV | EN55015(CISPR15) ,GB/T17743, EN55015(CISPR15) ,GB/T17743, EN61000-3-2 , GB/T17625.1, EN61000-3-3 | UL8750(type”HL”), UL879, CSA C22.2 No. 250.13-12; ENEC EN61347-1, EN61347-2-13 independent, EN62384; GB19510.1,GB19510.14; EAC TP TC 004;J61347-1(H29), J61347-2-13(H29),KC61347-1,KC61347-2-13,IS15885(Part2/Sec13)(for XLG-100I type only); IP67 approved | Да | I/P-O/P:3.75 KVAC | I/P-O/P, I/P-FG, O/P-FG:100M Ohms / 500VDC / 25℃/ 70% RH | 1 | Да | 94% | ≥ 0,95 | 0,87 А | 65 А | <0,75 мА | Есть | 117 | Литейные алюминиевые сплавы | 2-70/80-В-С5 (ATAMAN Street-2/3 W) | Алюминий | Кронштейн консоль Ø35mm - Ø60mm регулируемый +35° / -90° | 0,5-35 Гц, 5м/с2, 30 мин | IK10 | IK10 | от -40° до +45° | УХЛ1 | 0,086 | 60 | 369,11 | 744 775 | 605х320х95 | 686х320х136 | 6,2 | 1 | 0,045 | 6,5 | 710 | 180 | 350 | #NULL! | #NULL! | #NULL! | #NULL! | #NULL! | #NULL! | #NULL! | #NULL! | #NULL! | #NULL! | #NULL! | #NULL! | 4 | #NULL! | #NULL! | #NULL! | #NULL! | #NULL! | #NULL! | #NULL! | #NULL! | #NULL! | 180 | #NULL! | #NULL! | #NULL! | #NULL! | #NULL! | #NULL! | #NULL! | #NULL! | #NULL! | #ПУСТО! | #ПУСТО! | #ПУСТО! | #ПУСТО! | #ПУСТО! | #NULL! | #NULL! | #NULL! | #NULL! | #NULL! | #NULL!
УТ000013331 | Уличный светильник ATAMAN Street 180-3 750 W DIM | Архив | https://tl-led.ru/storage/3d-models/ATAMAN_Street3_WithoutHat_v7.glb | ATAMAN-Street 180-3 | Уличное освещение | 180,3 | 30 672 | 28 495 | 158,042 | 420 | W (145°х60°) широкая боковая | 5 000 | 72 | 3 | Osram DURIS S5 GW PSLT33.PM 5000К | 100 000 | 0,5 | Да | MEAN WELL | MEAN WELL XLG-200-L-AB | 100-305 VAC / 142-431 VDC | 100-305 VAC / 142-431 VDC | 200 | 47 Гц - 63 Гц | 67 | СтепеньЗащитыСветильника | Нет | Есть | Нет | #NULL! | #NULL! | 6KV/4KV | EN55015(CISPR15) ,GB/T17743, EN55015(CISPR15) ,GB/T17743, EN61000-3-2 , GB/T17625.1, EN61000-3-3 | UL8750(type”HL”), UL879, CSA C22.2 No. 250.13-12; ENEC EN61347-1, EN61347-2-13 independent, EN62384; GB19510.1,GB19510.14; EAC TP TC 004;J61347-1(H29), J61347-2-13(H29),KC61347-1,KC61347-2-13,IS15885(Part2/Sec13)(for XLG-100I type only); IP67 approved | Да | I/P-O/P:3.75 KVAC | I/P-O/P, I/P-FG, O/P-FG:100M Ohms / 500VDC / 25℃/ 70% RH | 1 | Да | 94% | ≥ 0,95 | 0,87 А | 65 А | <0,75 мА | Есть | 117 | Литейные алюминиевые сплавы | 2-70/80-В-С5 (ATAMAN Street-2/3 W) | Алюминий | Кронштейн консоль Ø35mm - Ø60mm регулируемый +35° / -90° | 0,5-35 Гц, 5м/с2, 30 мин | IK10 | IK10 | от -40° до +45° | УХЛ1 | 0,086 | 60 | 369,11 | 744 775 | 605х320х95 | 686х320х136 | 6,2 | 1 | 0,045 | 6,5 | 710 | 180 | 350 | #NULL! | #NULL! | #NULL! | #NULL! | #NULL! | #NULL! | #NULL! | #NULL! | #NULL! | #NULL! | #NULL! | #NULL! | 4 | #NULL! | #NULL! | #NULL! | #NULL! | #NULL! | #NULL! | #NULL! | #NULL! | #NULL! | 180 | #NULL! | #NULL! | #NULL! | #NULL! | #NULL! | #NULL! | #NULL! | #NULL! | #NULL! | #ПУСТО! | #ПУСТО! | #ПУСТО! | #ПУСТО! | #ПУСТО! | #NULL! | #NULL! | #NULL! | #NULL! | #NULL! | #NULL!
УТ000015472 | ОФИСНЫЙ СВЕТИЛЬНИК TL-ROUND 11 OPL 930 QD | Серия | TL-ROUND 11 OPL 930 QD | ROUND 11 OPL | Офисное освещение | 11,5 | 1 737 | 1 303 | 113,304 | 126 | D (120°) косинусная | 3 000 | 92 | <1 | Osram OSCONIQ E 2835 GW QTLTS2.QM 3000K | 100 000 | 1,4 | Нет | ПРОМСВЯЗЬ | СТС 15-180-87-1-М-Б IP20 001.02 | 176В–264В АС/250В–370В DC | 150В–275В АС/250В–385В DC | 18 | 50 - 60 Гц | 20 | СтепеньЗащитыСветильника | Нет | Есть | Нет | #NULL! | #NULL! | 1 кВ (L-N), 2 кВ (L-PE, N-PE) | ГОСТ IEC 61347-2-13-2013, ГОСТ 30804.3.2-2013, ГОСТ 30804.3.3-2013, ГОСТ 51318.15-99, ТР ТС 020/2011 | Соответствует ТР ТС 004/2011 "О безопасности низковольтного оборудования" | Да | > 1,5 кВ АС | > 200 МОм; | 2 | Нет | >87% | > 0,97 | 0,08 А | <10 A | <0,5 мА | Есть | 58,3 | Литейные алюминиевые сплавы | ROUND OPL | Алюминий | Фиксированный пружинный зажим | 0,5-35 Гц, 5м/с2, 30 мин | #NULL! | #NULL! | от -20° до +40° | УХЛ4 | 0,12 | 60 | 23,543 | 103 617 | 230х230х32 | #NULL! | 0,5 | 1 | 0,01 | 0,7 | 350 | 85 | 330 | #NULL! | #NULL! | #NULL! | #NULL! | #NULL! | #NULL! | #NULL! | #NULL! | #NULL! | #NULL! | #NULL! | #NULL! | 4 | #NULL! | #NULL! | #NULL! | #NULL! | #NULL! | #NULL! | #NULL! | #NULL! | #NULL! | 11 | #NULL! | #NULL! | #NULL! | #NULL! | #NULL! | #NULL! | #NULL! | #NULL! | #NULL! | https://tl-led.ru/storage/products/files/10/УТ000015472/main_image_TL-Round.jpg | #NULL! | #ПУСТО! | https://tl-led.ru/storage/products/files/10/УТ000015472/illuminator_dimensions_ГЧ ROUND.png | #NULL! | #NULL! | #NULL! | #NULL! | #NULL! | #NULL! | #NULL!
УТ000015473 | ОФИСНЫЙ СВЕТИЛЬНИК TL-ROUND 11 OPL 940 QD | Серия | TL-ROUND 11 OPL 940 QD | ROUND 11 OPL | Офисное освещение | 11,5 | 1 737 | 1 303 | 113,304 | 126 | D (120°) косинусная | 4 000 | 92 | <1 | Osram OSCONIQ E 2835 GW QTLTS2.QM 4000K | 100 000 | 1,4 | Нет | ПРОМСВЯЗЬ | СТС 15-180-87-1-М-Б IP20 001.02 | 176В–264В АС/250В–370В DC | 150В–275В АС/250В–385В DC | 18 | 50 - 60 Гц | 20 | СтепеньЗащитыСветильника | Нет | Есть | Нет | #NULL! | #NULL! | 1 кВ (L-N), 2 кВ (L-PE, N-PE) | ГОСТ IEC 61347-2-13-2013, ГОСТ 30804.3.2-2013, ГОСТ 30804.3.3-2013, ГОСТ 51318.15-99, ТР ТС 020/2011 | Соответствует ТР ТС 004/2011 "О безопасности низковольтного оборудования" | Да | > 1,5 кВ АС | > 200 МОм; | 2 | Нет | >87% | > 0,97 | 0,08 А | <10 A | <0,5 мА | Есть | 58,3 | Литейные алюминиевые сплавы | ROUND OPL | Алюминий | Фиксированный пружинный зажим | 0,5-35 Гц, 5м/с2, 30 мин | #NULL! | #NULL! | от -20° до +40° | УХЛ4 | 0,12 | 60 | 23,543 | 103 617 | 230х230х32 | #NULL! | 0,5 | 1 | 0,01 | 0,7 | 350 | 85 | 330 | #NULL! | #NULL! | #NULL! | #NULL! | #NULL! | #NULL! | #NULL! | #NULL! | #NULL! | #NULL! | #NULL! | #NULL! | 4 | #NULL! | #NULL! | #NULL! | #NULL! | #NULL! | #NULL! | #NULL! | #NULL! | #NULL! | 11 | #NULL! | #NULL! | #NULL! | #NULL! | #NULL! | #NULL! | #NULL! | #NULL! | #NULL! | https://tl-led.ru/storage/products/files/10/УТ000015473/main_image_TL-Round.jpg | #NULL! | #ПУСТО! | https://tl-led.ru/storage/products/files/10/УТ000015473/illuminator_dimensions_ГЧ ROUND.png | #NULL! | #NULL! | #NULL! | #NULL! | #NULL! | #NULL! | #NULL!
УТ000015474 | ОФИСНЫЙ СВЕТИЛЬНИК TL-ROUND 11 OPL 950 QD | Серия | TL-ROUND 11 OPL 950 QD | ROUND 11 OPL | Офисное освещение | 11,5 | 1 737 | 1 303 | 113,304 | 126 | D (120°) косинусная | 5 000 | 92 | <1 | Osram OSCONIQ E 2835 GW QTLTS2.QM 5000K | 100 000 | 1,4 | Нет | ПРОМСВЯЗЬ | СТС 15-180-87-1-М-Б IP20 001.02 | 176В–264В АС/250В–370В DC | 150В–275В АС/250В–385В DC | 18 | 50 - 60 Гц | 20 | СтепеньЗащитыСветильника | Нет | Есть | Нет | #NULL! | #NULL! | 1 кВ (L-N), 2 кВ (L-PE, N-PE) | ГОСТ IEC 61347-2-13-2013, ГОСТ 30804.3.2-2013, ГОСТ 30804.3.3-2013, ГОСТ 51318.15-99, ТР ТС 020/2011 | Соответствует ТР ТС 004/2011 "О безопасности низковольтного оборудования" | Да | > 1,5 кВ АС | > 200 МОм; | 2 | Нет | >87% | > 0,97 | 0,08 А | <10 A | <0,5 мА | Есть | 58,3 | Литейные алюминиевые сплавы | ROUND OPL | Алюминий | Фиксированный пружинный зажим | 0,5-35 Гц, 5м/с2, 30 мин | #NULL! | #NULL! | от -20° до +40° | УХЛ4 | 0,12 | 60 | 23,543 | 103 617 | 230х230х32 | #NULL! | 0,5 | 1 | 0,01 | 0,7 | 350 | 85 | 330 | #NULL! | #NULL! | #NULL! | #NULL! | #NULL! | #NULL! | #NULL! | #NULL! | #NULL! | #NULL! | #NULL! | #NULL! | 4 | #NULL! | #NULL! | #NULL! | #NULL! | #NULL! | #NULL! | #NULL! | #NULL! | #NULL! | 11 | #NULL! | #NULL! | #NULL! | #NULL! | #NULL! | #NULL! | #NULL! | #NULL! | #NULL! | https://tl-led.ru/storage/products/files/10/УТ000015474/main_image_TL-Round.jpg | #NULL! | #ПУСТО! | https://tl-led.ru/storage/products/files/10/УТ000015474/illuminator_dimensions_ГЧ ROUND.png | #NULL! | #NULL! | #NULL! | #NULL! | #NULL! | #NULL! | #NULL!
УТ000015475 | ОФИСНЫЙ СВЕТИЛЬНИК TL-ROUND 17 OPL 930 QD | Серия | TL-ROUND 17 OPL 930 QD | ROUND 17 OPL | Офисное освещение | 17,3 | 2 613 | 1 960 | 113,295 | 126 | D (120°) косинусная | 3 000 | 92 | <1 | Osram OSCONIQ E 2835 GW QTLTS2.QM 3000K | 100 000 | 1,4 | Нет | ПРОМСВЯЗЬ | СТС 24-270-87-1-М-Б IP20 001.02 | 176В – 264В АС / 250В – 370В DC | 150В – 275В АС / 250В – 385В DC | 27 | 50 - 60 Гц | 20 | СтепеньЗащитыСветильника | Нет | Есть | Нет | #NULL! | #NULL! | 1 кВ (L-N), 2 кВ (L-PE, N-PE) | ГОСТ IEC 61347-2-13-2013, ГОСТ 30804.3.2-2013, ГОСТ 30804.3.3-2013, ГОСТ 51318.15-99, ТР ТС 020/2011 ГОСТ Р 51317.4.5-99: | Соответствует ТР ТС 004/2011 "О безопасности низковольтного оборудования" | Да | > 1,5 кВ АС | > 200 МОм; | 2 | Да | >87% | > 0,97 | 0,117 А | <10 А | <0,5 мА | Есть | 58,3 | Литейные алюминиевые сплавы | ROUND OPL | Алюминий | Фиксированный пружинный зажим | 0,5-35 Гц, 5м/с2, 30 мин | #NULL! | #NULL! | от -20° до +40° | УХЛ4 | 0,12 | 60 | 35,417 | 103 617 | 230х230х32 | #NULL! | 0,5 | 1 | 0,01 | 0,7 | 350 | 85 | 330 | #NULL! | #NULL! | #NULL! | #NULL! | #NULL! | #NULL! | #NULL! | #NULL! | #NULL! | #NULL! | #NULL! | #NULL! | 4 | #NULL! | #NULL! | #NULL! | #NULL! | #NULL! | #NULL! | #NULL! | #NULL! | #NULL! | 17 | #NULL! | #NULL! | #NULL! | #NULL! | #NULL! | #NULL! | #NULL! | #NULL! | #NULL! | https://tl-led.ru/storage/products/files/10/УТ000015475/main_image_TL-Round.jpg | #NULL! | #ПУСТО! | https://tl-led.ru/storage/products/files/10/УТ000015475/illuminator_dimensions_ГЧ ROUND.png | #NULL! | #NULL! | #NULL! | #NULL! | #NULL! | #NULL! | #NULL!
УТ000015476 | ОФИСНЫЙ СВЕТИЛЬНИК TL-ROUND 17 OPL 940 QD | Серия | TL-ROUND 17 OPL 940 QD | ROUND 17 OPL | Офисное освещение | 17,3 | 2 613 | 1 960 | 113,295 | 126 | D (120°) косинусная | 4 000 | 92 | <1 | Osram OSCONIQ E 2835 GW QTLTS2.QM 4000K | 100 000 | 1,4 | Нет | ПРОМСВЯЗЬ | СТС 24-270-87-1-М-Б IP20 001.02 | 176В – 264В АС / 250В – 370В DC | 150В – 275В АС / 250В – 385В DC | 27 | 50 - 60 Гц | 20 | СтепеньЗащитыСветильника | Нет | Есть | Нет | #NULL! | #NULL! | 1 кВ (L-N), 2 кВ (L-PE, N-PE) | ГОСТ IEC 61347-2-13-2013, ГОСТ 30804.3.2-2013, ГОСТ 30804.3.3-2013, ГОСТ 51318.15-99, ТР ТС 020/2011 ГОСТ Р 51317.4.5-99: | Соответствует ТР ТС 004/2011 "О безопасности низковольтного оборудования" | Да | > 1,5 кВ АС | > 200 МОм; | 2 | Да | >87% | > 0,97 | 0,117 А | <10 А | <0,5 мА | Есть | 58,3 | Литейные алюминиевые сплавы | ROUND OPL | Алюминий | Фиксированный пружинный зажим | 0,5-35 Гц, 5м/с2, 30 мин | #NULL! | #NULL! | от -20° до +40° | УХЛ4 | 0,12 | 60 | 35,417 | 103 617 | 230х230х32 | #NULL! | 0,5 | 1 | 0,01 | 0,7 | 350 | 85 | 330 | #NULL! | #NULL! | #NULL! | #NULL! | #NULL! | #NULL! | #NULL! | #NULL! | #NULL! | #NULL! | #NULL! | #NULL! | 4 | #NULL! | #NULL! | #NULL! | #NULL! | #NULL! | #NULL! | #NULL! | #NULL! | #NULL! | 17 | #NULL! | #NULL! | #NULL! | #NULL! | #NULL! | #NULL! | #NULL! | #NULL! | #NULL! | https://tl-led.ru/storage/products/files/10/УТ000015476/main_image_TL-Round.jpg | #NULL! | #ПУСТО! | https://tl-led.ru/storage/products/files/10/УТ000015476/illuminator_dimensions_ГЧ ROUND.png | #NULL! | #NULL! | #NULL! | #NULL! | #NULL! | #NULL! | #NULL!
УТ000015477 | ОФИСНЫЙ СВЕТИЛЬНИК TL-ROUND 17 OPL 950 QD | Серия | TL-ROUND 17 OPL 950 QD | ROUND 17 OPL | Офисное освещение | 17,3 | 2 613 | 1 960 | 113,295 | 126 | D (120°) косинусная | 5 000 | 92 | <1 | Osram OSCONIQ E 2835 GW QTLTS2.QM 5000K | 100 000 | 1,4 | Нет | ПРОМСВЯЗЬ | СТС 24-270-87-1-М-Б IP20 001.02 | 176В – 264В АС / 250В – 370В DC | 150В – 275В АС / 250В – 385В DC | 27 | 50 - 60 Гц | 20 | СтепеньЗащитыСветильника | Нет | Есть | Нет | #NULL! | #NULL! | 1 кВ (L-N), 2 кВ (L-PE, N-PE) | ГОСТ IEC 61347-2-13-2013, ГОСТ 30804.3.2-2013, ГОСТ 30804.3.3-2013, ГОСТ 51318.15-99, ТР ТС 020/2011 ГОСТ Р 51317.4.5-99: | Соответствует ТР ТС 004/2011 "О безопасности низковольтного оборудования" | Да | > 1,5 кВ АС | > 200 МОм; | 2 | Да | >87% | > 0,97 | 0,117 А | <10 А | <0,5 мА | Есть | 58,3 | Литейные алюминиевые сплавы | ROUND OPL | Алюминий | Фиксированный пружинный зажим | 0,5-35 Гц, 5м/с2, 30 мин | #NULL! | #NULL! | от -20° до +40° | УХЛ4 | 0,12 | 60 | 35,417 | 103 617 | 230х230х32 | #NULL! | 0,5 | 1 | 0,01 | 0,7 | 350 | 85 | 330 | #NULL! | #NULL! | #NULL! | #NULL! | #NULL! | #NULL! | #NULL! | #NULL! | #NULL! | #NULL! | #NULL! | #NULL! | 4 | #NULL! | #NULL! | #NULL! | #NULL! | #NULL! | #NULL! | #NULL! | #NULL! | #NULL! | 17 | #NULL! | #NULL! | #NULL! | #NULL! | #NULL! | #NULL! | #NULL! | #NULL! | #NULL! | https://tl-led.ru/storage/products/files/10/УТ000015477/main_image_TL-Round.jpg | #NULL! | #ПУСТО! | https://tl-led.ru/storage/products/files/10/УТ000015477/illuminator_dimensions_ГЧ ROUND.png | #NULL! | #NULL! | #NULL! | #NULL! | #NULL! | #NULL! | #NULL!
УТ000015478 | ОФИСНЫЙ СВЕТИЛЬНИК TL-ROUND 11 OPL 830 | Серия | TL-ROUND 11 OPL 830 | ROUND 11 OPL | Офисное освещение | 11,5 | 1 853 | 1 390 | 120,87 | 126 | D (120°) косинусная | 3 000 | 80 | <1 | Osram DURIS E 2835 GW JTLPS1.EM 3000K | 100 000 | 1,4 | Нет | ПРОМСВЯЗЬ | СТС 15-180-87-1-М-Б IP20 001.02 | 176В–264В АС/250В–370В DC | 150В–275В АС/250В–385В DC | 18 | 50 - 60 Гц | 20 | СтепеньЗащитыСветильника | Нет | Есть | Нет | #NULL! | #NULL! | 1 кВ (L-N), 2 кВ (L-PE, N-PE) | ГОСТ IEC 61347-2-13-2013, ГОСТ 30804.3.2-2013, ГОСТ 30804.3.3-2013, ГОСТ 51318.15-99, ТР ТС 020/2011 | Соответствует ТР ТС 004/2011 "О безопасности низковольтного оборудования" | Да | > 1,5 кВ АС | > 200 МОм; | 2 | Нет | >87% | > 0,97 | 0,08 А | <10 A | <0,5 мА | Есть | 58,3 | Литейные алюминиевые сплавы | ROUND OPL | Алюминий | Фиксированный пружинный зажим | 0,5-35 Гц, 5м/с2, 30 мин | #NULL! | #NULL! | от -20° до +40° | УХЛ4 | 0,113 | 60 | 23,543 | 103 617 | 230х230х32 | #NULL! | 0,5 | 1 | 0,01 | 0,7 | 350 | 85 | 330 | #NULL! | #NULL! | #NULL! | #NULL! | #NULL! | #NULL! | #NULL! | #NULL! | #NULL! | #NULL! | #NULL! | #NULL! | 4 | #NULL! | #NULL! | #NULL! | #NULL! | #NULL! | #NULL! | #NULL! | #NULL! | #NULL! | 11 | #NULL! | #NULL! | #NULL! | #NULL! | #NULL! | #NULL! | #NULL! | #NULL! | #NULL! | https://tl-led.ru/storage/products/files/10/УТ000015478/main_image_TL-Round.jpg | #NULL! | #ПУСТО! | https://tl-led.ru/storage/products/files/10/УТ000015478/illuminator_dimensions_ГЧ ROUND.png | #NULL! | #NULL! | #NULL! | #NULL! | #NULL! | #NULL! | #NULL!
УТ000015479 | ОФИСНЫЙ СВЕТИЛЬНИК TL-ROUND 11 OPL 840 | Серия | TL-ROUND 11 OPL 840 | ROUND 11 OPL | Офисное освещение | 11,5 | 1 853 | 1 390 | 120,87 | 126 | D (120°) косинусная | 4 000 | 80 | <1 | Osram DURIS E 2835 GW JTLPS1.EM 4000K | 100 000 | 1,4 | Нет | ПРОМСВЯЗЬ | СТС 15-180-87-1-М-Б IP20 001.02 | 176В–264В АС/250В–370В DC | 150В–275В АС/250В–385В DC | 18 | 50 - 60 Гц | 20 | СтепеньЗащитыСветильника | Нет | Есть | Нет | #NULL! | #NULL! | 1 кВ (L-N), 2 кВ (L-PE, N-PE) | ГОСТ IEC 61347-2-13-2013, ГОСТ 30804.3.2-2013, ГОСТ 30804.3.3-2013, ГОСТ 51318.15-99, ТР ТС 020/2011 | Соответствует ТР ТС 004/2011 "О безопасности низковольтного оборудования" | Да | > 1,5 кВ АС | > 200 МОм; | 2 | Нет | >87% | > 0,97 | 0,08 А | <10 A | <0,5 мА | Есть | 175 | Литейные алюминиевые сплавы | ROUND OPL | Алюминий | Фиксированный пружинный зажим | 0,5-35 Гц, 5м/с2, 30 мин | #NULL! | #NULL! | от -20° до +40° | УХЛ4 | 0,113 | 60 | 23,543 | 103 617 | 230х230х32 | #NULL! | 0,5 | 1 | 0,01 | 0,7 | 350 | 85 | 330 | #NULL! | #NULL! | #NULL! | #NULL! | #NULL! | #NULL! | #NULL! | #NULL! | #NULL! | #NULL! | #NULL! | #NULL! | 4 | #NULL! | #NULL! | #NULL! | #NULL! | #NULL! | #NULL! | #NULL! | #NULL! | #NULL! | 11 | #NULL! | #NULL! | #NULL! | #NULL! | #NULL! | #NULL! | #NULL! | #NULL! | #NULL! | https://tl-led.ru/storage/products/files/10/УТ000015479/main_image_TL-Round.jpg | #NULL! | #ПУСТО! | https://tl-led.ru/storage/products/files/10/УТ000015479/illuminator_dimensions_ГЧ ROUND.png | #NULL! | #NULL! | #NULL! | #NULL! | #NULL! | #NULL! | #NULL!
УТ000015480 | ОФИСНЫЙ СВЕТИЛЬНИК TL-ROUND 11 OPL 850 | Серия | TL-ROUND 11 OPL 850 | ROUND 11 OPL | Офисное освещение | 11,5 | 1 853 | 1 390 | 120,87 | 126 | D (120°) косинусная | 5 000 | 80 | <1 | Osram DURIS E 2835 GW JTLPS1.EM 5000K | 100 000 | 1,4 | Нет | ПРОМСВЯЗЬ | СТС 15-180-87-1-М-Б IP20 001.02 | 176В–264В АС/250В–370В DC | 150В–275В АС/250В–385В DC | 18 | 50 - 60 Гц | 20 | СтепеньЗащитыСветильника | Нет | Есть | Нет | #NULL! | #NULL! | 1 кВ (L-N), 2 кВ (L-PE, N-PE) | ГОСТ IEC 61347-2-13-2013, ГОСТ 30804.3.2-2013, ГОСТ 30804.3.3-2013, ГОСТ 51318.15-99, ТР ТС 020/2011 | Соответствует ТР ТС 004/2011 "О безопасности низковольтного оборудования" | Да | > 1,5 кВ АС | > 200 МОм; | 2 | Нет | >87% | > 0,97 | 0,08 А | <10 A | <0,5 мА | Есть | 175 | Литейные алюминиевые сплавы | ROUND OPL | Алюминий | Фиксированный пружинный зажим | 0,5-35 Гц, 5м/с2, 30 мин | #NULL! | #NULL! | от -20° до +40° | УХЛ4 | 0,113 | 60 | 23,543 | 103 617 | 230х230х32 | #NULL! | 0,5 | 1 | 0,01 | 0,7 | 350 | 85 | 330 | #NULL! | #NULL! | #NULL! | #NULL! | #NULL! | #NULL! | #NULL! | #NULL! | #NULL! | #NULL! | #NULL! | #NULL! | 4 | #NULL! | #NULL! | #NULL! | #NULL! | #NULL! | #NULL! | #NULL! | #NULL! | #NULL! | 11 | #NULL! | #NULL! | #NULL! | #NULL! | #NULL! | #NULL! | #NULL! | #NULL! | #NULL! | https://tl-led.ru/storage/products/files/10/УТ000015480/main_image_TL-Round.jpg | #NULL! | #ПУСТО! | https://tl-led.ru/storage/products/files/10/УТ000015480/illuminator_dimensions_ГЧ ROUND.png | #NULL! | #NULL! | #NULL! | #NULL! | #NULL! | #NULL! | #NULL!
УТ000015481 | ОФИСНЫЙ СВЕТИЛЬНИК TL-ROUND 17 OPL 830 | Серия | TL-ROUND 17 OPL 830 | ROUND 17 OPL | Офисное освещение | 17,3 | 2 789 | 2 092 | 120,925 | 126 | D (120°) косинусная | 3 000 | 80 | <1 | Osram DURIS E 2835 GW JTLPS1.EM 3000K | 100 000 | 1,4 | Нет | ПРОМСВЯЗЬ | СТС 24-270-87-1-М-Б IP20 001.02 | 176В – 264В АС / 250В – 370В DC | 150В – 275В АС / 250В – 385В DC | 27 | 50 - 60 Гц | 20 | СтепеньЗащитыСветильника | Нет | Есть | Нет | #NULL! | #NULL! | 1 кВ (L-N), 2 кВ (L-PE, N-PE) | ГОСТ IEC 61347-2-13-2013, ГОСТ 30804.3.2-2013, ГОСТ 30804.3.3-2013, ГОСТ 51318.15-99, ТР ТС 020/2011 ГОСТ Р 51317.4.5-99: | Соответствует ТР ТС 004/2011 "О безопасности низковольтного оборудования" | Да | > 1,5 кВ АС | > 200 МОм; | 2 | Да | >87% | > 0,97 | 0,117 А | <10 А | <0,5 мА | Есть | 58,3 | Литейные алюминиевые сплавы | ROUND OPL | Алюминий | Фиксированный пружинный зажим | 0,5-35 Гц, 5м/с2, 30 мин | #NULL! | #NULL! | от -20° до +40° | УХЛ4 | 0,113 | 60 | 35,417 | 103 617 | 230х230х32 | #NULL! | 0,5 | 1 | 0,01 | 0,7 | 350 | 85 | 330 | #NULL! | #NULL! | #NULL! | #NULL! | #NULL! | #NULL! | #NULL! | #NULL! | #NULL! | #NULL! | #NULL! | #NULL! | 4 | #NULL! | #NULL! | #NULL! | #NULL! | #NULL! | #NULL! | #NULL! | #NULL! | #NULL! | 17 | #NULL! | #NULL! | #NULL! | #NULL! | #NULL! | #NULL! | #NULL! | #NULL! | #NULL! | https://tl-led.ru/storage/products/files/10/УТ000015481/main_image_TL-Round.jpg | #NULL! | #ПУСТО! | https://tl-led.ru/storage/products/files/10/УТ000015481/illuminator_dimensions_ГЧ ROUND.png | #NULL! | #NULL! | #NULL! | #NULL! | #NULL! | #NULL! | #NULL!
УТ000015482 | ОФИСНЫЙ СВЕТИЛЬНИК TL-ROUND 17 OPL 840 | Серия | TL-ROUND 17 OPL 840 | ROUND 17 OPL | Офисное освещение | 17,3 | 2 789 | 2 092 | 120,925 | 126 | D (120°) косинусная | 4 000 | 80 | <1 | Osram DURIS E 2835 GW JTLPS1.EM 4000K | 100 000 | 1,4 | Нет | ПРОМСВЯЗЬ | СТС 24-270-87-1-М-Б IP20 001.02 | 176В – 264В АС / 250В – 370В DC | 150В – 275В АС / 250В – 385В DC | 27 | 50 - 60 Гц | 20 | СтепеньЗащитыСветильника | Нет | Есть | Нет | #NULL! | #NULL! | 1 кВ (L-N), 2 кВ (L-PE, N-PE) | ГОСТ IEC 61347-2-13-2013, ГОСТ 30804.3.2-2013, ГОСТ 30804.3.3-2013, ГОСТ 51318.15-99, ТР ТС 020/2011 ГОСТ Р 51317.4.5-99: | Соответствует ТР ТС 004/2011 "О безопасности низковольтного оборудования" | Да | > 1,5 кВ АС | > 200 МОм; | 2 | Да | >87% | > 0,97 | 0,117 А | <10 А | <0,5 мА | Есть | 175 | Литейные алюминиевые сплавы | ROUND OPL | Алюминий | Фиксированный пружинный зажим | 0,5-35 Гц, 5м/с2, 30 мин | #NULL! | #NULL! | от -20° до +40° | УХЛ4 | 0,113 | 60 | 35,417 | 103 617 | 230х230х32 | #NULL! | 0,5 | 1 | 0,01 | 0,7 | 350 | 85 | 330 | #NULL! | #NULL! | #NULL! | #NULL! | #NULL! | #NULL! | #NULL! | #NULL! | #NULL! | #NULL! | #NULL! | #NULL! | 4 | #NULL! | #NULL! | #NULL! | #NULL! | #NULL! | #NULL! | #NULL! | #NULL! | #NULL! | 17 | #NULL! | #NULL! | #NULL! | #NULL! | #NULL! | #NULL! | #NULL! | #NULL! | #NULL! | https://tl-led.ru/storage/products/files/10/УТ000015482/main_image_TL-Round.jpg | #NULL! | #ПУСТО! | https://tl-led.ru/storage/products/files/10/УТ000015482/illuminator_dimensions_ГЧ ROUND.png | #NULL! | #NULL! | #NULL! | #NULL! | #NULL! | #NULL! | #NULL!
УТ000015483 | ОФИСНЫЙ СВЕТИЛЬНИК TL-ROUND 17 OPL 850 | Серия | TL-ROUND 17 OPL 850 | ROUND 17 OPL | Офисное освещение | 17,3 | 2 789 | 2 092 | 120,925 | 126 | D (120°) косинусная | 5 000 | 80 | <1 | Osram DURIS E 2835 GW JTLPS1.EM 5000K | 100 000 | 1,4 | Нет | ПРОМСВЯЗЬ | СТС 24-270-87-1-М-Б IP20 001.02 | 176В – 264В АС / 250В – 370В DC | 150В – 275В АС / 250В – 385В DC | 27 | 50 - 60 Гц | 20 | СтепеньЗащитыСветильника | Нет | Есть | Нет | #NULL! | #NULL! | 1 кВ (L-N), 2 кВ (L-PE, N-PE) | ГОСТ IEC 61347-2-13-2013, ГОСТ 30804.3.2-2013, ГОСТ 30804.3.3-2013, ГОСТ 51318.15-99, ТР ТС 020/2011 ГОСТ Р 51317.4.5-99: | Соответствует ТР ТС 004/2011 "О безопасности низковольтного оборудования" | Да | > 1,5 кВ АС | > 200 МОм; | 2 | Да | >87% | > 0,97 | 0,117 А | <10 А | <0,5 мА | Есть | 175 | Литейные алюминиевые сплавы | ROUND OPL | Алюминий | Фиксированный пружинный зажим | 0,5-35 Гц, 5м/с2, 30 мин | #NULL! | #NULL! | от -20° до +40° | УХЛ4 | 0,113 | 60 | 35,417 | 103 617 | 230х230х32 | #NULL! | 0,5 | 1 | 0,01 | 0,7 | 350 | 85 | 330 | #NULL! | #NULL! | #NULL! | #NULL! | #NULL! | #NULL! | #NULL! | #NULL! | #NULL! | #NULL! | #NULL! | #NULL! | 4 | #NULL! | #NULL! | #NULL! | #NULL! | #NULL! | #NULL! | #NULL! | #NULL! | #NULL! | 17 | #NULL! | #NULL! | #NULL! | #NULL! | #NULL! | #NULL! | #NULL! | #NULL! | #NULL! | https://tl-led.ru/storage/products/files/10/УТ000015483/main_image_TL-Round.jpg | #NULL! | #ПУСТО! | https://tl-led.ru/storage/products/files/10/УТ000015483/illuminator_dimensions_ГЧ ROUND.png | #NULL! | #NULL! | #NULL! | #NULL! | #NULL! | #NULL! | #NULL!
УТ000014984 | Уличный светильник ATAMAN Street 25-1 740 SW | Серия | https://tl-led.ru/storage/3d-models/Ataman STREET 1.glb | ATAMAN-Street 25 | Уличное освещение | 28,4 | 4 530 | 4 276 | 150,563 | 72 | SW (Широкая боковая) | 4 000 | 72 | <1 | Osram DURIS S5 GW PSLT33.PM 4000К | 100 000 | 0,5 | Нет | MEAN WELL | MEAN WELL LPC-35-700 | 90-264 VAC / 127-370 VDC | 90-264 VAC / 127-370 VDC | 34 | 47 Гц - 63 Гц | 67 | СтепеньЗащитыСветильника | Нет | Нет | Нет | #NULL! | #NULL! | 1 кВ (L-N) | Compliance to BS EN/EN55032 (CISPR32) Class B, BS EN/EN61000-3-2 Class A, BS EN/EN61000-3-3, EAC TP TC 020 | UL8750(type”HL”), UL879, CSA C22.2 No. 250.13-12; ENEC EN61347-1, EN61347-2-13 independent, EN62384; GB19510.1,GB19510.14; EAC TP TC 004;J61347-1(H29), J61347-2-13(H29),KC61347-1,KC61347-2-13,IS15885(Part2/Sec13)(for XLG-100I type only); IP67 approved | Да | I/P-O/P:3 KVAC | I/P-O/P:>100M Ohms / 500VDC / 25℃/ 70% RH | 1 | Нет | 85% | ≥ 0,95 | 0,146 А | 55 А | <0,25 мА | Нет | 175 | Литейные алюминиевые сплавы | 1-48/90-СВ-С5 (ATAMAN Street, LC, PLUS, SM SW) | Алюминий | Кронштейн консоль Ø52mm регулируемый 0° / 45° | 0,5-35 Гц, 5м/с2, 30 мин | IK10 | IK10 | от -40° до +45° | УХЛ1 | 0,09 | 60 | 58,14 | 230 436 | 327х186х88 | 389х186х88 | 2,4 | 1 | 0,009 | 2,6 | 470 | 100 | 185 | #NULL! | #NULL! | #NULL! | #NULL! | #NULL! | #NULL! | #NULL! | #NULL! | #NULL! | #NULL! | #NULL! | #NULL! | 4 | #NULL! | #NULL! | #NULL! | #NULL! | #NULL! | #NULL! | #NULL! | #NULL! | #NULL! | 25 | #NULL! | #NULL! | #NULL! | #NULL! | #NULL! | #NULL! | #NULL! | #NULL! | #NULL! | https://tl-led.ru/storage/products/files/19/УТ000014984/main_image_ATAMAN STREET 1 mod. Ракурс 1.png | #NULL! | #ПУСТО! | https://tl-led.ru/storage/products/files/19/УТ000014984/illuminator_dimensions_ATAMAN-STREET-1 gab.jpg | https://tl-led.ru/storage/products/files/19/УТ000014984/kss_SW.jpg | #NULL! | #NULL! | #NULL! | #NULL! | #NULL! | #NULL!
УТ000014985 | Уличный светильник ATAMAN Street 25-1 740 SW DIM | Серия | https://tl-led.ru/storage/3d-models/Ataman STREET 1.glb | ATAMAN-Street 25 | Уличное освещение | 27,5 | 4 530 | 4 276 | 155,491 | 72 | SW (Широкая боковая) | 4 000 | 72 | ≤5 | Osram DURIS S5 GW PSLT33.PM 4000К | 100 000 | 0,5 | Да | MEAN WELL | MEAN WELL XLG-25-AB | 90-305 VAC / 127-431 VDC | 90-305 VAC / 127-431 VDC | 25 | 47 Гц - 63 Гц | 67 | СтепеньЗащитыСветильника | Нет | Есть | Нет | #NULL! | #NULL! | 6KV/4KV | EN55015(CISPR15) ,GB/T17743, EN55015(CISPR15) ,GB/T17743, EN61000-3-2 , GB/T17625.1, EN61000-3-3 | UL8750(type”HL”), UL879, CSA C22.2 No. 250.13-12; ENEC EN61347-1, EN61347-2-13 independent, EN62384; GB19510.1,GB19510.14; EAC TP TC 004;J61347-1(H29), J61347-2-13(H29),KC61347-1,KC61347-2-13,IS15885(Part2/Sec13)(for XLG-100I type only); IP67 approved | Да | I/P-O/P:3.75 KVAC | I/P-O/P, I/P-FG, O/P-FG:100M Ohms / 500VDC / 25℃/ 70% RH | 1 | Да | 88% | ≥ 0,95 | 0,109 А | 50 А | <0,75 мА | Есть, восстанавливается автоматически | 175 | Литейные алюминиевые сплавы | 1-48/90-СВ-С5 (ATAMAN Street, LC, PLUS, SM SW) | Алюминий | Кронштейн консоль Ø52mm регулируемый 0° / 45° | 0,5-35 Гц, 5м/с2, 30 мин | IK10 | IK10 | от -40° до +45° | УХЛ1 | 0,088 | 60 | 56,298 | 230 436 | 327х186х88 | 389х186х88 | 2,4 | 1 | 0,009 | 2,6 | 470 | 100 | 185 | #NULL! | #NULL! | #NULL! | #NULL! | #NULL! | #NULL! | #NULL! | #NULL! | #NULL! | #NULL! | #NULL! | #NULL! | 4 | #NULL! | #NULL! | #NULL! | #NULL! | #NULL! | #NULL! | #NULL! | #NULL! | #NULL! | 25 | #NULL! | #NULL! | #NULL! | #NULL! | #NULL! | #NULL! | #NULL! | #NULL! | #NULL! | https://tl-led.ru/storage/products/files/19/УТ000014985/main_image_ATAMAN STREET 1 mod. Ракурс 1.png | #NULL! | #ПУСТО! | https://tl-led.ru/storage/products/files/19/УТ000014985/illuminator_dimensions_ATAMAN-STREET-1 gab.jpg | https://tl-led.ru/storage/products/files/19/УТ000014985/kss_SW.jpg | #NULL! | #NULL! | #NULL! | #NULL! | #NULL! | #NULL!
УТ000014987 | Уличный светильник ATAMAN Street 25-1 750 SW DIM | Серия | https://tl-led.ru/storage/3d-models/Ataman STREET 1.glb | ATAMAN-Street 25 | Уличное освещение | 27,5 | 4 530 | 4 276 | 155,491 | 72 | SW (Широкая боковая) | 5 000 | 72 | ≤5 | Osram DURIS S5 GW PSLT33.PM 5000К | 100 000 | 0,5 | Да | MEAN WELL | MEAN WELL XLG-25-AB | 90-305 VAC / 127-431 VDC | 90-305 VAC / 127-431 VDC | 25 | 47 Гц - 63 Гц | 67 | СтепеньЗащитыСветильника | Нет | Есть | Нет | #NULL! | #NULL! | 6KV/4KV | EN55015(CISPR15) ,GB/T17743, EN55015(CISPR15) ,GB/T17743, EN61000-3-2 , GB/T17625.1, EN61000-3-3 | UL8750(type”HL”), UL879, CSA C22.2 No. 250.13-12; ENEC EN61347-1, EN61347-2-13 independent, EN62384; GB19510.1,GB19510.14; EAC TP TC 004;J61347-1(H29), J61347-2-13(H29),KC61347-1,KC61347-2-13,IS15885(Part2/Sec13)(for XLG-100I type only); IP67 approved | Да | I/P-O/P:3.75 KVAC | I/P-O/P, I/P-FG, O/P-FG:100M Ohms / 500VDC / 25℃/ 70% RH | 1 | Да | 88% | ≥ 0,95 | 0,109 А | 50 А | <0,75 мА | Есть, восстанавливается автоматически | 117 | Литейные алюминиевые сплавы | 1-48/90-СВ-С5 (ATAMAN Street, LC, PLUS, SM SW) | Алюминий | Кронштейн консоль Ø52mm регулируемый 0° / 45° | 0,5-35 Гц, 5м/с2, 30 мин | IK10 | IK10 | от -40° до +45° | УХЛ1 | 0,088 | 60 | 56,298 | 230 436 | 327х186х88 | 389х186х88 | 2,4 | 1 | 0,009 | 2,6 | 470 | 100 | 185 | #NULL! | #NULL! | #NULL! | #NULL! | #NULL! | #NULL! | #NULL! | #NULL! | #NULL! | #NULL! | #NULL! | #NULL! | 4 | #NULL! | #NULL! | #NULL! | #NULL! | #NULL! | #NULL! | #NULL! | #NULL! | #NULL! | 25 | #NULL! | #NULL! | #NULL! | #NULL! | #NULL! | #NULL! | #NULL! | #NULL! | #NULL! | https://tl-led.ru/storage/products/files/19/УТ000014987/main_image_ATAMAN STREET 1 mod. Ракурс 1.png | #NULL! | #ПУСТО! | https://tl-led.ru/storage/products/files/19/УТ000014987/illuminator_dimensions_ATAMAN-STREET-1 gab.jpg | https://tl-led.ru/storage/products/files/19/УТ000014987/kss_SW.jpg | #NULL! | #NULL! | #NULL! | #NULL! | #NULL! | #NULL!
УТ000014986 | Уличный светильник ATAMAN Street 25-1 750 SW | Серия | https://tl-led.ru/storage/3d-models/Ataman STREET 1.glb | ATAMAN-Street 25 | Уличное освещение | 28,4 | 4 530 | 4 276 | 150,563 | 72 | SW (Широкая боковая) | 5 000 | 72 | <1 | Osram DURIS S5 GW PSLT33.PM 5000К | 100 000 | 0,5 | Нет | MEAN WELL | MEAN WELL LPC-35-700 | 90-264 VAC / 127-370 VDC | 90-264 VAC / 127-370 VDC | 34 | 47 Гц - 63 Гц | 67 | СтепеньЗащитыСветильника | Нет | Нет | Нет | #NULL! | #NULL! | 1 кВ (L-N) | Compliance to BS EN/EN55032 (CISPR32) Class B, BS EN/EN61000-3-2 Class A, BS EN/EN61000-3-3, EAC TP TC 020 | UL8750(type”HL”), UL879, CSA C22.2 No. 250.13-12; ENEC EN61347-1, EN61347-2-13 independent, EN62384; GB19510.1,GB19510.14; EAC TP TC 004;J61347-1(H29), J61347-2-13(H29),KC61347-1,KC61347-2-13,IS15885(Part2/Sec13)(for XLG-100I type only); IP67 approved | Да | I/P-O/P:3 KVAC | I/P-O/P:>100M Ohms / 500VDC / 25℃/ 70% RH | 1 | Нет | 85% | ≥ 0,95 | 0,146 А | 55 А | <0,25 мА | Нет | 117 | Литейные алюминиевые сплавы | 1-48/90-СВ-С5 (ATAMAN Street, LC, PLUS, SM SW) | Алюминий | Кронштейн консоль Ø52mm регулируемый 0° / 45° | 0,5-35 Гц, 5м/с2, 30 мин | IK10 | IK10 | от -40° до +45° | УХЛ1 | 0,09 | 60 | 58,14 | 230 436 | 327х186х88 | 389х186х88 | 2,4 | 1 | 0,009 | 2,6 | 470 | 100 | 185 | #NULL! | #NULL! | #NULL! | #NULL! | #NULL! | #NULL! | #NULL! | #NULL! | #NULL! | #NULL! | #NULL! | #NULL! | 4 | #NULL! | #NULL! | #NULL! | #NULL! | #NULL! | #NULL! | #NULL! | #NULL! | #NULL! | 25 | #NULL! | #NULL! | #NULL! | #NULL! | #NULL! | #NULL! | #NULL! | #NULL! | #NULL! | https://tl-led.ru/storage/products/files/19/УТ000014986/main_image_ATAMAN STREET 1 mod. Ракурс 1.png | #NULL! | #ПУСТО! | https://tl-led.ru/storage/products/files/19/УТ000014986/illuminator_dimensions_ATAMAN-STREET-1 gab.jpg | https://tl-led.ru/storage/products/files/19/УТ000014986/kss_SW.jpg | #NULL! | #NULL! | #NULL! | #NULL! | #NULL! | #NULL!
УТ000014989 | Уличный светильник ATAMAN Street 35-1 740 SW DIM | Серия | https://tl-led.ru/storage/3d-models/Ataman STREET 1.glb | ATAMAN-Street 35 | Уличное освещение | 37,5 | 6 235 | 5 886 | 156,96 | 72 | SW (Широкая боковая) | 4 000 | 72 | 3 | Osram DURIS S5 GW PSLT33.PM 4000К | 100 000 | 0,5 | Да | MEAN WELL | MEAN WELL XLG-50-AB | 100-305 VAC / 142-431 VDC | 100-305 VAC / 142-431 VDC | 50 | 47 Гц - 63 Гц | 67 | СтепеньЗащитыСветильника | Нет | Есть | Нет | #NULL! | #NULL! | 6KV/4KV | EN55015(CISPR15) ,GB/T17743, EN55015(CISPR15) ,GB/T17743, EN61000-3-2 , GB/T17625.1, EN61000-3-3 | UL8750(type”HL”), UL879, CSA C22.2 No. 250.13-12; ENEC EN61347-1, EN61347-2-13 independent, EN62384; GB19510.1,GB19510.14; EAC TP TC 004;J61347-1(H29), J61347-2-13(H29),KC61347-1,KC61347-2-13,IS15885(Part2/Sec13)(for XLG-100I type only); IP67 approved | Да | I/P-O/P:3.75 KVAC | I/P-O/P, I/P-FG, O/P-FG:100M Ohms / 500VDC / 25℃/ 70% RH | 1 | Да | 90% | ≥ 0,95 | 0,22 А | 50 А | <0,75 мА | Есть, восстанавливается автоматически | 175 | Литейные алюминиевые сплавы | 1-48/90-СВ-С5 (ATAMAN Street, LC, PLUS, SM SW) | Алюминий | Кронштейн консоль Ø52mm регулируемый 0° / 45° | 0,5-35 Гц, 5м/с2, 30 мин | IK10 | IK10 | от -40° до +45° | УХЛ1 | 0,087 | 60 | 76,77 | 230 436 | 327х186х88 | 389х186х88 | 2,4 | 1 | 0,009 | 2,6 | 470 | 100 | 185 | #NULL! | #NULL! | #NULL! | #NULL! | #NULL! | #NULL! | #NULL! | #NULL! | #NULL! | #NULL! | #NULL! | #NULL! | 4 | #NULL! | #NULL! | #NULL! | #NULL! | #NULL! | #NULL! | #NULL! | #NULL! | #NULL! | 35 | #NULL! | #NULL! | #NULL! | #NULL! | #NULL! | #NULL! | #NULL! | #NULL! | #NULL! | https://tl-led.ru/storage/products/files/19/УТ000014989/main_image_ATAMAN STREET 1 mod. Ракурс 1.png | #NULL! | #ПУСТО! | https://tl-led.ru/storage/products/files/19/УТ000014989/illuminator_dimensions_ATAMAN-STREET-1 gab.jpg | https://tl-led.ru/storage/products/files/19/УТ000014989/kss_SW.jpg | #NULL! | #NULL! | #NULL! | #NULL! | #NULL! | #NULL!
УТ000014988 | Уличный светильник ATAMAN Street 35-1 740 SW | Серия | https://tl-led.ru/storage/3d-models/Ataman STREET 1.glb | ATAMAN-Street 35 | Уличное освещение | 35,7 | 6 034 | 5 696 | 159,552 | 96 | SW (Широкая боковая) | 4 000 | 72 | <1 | Osram DURIS S5 GW PSLT33.PM 4000К | 100 000 | 0,5 | Нет | MEAN WELL | MEAN WELL LPC-35-700 | 90-264 VAC / 127-370 VDC | 90-264 VAC / 127-370 VDC | 34 | 47 Гц - 63 Гц | 67 | СтепеньЗащитыСветильника | Нет | Нет | Нет | #NULL! | #NULL! | 1 кВ (L-N) | Compliance to BS EN/EN55032 (CISPR32) Class B, BS EN/EN61000-3-2 Class A, BS EN/EN61000-3-3, EAC TP TC 020 | UL8750(type”HL”), UL879, CSA C22.2 No. 250.13-12; ENEC EN61347-1, EN61347-2-13 independent, EN62384; GB19510.1,GB19510.14; EAC TP TC 004;J61347-1(H29), J61347-2-13(H29),KC61347-1,KC61347-2-13,IS15885(Part2/Sec13)(for XLG-100I type only); IP67 approved | Да | I/P-O/P:3 KVAC | I/P-O/P:>100M Ohms / 500VDC / 25℃/ 70% RH | 1 | Нет | 85% | ≥ 0,95 | 0,146 А | 55 А | <0,25 мА | Нет | 175 | Литейные алюминиевые сплавы | 1-48/90-СВ-С5 (ATAMAN Street, LC, PLUS, SM SW) | Алюминий | Кронштейн консоль Ø52mm регулируемый 0° / 45° | 0,5-35 Гц, 5м/с2, 30 мин | IK10 | IK10 | от -40° до +45° | УХЛ1 | 0,085 | 60 | 73,085 | 230 436 | 327х186х88 | 389х186х88 | 2,4 | 1 | 0,009 | 2,6 | 470 | 100 | 185 | #NULL! | #NULL! | #NULL! | #NULL! | #NULL! | #NULL! | #NULL! | #NULL! | #NULL! | #NULL! | #NULL! | #NULL! | 4 | #NULL! | #NULL! | #NULL! | #NULL! | #NULL! | #NULL! | #NULL! | #NULL! | #NULL! | 35 | #NULL! | #NULL! | #NULL! | #NULL! | #NULL! | #NULL! | #NULL! | #NULL! | #NULL! | https://tl-led.ru/storage/products/files/19/УТ000014988/main_image_ATAMAN STREET 1 mod. Ракурс 1.png | #NULL! | #ПУСТО! | https://tl-led.ru/storage/products/files/19/УТ000014988/illuminator_dimensions_ATAMAN-STREET-1 gab.jpg | https://tl-led.ru/storage/products/files/19/УТ000014988/kss_SW.jpg | #NULL! | #NULL! | #NULL! | #NULL! | #NULL! | #NULL!
УТ000014991 | Уличный светильник ATAMAN Street 35-1 750 SW DIM | Серия | https://tl-led.ru/storage/3d-models/Ataman STREET 1.glb | ATAMAN-Street 35 | Уличное освещение | 37,5 | 6 235 | 5 886 | 156,96 | 72 | SW (Широкая боковая) | 5 000 | 72 | 3 | Osram DURIS S5 GW PSLT33.PM 5000К | 100 000 | 0,5 | Да | MEAN WELL | MEAN WELL XLG-50-AB | 100-305 VAC / 142-431 VDC | 100-305 VAC / 142-431 VDC | 50 | 47 Гц - 63 Гц | 67 | СтепеньЗащитыСветильника | Нет | Есть | Нет | #NULL! | #NULL! | 6KV/4KV | EN55015(CISPR15) ,GB/T17743, EN55015(CISPR15) ,GB/T17743, EN61000-3-2 , GB/T17625.1, EN61000-3-3 | UL8750(type”HL”), UL879, CSA C22.2 No. 250.13-12; ENEC EN61347-1, EN61347-2-13 independent, EN62384; GB19510.1,GB19510.14; EAC TP TC 004;J61347-1(H29), J61347-2-13(H29),KC61347-1,KC61347-2-13,IS15885(Part2/Sec13)(for XLG-100I type only); IP67 approved | Да | I/P-O/P:3.75 KVAC | I/P-O/P, I/P-FG, O/P-FG:100M Ohms / 500VDC / 25℃/ 70% RH | 1 | Да | 90% | ≥ 0,95 | 0,22 А | 50 А | <0,75 мА | Есть, восстанавливается автоматически | 117 | Литейные алюминиевые сплавы | 1-48/90-СВ-С5 (ATAMAN Street, LC, PLUS, SM SW) | Алюминий | Кронштейн консоль Ø52mm регулируемый 0° / 45° | 0,5-35 Гц, 5м/с2, 30 мин | IK10 | IK10 | от -40° до +45° | УХЛ1 | 0,087 | 60 | 76,77 | 230 436 | 327х186х88 | 389х186х88 | 2,4 | 1 | 0,009 | 2,6 | 470 | 100 | 185 | #NULL! | #NULL! | #NULL! | #NULL! | #NULL! | #NULL! | #NULL! | #NULL! | #NULL! | #NULL! | #NULL! | #NULL! | 4 | #NULL! | #NULL! | #NULL! | #NULL! | #NULL! | #NULL! | #NULL! | #NULL! | #NULL! | 35 | #NULL! | #NULL! | #NULL! | #NULL! | #NULL! | #NULL! | #NULL! | #NULL! | #NULL! | https://tl-led.ru/storage/products/files/19/УТ000014991/main_image_ATAMAN STREET 1 mod. Ракурс 1.png | #NULL! | #ПУСТО! | https://tl-led.ru/storage/products/files/19/УТ000014991/illuminator_dimensions_ATAMAN-STREET-1 gab.jpg | https://tl-led.ru/storage/products/files/19/УТ000014991/kss_SW.jpg | #NULL! | #NULL! | #NULL! | #NULL! | #NULL! | #NULL!
УТ000014990 | Уличный светильник ATAMAN Street 35-1 750 SW | Серия | https://tl-led.ru/storage/3d-models/Ataman STREET 1.glb | ATAMAN-Street 35 | Уличное освещение | 35,7 | 6 034 | 5 696 | 159,552 | 96 | SW (Широкая боковая) | 5 000 | 72 | <1 | Osram DURIS S5 GW PSLT33.PM 5000К | 100 000 | 0,5 | Нет | MEAN WELL | MEAN WELL LPC-35-700 | 90-264 VAC / 127-370 VDC | 90-264 VAC / 127-370 VDC | 34 | 47 Гц - 63 Гц | 67 | СтепеньЗащитыСветильника | Нет | Нет | Нет | #NULL! | #NULL! | 1 кВ (L-N) | Compliance to BS EN/EN55032 (CISPR32) Class B, BS EN/EN61000-3-2 Class A, BS EN/EN61000-3-3, EAC TP TC 020 | UL8750(type”HL”), UL879, CSA C22.2 No. 250.13-12; ENEC EN61347-1, EN61347-2-13 independent, EN62384; GB19510.1,GB19510.14; EAC TP TC 004;J61347-1(H29), J61347-2-13(H29),KC61347-1,KC61347-2-13,IS15885(Part2/Sec13)(for XLG-100I type only); IP67 approved | Да | I/P-O/P:3 KVAC | I/P-O/P:>100M Ohms / 500VDC / 25℃/ 70% RH | 1 | Нет | 85% | ≥ 0,95 | 0,146 А | 55 А | <0,25 мА | Нет | 117 | Литейные алюминиевые сплавы | 1-48/90-СВ-С5 (ATAMAN Street, LC, PLUS, SM SW) | Алюминий | Кронштейн консоль Ø52mm регулируемый 0° / 45° | 0,5-35 Гц, 5м/с2, 30 мин | IK10 | IK10 | от -40° до +45° | УХЛ1 | 0,085 | 60 | 73,085 | 230 436 | 327х186х88 | 389х186х88 | 2,4 | 1 | 0,009 | 2,6 | 470 | 100 | 185 | #NULL! | #NULL! | #NULL! | #NULL! | #NULL! | #NULL! | #NULL! | #NULL! | #NULL! | #NULL! | #NULL! | #NULL! | 4 | #NULL! | #NULL! | #NULL! | #NULL! | #NULL! | #NULL! | #NULL! | #NULL! | #NULL! | 35 | #NULL! | #NULL! | #NULL! | #NULL! | #NULL! | #NULL! | #NULL! | #NULL! | #NULL! | https://tl-led.ru/storage/products/files/19/УТ000014990/main_image_ATAMAN STREET 1 mod. Ракурс 1.png | #NULL! | #ПУСТО! | https://tl-led.ru/storage/products/files/19/УТ000014990/illuminator_dimensions_ATAMAN-STREET-1 gab.jpg | https://tl-led.ru/storage/products/files/19/УТ000014990/kss_SW.jpg | #NULL! | #NULL! | #NULL! | #NULL! | #NULL! | #NULL!
УТ000014993 | Уличный светильник ATAMAN Street 45-1 740 SW DIM | Серия | https://tl-led.ru/storage/3d-models/Ataman STREET 1.glb | ATAMAN-Street 45 | Уличное освещение | 43,8 | 7 356 | 6 944 | 158,539 | 80 | SW (Широкая боковая) | 4 000 | 72 | 3 | Osram DURIS S5 GW PSLT33.PM 4000К | 100 000 | 0,5 | Да | MEAN WELL | MEAN WELL XLG-50-AB | 100-305 VAC / 142-431 VDC | 100-305 VAC / 142-431 VDC | 50 | 47 Гц - 63 Гц | 67 | СтепеньЗащитыСветильника | Нет | Есть | Нет | #NULL! | #NULL! | 6KV/4KV | EN55015(CISPR15) ,GB/T17743, EN55015(CISPR15) ,GB/T17743, EN61000-3-2 , GB/T17625.1, EN61000-3-3 | UL8750(type”HL”), UL879, CSA C22.2 No. 250.13-12; ENEC EN61347-1, EN61347-2-13 independent, EN62384; GB19510.1,GB19510.14; EAC TP TC 004;J61347-1(H29), J61347-2-13(H29),KC61347-1,KC61347-2-13,IS15885(Part2/Sec13)(for XLG-100I type only); IP67 approved | Да | I/P-O/P:3.75 KVAC | I/P-O/P, I/P-FG, O/P-FG:100M Ohms / 500VDC / 25℃/ 70% RH | 1 | Да | 90% | ≥ 0,95 | 0,22 А | 50 А | <0,75 мА | Есть, восстанавливается автоматически | 175 | Литейные алюминиевые сплавы | 1-48/90-СВ-С5 (ATAMAN Street, LC, PLUS, SM SW) | Алюминий | Кронштейн консоль Ø52mm регулируемый 0° / 45° | 0,5-35 Гц, 5м/с2, 30 мин | IK10 | IK10 | от -40° до +45° | УХЛ1 | 0,086 | 60 | 89,667 | 230 436 | 327х186х88 | 389х186х88 | 2,4 | 1 | 0,009 | 2,6 | 470 | 100 | 185 | #NULL! | #NULL! | #NULL! | #NULL! | #NULL! | #NULL! | #NULL! | #NULL! | #NULL! | #NULL! | #NULL! | #NULL! | 4 | #NULL! | #NULL! | #NULL! | #NULL! | #NULL! | #NULL! | #NULL! | #NULL! | #NULL! | 45 | #NULL! | #NULL! | #NULL! | #NULL! | #NULL! | #NULL! | #NULL! | #NULL! | #NULL! | https://tl-led.ru/storage/products/files/19/УТ000014993/main_image_ATAMAN STREET 1 mod. Ракурс 1.png | #NULL! | #ПУСТО! | https://tl-led.ru/storage/products/files/19/УТ000014993/illuminator_dimensions_ATAMAN-STREET-1 gab.jpg | https://tl-led.ru/storage/products/files/19/УТ000014993/kss_SW.jpg | #NULL! | #NULL! | #NULL! | #NULL! | #NULL! | #NULL!
УТ000014995 | Уличный светильник ATAMAN Street 45-1 750 SW DIM | Серия | https://tl-led.ru/storage/3d-models/Ataman STREET 1.glb | ATAMAN-Street 45 | Уличное освещение | 43,8 | 7 356 | 6 944 | 158,539 | 80 | SW (Широкая боковая) | 5 000 | 72 | 3 | Osram DURIS S5 GW PSLT33.PM 5000К | 100 000 | 0,5 | Да | MEAN WELL | MEAN WELL XLG-50-AB | 100-305 VAC / 142-431 VDC | 100-305 VAC / 142-431 VDC | 50 | 47 Гц - 63 Гц | 67 | СтепеньЗащитыСветильника | Нет | Есть | Нет | #NULL! | #NULL! | 6KV/4KV | EN55015(CISPR15) ,GB/T17743, EN55015(CISPR15) ,GB/T17743, EN61000-3-2 , GB/T17625.1, EN61000-3-3 | UL8750(type”HL”), UL879, CSA C22.2 No. 250.13-12; ENEC EN61347-1, EN61347-2-13 independent, EN62384; GB19510.1,GB19510.14; EAC TP TC 004;J61347-1(H29), J61347-2-13(H29),KC61347-1,KC61347-2-13,IS15885(Part2/Sec13)(for XLG-100I type only); IP67 approved | Да | I/P-O/P:3.75 KVAC | I/P-O/P, I/P-FG, O/P-FG:100M Ohms / 500VDC / 25℃/ 70% RH | 1 | Да | 90% | ≥ 0,95 | 0,22 А | 50 А | <0,75 мА | Есть, восстанавливается автоматически | 117 | Литейные алюминиевые сплавы | 1-48/90-СВ-С5 (ATAMAN Street, LC, PLUS, SM SW) | Алюминий | Кронштейн консоль Ø52mm регулируемый 0° / 45° | 0,5-35 Гц, 5м/с2, 30 мин | IK10 | IK10 | от -40° до +45° | УХЛ1 | 0,086 | 60 | 89,667 | 230 436 | 327х186х88 | 389х186х88 | 2,4 | 1 | 0,009 | 2,6 | 470 | 100 | 185 | #NULL! | #NULL! | #NULL! | #NULL! | #NULL! | #NULL! | #NULL! | #NULL! | #NULL! | #NULL! | #NULL! | #NULL! | 4 | #NULL! | #NULL! | #NULL! | #NULL! | #NULL! | #NULL! | #NULL! | #NULL! | #NULL! | 45 | #NULL! | #NULL! | #NULL! | #NULL! | #NULL! | #NULL! | #NULL! | #NULL! | #NULL! | https://tl-led.ru/storage/products/files/19/УТ000014995/main_image_ATAMAN STREET 1 mod. Ракурс 1.png | #NULL! | #ПУСТО! | https://tl-led.ru/storage/products/files/19/УТ000014995/illuminator_dimensions_ATAMAN-STREET-1 gab.jpg | https://tl-led.ru/storage/products/files/19/УТ000014995/kss_SW.jpg | #NULL! | #NULL! | #NULL! | #NULL! | #NULL! | #NULL!
УТ000014992 | Уличный светильник ATAMAN Street 45-1 740 SW | Серия | https://tl-led.ru/storage/3d-models/Ataman STREET 1.glb | ATAMAN-Street 45 | Уличное освещение | 43,8 | 7 356 | 6 944 | 158,539 | 80 | SW (Широкая боковая) | 4 000 | 72 | ≤ 1% | Osram DURIS S5 GW PSLT33.PM 4000К | 100 000 | 1,5 | Нет | Аргос-Электрон | ИПС 60-700Т IP67 3325 | 176 - 264B AC | 158 - 290B AC | 68 | 47 ~ 63 Гц | 67 | СтепеньЗащитыСветильника | Нет | Есть | Да | #NULL! | #NULL! | 4 кВ (L-N) | Соответствует ТР ТС 020/2011 "Электромагнитная совместимость технических средств" | Соответствует ТР ТС 004/2011 "О безопасности низковольтного оборудования" | Да | > 1,5 кВ АС | вход-выход > 200 МОм | 1 | Да | ≥90.0% | ≥0.95 | 0,3 А | #NULL! | #NULL! | Восстанавливается | 175 | Литейные алюминиевые сплавы | 1-48/90-СВ-С5 (ATAMAN Street, LC, PLUS, SM SW) | Алюминий | Кронштейн консоль Ø52mm регулируемый 0° / 45° | 0,5-35 Гц, 5м/с2, 30 мин | IK10 | IK10 | от -40° до +45° | УХЛ1 | 0,086 | 60 | 89,667 | 230 436 | 327х186х88 | 389х186х88 | 2,4 | 1 | 0,009 | 2,6 | 470 | 100 | 185 | #NULL! | #NULL! | #NULL! | #NULL! | #NULL! | #NULL! | #NULL! | #NULL! | #NULL! | #NULL! | #NULL! | #NULL! | 4 | #NULL! | #NULL! | #NULL! | #NULL! | #NULL! | #NULL! | #NULL! | #NULL! | #NULL! | 45 | #NULL! | #NULL! | #NULL! | #NULL! | #NULL! | #NULL! | #NULL! | #NULL! | #NULL! | https://tl-led.ru/storage/products/files/19/УТ000014992/main_image_ATAMAN STREET 1 mod. Ракурс 1.png | #NULL! | #ПУСТО! | https://tl-led.ru/storage/products/files/19/УТ000014992/illuminator_dimensions_ATAMAN-STREET-1 gab.jpg | https://tl-led.ru/storage/products/files/19/УТ000014992/kss_SW.jpg | #NULL! | #NULL! | #NULL! | #NULL! | #NULL! | #NULL!
УТ000014994 | Уличный светильник ATAMAN Street 45-1 750 SW | Серия | https://tl-led.ru/storage/3d-models/Ataman STREET 1.glb | ATAMAN-Street 45 | Уличное освещение | 43,8 | 7 356 | 6 944 | 158,539 | 80 | SW (Широкая боковая) | 5 000 | 72 | ≤ 1% | Osram DURIS S5 GW PSLT33.PM 5000К | 100 000 | 1,5 | Нет | Аргос-Электрон | ИПС 60-700Т IP67 3325 | 176 - 264B AC | 158 - 290B AC | 68 | 47 ~ 63 Гц | 67 | СтепеньЗащитыСветильника | Нет | Есть | Да | #NULL! | #NULL! | 4 кВ (L-N) | Соответствует ТР ТС 020/2011 "Электромагнитная совместимость технических средств" | Соответствует ТР ТС 004/2011 "О безопасности низковольтного оборудования" | Да | > 1,5 кВ АС | вход-выход > 200 МОм | 1 | Да | ≥90.0% | ≥0.95 | 0,3 А | #NULL! | #NULL! | Восстанавливается | 117 | Литейные алюминиевые сплавы | 1-48/90-СВ-С5 (ATAMAN Street, LC, PLUS, SM SW) | Алюминий | Кронштейн консоль Ø52mm регулируемый 0° / 45° | 0,5-35 Гц, 5м/с2, 30 мин | IK10 | IK10 | от -40° до +45° | УХЛ1 | 0,086 | 60 | 89,667 | 230 436 | 327х186х88 | 389х186х88 | 2,4 | 1 | 0,009 | 2,6 | 470 | 100 | 185 | #NULL! | #NULL! | #NULL! | #NULL! | #NULL! | #NULL! | #NULL! | #NULL! | #NULL! | #NULL! | #NULL! | #NULL! | 4 | #NULL! | #NULL! | #NULL! | #NULL! | #NULL! | #NULL! | #NULL! | #NULL! | #NULL! | 45 | #NULL! | #NULL! | #NULL! | #NULL! | #NULL! | #NULL! | #NULL! | #NULL! | #NULL! | https://tl-led.ru/storage/products/files/19/УТ000014994/main_image_ATAMAN STREET 1 mod. Ракурс 1.png | #NULL! | #ПУСТО! | https://tl-led.ru/storage/products/files/19/УТ000014994/illuminator_dimensions_ATAMAN-STREET-1 gab.jpg | https://tl-led.ru/storage/products/files/19/УТ000014994/kss_SW.jpg | #NULL! | #NULL! | #NULL! | #NULL! | #NULL! | #NULL!
УТ000014997 | Уличный светильник ATAMAN Street 55-1 740 SW DIM | Серия | https://tl-led.ru/storage/3d-models/Ataman STREET 1.glb | ATAMAN-Street 55 | Уличное освещение | 51,3 | 8 411 | 7 940 | 154,776 | 96 | SW (Широкая боковая) | 4 000 | 72 | <1 | Osram DURIS S5 GW PSLT33.PM 4000К | 100 000 | 1,5 | Да | Аргос-Электрон | ИПС 60-700ТУ IP67 5202 | 176B - 264B AC | 100B - 305B AC | 68 | 47 Гц - 63 Гц | 67 | СтепеньЗащитыСветильника | Нет | есть | Да | #NULL! | #NULL! | 4 кВ (L-N), 6 кВ (L-PE, N-PE) | Соответствует ТР ТС 020/2011 "Электромагнитная совместимость технических средств" | Соответствует ТР ТС 004/2011 "О безопасности низковольтного оборудования" | Да | > 1,5 кВ АС | вход-выход > 200 МОм; вход-земля > 200 МОм; выход-земля > 200 МОм | 1 | Да | ~ 90% | ~ 0,95 | 0,3 А | 14 А | <0,7 мА | есть | 175 | Литейные алюминиевые сплавы | 1-48/90-СВ-С5 (ATAMAN Street, LC, PLUS, SM SW) | Алюминий | Кронштейн консоль Ø52mm регулируемый 0° / 45° | 0,5-35 Гц, 5м/с2, 30 мин | IK10 | IK10 | от -40° до +45° | УХЛ1 | 0,088 | 60 | 105,021 | 230 436 | 327х186х88 | 389х186х88 | 2,4 | 1 | 0,009 | 2,6 | 470 | 100 | 185 | #NULL! | #NULL! | #NULL! | #NULL! | #NULL! | #NULL! | #NULL! | #NULL! | #NULL! | #NULL! | #NULL! | #NULL! | 4 | #NULL! | #NULL! | #NULL! | #NULL! | #NULL! | #NULL! | #NULL! | #NULL! | #NULL! | 55 | #NULL! | #NULL! | #NULL! | #NULL! | #NULL! | #NULL! | #NULL! | #NULL! | #NULL! | https://tl-led.ru/storage/products/files/19/УТ000014997/main_image_ATAMAN STREET 1 mod. Ракурс 1.png | #NULL! | #ПУСТО! | https://tl-led.ru/storage/products/files/19/УТ000014997/illuminator_dimensions_ATAMAN-STREET-1 gab.jpg | https://tl-led.ru/storage/products/files/19/УТ000014997/kss_SW.jpg | #NULL! | #NULL! | #NULL! | #NULL! | #NULL! | #NULL!
УТ000014996 | Уличный светильник ATAMAN Street 55-1 740 SW | Серия | https://tl-led.ru/storage/3d-models/Ataman STREET 1.glb | ATAMAN-Street 55 | Уличное освещение | 53,3 | 8 953 | 8 451 | 158,555 | 96 | SW (Широкая боковая) | 4 000 | 72 | ≤ 1% | Osram DURIS S5 GW PSLT33.PM 4000К | 100 000 | 1,5 | Нет | Аргос-Электрон | ИПС 60-700Т IP67 3325 | 176 - 264B AC | 158 - 290B AC | 68 | 47 ~ 63 Гц | 67 | СтепеньЗащитыСветильника | Нет | Есть | Да | #NULL! | #NULL! | 4 кВ (L-N) | Соответствует ТР ТС 020/2011 "Электромагнитная совместимость технических средств" | Соответствует ТР ТС 004/2011 "О безопасности низковольтного оборудования" | Да | > 1,5 кВ АС | вход-выход > 200 МОм | 1 | Да | ≥90.0% | ≥0.95 | 0,3 А | #NULL! | #NULL! | Восстанавливается | 175 | Литейные алюминиевые сплавы | 1-48/90-СВ-С5 (ATAMAN Street, LC, PLUS, SM SW) | Алюминий | Кронштейн консоль Ø52mm регулируемый 0° / 45° | 0,5-35 Гц, 5м/с2, 30 мин | IK10 | IK10 | от -40° до +45° | УХЛ1 | 0,086 | 60 | 109,116 | 230 436 | 327х186х88 | 389х186х88 | 2,4 | 1 | 0,009 | 2,6 | 470 | 100 | 185 | #NULL! | #NULL! | #NULL! | #NULL! | #NULL! | #NULL! | #NULL! | #NULL! | #NULL! | #NULL! | #NULL! | #NULL! | 4 | #NULL! | #NULL! | #NULL! | #NULL! | #NULL! | #NULL! | #NULL! | #NULL! | #NULL! | 55 | #NULL! | #NULL! | #NULL! | #NULL! | #NULL! | #NULL! | #NULL! | #NULL! | #NULL! | https://tl-led.ru/storage/products/files/19/УТ000014996/main_image_ATAMAN STREET 1 mod. Ракурс 1.png | #NULL! | #ПУСТО! | https://tl-led.ru/storage/products/files/19/УТ000014996/illuminator_dimensions_ATAMAN-STREET-1 gab.jpg | https://tl-led.ru/storage/products/files/19/УТ000014996/kss_SW.jpg | #NULL! | #NULL! | #NULL! | #NULL! | #NULL! | #NULL!
УТ000014999 | Уличный светильник ATAMAN Street 55-1 750 SW DIM | Серия | https://tl-led.ru/storage/3d-models/Ataman STREET 1.glb | ATAMAN-Street 55 | Уличное освещение | 51,3 | 8 411 | 7 940 | 154,776 | 96 | SW (Широкая боковая) | 5 000 | 72 | <1 | Osram DURIS S5 GW PSLT33.PM 5000К | 100 000 | 1,5 | Да | Аргос-Электрон | ИПС 60-700ТУ IP67 5202 | 176B - 264B AC | 100B - 305B AC | 68 | 47 Гц - 63 Гц | 67 | СтепеньЗащитыСветильника | Нет | есть | Да | #NULL! | #NULL! | 4 кВ (L-N), 6 кВ (L-PE, N-PE) | Соответствует ТР ТС 020/2011 "Электромагнитная совместимость технических средств" | Соответствует ТР ТС 004/2011 "О безопасности низковольтного оборудования" | Да | > 1,5 кВ АС | вход-выход > 200 МОм; вход-земля > 200 МОм; выход-земля > 200 МОм | 1 | Да | ~ 90% | ~ 0,95 | 0,3 А | 14 А | <0,7 мА | есть | 117 | Литейные алюминиевые сплавы | 1-48/90-СВ-С5 (ATAMAN Street, LC, PLUS, SM SW) | Алюминий | Кронштейн консоль Ø52mm регулируемый 0° / 45° | 0,5-35 Гц, 5м/с2, 30 мин | IK10 | IK10 | от -40° до +45° | УХЛ1 | 0,088 | 60 | 105,021 | 230 436 | 327х186х88 | 389х186х88 | 2,4 | 1 | 0,009 | 2,6 | 470 | 100 | 185 | #NULL! | #NULL! | #NULL! | #NULL! | #NULL! | #NULL! | #NULL! | #NULL! | #NULL! | #NULL! | #NULL! | #NULL! | 4 | #NULL! | #NULL! | #NULL! | #NULL! | #NULL! | #NULL! | #NULL! | #NULL! | #NULL! | 55 | #NULL! | #NULL! | #NULL! | #NULL! | #NULL! | #NULL! | #NULL! | #NULL! | #NULL! | https://tl-led.ru/storage/products/files/19/УТ000014999/main_image_ATAMAN STREET 1 mod. Ракурс 1.png | #NULL! | #ПУСТО! | https://tl-led.ru/storage/products/files/19/УТ000014999/illuminator_dimensions_ATAMAN-STREET-1 gab.jpg | https://tl-led.ru/storage/products/files/19/УТ000014999/kss_SW.jpg | #NULL! | #NULL! | #NULL! | #NULL! | #NULL! | #NULL!
УТ000014998 | Уличный светильник ATAMAN Street 55-1 750 SW | Серия | https://tl-led.ru/storage/3d-models/Ataman STREET 1.glb | ATAMAN-Street 55 | Уличное освещение | 53,3 | 8 953 | 8 451 | 158,555 | 96 | SW (Широкая боковая) | 5 000 | 72 | ≤ 1% | Osram DURIS S5 GW PSLT33.PM 5000К | 100 000 | 1,5 | Нет | Аргос-Электрон | ИПС 60-700Т IP67 3325 | 176 - 264B AC | 158 - 290B AC | 68 | 47 ~ 63 Гц | 67 | СтепеньЗащитыСветильника | Нет | Есть | Да | #NULL! | #NULL! | 4 кВ (L-N) | Соответствует ТР ТС 020/2011 "Электромагнитная совместимость технических средств" | Соответствует ТР ТС 004/2011 "О безопасности низковольтного оборудования" | Да | > 1,5 кВ АС | вход-выход > 200 МОм | 1 | Да | ≥90.0% | ≥0.95 | 0,3 А | #NULL! | #NULL! | Восстанавливается | 117 | Литейные алюминиевые сплавы | 1-48/90-СВ-С5 (ATAMAN Street, LC, PLUS, SM SW) | Алюминий | Кронштейн консоль Ø52mm регулируемый 0° / 45° | 0,5-35 Гц, 5м/с2, 30 мин | IK10 | IK10 | от -40° до +45° | УХЛ1 | 0,086 | 60 | 109,116 | 230 436 | 327х186х88 | 389х186х88 | 2,4 | 1 | 0,009 | 2,6 | 470 | 100 | 185 | #NULL! | #NULL! | #NULL! | #NULL! | #NULL! | #NULL! | #NULL! | #NULL! | #NULL! | #NULL! | #NULL! | #NULL! | 4 | #NULL! | #NULL! | #NULL! | #NULL! | #NULL! | #NULL! | #NULL! | #NULL! | #NULL! | 55 | #NULL! | #NULL! | #NULL! | #NULL! | #NULL! | #NULL! | #NULL! | #NULL! | #NULL! | https://tl-led.ru/storage/products/files/19/УТ000014998/main_image_ATAMAN STREET 1 mod. Ракурс 1.png | #NULL! | #ПУСТО! | https://tl-led.ru/storage/products/files/19/УТ000014998/illuminator_dimensions_ATAMAN-STREET-1 gab.jpg | https://tl-led.ru/storage/products/files/19/УТ000014998/kss_SW.jpg | #NULL! | #NULL! | #NULL! | #NULL! | #NULL! | #NULL!
УТ000015001 | Уличный светильник ATAMAN Street 65-1 740 SW DIM | Серия | https://tl-led.ru/storage/3d-models/Ataman STREET 1.glb | ATAMAN-Street 65 | Уличное освещение | 65,3 | 11 024 | 10 407 | 159,372 | 150 | SW (Широкая боковая) | 4 000 | 72 | 3 | Osram DURIS S5 GW PSLT33.PM 4000К | 100 000 | 0,5 | Да | MEAN WELL | MEAN WELL XLG-75-L-AB | 100-305 VAC / 142-431 VDC | 100-305 VAC / 142-431 VDC | 75 | 47 Гц - 63 Гц | 67 | СтепеньЗащитыСветильника | Нет | Есть | Нет | #NULL! | #NULL! | 6KV/4KV | EN55015(CISPR15) ,GB/T17743, EN55015(CISPR15) ,GB/T17743, EN61000-3-2 , GB/T17625.1, EN61000-3-3 | UL8750(type”HL”), UL879, CSA C22.2 No. 250.13-12; ENEC EN61347-1, EN61347-2-13 independent, EN62384; GB19510.1,GB19510.14; EAC TP TC 004;J61347-1(H29), J61347-2-13(H29),KC61347-1,KC61347-2-13,IS15885(Part2/Sec13)(for XLG-100I type only); IP67 approved | Да | I/P-O/P:3.75 KVAC | I/P-O/P, I/P-FG, O/P-FG:100M Ohms / 500VDC / 25℃/ 70% RH | 1 | Да | 91% | ≥ 0,95 | 0,33 А | 50 А | <0,75 мА | Есть, восстанавливается автоматически | 175 | Литейные алюминиевые сплавы | 1-48/90-СВ-С5 (ATAMAN Street, LC, PLUS, SM SW) | Алюминий | Кронштейн консоль Ø52mm регулируемый 0° / 45° | 0,5-35 Гц, 5м/с2, 30 мин | IK10 | IK10 | от -40° до +45° | УХЛ1 | 0,085 | 60 | 133,682 | 230 436 | 327х186х88 | 389х186х88 | 2,4 | 1 | 0,009 | 2,6 | 470 | 100 | 185 | #NULL! | #NULL! | #NULL! | #NULL! | #NULL! | #NULL! | #NULL! | #NULL! | #NULL! | #NULL! | #NULL! | #NULL! | 4 | #NULL! | #NULL! | #NULL! | #NULL! | #NULL! | #NULL! | #NULL! | #NULL! | #NULL! | 65 | #NULL! | #NULL! | #NULL! | #NULL! | #NULL! | #NULL! | #NULL! | #NULL! | #NULL! | https://tl-led.ru/storage/products/files/19/УТ000015001/main_image_ATAMAN STREET 1 mod. Ракурс 1.png | #NULL! | #ПУСТО! | https://tl-led.ru/storage/products/files/19/УТ000015001/illuminator_dimensions_ATAMAN-STREET-1 gab.jpg | https://tl-led.ru/storage/products/files/19/УТ000015001/kss_SW.jpg | #NULL! | #NULL! | #NULL! | #NULL! | #NULL! | #NULL!
УТ000015000 | Уличный светильник ATAMAN Street 65-1 740 SW | Серия | https://tl-led.ru/storage/3d-models/Ataman STREET 1.glb | ATAMAN-Street 65 | Уличное освещение | 65,3 | 11 024 | 10 407 | 159,372 | 150 | SW (Широкая боковая) | 4 000 | 72 | ≤5 | Osram DURIS S5 GW PSLT33.PM 4000К | 100 000 | 0,5 | Нет | MEAN WELL | MEAN WELL XLG-75-L-A | 100-305 VAC / 142-431 VDC | 100-305 VAC / 142-431 VDC | 75 | 47 Гц - 63 Гц | 67 | СтепеньЗащитыСветильника | Нет | Есть | Нет | #NULL! | #NULL! | 6KV/4KV | EN55015(CISPR15) ,GB/T17743, EN55015(CISPR15) ,GB/T17743, EN61000-3-2 , GB/T17625.1, EN61000-3-3 | UL8750(type”HL”), UL879, CSA C22.2 No. 250.13-12; ENEC EN61347-1, EN61347-2-13 independent, EN62384; GB19510.1,GB19510.14; EAC TP TC 004;J61347-1(H29), J61347-2-13(H29),KC61347-1,KC61347-2-13,IS15885(Part2/Sec13)(for XLG-100I type only); IP67 approved | Да | I/P-O/P:3.75 KVAC | I/P-O/P, I/P-FG, O/P-FG:100M Ohms / 500VDC / 25℃/ 70% RH | 1 | Да | > 91% | ≥ 0,95 | 0,33 А | 50 А | <0,75 мА | Есть, восстанавливается автоматически | 175 | Литейные алюминиевые сплавы | 1-48/90-СВ-С5 (ATAMAN Street, LC, PLUS, SM SW) | Алюминий | Кронштейн консоль Ø52mm регулируемый 0° / 45° | 0,5-35 Гц, 5м/с2, 30 мин | IK10 | IK10 | от -40° до +45° | УХЛ1 | 0,085 | 60 | 133,682 | 230 436 | 327х186х88 | 389х186х88 | 2,4 | 1 | 0,009 | 2,6 | 470 | 100 | 185 | #NULL! | #NULL! | #NULL! | #NULL! | #NULL! | #NULL! | #NULL! | #NULL! | #NULL! | #NULL! | #NULL! | #NULL! | 4 | #NULL! | #NULL! | #NULL! | #NULL! | #NULL! | #NULL! | #NULL! | #NULL! | #NULL! | 65 | #NULL! | #NULL! | #NULL! | #NULL! | #NULL! | #NULL! | #NULL! | #NULL! | #NULL! | https://tl-led.ru/storage/products/files/19/УТ000015000/main_image_ATAMAN STREET 1 mod. Ракурс 1.png | #NULL! | #ПУСТО! | https://tl-led.ru/storage/products/files/19/УТ000015000/illuminator_dimensions_ATAMAN-STREET-1 gab.jpg | https://tl-led.ru/storage/products/files/19/УТ000015000/kss_SW.jpg | #NULL! | #NULL! | #NULL! | #NULL! | #NULL! | #NULL!
УТ000015003 | Уличный светильник ATAMAN Street 65-1 750 SW DIM | Серия | https://tl-led.ru/storage/3d-models/Ataman STREET 1.glb | ATAMAN-Street 65 | Уличное освещение | 65,3 | 11 024 | 10 407 | 159,372 | 150 | SW (Широкая боковая) | 5 000 | 72 | 3 | Osram DURIS S5 GW PSLT33.PM 5000К | 100 000 | 0,5 | Да | MEAN WELL | MEAN WELL XLG-75-L-AB | 100-305 VAC / 142-431 VDC | 100-305 VAC / 142-431 VDC | 75 | 47 Гц - 63 Гц | 67 | СтепеньЗащитыСветильника | Нет | Есть | Нет | #NULL! | #NULL! | 6KV/4KV | EN55015(CISPR15) ,GB/T17743, EN55015(CISPR15) ,GB/T17743, EN61000-3-2 , GB/T17625.1, EN61000-3-3 | UL8750(type”HL”), UL879, CSA C22.2 No. 250.13-12; ENEC EN61347-1, EN61347-2-13 independent, EN62384; GB19510.1,GB19510.14; EAC TP TC 004;J61347-1(H29), J61347-2-13(H29),KC61347-1,KC61347-2-13,IS15885(Part2/Sec13)(for XLG-100I type only); IP67 approved | Да | I/P-O/P:3.75 KVAC | I/P-O/P, I/P-FG, O/P-FG:100M Ohms / 500VDC / 25℃/ 70% RH | 1 | Да | 91% | ≥ 0,95 | 0,33 А | 50 А | <0,75 мА | Есть, восстанавливается автоматически | 117 | Литейные алюминиевые сплавы | 1-48/90-СВ-С5 (ATAMAN Street, LC, PLUS, SM SW) | Алюминий | Кронштейн консоль Ø52mm регулируемый 0° / 45° | 0,5-35 Гц, 5м/с2, 30 мин | IK10 | IK10 | от -40° до +45° | УХЛ1 | 0,085 | 60 | 133,682 | 230 436 | 327х186х88 | 389х186х88 | 2,4 | 1 | 0,009 | 2,6 | 470 | 100 | 185 | #NULL! | #NULL! | #NULL! | #NULL! | #NULL! | #NULL! | #NULL! | #NULL! | #NULL! | #NULL! | #NULL! | #NULL! | 4 | #NULL! | #NULL! | #NULL! | #NULL! | #NULL! | #NULL! | #NULL! | #NULL! | #NULL! | 65 | #NULL! | #NULL! | #NULL! | #NULL! | #NULL! | #NULL! | #NULL! | #NULL! | #NULL! | https://tl-led.ru/storage/products/files/19/УТ000015003/main_image_ATAMAN STREET 1 mod. Ракурс 1.png | #NULL! | #ПУСТО! | https://tl-led.ru/storage/products/files/19/УТ000015003/illuminator_dimensions_ATAMAN-STREET-1 gab.jpg | https://tl-led.ru/storage/products/files/19/УТ000015003/kss_SW.jpg | #NULL! | #NULL! | #NULL! | #NULL! | #NULL! | #NULL!
УТ000015002 | Уличный светильник ATAMAN Street 65-1 750 SW | Серия | https://tl-led.ru/storage/3d-models/Ataman STREET 1.glb | ATAMAN-Street 65 | Уличное освещение | 65,3 | 11 024 | 10 407 | 159,372 | 150 | SW (Широкая боковая) | 5 000 | 72 | ≤5 | Osram DURIS S5 GW PSLT33.PM 5000К | 100 000 | 0,5 | Нет | MEAN WELL | MEAN WELL XLG-75-L-A | 100-305 VAC / 142-431 VDC | 100-305 VAC / 142-431 VDC | 75 | 47 Гц - 63 Гц | 67 | СтепеньЗащитыСветильника | Нет | Есть | Нет | #NULL! | #NULL! | 6KV/4KV | EN55015(CISPR15) ,GB/T17743, EN55015(CISPR15) ,GB/T17743, EN61000-3-2 , GB/T17625.1, EN61000-3-3 | UL8750(type”HL”), UL879, CSA C22.2 No. 250.13-12; ENEC EN61347-1, EN61347-2-13 independent, EN62384; GB19510.1,GB19510.14; EAC TP TC 004;J61347-1(H29), J61347-2-13(H29),KC61347-1,KC61347-2-13,IS15885(Part2/Sec13)(for XLG-100I type only); IP67 approved | Да | I/P-O/P:3.75 KVAC | I/P-O/P, I/P-FG, O/P-FG:100M Ohms / 500VDC / 25℃/ 70% RH | 1 | Да | > 91% | ≥ 0,95 | 0,33 А | 50 А | <0,75 мА | Есть, восстанавливается автоматически | 117 | Литейные алюминиевые сплавы | 1-48/90-СВ-С5 (ATAMAN Street, LC, PLUS, SM SW) | Алюминий | Кронштейн консоль Ø52mm регулируемый 0° / 45° | 0,5-35 Гц, 5м/с2, 30 мин | IK10 | IK10 | от -40° до +45° | УХЛ1 | 0,085 | 60 | 133,682 | 230 436 | 327х186х88 | 389х186х88 | 2,4 | 1 | 0,009 | 2,6 | 470 | 100 | 185 | #NULL! | #NULL! | #NULL! | #NULL! | #NULL! | #NULL! | #NULL! | #NULL! | #NULL! | #NULL! | #NULL! | #NULL! | 4 | #NULL! | #NULL! | #NULL! | #NULL! | #NULL! | #NULL! | #NULL! | #NULL! | #NULL! | 65 | #NULL! | #NULL! | #NULL! | #NULL! | #NULL! | #NULL! | #NULL! | #NULL! | #NULL! | https://tl-led.ru/storage/products/files/19/УТ000015002/main_image_ATAMAN STREET 1 mod. Ракурс 1.png | #NULL! | #ПУСТО! | https://tl-led.ru/storage/products/files/19/УТ000015002/illuminator_dimensions_ATAMAN-STREET-1 gab.jpg | https://tl-led.ru/storage/products/files/19/УТ000015002/kss_SW.jpg | #NULL! | #NULL! | #NULL! | #NULL! | #NULL! | #NULL!
УТ000015005 | Уличный светильник ATAMAN Street 70-1 740 SW DIM | Серия | https://tl-led.ru/storage/3d-models/Ataman STREET 1.glb | ATAMAN-Street 70 | Уличное освещение | 68,3 | 11 466 | 10 823 | 158,463 | 160 | SW (Широкая боковая) | 4 000 | 72 | 3 | Osram DURIS S5 GW PSLT33.PM 4000К | 100 000 | 0,5 | Да | MEAN WELL | MEAN WELL XLG-75-L-AB | 100-305 VAC / 142-431 VDC | 100-305 VAC / 142-431 VDC | 75 | 47 Гц - 63 Гц | 67 | СтепеньЗащитыСветильника | Нет | Есть | Нет | #NULL! | #NULL! | 6KV/4KV | EN55015(CISPR15) ,GB/T17743, EN55015(CISPR15) ,GB/T17743, EN61000-3-2 , GB/T17625.1, EN61000-3-3 | UL8750(type”HL”), UL879, CSA C22.2 No. 250.13-12; ENEC EN61347-1, EN61347-2-13 independent, EN62384; GB19510.1,GB19510.14; EAC TP TC 004;J61347-1(H29), J61347-2-13(H29),KC61347-1,KC61347-2-13,IS15885(Part2/Sec13)(for XLG-100I type only); IP67 approved | Да | I/P-O/P:3.75 KVAC | I/P-O/P, I/P-FG, O/P-FG:100M Ohms / 500VDC / 25℃/ 70% RH | 1 | Да | 91% | ≥ 0,95 | 0,33 А | 50 А | <0,75 мА | Есть, восстанавливается автоматически | 175 | Литейные алюминиевые сплавы | 1-48/90-СВ-С5 (ATAMAN Street, LC, PLUS, SM SW) | Алюминий | Кронштейн консоль Ø52mm регулируемый 0° / 45° | 0,5-35 Гц, 5м/с2, 30 мин | IK10 | IK10 | от -40° до +45° | УХЛ1 | 0,086 | 60 | 139,824 | 230 436 | 327х186х88 | 389х186х88 | 2,4 | 1 | 0,009 | 2,6 | 470 | 100 | 185 | #NULL! | #NULL! | #NULL! | #NULL! | #NULL! | #NULL! | #NULL! | #NULL! | #NULL! | #NULL! | #NULL! | #NULL! | 4 | #NULL! | #NULL! | #NULL! | #NULL! | #NULL! | #NULL! | #NULL! | #NULL! | #NULL! | 70 | #NULL! | #NULL! | #NULL! | #NULL! | #NULL! | #NULL! | #NULL! | #NULL! | #NULL! | https://tl-led.ru/storage/products/files/19/УТ000015005/main_image_ATAMAN STREET 1 mod. Ракурс 1.png | #NULL! | #ПУСТО! | https://tl-led.ru/storage/products/files/19/УТ000015005/illuminator_dimensions_ATAMAN-STREET-1 gab.jpg | https://tl-led.ru/storage/products/files/19/УТ000015005/kss_SW.jpg | #NULL! | #NULL! | #NULL! | #NULL! | #NULL! | #NULL!
УТ000015004 | Уличный светильник ATAMAN Street 70-1 740 SW | Серия | https://tl-led.ru/storage/3d-models/Ataman STREET 1.glb | ATAMAN-Street 70 | Уличное освещение | 68,3 | 11 466 | 10 823 | 158,463 | 160 | SW (Широкая боковая) | 4 000 | 72 | ≤5 | Osram DURIS S5 GW PSLT33.PM 4000К | 100 000 | 0,5 | Нет | MEAN WELL | MEAN WELL XLG-75-L-A | 100-305 VAC / 142-431 VDC | 100-305 VAC / 142-431 VDC | 75 | 47 Гц - 63 Гц | 67 | СтепеньЗащитыСветильника | Нет | Есть | Нет | #NULL! | #NULL! | 6KV/4KV | EN55015(CISPR15) ,GB/T17743, EN55015(CISPR15) ,GB/T17743, EN61000-3-2 , GB/T17625.1, EN61000-3-3 | UL8750(type”HL”), UL879, CSA C22.2 No. 250.13-12; ENEC EN61347-1, EN61347-2-13 independent, EN62384; GB19510.1,GB19510.14; EAC TP TC 004;J61347-1(H29), J61347-2-13(H29),KC61347-1,KC61347-2-13,IS15885(Part2/Sec13)(for XLG-100I type only); IP67 approved | Да | I/P-O/P:3.75 KVAC | I/P-O/P, I/P-FG, O/P-FG:100M Ohms / 500VDC / 25℃/ 70% RH | 1 | Да | > 91% | ≥ 0,95 | 0,33 А | 50 А | <0,75 мА | Есть, восстанавливается автоматически | 175 | Литейные алюминиевые сплавы | 1-48/90-СВ-С5 (ATAMAN Street, LC, PLUS, SM SW) | Алюминий | Кронштейн консоль Ø52mm регулируемый 0° / 45° | 0,5-35 Гц, 5м/с2, 30 мин | IK10 | IK10 | от -40° до +45° | УХЛ1 | 0,086 | 60 | 139,824 | 230 436 | 327х186х88 | 389х186х88 | 2,4 | 1 | 0,009 | 2,6 | 470 | 100 | 185 | #NULL! | #NULL! | #NULL! | #NULL! | #NULL! | #NULL! | #NULL! | #NULL! | #NULL! | #NULL! | #NULL! | #NULL! | 4 | #NULL! | #NULL! | #NULL! | #NULL! | #NULL! | #NULL! | #NULL! | #NULL! | #NULL! | 70 | #NULL! | #NULL! | #NULL! | #NULL! | #NULL! | #NULL! | #NULL! | #NULL! | #NULL! | https://tl-led.ru/storage/products/files/19/УТ000015004/main_image_ATAMAN STREET 1 mod. Ракурс 1.png | #NULL! | #ПУСТО! | https://tl-led.ru/storage/products/files/19/УТ000015004/illuminator_dimensions_ATAMAN-STREET-1 gab.jpg | https://tl-led.ru/storage/products/files/19/УТ000015004/kss_SW.jpg | #NULL! | #NULL! | #NULL! | #NULL! | #NULL! | #NULL!
УТ000015007 | Уличный светильник ATAMAN Street 70-1 750 SW DIM | Серия | https://tl-led.ru/storage/3d-models/Ataman STREET 1.glb | ATAMAN-Street 70 | Уличное освещение | 68,3 | 11 466 | 10 823 | 158,463 | 160 | SW (Широкая боковая) | 5 000 | 72 | 3 | Osram DURIS S5 GW PSLT33.PM 5000К | 100 000 | 0,5 | Да | MEAN WELL | MEAN WELL XLG-75-L-AB | 100-305 VAC / 142-431 VDC | 100-305 VAC / 142-431 VDC | 75 | 47 Гц - 63 Гц | 67 | СтепеньЗащитыСветильника | Нет | Есть | Нет | #NULL! | #NULL! | 6KV/4KV | EN55015(CISPR15) ,GB/T17743, EN55015(CISPR15) ,GB/T17743, EN61000-3-2 , GB/T17625.1, EN61000-3-3 | UL8750(type”HL”), UL879, CSA C22.2 No. 250.13-12; ENEC EN61347-1, EN61347-2-13 independent, EN62384; GB19510.1,GB19510.14; EAC TP TC 004;J61347-1(H29), J61347-2-13(H29),KC61347-1,KC61347-2-13,IS15885(Part2/Sec13)(for XLG-100I type only); IP67 approved | Да | I/P-O/P:3.75 KVAC | I/P-O/P, I/P-FG, O/P-FG:100M Ohms / 500VDC / 25℃/ 70% RH | 1 | Да | 91% | ≥ 0,95 | 0,33 А | 50 А | <0,75 мА | Есть, восстанавливается автоматически | 117 | Литейные алюминиевые сплавы | 1-48/90-СВ-С5 (ATAMAN Street, LC, PLUS, SM SW) | Алюминий | Кронштейн консоль Ø52mm регулируемый 0° / 45° | 0,5-35 Гц, 5м/с2, 30 мин | IK10 | IK10 | от -40° до +45° | УХЛ1 | 0,086 | 60 | 139,824 | 230 436 | 327х186х88 | 389х186х88 | 2,4 | 1 | 0,009 | 2,6 | 470 | 100 | 185 | #NULL! | #NULL! | #NULL! | #NULL! | #NULL! | #NULL! | #NULL! | #NULL! | #NULL! | #NULL! | #NULL! | #NULL! | 4 | #NULL! | #NULL! | #NULL! | #NULL! | #NULL! | #NULL! | #NULL! | #NULL! | #NULL! | 70 | #NULL! | #NULL! | #NULL! | #NULL! | #NULL! | #NULL! | #NULL! | #NULL! | #NULL! | https://tl-led.ru/storage/products/files/19/УТ000015007/main_image_ATAMAN STREET 1 mod. Ракурс 1.png | #NULL! | #ПУСТО! | https://tl-led.ru/storage/products/files/19/УТ000015007/illuminator_dimensions_ATAMAN-STREET-1 gab.jpg | https://tl-led.ru/storage/products/files/19/УТ000015007/kss_SW.jpg | #NULL! | #NULL! | #NULL! | #NULL! | #NULL! | #NULL!
УТ000015006 | Уличный светильник ATAMAN Street 70-1 750 SW | Серия | https://tl-led.ru/storage/3d-models/Ataman STREET 1.glb | ATAMAN-Street 70 | Уличное освещение | 68,3 | 11 466 | 10 823 | 158,463 | 160 | SW (Широкая боковая) | 5 000 | 72 | ≤5 | Osram DURIS S5 GW PSLT33.PM 5000К | 100 000 | 0,5 | Нет | MEAN WELL | MEAN WELL XLG-75-L-A | 100-305 VAC / 142-431 VDC | 100-305 VAC / 142-431 VDC | 75 | 47 Гц - 63 Гц | 67 | СтепеньЗащитыСветильника | Нет | Есть | Нет | #NULL! | #NULL! | 6KV/4KV | EN55015(CISPR15) ,GB/T17743, EN55015(CISPR15) ,GB/T17743, EN61000-3-2 , GB/T17625.1, EN61000-3-3 | UL8750(type”HL”), UL879, CSA C22.2 No. 250.13-12; ENEC EN61347-1, EN61347-2-13 independent, EN62384; GB19510.1,GB19510.14; EAC TP TC 004;J61347-1(H29), J61347-2-13(H29),KC61347-1,KC61347-2-13,IS15885(Part2/Sec13)(for XLG-100I type only); IP67 approved | Да | I/P-O/P:3.75 KVAC | I/P-O/P, I/P-FG, O/P-FG:100M Ohms / 500VDC / 25℃/ 70% RH | 1 | Да | > 91% | ≥ 0,95 | 0,33 А | 50 А | <0,75 мА | Есть, восстанавливается автоматически | 117 | Литейные алюминиевые сплавы | 1-48/90-СВ-С5 (ATAMAN Street, LC, PLUS, SM SW) | Алюминий | Кронштейн консоль Ø52mm регулируемый 0° / 45° | 0,5-35 Гц, 5м/с2, 30 мин | IK10 | IK10 | от -60° до +45° | УХЛ1 | 0,086 | 60 | 139,824 | 230 436 | 327х186х88 | 389х186х88 | 2,4 | 1 | 0,009 | 2,6 | 470 | 100 | 185 | #NULL! | #NULL! | #NULL! | #NULL! | #NULL! | #NULL! | #NULL! | #NULL! | #NULL! | #NULL! | #NULL! | #NULL! | 4 | #NULL! | #NULL! | #NULL! | #NULL! | #NULL! | #NULL! | #NULL! | #NULL! | #NULL! | 70 | #NULL! | #NULL! | #NULL! | #NULL! | #NULL! | #NULL! | #NULL! | #NULL! | #NULL! | https://tl-led.ru/storage/products/files/19/УТ000015006/main_image_ATAMAN STREET 1 mod. Ракурс 1.png | #NULL! | #ПУСТО! | https://tl-led.ru/storage/products/files/19/УТ000015006/illuminator_dimensions_ATAMAN-STREET-1 gab.jpg | https://tl-led.ru/storage/products/files/19/УТ000015006/kss_SW.jpg | #NULL! | #NULL! | #NULL! | #NULL! | #NULL! | #NULL!
УТ000015009 | Уличный светильник ATAMAN Street 80-1 740 SW DIM | Серия | https://tl-led.ru/storage/3d-models/Ataman STREET 1.glb | ATAMAN-Street 80 | Уличное освещение | 78,7 | 13 297 | 12 379 | 157,294 | 180 | SW (Широкая боковая) | 4 000 | 72 | 3 | Osram DURIS S5 GW PSLT33.PM 4000К | 100 000 | 0,5 | Да | MEAN WELL | MEAN WELL XLG-100-L-AB | 100-305 VAC / 142-431 VDC | 100-305 VAC / 142-431 VDC | 100 | 47 Гц - 63 Гц | 67 | СтепеньЗащитыСветильника | Нет | Есть | Нет | #NULL! | #NULL! | 6KV/4KV | EN55015(CISPR15) ,GB/T17743, EN55015(CISPR15) ,GB/T17743, EN61000-3-2 , GB/T17625.1, EN61000-3-3 | UL8750(type”HL”), UL879, CSA C22.2 No. 250.13-12; ENEC EN61347-1, EN61347-2-13 independent, EN62384; GB19510.1,GB19510.14; EAC TP TC 004;J61347-1(H29), J61347-2-13(H29),KC61347-1,KC61347-2-13,IS15885(Part2/Sec13)(for XLG-100I type only); IP67 approved | Да | I/P-O/P:3.75 KVAC | I/P-O/P, I/P-FG, O/P-FG:100M Ohms / 500VDC / 25℃/ 70% RH | 1 | Да | 92,5% | ≥ 0,95 | 0,43 А | 50 А | #NULL! | Есть, восстанавливается автоматически | 175 | Литейные алюминиевые сплавы | 1-48/90-СВ-С5 (ATAMAN Street, LC, PLUS, SM SW) | Алюминий | Кронштейн консоль Ø52mm регулируемый 0° / 45° | 0,5-35 Гц, 5м/с2, 30 мин | IK10 | IK10 | от -40° до +45° | УХЛ1 | 0,087 | 60 | 161,115 | 230 436 | 327х186х88 | 389х186х88 | 2,4 | 1 | 0,009 | 2,6 | 470 | 100 | 185 | #NULL! | #NULL! | #NULL! | #NULL! | #NULL! | #NULL! | #NULL! | #NULL! | #NULL! | #NULL! | #NULL! | #NULL! | 4 | #NULL! | #NULL! | #NULL! | #NULL! | #NULL! | #NULL! | #NULL! | #NULL! | #NULL! | 80 | #NULL! | #NULL! | #NULL! | #NULL! | #NULL! | #NULL! | #NULL! | #NULL! | #NULL! | https://tl-led.ru/storage/products/files/19/УТ000015009/main_image_ATAMAN STREET 1 mod. Ракурс 1.png | #NULL! | #ПУСТО! | https://tl-led.ru/storage/products/files/19/УТ000015009/illuminator_dimensions_ATAMAN-STREET-1 gab.jpg | https://tl-led.ru/storage/products/files/19/УТ000015009/kss_SW.jpg | #NULL! | #NULL! | #NULL! | #NULL! | #NULL! | #NULL!
УТ000015008 | Уличный светильник ATAMAN Street 80-1 740 SW | Серия | https://tl-led.ru/storage/3d-models/Ataman STREET 1.glb | ATAMAN-Street 80 | Уличное освещение | 78,4 | 13 297 | 12 393 | 158,074 | 180 | SW (Широкая боковая) | 4 000 | 72 | ≤5 | Osram DURIS S5 GW PSLT33.PM 4000К | 100 000 | 0,5 | Нет | MEAN WELL | MEAN WELL XLG-75-L-A | 100-305 VAC / 142-431 VDC | 100-305 VAC / 142-431 VDC | 75 | 47 Гц - 63 Гц | 67 | СтепеньЗащитыСветильника | Нет | Есть | Нет | #NULL! | #NULL! | 6KV/4KV | EN55015(CISPR15) ,GB/T17743, EN55015(CISPR15) ,GB/T17743, EN61000-3-2 , GB/T17625.1, EN61000-3-3 | UL8750(type”HL”), UL879, CSA C22.2 No. 250.13-12; ENEC EN61347-1, EN61347-2-13 independent, EN62384; GB19510.1,GB19510.14; EAC TP TC 004;J61347-1(H29), J61347-2-13(H29),KC61347-1,KC61347-2-13,IS15885(Part2/Sec13)(for XLG-100I type only); IP67 approved | Да | I/P-O/P:3.75 KVAC | I/P-O/P, I/P-FG, O/P-FG:100M Ohms / 500VDC / 25℃/ 70% RH | 1 | Да | > 91% | ≥ 0,95 | 0,33 А | 50 А | <0,75 мА | Есть, восстанавливается автоматически | 175 | Литейные алюминиевые сплавы | 1-48/90-СВ-С5 (ATAMAN Street, LC, PLUS, SM SW) | Алюминий | Кронштейн консоль Ø52mm регулируемый 0° / 45° | 0,5-35 Гц, 5м/с2, 30 мин | IK10 | IK10 | от -40° до +45° | УХЛ1 | 0,086 | 60 | 160,5 | 230 436 | 327х186х88 | 389х186х88 | 2,4 | 1 | 0,009 | 2,6 | 470 | 100 | 185 | #NULL! | #NULL! | #NULL! | #NULL! | #NULL! | #NULL! | #NULL! | #NULL! | #NULL! | #NULL! | #NULL! | #NULL! | 4 | #NULL! | #NULL! | #NULL! | #NULL! | #NULL! | #NULL! | #NULL! | #NULL! | #NULL! | 80 | #NULL! | #NULL! | #NULL! | #NULL! | #NULL! | #NULL! | #NULL! | #NULL! | #NULL! | https://tl-led.ru/storage/products/files/19/УТ000015008/main_image_ATAMAN STREET 1 mod. Ракурс 1.png | #NULL! | #ПУСТО! | https://tl-led.ru/storage/products/files/19/УТ000015008/illuminator_dimensions_ATAMAN-STREET-1 gab.jpg | https://tl-led.ru/storage/products/files/19/УТ000015008/kss_SW.jpg | #NULL! | #NULL! | #NULL! | #NULL! | #NULL! | #NULL!
УТ000015011 | Уличный светильник ATAMAN Street 80-1 750 SW DIM | Серия | https://tl-led.ru/storage/3d-models/Ataman STREET 1.glb | ATAMAN-Street 80 | Уличное освещение | 78,7 | 13 297 | 12 379 | 157,294 | 180 | SW (Широкая боковая) | 5 000 | 72 | 3 | Osram DURIS S5 GW PSLT33.PM 5000К | 100 000 | 0,5 | Да | MEAN WELL | MEAN WELL XLG-100-L-AB | 100-305 VAC / 142-431 VDC | 100-305 VAC / 142-431 VDC | 100 | 47 Гц - 63 Гц | 67 | СтепеньЗащитыСветильника | Нет | Есть | Нет | #NULL! | #NULL! | 6KV/4KV | EN55015(CISPR15) ,GB/T17743, EN55015(CISPR15) ,GB/T17743, EN61000-3-2 , GB/T17625.1, EN61000-3-3 | UL8750(type”HL”), UL879, CSA C22.2 No. 250.13-12; ENEC EN61347-1, EN61347-2-13 independent, EN62384; GB19510.1,GB19510.14; EAC TP TC 004;J61347-1(H29), J61347-2-13(H29),KC61347-1,KC61347-2-13,IS15885(Part2/Sec13)(for XLG-100I type only); IP67 approved | Да | I/P-O/P:3.75 KVAC | I/P-O/P, I/P-FG, O/P-FG:100M Ohms / 500VDC / 25℃/ 70% RH | 1 | Да | 92,5% | ≥ 0,95 | 0,43 А | 50 А | #NULL! | Есть, восстанавливается автоматически | 117 | Литейные алюминиевые сплавы | 1-48/90-СВ-С5 (ATAMAN Street, LC, PLUS, SM SW) | Алюминий | Кронштейн консоль Ø52mm регулируемый 0° / 45° | 0,5-35 Гц, 5м/с2, 30 мин | IK10 | IK10 | от -40° до +45° | УХЛ1 | 0,087 | 60 | 161,115 | 230 436 | 327х186х88 | 389х186х88 | 2,4 | 1 | 0,009 | 2,6 | 470 | 100 | 185 | #NULL! | #NULL! | #NULL! | #NULL! | #NULL! | #NULL! | #NULL! | #NULL! | #NULL! | #NULL! | #NULL! | #NULL! | 4 | #NULL! | #NULL! | #NULL! | #NULL! | #NULL! | #NULL! | #NULL! | #NULL! | #NULL! | 80 | #NULL! | #NULL! | #NULL! | #NULL! | #NULL! | #NULL! | #NULL! | #NULL! | #NULL! | https://tl-led.ru/storage/products/files/19/УТ000015011/main_image_ATAMAN STREET 1 mod. Ракурс 1.png | #NULL! | #ПУСТО! | https://tl-led.ru/storage/products/files/19/УТ000015011/illuminator_dimensions_ATAMAN-STREET-1 gab.jpg | https://tl-led.ru/storage/products/files/19/УТ000015011/kss_SW.jpg | #NULL! | #NULL! | #NULL! | #NULL! | #NULL! | #NULL!
УТ000015010 | Уличный светильник ATAMAN Street 80-1 750 SW | Серия | https://tl-led.ru/storage/3d-models/Ataman STREET 1.glb | ATAMAN-Street 80 | Уличное освещение | 78,4 | 13 297 | 12 393 | 158,074 | 180 | SW (Широкая боковая) | 5 000 | 72 | ≤5 | Osram DURIS S5 GW PSLT33.PM 5000К | 100 000 | 0,5 | Нет | MEAN WELL | MEAN WELL XLG-75-L-A | 100-305 VAC / 142-431 VDC | 100-305 VAC / 142-431 VDC | 75 | 47 Гц - 63 Гц | 67 | СтепеньЗащитыСветильника | Нет | Есть | Нет | #NULL! | #NULL! | 6KV/4KV | EN55015(CISPR15) ,GB/T17743, EN55015(CISPR15) ,GB/T17743, EN61000-3-2 , GB/T17625.1, EN61000-3-3 | UL8750(type”HL”), UL879, CSA C22.2 No. 250.13-12; ENEC EN61347-1, EN61347-2-13 independent, EN62384; GB19510.1,GB19510.14; EAC TP TC 004;J61347-1(H29), J61347-2-13(H29),KC61347-1,KC61347-2-13,IS15885(Part2/Sec13)(for XLG-100I type only); IP67 approved | Да | I/P-O/P:3.75 KVAC | I/P-O/P, I/P-FG, O/P-FG:100M Ohms / 500VDC / 25℃/ 70% RH | 1 | Да | > 91% | ≥ 0,95 | 0,33 А | 50 А | <0,75 мА | Есть, восстанавливается автоматически | 117 | Литейные алюминиевые сплавы | 1-48/90-СВ-С5 (ATAMAN Street, LC, PLUS, SM SW) | Алюминий | Кронштейн консоль Ø52mm регулируемый 0° / 45° | 0,5-35 Гц, 5м/с2, 30 мин | IK10 | IK10 | от -40° до +45° | УХЛ1 | 0,086 | 60 | 160,5 | 230 436 | 327х186х88 | 389х186х88 | 2,4 | 1 | 0,009 | 2,6 | 470 | 100 | 185 | #NULL! | #NULL! | #NULL! | #NULL! | #NULL! | #NULL! | #NULL! | #NULL! | #NULL! | #NULL! | #NULL! | #NULL! | 4 | #NULL! | #NULL! | #NULL! | #NULL! | #NULL! | #NULL! | #NULL! | #NULL! | #NULL! | 80 | #NULL! | #NULL! | #NULL! | #NULL! | #NULL! | #NULL! | #NULL! | #NULL! | #NULL! | https://tl-led.ru/storage/products/files/19/УТ000015010/main_image_ATAMAN STREET 1 mod. Ракурс 1.png | #NULL! | #ПУСТО! | https://tl-led.ru/storage/products/files/19/УТ000015010/illuminator_dimensions_ATAMAN-STREET-1 gab.jpg | https://tl-led.ru/storage/products/files/19/УТ000015010/kss_SW.jpg | #NULL! | #NULL! | #NULL! | #NULL! | #NULL! | #NULL!
УТ000015102 | Уличный светильник TL-STREET SM 225 5K F3 SW | Спецзаказ | TL-STREET SM 225 5К F3 SW | STREET SM 225 F3 | Уличное освещение | 226,4 | 40 410 | 35 771 | 157,999 | 432 | SW (Широкая боковая) | 5 000 | 72 | 5 | Osram DURIS S5 GW PSLT33.PM 5000К | 100 000 | 1,4 | Нет | PHILIPS | Xitanium 150W 0.7A 230V I175 | 110B - 277B AC | 99B - 305B AC | 45 | 47 Гц - 63 Гц | 67 | СтепеньЗащитыСветильника | Да | Срабатывает при нагреве поверхности корпуса +90˚С | Нет | #NULL! | #NULL! | 4 кВ (L-N), 4 кВ (L-PE, N-PE) Acc.IEC61000-4-5 & ANSI C62.41, 2 Ohm | RU: Соответствует стандартам СТБ ЕН 55015-2006, ГОСТ Р 51317.3.2-2006, СТБ IEC 61000-3-3-2011, СТБ IEC 61547-2011 CE: Соответствует стандартам EN 55015:2013, EN 61547:2010, EN 61000-3-2:2015, EN 61000-3-3-2013 | RU: Соответствует стандартам CTB IEC 61347-1:2007 (ГОСТ Р МЭК 61347-1-2011); IEC 61347-2-13:2006 (ГОСТ Р МЭК 61347-2-13-2001) CE: Соответствует стандартам EN 61347-2-13-2015; EN 61347-1:2008+A1:2011+A2:2013 | Да | > 4 кВ АС | > 200 МОм | 1 | Да | 92% | ≥ 0,95 | 0,22 А | - | <0,7 мА | есть, восстанавливается автоматически | 117 | Анодированный алюминий | 1-48/90-СВ-С5 (ATAMAN Street, LC, PLUS, SM SW) | Алюминий | Кронштейн консоль Ø35mm - Ø66mm регулируемый +45° / -90° | 0,5-35 Гц, 5м/с2, 30 мин | IK10 | IK10 | от -40° до +45° | УХЛ1 | 0,086 | 60 | 463,486 | 2 994 492 | 632х292х76 | 851х292х152 | 10,7 | 1 | 0,017 | 11,4 | 715 | 80 | 305 | #NULL! | #NULL! | #NULL! | #NULL! | #NULL! | #NULL! | #NULL! | #NULL! | #NULL! | #NULL! | #NULL! | #NULL! | 4 | #NULL! | #NULL! | #NULL! | #NULL! | #NULL! | #NULL! | #NULL! | #NULL! | #NULL! | 225 | #NULL! | #NULL! | #NULL! | #NULL! | #NULL! | #NULL! | #NULL! | #NULL! | #NULL! | #ПУСТО! | #ПУСТО! | #ПУСТО! | #ПУСТО! | #ПУСТО! | #NULL! | #NULL! | #NULL! | #NULL! | #NULL! | #NULL!
УТ000015103 | Уличный светильник TL-STREET SM 225 5K DIM F3 SW | Спецзаказ | TL-STREET SM 225 5К DIM F3 SW | STREET SM 225 F3 | Уличное освещение | 226,4 | 40 410 | 35 771 | 157,999 | 432 | SW (Широкая боковая) | 5 000 | 72 | 5 | Osram DURIS S5 GW PSLT33.PM 5000К | 100 000 | 1,4 | Да | PHILIPS | Xitanium Dim 150W 0,7A 1-10V 230V I175 | 110B - 277B AC | 110B - 305B AC | 165 | 47 Гц - 63 Гц | 67 | СтепеньЗащитыСветильника | Да | Срабатывает при нагреве поверхности корпуса +85˚С происходит плавное снижение выходного тока блока питания. | Нет | #NULL! | #NULL! | 4 кВ (L-N), 4 кВ (L-PE, N-PE) Acc.IEC61000-4-5 & ANSI C62.41, 2 Ohm | RU: Соответствует стандартам СТБ ЕН 55015-2006, ГОСТ Р 51317.3.2-2006, СТБ IEC 61000-3-3-2011, СТБ IEC 61547-2011 CE: Соответствует стандартам EN 55015:2013, EN 61547:2010, EN 61000-3-2:2015, EN 61000-3-3-2013 | RU: Соответствует стандартам CTB IEC 61347-1:2007 (ГОСТ Р МЭК 61347-1-2011); IEC 61347-2-13:2006 (ГОСТ Р МЭК 61347-2-13-2001) CE: Соответствует стандартам EN 61347-2-13-2015; EN 61347-1:2008+A1:2011+A2:2013 | Да | > 4 кВ АС | > 200 МОм | 1 | Да | 92% | ≥ 0,95 | 0,76 А | - | <0,7 мА | есть, восстанавливается автоматически | 117 | Анодированный алюминий | 1-48/90-СВ-С5 (ATAMAN Street, LC, PLUS, SM SW) | Алюминий | Кронштейн консоль Ø35mm - Ø66mm регулируемый +45° / -90° | 0,5-35 Гц, 5м/с2, 30 мин | IK10 | IK10 | от -40° до +45° | УХЛ1 | 0,086 | 60 | 463,486 | 2 994 492 | 632х292х76 | 851х292х152 | 10,7 | 1 | 0,017 | 11,4 | 715 | 80 | 305 | #NULL! | #NULL! | #NULL! | #NULL! | #NULL! | #NULL! | #NULL! | #NULL! | #NULL! | #NULL! | #NULL! | #NULL! | 4 | #NULL! | #NULL! | #NULL! | #NULL! | #NULL! | #NULL! | #NULL! | #NULL! | #NULL! | 225 | #NULL! | #NULL! | #NULL! | #NULL! | #NULL! | #NULL! | #NULL! | #NULL! | #NULL! | #ПУСТО! | #ПУСТО! | #ПУСТО! | #ПУСТО! | #ПУСТО! | #NULL! | #NULL! | #NULL! | #NULL! | #NULL! | #NULL!
УТ000015100 | Уличный светильник TL-STREET SM 225 4K F3 SW | Спецзаказ | TL-STREET SM 225 4К F3 SW | STREET SM 225 F3 | Уличное освещение | 226,4 | 40 410 | 35 771 | 157,999 | 432 | SW (Широкая боковая) | 4 000 | 72 | 5 | Osram DURIS S5 GW PSLT33.PM 4000К | 100 000 | 1,4 | Нет | PHILIPS | Xitanium 150W 0.7A 230V I175 | 110B - 277B AC | 99B - 305B AC | 45 | 47 Гц - 63 Гц | 67 | СтепеньЗащитыСветильника | Да | Срабатывает при нагреве поверхности корпуса +90˚С | Нет | #NULL! | #NULL! | 4 кВ (L-N), 4 кВ (L-PE, N-PE) Acc.IEC61000-4-5 & ANSI C62.41, 2 Ohm | RU: Соответствует стандартам СТБ ЕН 55015-2006, ГОСТ Р 51317.3.2-2006, СТБ IEC 61000-3-3-2011, СТБ IEC 61547-2011 CE: Соответствует стандартам EN 55015:2013, EN 61547:2010, EN 61000-3-2:2015, EN 61000-3-3-2013 | RU: Соответствует стандартам CTB IEC 61347-1:2007 (ГОСТ Р МЭК 61347-1-2011); IEC 61347-2-13:2006 (ГОСТ Р МЭК 61347-2-13-2001) CE: Соответствует стандартам EN 61347-2-13-2015; EN 61347-1:2008+A1:2011+A2:2013 | Да | > 4 кВ АС | > 200 МОм | 1 | Да | 92% | ≥ 0,95 | 0,22 А | - | <0,7 мА | есть, восстанавливается автоматически | 175 | Анодированный алюминий | 1-48/90-СВ-С5 (ATAMAN Street, LC, PLUS, SM SW) | Алюминий | Кронштейн консоль Ø35mm - Ø66mm регулируемый +45° / -90° | 0,5-35 Гц, 5м/с2, 30 мин | IK10 | IK10 | от -40° до +45° | УХЛ1 | 0,086 | 60 | 463,486 | 2 994 492 | 632х292х76 | 851х292х152 | 10,7 | 1 | 0,017 | 11,4 | 715 | 80 | 305 | #NULL! | #NULL! | #NULL! | #NULL! | #NULL! | #NULL! | #NULL! | #NULL! | #NULL! | #NULL! | #NULL! | #NULL! | 4 | #NULL! | #NULL! | #NULL! | #NULL! | #NULL! | #NULL! | #NULL! | #NULL! | #NULL! | 225 | #NULL! | #NULL! | #NULL! | #NULL! | #NULL! | #NULL! | #NULL! | #NULL! | #NULL! | #ПУСТО! | #ПУСТО! | #ПУСТО! | #ПУСТО! | #ПУСТО! | #NULL! | #NULL! | #NULL! | #NULL! | #NULL! | #NULL!
УТ000015101 | Уличный светильник TL-STREET SM 225 4K DIM F3 SW | Спецзаказ | TL-STREET SM 225 4К DIM F3 SW | STREET SM 225 F3 | Уличное освещение | 226,4 | 40 410 | 35 771 | 157,999 | 432 | SW (Широкая боковая) | 4 000 | 72 | 5 | Osram DURIS S5 GW PSLT33.PM 4000К | 100 000 | 1,4 | Да | PHILIPS | Xitanium Dim 150W 0,7A 1-10V 230V I175 | 110B - 277B AC | 110B - 305B AC | 165 | 47 Гц - 63 Гц | 67 | СтепеньЗащитыСветильника | Да | Срабатывает при нагреве поверхности корпуса +85˚С происходит плавное снижение выходного тока блока питания. | Нет | #NULL! | #NULL! | 4 кВ (L-N), 4 кВ (L-PE, N-PE) Acc.IEC61000-4-5 & ANSI C62.41, 2 Ohm | RU: Соответствует стандартам СТБ ЕН 55015-2006, ГОСТ Р 51317.3.2-2006, СТБ IEC 61000-3-3-2011, СТБ IEC 61547-2011 CE: Соответствует стандартам EN 55015:2013, EN 61547:2010, EN 61000-3-2:2015, EN 61000-3-3-2013 | RU: Соответствует стандартам CTB IEC 61347-1:2007 (ГОСТ Р МЭК 61347-1-2011); IEC 61347-2-13:2006 (ГОСТ Р МЭК 61347-2-13-2001) CE: Соответствует стандартам EN 61347-2-13-2015; EN 61347-1:2008+A1:2011+A2:2013 | Да | > 4 кВ АС | > 200 МОм | 1 | Да | 92% | ≥ 0,95 | 0,76 А | - | <0,7 мА | есть, восстанавливается автоматически | 175 | Анодированный алюминий | 1-48/90-СВ-С5 (ATAMAN Street, LC, PLUS, SM SW) | Алюминий | Кронштейн консоль Ø35mm - Ø66mm регулируемый +45° / -90° | 0,5-35 Гц, 5м/с2, 30 мин | IK10 | IK10 | от -40° до +45° | УХЛ1 | 0,086 | 60 | 463,486 | 2 994 492 | 632х292х76 | 851х292х152 | 10,7 | 1 | 0,017 | 11,4 | 715 | 80 | 305 | #NULL! | #NULL! | #NULL! | #NULL! | #NULL! | #NULL! | #NULL! | #NULL! | #NULL! | #NULL! | #NULL! | #NULL! | 4 | #NULL! | #NULL! | #NULL! | #NULL! | #NULL! | #NULL! | #NULL! | #NULL! | #NULL! | 225 | #NULL! | #NULL! | #NULL! | #NULL! | #NULL! | #NULL! | #NULL! | #NULL! | #NULL! | #ПУСТО! | #ПУСТО! | #ПУСТО! | #ПУСТО! | #ПУСТО! | #NULL! | #NULL! | #NULL! | #NULL! | #NULL! | #NULL!
УТ000015106 | Уличный светильник TL-STREET SM 270 5K F3 SW | Спецзаказ | TL-STREET SM 270 5К F3 SW | STREET SM 270 F3 | Уличное освещение | 261 | 45 806 | 41 238 | 158 | 480 | SW (Широкая боковая) | 5 000 | 72 | 5 | Osram DURIS S5 GW PSLT33.PM 5000К | 100 000 | 1,4 | Нет | PHILIPS | Xitanium 150W 0.7A 230V I175 | 110B - 277B AC | 99B - 305B AC | 45 | 47 Гц - 63 Гц | 67 | СтепеньЗащитыСветильника | Да | Срабатывает при нагреве поверхности корпуса +90˚С | Нет | #NULL! | #NULL! | 4 кВ (L-N), 4 кВ (L-PE, N-PE) Acc.IEC61000-4-5 & ANSI C62.41, 2 Ohm | RU: Соответствует стандартам СТБ ЕН 55015-2006, ГОСТ Р 51317.3.2-2006, СТБ IEC 61000-3-3-2011, СТБ IEC 61547-2011 CE: Соответствует стандартам EN 55015:2013, EN 61547:2010, EN 61000-3-2:2015, EN 61000-3-3-2013 | RU: Соответствует стандартам CTB IEC 61347-1:2007 (ГОСТ Р МЭК 61347-1-2011); IEC 61347-2-13:2006 (ГОСТ Р МЭК 61347-2-13-2001) CE: Соответствует стандартам EN 61347-2-13-2015; EN 61347-1:2008+A1:2011+A2:2013 | Да | > 4 кВ АС | > 200 МОм | 1 | Да | 92% | ≥ 0,95 | 0,22 А | - | <0,7 мА | есть, восстанавливается автоматически | 117 | Анодированный алюминий | 1-48/90-СВ-С5 (ATAMAN Street, LC, PLUS, SM SW) | Алюминий | Кронштейн консоль Ø35mm - Ø66mm регулируемый +45° / -90° | 0,5-35 Гц, 5м/с2, 30 мин | IK10 | IK10 | от -40° до +45° | УХЛ1 | 0,086 | 60 | 534,319 | 2 994 492 | 632х292х76 | 851х292х152 | 10,7 | 1 | 0,017 | 11,4 | 715 | 80 | 305 | #NULL! | #NULL! | #NULL! | #NULL! | #NULL! | #NULL! | #NULL! | #NULL! | #NULL! | #NULL! | #NULL! | #NULL! | 4 | #NULL! | #NULL! | #NULL! | #NULL! | #NULL! | #NULL! | #NULL! | #NULL! | #NULL! | 270 | #NULL! | #NULL! | #NULL! | #NULL! | #NULL! | #NULL! | #NULL! | #NULL! | #NULL! | #ПУСТО! | #ПУСТО! | #ПУСТО! | #ПУСТО! | #ПУСТО! | #NULL! | #NULL! | #NULL! | #NULL! | #NULL! | #NULL!
УТ000015107 | Уличный светильник TL-STREET SM 270 5K DIM F3 SW | Спецзаказ | TL-STREET SM 270 5К DIM F3 SW | STREET SM 270 F3 | Уличное освещение | 261 | 45 806 | 41 238 | 158 | 480 | SW (Широкая боковая) | 5 000 | 72 | 5 | Osram DURIS S5 GW PSLT33.PM 5000К | 100 000 | 1,4 | Да | PHILIPS | Xitanium Dim 150W 0,7A 1-10V 230V I175 | 110B - 277B AC | 110B - 305B AC | 165 | 47 Гц - 63 Гц | 67 | СтепеньЗащитыСветильника | Да | Срабатывает при нагреве поверхности корпуса +85˚С происходит плавное снижение выходного тока блока питания. | Нет | #NULL! | #NULL! | 4 кВ (L-N), 4 кВ (L-PE, N-PE) Acc.IEC61000-4-5 & ANSI C62.41, 2 Ohm | RU: Соответствует стандартам СТБ ЕН 55015-2006, ГОСТ Р 51317.3.2-2006, СТБ IEC 61000-3-3-2011, СТБ IEC 61547-2011 CE: Соответствует стандартам EN 55015:2013, EN 61547:2010, EN 61000-3-2:2015, EN 61000-3-3-2013 | RU: Соответствует стандартам CTB IEC 61347-1:2007 (ГОСТ Р МЭК 61347-1-2011); IEC 61347-2-13:2006 (ГОСТ Р МЭК 61347-2-13-2001) CE: Соответствует стандартам EN 61347-2-13-2015; EN 61347-1:2008+A1:2011+A2:2013 | Да | > 4 кВ АС | > 200 МОм | 1 | Да | 92% | ≥ 0,95 | 0,76 А | - | <0,7 мА | есть, восстанавливается автоматически | 117 | Анодированный алюминий | 1-48/90-СВ-С5 (ATAMAN Street, LC, PLUS, SM SW) | Алюминий | Кронштейн консоль Ø35mm - Ø66mm регулируемый +45° / -90° | 0,5-35 Гц, 5м/с2, 30 мин | IK10 | IK10 | от -40° до +45° | УХЛ1 | 0,086 | 60 | 534,319 | 2 994 492 | 632х292х76 | 851х292х152 | 10,7 | 1 | 0,017 | 11,4 | 715 | 80 | 305 | #NULL! | #NULL! | #NULL! | #NULL! | #NULL! | #NULL! | #NULL! | #NULL! | #NULL! | #NULL! | #NULL! | #NULL! | 4 | #NULL! | #NULL! | #NULL! | #NULL! | #NULL! | #NULL! | #NULL! | #NULL! | #NULL! | 270 | #NULL! | #NULL! | #NULL! | #NULL! | #NULL! | #NULL! | #NULL! | #NULL! | #NULL! | #ПУСТО! | #ПУСТО! | #ПУСТО! | #ПУСТО! | #ПУСТО! | #NULL! | #NULL! | #NULL! | #NULL! | #NULL! | #NULL!
УТ000015104 | Уличный светильник TL-STREET SM 270 4K F3 SW | Спецзаказ | TL-STREET SM 270 4К F3 SW | STREET SM 270 F3 | Уличное освещение | 261 | 45 806 | 41 238 | 158 | 480 | SW (Широкая боковая) | 4 000 | 72 | 5 | Osram DURIS S5 GW PSLT33.PM 4000К | 100 000 | 1,4 | Нет | PHILIPS | Xitanium 150W 0.7A 230V I175 | 110B - 277B AC | 99B - 305B AC | 45 | 47 Гц - 63 Гц | 67 | СтепеньЗащитыСветильника | Да | Срабатывает при нагреве поверхности корпуса +90˚С | Нет | #NULL! | #NULL! | 4 кВ (L-N), 4 кВ (L-PE, N-PE) Acc.IEC61000-4-5 & ANSI C62.41, 2 Ohm | RU: Соответствует стандартам СТБ ЕН 55015-2006, ГОСТ Р 51317.3.2-2006, СТБ IEC 61000-3-3-2011, СТБ IEC 61547-2011 CE: Соответствует стандартам EN 55015:2013, EN 61547:2010, EN 61000-3-2:2015, EN 61000-3-3-2013 | RU: Соответствует стандартам CTB IEC 61347-1:2007 (ГОСТ Р МЭК 61347-1-2011); IEC 61347-2-13:2006 (ГОСТ Р МЭК 61347-2-13-2001) CE: Соответствует стандартам EN 61347-2-13-2015; EN 61347-1:2008+A1:2011+A2:2013 | Да | > 4 кВ АС | > 200 МОм | 1 | Да | 92% | ≥ 0,95 | 0,22 А | - | <0,7 мА | есть, восстанавливается автоматически | 175 | Анодированный алюминий | 1-48/90-СВ-С5 (ATAMAN Street, LC, PLUS, SM SW) | Алюминий | Кронштейн консоль Ø35mm - Ø66mm регулируемый +45° / -90° | 0,5-35 Гц, 5м/с2, 30 мин | IK10 | IK10 | от -40° до +45° | УХЛ1 | 0,086 | 60 | 534,319 | 2 994 492 | 632х292х76 | 851х292х152 | 10,7 | 1 | 0,017 | 11,4 | 715 | 80 | 305 | #NULL! | #NULL! | #NULL! | #NULL! | #NULL! | #NULL! | #NULL! | #NULL! | #NULL! | #NULL! | #NULL! | #NULL! | 4 | #NULL! | #NULL! | #NULL! | #NULL! | #NULL! | #NULL! | #NULL! | #NULL! | #NULL! | 270 | #NULL! | #NULL! | #NULL! | #NULL! | #NULL! | #NULL! | #NULL! | #NULL! | #NULL! | #ПУСТО! | #ПУСТО! | #ПУСТО! | #ПУСТО! | #ПУСТО! | #NULL! | #NULL! | #NULL! | #NULL! | #NULL! | #NULL!
УТ000015105 | Уличный светильник TL-STREET SM 270 4K DIM F3 SW | Спецзаказ | TL-STREET SM 270 4К DIM F3 SW | STREET SM 270 F3 | Уличное освещение | 261 | 45 806 | 41 238 | 158 | 480 | SW (Широкая боковая) | 4 000 | 72 | 5 | Osram DURIS S5 GW PSLT33.PM 4000К | 100 000 | 1,4 | Да | PHILIPS | Xitanium Dim 150W 0,7A 1-10V 230V I175 | 110B - 277B AC | 110B - 305B AC | 165 | 47 Гц - 63 Гц | 67 | СтепеньЗащитыСветильника | Да | Срабатывает при нагреве поверхности корпуса +85˚С происходит плавное снижение выходного тока блока питания. | Нет | #NULL! | #NULL! | 4 кВ (L-N), 4 кВ (L-PE, N-PE) Acc.IEC61000-4-5 & ANSI C62.41, 2 Ohm | RU: Соответствует стандартам СТБ ЕН 55015-2006, ГОСТ Р 51317.3.2-2006, СТБ IEC 61000-3-3-2011, СТБ IEC 61547-2011 CE: Соответствует стандартам EN 55015:2013, EN 61547:2010, EN 61000-3-2:2015, EN 61000-3-3-2013 | RU: Соответствует стандартам CTB IEC 61347-1:2007 (ГОСТ Р МЭК 61347-1-2011); IEC 61347-2-13:2006 (ГОСТ Р МЭК 61347-2-13-2001) CE: Соответствует стандартам EN 61347-2-13-2015; EN 61347-1:2008+A1:2011+A2:2013 | Да | > 4 кВ АС | > 200 МОм | 1 | Да | 92% | ≥ 0,95 | 0,76 А | - | <0,7 мА | есть, восстанавливается автоматически | 175 | Анодированный алюминий | 1-48/90-СВ-С5 (ATAMAN Street, LC, PLUS, SM SW) | Алюминий | Кронштейн консоль Ø35mm - Ø66mm регулируемый +45° / -90° | 0,5-35 Гц, 5м/с2, 30 мин | IK10 | IK10 | от -40° до +45° | УХЛ1 | 0,086 | 60 | 534,319 | 2 994 492 | 632х292х76 | 851х292х152 | 10,7 | 1 | 0,017 | 11,4 | 715 | 80 | 305 | #NULL! | #NULL! | #NULL! | #NULL! | #NULL! | #NULL! | #NULL! | #NULL! | #NULL! | #NULL! | #NULL! | #NULL! | 4 | #NULL! | #NULL! | #NULL! | #NULL! | #NULL! | #NULL! | #NULL! | #NULL! | #NULL! | 270 | #NULL! | #NULL! | #NULL! | #NULL! | #NULL! | #NULL! | #NULL! | #NULL! | #NULL! | #ПУСТО! | #ПУСТО! | #ПУСТО! | #ПУСТО! | #ПУСТО! | #NULL! | #NULL! | #NULL! | #NULL! | #NULL! | #NULL!
УТ000015110 | Уличный светильник TL-STREET SM 300 5K F3 SW | Спецзаказ | TL-STREET SM 300 5К F3 SW | STREET SM 300 F3 | Уличное освещение | 304 | 54 586 | 48 032 | 158 | 576 | SW (Широкая боковая) | 5 000 | 72 | 5 | Osram DURIS S5 GW PSLT33.PM 5000К | 100 000 | 1,4 | Нет | PHILIPS | Xitanium 150W 0.7A 230V I175 | 110B - 277B AC | 99B - 305B AC | 45 | 47 Гц - 63 Гц | 67 | СтепеньЗащитыСветильника | Да | Срабатывает при нагреве поверхности корпуса +90˚С | Нет | #NULL! | #NULL! | 4 кВ (L-N), 4 кВ (L-PE, N-PE) Acc.IEC61000-4-5 & ANSI C62.41, 2 Ohm | RU: Соответствует стандартам СТБ ЕН 55015-2006, ГОСТ Р 51317.3.2-2006, СТБ IEC 61000-3-3-2011, СТБ IEC 61547-2011 CE: Соответствует стандартам EN 55015:2013, EN 61547:2010, EN 61000-3-2:2015, EN 61000-3-3-2013 | RU: Соответствует стандартам CTB IEC 61347-1:2007 (ГОСТ Р МЭК 61347-1-2011); IEC 61347-2-13:2006 (ГОСТ Р МЭК 61347-2-13-2001) CE: Соответствует стандартам EN 61347-2-13-2015; EN 61347-1:2008+A1:2011+A2:2013 | Да | > 4 кВ АС | > 200 МОм | 1 | Да | 92% | ≥ 0,95 | 0,22 А | - | <0,7 мА | есть, восстанавливается автоматически | 117 | Анодированный алюминий | 1-48/90-СВ-С5 (ATAMAN Street, LC, PLUS, SM SW) | Алюминий | Кронштейн консоль Ø35mm - Ø66mm регулируемый +45° / -90° | 0,5-35 Гц, 5м/с2, 30 мин | IK10 | IK10 | от -40° до +45° | УХЛ1 | 0,086 | 60 | 622,349 | 2 994 492 | 632х292х76 | 851х292х152 | 10,7 | 1 | 0,017 | 11,4 | 715 | 80 | 305 | #NULL! | #NULL! | #NULL! | #NULL! | #NULL! | #NULL! | #NULL! | #NULL! | #NULL! | #NULL! | #NULL! | #NULL! | 4 | #NULL! | #NULL! | #NULL! | #NULL! | #NULL! | #NULL! | #NULL! | #NULL! | #NULL! | 300 | #NULL! | #NULL! | #NULL! | #NULL! | #NULL! | #NULL! | #NULL! | #NULL! | #NULL! | #ПУСТО! | #ПУСТО! | #ПУСТО! | #ПУСТО! | #ПУСТО! | #NULL! | #NULL! | #NULL! | #NULL! | #NULL! | #NULL!
УТ000015111 | Уличный светильник TL-STREET SM 300 5K DIM F3 SW | Спецзаказ | TL-STREET SM 300 5К DIM F3 SW | STREET SM 300 F3 | Уличное освещение | 304 | 54 586 | 48 032 | 158 | 576 | SW (Широкая боковая) | 5 000 | 72 | 5 | Osram DURIS S5 GW PSLT33.PM 5000К | 100 000 | 1,4 | Да | PHILIPS | Xitanium Dim 150W 0,7A 1-10V 230V I175 | 110B - 277B AC | 110B - 305B AC | 165 | 47 Гц - 63 Гц | 67 | СтепеньЗащитыСветильника | Да | Срабатывает при нагреве поверхности корпуса +85˚С происходит плавное снижение выходного тока блока питания. | Нет | #NULL! | #NULL! | 4 кВ (L-N), 4 кВ (L-PE, N-PE) Acc.IEC61000-4-5 & ANSI C62.41, 2 Ohm | RU: Соответствует стандартам СТБ ЕН 55015-2006, ГОСТ Р 51317.3.2-2006, СТБ IEC 61000-3-3-2011, СТБ IEC 61547-2011 CE: Соответствует стандартам EN 55015:2013, EN 61547:2010, EN 61000-3-2:2015, EN 61000-3-3-2013 | RU: Соответствует стандартам CTB IEC 61347-1:2007 (ГОСТ Р МЭК 61347-1-2011); IEC 61347-2-13:2006 (ГОСТ Р МЭК 61347-2-13-2001) CE: Соответствует стандартам EN 61347-2-13-2015; EN 61347-1:2008+A1:2011+A2:2013 | Да | > 4 кВ АС | > 200 МОм | 1 | Да | 92% | ≥ 0,95 | 0,76 А | - | <0,7 мА | есть, восстанавливается автоматически | 117 | Анодированный алюминий | 1-48/90-СВ-С5 (ATAMAN Street, LC, PLUS, SM SW) | Алюминий | Кронштейн консоль Ø35mm - Ø66mm регулируемый +45° / -90° | 0,5-35 Гц, 5м/с2, 30 мин | IK10 | IK10 | от -40° до +45° | УХЛ1 | 0,086 | 60 | 622,349 | 2 994 492 | 632х292х76 | 851х292х152 | 10,7 | 1 | 0,017 | 11,4 | 715 | 80 | 305 | #NULL! | #NULL! | #NULL! | #NULL! | #NULL! | #NULL! | #NULL! | #NULL! | #NULL! | #NULL! | #NULL! | #NULL! | 4 | #NULL! | #NULL! | #NULL! | #NULL! | #NULL! | #NULL! | #NULL! | #NULL! | #NULL! | 300 | #NULL! | #NULL! | #NULL! | #NULL! | #NULL! | #NULL! | #NULL! | #NULL! | #NULL! | #ПУСТО! | #ПУСТО! | #ПУСТО! | #ПУСТО! | #ПУСТО! | #NULL! | #NULL! | #NULL! | #NULL! | #NULL! | #NULL!
УТ000015108 | Уличный светильник TL-STREET SM 300 4K F3 SW | Спецзаказ | TL-STREET SM 300 4К F3 SW | STREET SM 300 F3 | Уличное освещение | 304 | 54 586 | 48 032 | 158 | 576 | SW (Широкая боковая) | 4 000 | 72 | 5 | Osram DURIS S5 GW PSLT33.PM 4000К | 100 000 | 1,4 | Нет | PHILIPS | Xitanium 150W 0.7A 230V I175 | 110B - 277B AC | 99B - 305B AC | 45 | 47 Гц - 63 Гц | 67 | СтепеньЗащитыСветильника | Да | Срабатывает при нагреве поверхности корпуса +90˚С | Нет | #NULL! | #NULL! | 4 кВ (L-N), 4 кВ (L-PE, N-PE) Acc.IEC61000-4-5 & ANSI C62.41, 2 Ohm | RU: Соответствует стандартам СТБ ЕН 55015-2006, ГОСТ Р 51317.3.2-2006, СТБ IEC 61000-3-3-2011, СТБ IEC 61547-2011 CE: Соответствует стандартам EN 55015:2013, EN 61547:2010, EN 61000-3-2:2015, EN 61000-3-3-2013 | RU: Соответствует стандартам CTB IEC 61347-1:2007 (ГОСТ Р МЭК 61347-1-2011); IEC 61347-2-13:2006 (ГОСТ Р МЭК 61347-2-13-2001) CE: Соответствует стандартам EN 61347-2-13-2015; EN 61347-1:2008+A1:2011+A2:2013 | Да | > 4 кВ АС | > 200 МОм | 1 | Да | 92% | ≥ 0,95 | 0,22 А | - | <0,7 мА | есть, восстанавливается автоматически | 175 | Анодированный алюминий | 1-48/90-СВ-С5 (ATAMAN Street, LC, PLUS, SM SW) | Алюминий | Кронштейн консоль Ø35mm - Ø66mm регулируемый +45° / -90° | 0,5-35 Гц, 5м/с2, 30 мин | IK10 | IK10 | от -40° до +45° | УХЛ1 | 0,086 | 60 | 622,349 | 2 994 492 | 632х292х76 | 851х292х152 | 10,7 | 1 | 0,017 | 11,4 | 715 | 80 | 305 | #NULL! | #NULL! | #NULL! | #NULL! | #NULL! | #NULL! | #NULL! | #NULL! | #NULL! | #NULL! | #NULL! | #NULL! | 4 | #NULL! | #NULL! | #NULL! | #NULL! | #NULL! | #NULL! | #NULL! | #NULL! | #NULL! | 300 | #NULL! | #NULL! | #NULL! | #NULL! | #NULL! | #NULL! | #NULL! | #NULL! | #NULL! | #ПУСТО! | #ПУСТО! | #ПУСТО! | #ПУСТО! | #ПУСТО! | #NULL! | #NULL! | #NULL! | #NULL! | #NULL! | #NULL!
УТ000015109 | Уличный светильник TL-STREET SM 300 4K DIM F3 SW | Спецзаказ | TL-STREET SM 300 4К DIM F3 SW | STREET SM 300 F3 | Уличное освещение | 304 | 54 586 | 48 032 | 158 | 576 | SW (Широкая боковая) | 4 000 | 72 | 5 | Osram DURIS S5 GW PSLT33.PM 4000К | 100 000 | 1,4 | Да | PHILIPS | Xitanium Dim 150W 0,7A 1-10V 230V I175 | 110B - 277B AC | 110B - 305B AC | 165 | 47 Гц - 63 Гц | 67 | СтепеньЗащитыСветильника | Да | Срабатывает при нагреве поверхности корпуса +85˚С происходит плавное снижение выходного тока блока питания. | Нет | #NULL! | #NULL! | 4 кВ (L-N), 4 кВ (L-PE, N-PE) Acc.IEC61000-4-5 & ANSI C62.41, 2 Ohm | RU: Соответствует стандартам СТБ ЕН 55015-2006, ГОСТ Р 51317.3.2-2006, СТБ IEC 61000-3-3-2011, СТБ IEC 61547-2011 CE: Соответствует стандартам EN 55015:2013, EN 61547:2010, EN 61000-3-2:2015, EN 61000-3-3-2013 | RU: Соответствует стандартам CTB IEC 61347-1:2007 (ГОСТ Р МЭК 61347-1-2011); IEC 61347-2-13:2006 (ГОСТ Р МЭК 61347-2-13-2001) CE: Соответствует стандартам EN 61347-2-13-2015; EN 61347-1:2008+A1:2011+A2:2013 | Да | > 4 кВ АС | > 200 МОм | 1 | Да | 92% | ≥ 0,95 | 0,76 А | - | <0,7 мА | есть, восстанавливается автоматически | 175 | Анодированный алюминий | 1-48/90-СВ-С5 (ATAMAN Street, LC, PLUS, SM SW) | Алюминий | Кронштейн консоль Ø35mm - Ø66mm регулируемый +45° / -90° | 0,5-35 Гц, 5м/с2, 30 мин | IK10 | IK10 | от -40° до +45° | УХЛ1 | 0,086 | 60 | 622,349 | 2 994 492 | 632х292х76 | 851х292х152 | 10,7 | 1 | 0,017 | 11,4 | 715 | 80 | 305 | #NULL! | #NULL! | #NULL! | #NULL! | #NULL! | #NULL! | #NULL! | #NULL! | #NULL! | #NULL! | #NULL! | #NULL! | 4 | #NULL! | #NULL! | #NULL! | #NULL! | #NULL! | #NULL! | #NULL! | #NULL! | #NULL! | 300 | #NULL! | #NULL! | #NULL! | #NULL! | #NULL! | #NULL! | #NULL! | #NULL! | #NULL! | #ПУСТО! | #ПУСТО! | #ПУСТО! | #ПУСТО! | #ПУСТО! | #NULL! | #NULL! | #NULL! | #NULL! | #NULL! | #NULL!
УТ000015115 | УЛИЧНЫЙ СВЕТИЛЬНИК TL-STREET 35 Plus 4K SW | Серия | #NULL! | STREET Plus 35 | Уличное освещение | 36 | 6 331 | 5 688 | 158 | 96 | SW (Широкая боковая) | 4 000 | 72 | ≤ 1% | Osram DURIS S5 GW PSLT33.PM 4000К | 100 000 | 1,5 | Нет | Аргос-Электрон | ИПС 60-700Т IP67 3325 | 176 - 264B AC | 158 - 290B AC | 68 | 47 ~ 63 Гц | 67 | СтепеньЗащитыСветильника | Нет | Есть | Да | #NULL! | #NULL! | 4 кВ (L-N) | Соответствует ТР ТС 020/2011 "Электромагнитная совместимость технических средств" | Соответствует ТР ТС 004/2011 "О безопасности низковольтного оборудования" | Да | > 1,5 кВ АС | вход-выход > 200 МОм | 1 | Да | ≥90.0% | ≥0.95 | 0,3 А | #NULL! | #NULL! | Восстанавливается | 175 | Анодированный алюминий | 1-48/90-СВ-С5 (ATAMAN Street, LC, PLUS, SM SW) | Алюминий | Консоль Ø30mm - Ø52mm | 0,5-35 Гц, 5м/с2, 30 мин | IK10 | IK10 | от -40° до +45° | УХЛ1 | 0,086 | 60 | 73,699 | 465 075 | 344х173х93 | #NULL! | 2,3 | 1 | 0,009 | 2,66 | 470 | 100 | 185 | #NULL! | #NULL! | #NULL! | #NULL! | #NULL! | #NULL! | #NULL! | #NULL! | #NULL! | #NULL! | #NULL! | #NULL! | 4 | #NULL! | #NULL! | #NULL! | #NULL! | #NULL! | #NULL! | #NULL! | #NULL! | #NULL! | 35 | #NULL! | #NULL! | #NULL! | #NULL! | #NULL! | #NULL! | #NULL! | #NULL! | #NULL! | https://tl-led.ru/storage/products/files/19/УТ000015115/main_image_TL street plus 1.png | https://tl-led.ru/storage/products/files/19/УТ000015115/package_dimensions_packing_50.jpg | #ПУСТО! | https://tl-led.ru/storage/products/files/19/УТ000015115/illuminator_dimensions_ГЧ TL-STREET PLUS 1.png | https://tl-led.ru/storage/products/files/19/УТ000015115/kss_SW.jpg | #NULL! | #NULL! | #NULL! | #NULL! | #NULL! | #NULL!
УТ000015116 | УЛИЧНЫЙ СВЕТИЛЬНИК TL-STREET 35 Plus 5K SW | Серия | #NULL! | STREET Plus 35 | Уличное освещение | 36 | 6 331 | 5 688 | 158 | 96 | SW (Широкая боковая) | 5 000 | 72 | ≤ 1% | Osram DURIS S5 GW PSLT33.PM 5000К | 100 000 | 1,5 | Нет | Аргос-Электрон | ИПС 60-700Т IP67 3325 | 176 - 264B AC | 158 - 290B AC | 68 | 47 ~ 63 Гц | 67 | СтепеньЗащитыСветильника | Нет | Есть | Да | #NULL! | #NULL! | 4 кВ (L-N) | Соответствует ТР ТС 020/2011 "Электромагнитная совместимость технических средств" | Соответствует ТР ТС 004/2011 "О безопасности низковольтного оборудования" | Да | > 1,5 кВ АС | вход-выход > 200 МОм | 1 | Да | ≥90.0% | ≥0.95 | 0,3 А | #NULL! | #NULL! | Восстанавливается | 117 | Анодированный алюминий | 1-48/90-СВ-С5 (ATAMAN Street, LC, PLUS, SM SW) | Алюминий | Консоль Ø30mm - Ø52mm | 0,5-35 Гц, 5м/с2, 30 мин | IK10 | IK10 | от -40° до +45° | УХЛ1 | 0,086 | 60 | 73,699 | 465 075 | 344х173х93 | #NULL! | 2,3 | 1 | 0,009 | 2,66 | 470 | 100 | 185 | #NULL! | #NULL! | #NULL! | #NULL! | #NULL! | #NULL! | #NULL! | #NULL! | #NULL! | #NULL! | #NULL! | #NULL! | 4 | #NULL! | #NULL! | #NULL! | #NULL! | #NULL! | #NULL! | #NULL! | #NULL! | #NULL! | 35 | #NULL! | #NULL! | #NULL! | #NULL! | #NULL! | #NULL! | #NULL! | #NULL! | #NULL! | https://tl-led.ru/storage/products/files/19/УТ000015116/main_image_TL street plus 1.png | https://tl-led.ru/storage/products/files/19/УТ000015116/package_dimensions_packing_50.jpg | #ПУСТО! | https://tl-led.ru/storage/products/files/19/УТ000015116/illuminator_dimensions_ГЧ TL-STREET PLUS 1.png | https://tl-led.ru/storage/products/files/19/УТ000015116/kss_SW.jpg | #NULL! | #NULL! | #NULL! | #NULL! | #NULL! | #NULL!
УТ000015117 | УЛИЧНЫЙ СВЕТИЛЬНИК TL-STREET 45 Plus 4K SW | Серия | #NULL! | STREET Plus 45 | Уличное освещение | 45 | 7 840 | 7 110 | 158 | 80 | SW (Широкая боковая) | 4 000 | 72 | ≤ 1% | Osram DURIS S5 GW PSLT33.PM 4000К | 100 000 | 1,5 | Нет | Аргос-Электрон | ИПС 60-700Т IP67 3325 | 176 - 264B AC | 158 - 290B AC | 68 | 47 ~ 63 Гц | 67 | СтепеньЗащитыСветильника | Нет | Есть | Да | #NULL! | #NULL! | 4 кВ (L-N) | Соответствует ТР ТС 020/2011 "Электромагнитная совместимость технических средств" | Соответствует ТР ТС 004/2011 "О безопасности низковольтного оборудования" | Да | > 1,5 кВ АС | вход-выход > 200 МОм | 1 | Да | ≥90.0% | ≥0.95 | 0,3 А | #NULL! | #NULL! | Восстанавливается | 175 | Анодированный алюминий | 1-48/90-СВ-С5 (ATAMAN Street, LC, PLUS, SM SW) | Алюминий | Консоль Ø30mm - Ø52mm | 0,5-35 Гц, 5м/с2, 30 мин | IK10 | IK10 | от -40° до +45° | УХЛ1 | 0,086 | 60 | 92,124 | 465 075 | 344х173х93 | #NULL! | 2,3 | 1 | 0,009 | 2,66 | 470 | 100 | 185 | #NULL! | #NULL! | #NULL! | #NULL! | #NULL! | #NULL! | #NULL! | #NULL! | #NULL! | #NULL! | #NULL! | #NULL! | 4 | #NULL! | #NULL! | #NULL! | #NULL! | #NULL! | #NULL! | #NULL! | #NULL! | #NULL! | 45 | #NULL! | #NULL! | #NULL! | #NULL! | #NULL! | #NULL! | #NULL! | #NULL! | #NULL! | https://tl-led.ru/storage/products/files/19/УТ000015117/main_image_TL street plus 1.png | https://tl-led.ru/storage/products/files/19/УТ000015117/package_dimensions_packing_50.jpg | #ПУСТО! | https://tl-led.ru/storage/products/files/19/УТ000015117/illuminator_dimensions_ГЧ TL-STREET PLUS 1.png | https://tl-led.ru/storage/products/files/19/УТ000015117/kss_SW.jpg | #NULL! | #NULL! | #NULL! | #NULL! | #NULL! | #NULL!
УТ000015118 | УЛИЧНЫЙ СВЕТИЛЬНИК TL-STREET 45 Plus 5K SW | Серия | #NULL! | STREET Plus 45 | Уличное освещение | 45 | 7 840 | 7 110 | 158 | 80 | SW (Широкая боковая) | 5 000 | 72 | ≤ 1% | Osram DURIS S5 GW PSLT33.PM 5000К | 100 000 | 1,5 | Нет | Аргос-Электрон | ИПС 60-700Т IP67 3325 | 176 - 264B AC | 158 - 290B AC | 68 | 47 ~ 63 Гц | 67 | СтепеньЗащитыСветильника | Нет | Есть | Да | #NULL! | #NULL! | 4 кВ (L-N) | Соответствует ТР ТС 020/2011 "Электромагнитная совместимость технических средств" | Соответствует ТР ТС 004/2011 "О безопасности низковольтного оборудования" | Да | > 1,5 кВ АС | вход-выход > 200 МОм | 1 | Да | ≥90.0% | ≥0.95 | 0,3 А | #NULL! | #NULL! | Восстанавливается | 117 | Анодированный алюминий | 1-48/90-СВ-С5 (ATAMAN Street, LC, PLUS, SM SW) | Алюминий | Консоль Ø30mm - Ø52mm | 0,5-35 Гц, 5м/с2, 30 мин | IK10 | IK10 | от -40° до +45° | УХЛ1 | 0,086 | 60 | 92,124 | 465 075 | 344х173х93 | #NULL! | 2,3 | 1 | 0,009 | 2,66 | 470 | 100 | 185 | #NULL! | #NULL! | #NULL! | #NULL! | #NULL! | #NULL! | #NULL! | #NULL! | #NULL! | #NULL! | #NULL! | #NULL! | 4 | #NULL! | #NULL! | #NULL! | #NULL! | #NULL! | #NULL! | #NULL! | #NULL! | #NULL! | 45 | #NULL! | #NULL! | #NULL! | #NULL! | #NULL! | #NULL! | #NULL! | #NULL! | #NULL! | https://tl-led.ru/storage/products/files/19/УТ000015118/main_image_TL street plus 1.png | https://tl-led.ru/storage/products/files/19/УТ000015118/package_dimensions_packing_50.jpg | #ПУСТО! | https://tl-led.ru/storage/products/files/19/УТ000015118/illuminator_dimensions_ГЧ TL-STREET PLUS 1.png | https://tl-led.ru/storage/products/files/19/УТ000015118/kss_SW.jpg | #NULL! | #NULL! | #NULL! | #NULL! | #NULL! | #NULL!
УТ000015119 | УЛИЧНЫЙ СВЕТИЛЬНИК TL-STREET 55 Plus 4K SW | Серия | #NULL! | STREET Plus 55 | Уличное освещение | 53,8 | 9 319 | 8 500 | 157,993 | 96 | SW (Широкая боковая) | 4 000 | 72 | ≤ 1% | Osram DURIS S5 GW PSLT33.PM 4000К | 100 000 | 1,5 | Нет | Аргос-Электрон | ИПС 60-700Т IP67 3325 | 176 - 264B AC | 158 - 290B AC | 68 | 47 ~ 63 Гц | 67 | СтепеньЗащитыСветильника | Нет | Есть | Да | #NULL! | #NULL! | 4 кВ (L-N) | Соответствует ТР ТС 020/2011 "Электромагнитная совместимость технических средств" | Соответствует ТР ТС 004/2011 "О безопасности низковольтного оборудования" | Да | > 1,5 кВ АС | вход-выход > 200 МОм | 1 | Да | ≥90.0% | ≥0.95 | 0,3 А | #NULL! | #NULL! | Восстанавливается | 175 | Анодированный алюминий | 1-48/90-СВ-С5 (ATAMAN Street, LC, PLUS, SM SW) | Алюминий | Консоль Ø30mm - Ø52mm | 0,5-35 Гц, 5м/с2, 30 мин | IK10 | IK10 | от -40° до +45° | УХЛ1 | 0,086 | 60 | 110,139 | 465 075 | 344х173х93 | #NULL! | 2,3 | 1 | 0,009 | 2,66 | 470 | 100 | 185 | #NULL! | #NULL! | #NULL! | #NULL! | #NULL! | #NULL! | #NULL! | #NULL! | #NULL! | #NULL! | #NULL! | #NULL! | 4 | #NULL! | #NULL! | #NULL! | #NULL! | #NULL! | #NULL! | #NULL! | #NULL! | #NULL! | 55 | #NULL! | #NULL! | #NULL! | #NULL! | #NULL! | #NULL! | #NULL! | #NULL! | #NULL! | https://tl-led.ru/storage/products/files/19/УТ000015119/main_image_TL street plus 1.png | https://tl-led.ru/storage/products/files/19/УТ000015119/package_dimensions_packing_50.jpg | #ПУСТО! | https://tl-led.ru/storage/products/files/19/УТ000015119/illuminator_dimensions_ГЧ TL-STREET PLUS 1.png | https://tl-led.ru/storage/products/files/19/УТ000015119/kss_SW.jpg | #NULL! | #NULL! | #NULL! | #NULL! | #NULL! | #NULL!
УТ000015120 | УЛИЧНЫЙ СВЕТИЛЬНИК TL-STREET 55 Plus 5K SW | Серия | #NULL! | STREET Plus 55 | Уличное освещение | 53,8 | 9 319 | 8 500 | 157,993 | 96 | SW (Широкая боковая) | 5 000 | 72 | ≤ 1% | Osram DURIS S5 GW PSLT33.PM 5000К | 100 000 | 1,5 | Нет | Аргос-Электрон | ИПС 60-700Т IP67 3325 | 176 - 264B AC | 158 - 290B AC | 68 | 47 ~ 63 Гц | 67 | СтепеньЗащитыСветильника | Нет | Есть | Да | #NULL! | #NULL! | 4 кВ (L-N) | Соответствует ТР ТС 020/2011 "Электромагнитная совместимость технических средств" | Соответствует ТР ТС 004/2011 "О безопасности низковольтного оборудования" | Да | > 1,5 кВ АС | вход-выход > 200 МОм | 1 | Да | ≥90.0% | ≥0.95 | 0,3 А | #NULL! | #NULL! | Восстанавливается | 117 | Анодированный алюминий | 1-48/90-СВ-С5 (ATAMAN Street, LC, PLUS, SM SW) | Алюминий | Консоль Ø30mm - Ø52mm | 0,5-35 Гц, 5м/с2, 30 мин | IK10 | IK10 | от -40° до +45° | УХЛ1 | 0,086 | 60 | 110,139 | 465 075 | 344х173х93 | #NULL! | 2,3 | 1 | 0,009 | 2,66 | 470 | 100 | 185 | #NULL! | #NULL! | #NULL! | #NULL! | #NULL! | #NULL! | #NULL! | #NULL! | #NULL! | #NULL! | #NULL! | #NULL! | 4 | #NULL! | #NULL! | #NULL! | #NULL! | #NULL! | #NULL! | #NULL! | #NULL! | #NULL! | 55 | #NULL! | #NULL! | #NULL! | #NULL! | #NULL! | #NULL! | #NULL! | #NULL! | #NULL! | https://tl-led.ru/storage/products/files/19/УТ000015120/main_image_TL street plus 1.png | https://tl-led.ru/storage/products/files/19/УТ000015120/package_dimensions_packing_50.jpg | #ПУСТО! | https://tl-led.ru/storage/products/files/19/УТ000015120/illuminator_dimensions_ГЧ TL-STREET PLUS 1.png | https://tl-led.ru/storage/products/files/19/УТ000015120/kss_SW.jpg | #NULL! | #NULL! | #NULL! | #NULL! | #NULL! | #NULL!
УТ000015121 | УЛИЧНЫЙ СВЕТИЛЬНИК TL-STREET 70 Plus 4K SW | Серия | #NULL! | STREET Plus 70 | Уличное освещение | 66,3 | 12 396 | 10 475 | 157,994 | 192 | SW (Широкая боковая) | 4 000 | 72 | <1 | Osram DURIS S5 GW PSLT33.PM 4000К | 100 000 | 1,5 | Нет | Аргос-Электрон | ИПС 80-700Т IP67 3101 | 176 - 264B AC | 158 - 290B AC | 90 | 47 ~ 63 Гц | 67 | СтепеньЗащитыСветильника | Да | Есть | Да | #NULL! | #NULL! | 4 кВ (L-N), 6 кВ (L-PE, N-PE) | Соответствует ТР ТС 020/2011 "Электромагнитная совместимость технических средств" | Соответствует ТР ТС 004/2011 "О безопасности низковольтного оборудования" | Да | > 1,5 кВ АС | вход-выход > 200 МОм; вход-земля > 200 МОм; выход-земля > 200 МОм | 1 | Да | ≥ 88% | ≥ 0,95 | 0,39 А | #NULL! | #NULL! | Восстанавливается | 175 | Анодированный алюминий | 1-48/90-СВ-С5 (ATAMAN Street, LC, PLUS, SM SW) | Алюминий | Консоль Ø30mm - Ø52mm | 0,5-35 Гц, 5м/с2, 30 мин | IK10 | IK10 | от -40° до +45° | УХЛ1 | 0,086 | 60 | 135,729 | 618 628 | 444х173х93 | #NULL! | 3 | 1 | 0,009 | 3,2 | 470 | 100 | 185 | #NULL! | #NULL! | #NULL! | #NULL! | #NULL! | #NULL! | #NULL! | #NULL! | #NULL! | #NULL! | #NULL! | #NULL! | 4 | #NULL! | #NULL! | #NULL! | #NULL! | #NULL! | #NULL! | #NULL! | #NULL! | #NULL! | 70 | #NULL! | #NULL! | #NULL! | #NULL! | #NULL! | #NULL! | #NULL! | #NULL! | #NULL! | https://tl-led.ru/storage/products/files/19/УТ000015121/main_image_TL street plus 2.png | https://tl-led.ru/storage/products/files/19/УТ000015121/package_dimensions_packing_100.jpg | #ПУСТО! | https://tl-led.ru/storage/products/files/19/УТ000015121/illuminator_dimensions_ГЧ TL-STREET PLUS 2.png | https://tl-led.ru/storage/products/files/19/УТ000015121/kss_SW.jpg | #NULL! | #NULL! | #NULL! | #NULL! | #NULL! | #NULL!
УТ000015122 | УЛИЧНЫЙ СВЕТИЛЬНИК TL-STREET 70 Plus 4K DIM SW | Серия | #NULL! | STREET Plus 70 | Уличное освещение | 66,3 | 12 396 | 10 475 | 157,994 | 192 | SW (Широкая боковая) | 4 000 | 72 | ≤ 1% | Osram DURIS S5 GW PSLT33.PM 4000К | 100 000 | 1,5 | Да | Аргос-Электрон | ИПС 80-700ТУ IP67 1202 | 176 - 264 B AC | 158 - 290 B AC | 90 | 47 ~ 63 Гц | 67 | СтепеньЗащитыСветильника | Да | Есть | Да | #NULL! | #NULL! | 4 кВ (L-N), 6 кВ (L-PE, N-PE) | Соответствует ТР ТС 020/2011 "Электромагнитная совместимость технических средств" | Соответствует ТР ТС 004/2011 "О безопасности низковольтного оборудования" | Да | > 1,5 кВ АС | вход-выход > 200 МОм; вход-земля > 200 МОм; выход-земля > 200 МОм | 1 | Да | ≥ 88.0% | ≥ 0.95 | 0,39 А | #NULL! | #NULL! | Восстанавливается | 175 | Анодированный алюминий | 1-48/90-СВ-С5 (ATAMAN Street, LC, PLUS, SM SW) | Алюминий | Консоль Ø30mm - Ø52mm | 0,5-35 Гц, 5м/с2, 30 мин | IK10 | IK10 | от -40° до +45° | УХЛ1 | 0,086 | 60 | 135,729 | 618 628 | 444х173х93 | #NULL! | 3 | 1 | 0,009 | 3,2 | 470 | 100 | 185 | #NULL! | #NULL! | #NULL! | #NULL! | #NULL! | #NULL! | #NULL! | #NULL! | #NULL! | #NULL! | #NULL! | #NULL! | 4 | #NULL! | #NULL! | #NULL! | #NULL! | #NULL! | #NULL! | #NULL! | #NULL! | #NULL! | 70 | #NULL! | #NULL! | #NULL! | #NULL! | #NULL! | #NULL! | #NULL! | #NULL! | #NULL! | https://tl-led.ru/storage/products/files/19/УТ000015122/main_image_TL street plus 2.png | https://tl-led.ru/storage/products/files/19/УТ000015122/package_dimensions_packing_100.jpg | #ПУСТО! | https://tl-led.ru/storage/products/files/19/УТ000015122/illuminator_dimensions_ГЧ TL-STREET PLUS 2.png | https://tl-led.ru/storage/products/files/19/УТ000015122/kss_SW.jpg | #NULL! | #NULL! | #NULL! | #NULL! | #NULL! | #NULL!
УТ000015123 | УЛИЧНЫЙ СВЕТИЛЬНИК TL-STREET 70 Plus 5K SW | Серия | #NULL! | STREET Plus 70 | Уличное освещение | 66,3 | 12 396 | 10 475 | 157,994 | 192 | SW (Широкая боковая) | 5 000 | 72 | <1 | Osram DURIS S5 GW PSLT33.PM 5000К | 100 000 | 1,5 | Нет | Аргос-Электрон | ИПС 80-700Т IP67 3101 | 176 - 264B AC | 158 - 290B AC | 90 | 47 ~ 63 Гц | 67 | СтепеньЗащитыСветильника | Да | Есть | Да | #NULL! | #NULL! | 4 кВ (L-N), 6 кВ (L-PE, N-PE) | Соответствует ТР ТС 020/2011 "Электромагнитная совместимость технических средств" | Соответствует ТР ТС 004/2011 "О безопасности низковольтного оборудования" | Да | > 1,5 кВ АС | вход-выход > 200 МОм; вход-земля > 200 МОм; выход-земля > 200 МОм | 1 | Да | ≥ 88% | ≥ 0,95 | 0,39 А | #NULL! | #NULL! | Восстанавливается | 117 | Анодированный алюминий | 1-48/90-СВ-С5 (ATAMAN Street, LC, PLUS, SM SW) | Алюминий | Консоль Ø30mm - Ø52mm | 0,5-35 Гц, 5м/с2, 30 мин | IK10 | IK10 | от -40° до +45° | УХЛ1 | 0,086 | 60 | 135,729 | 618 628 | 444х173х93 | #NULL! | 3 | 1 | 0,009 | 3,2 | 470 | 100 | 185 | #NULL! | #NULL! | #NULL! | #NULL! | #NULL! | #NULL! | #NULL! | #NULL! | #NULL! | #NULL! | #NULL! | #NULL! | 4 | #NULL! | #NULL! | #NULL! | #NULL! | #NULL! | #NULL! | #NULL! | #NULL! | #NULL! | 70 | #NULL! | #NULL! | #NULL! | #NULL! | #NULL! | #NULL! | #NULL! | #NULL! | #NULL! | https://tl-led.ru/storage/products/files/19/УТ000015123/main_image_TL street plus 2.png | https://tl-led.ru/storage/products/files/19/УТ000015123/package_dimensions_packing_100.jpg | #ПУСТО! | https://tl-led.ru/storage/products/files/19/УТ000015123/illuminator_dimensions_ГЧ TL-STREET PLUS 2.png | https://tl-led.ru/storage/products/files/19/УТ000015123/kss_SW.jpg | #NULL! | #NULL! | #NULL! | #NULL! | #NULL! | #NULL!
УТ000015124 | УЛИЧНЫЙ СВЕТИЛЬНИК TL-STREET 70 Plus 5K DIM SW | Серия | #NULL! | STREET Plus 70 | Уличное освещение | 66,3 | 12 396 | 10 475 | 157,994 | 192 | SW (Широкая боковая) | 5 000 | 72 | ≤ 1% | Osram DURIS S5 GW PSLT33.PM 5000К | 100 000 | 1,5 | Да | Аргос-Электрон | ИПС 80-700ТУ IP67 1202 | 176 - 264 B AC | 158 - 290 B AC | 90 | 47 ~ 63 Гц | 67 | СтепеньЗащитыСветильника | Да | Есть | Да | #NULL! | #NULL! | 4 кВ (L-N), 6 кВ (L-PE, N-PE) | Соответствует ТР ТС 020/2011 "Электромагнитная совместимость технических средств" | Соответствует ТР ТС 004/2011 "О безопасности низковольтного оборудования" | Да | > 1,5 кВ АС | вход-выход > 200 МОм; вход-земля > 200 МОм; выход-земля > 200 МОм | 1 | Да | ≥ 88.0% | ≥ 0.95 | 0,39 А | #NULL! | #NULL! | Восстанавливается | 117 | Анодированный алюминий | 1-48/90-СВ-С5 (ATAMAN Street, LC, PLUS, SM SW) | Алюминий | Консоль Ø30mm - Ø52mm | 0,5-35 Гц, 5м/с2, 30 мин | IK10 | IK10 | от -40° до +45° | УХЛ1 | 0,086 | 60 | 135,729 | 618 628 | 444х173х93 | #NULL! | 3 | 1 | 0,009 | 3,2 | 470 | 100 | 185 | #NULL! | #NULL! | #NULL! | #NULL! | #NULL! | #NULL! | #NULL! | #NULL! | #NULL! | #NULL! | #NULL! | #NULL! | 4 | #NULL! | #NULL! | #NULL! | #NULL! | #NULL! | #NULL! | #NULL! | #NULL! | #NULL! | 70 | #NULL! | #NULL! | #NULL! | #NULL! | #NULL! | #NULL! | #NULL! | #NULL! | #NULL! | https://tl-led.ru/storage/products/files/19/УТ000015124/main_image_TL street plus 2.png | https://tl-led.ru/storage/products/files/19/УТ000015124/package_dimensions_packing_100.jpg | #ПУСТО! | https://tl-led.ru/storage/products/files/19/УТ000015124/illuminator_dimensions_ГЧ TL-STREET PLUS 2.png | https://tl-led.ru/storage/products/files/19/УТ000015124/kss_SW.jpg | #NULL! | #NULL! | #NULL! | #NULL! | #NULL! | #NULL!
УТ000015125 | УЛИЧНЫЙ СВЕТИЛЬНИК TL-STREET 80 Plus 4K SW | Серия | #NULL! | STREET Plus 80 | Уличное освещение | 79,4 | 14 244 | 12 545 | 157,997 | 144 | SW (Широкая боковая) | 4 000 | 72 | <1 | Osram DURIS S5 GW PSLT33.PM 4000К | 100 000 | 1,5 | Нет | Аргос-Электрон | ИПС 80-700Т IP67 3101 | 176 - 264B AC | 158 - 290B AC | 90 | 47 ~ 63 Гц | 67 | СтепеньЗащитыСветильника | Да | Есть | Да | #NULL! | #NULL! | 4 кВ (L-N), 6 кВ (L-PE, N-PE) | Соответствует ТР ТС 020/2011 "Электромагнитная совместимость технических средств" | Соответствует ТР ТС 004/2011 "О безопасности низковольтного оборудования" | Да | > 1,5 кВ АС | вход-выход > 200 МОм; вход-земля > 200 МОм; выход-земля > 200 МОм | 1 | Да | ≥ 88% | ≥ 0,95 | 0,39 А | #NULL! | #NULL! | Восстанавливается | 175 | Анодированный алюминий | 1-48/90-СВ-С5 (ATAMAN Street, LC, PLUS, SM SW) | Алюминий | Консоль Ø30mm - Ø52mm | 0,5-35 Гц, 5м/с2, 30 мин | IK10 | IK10 | от -40° до +45° | УХЛ1 | 0,086 | 60 | 162,548 | 618 628 | 444х173х93 | #NULL! | 3 | 1 | 0,009 | 3,2 | 470 | 100 | 185 | #NULL! | #NULL! | #NULL! | #NULL! | #NULL! | #NULL! | #NULL! | #NULL! | #NULL! | #NULL! | #NULL! | #NULL! | 4 | #NULL! | #NULL! | #NULL! | #NULL! | #NULL! | #NULL! | #NULL! | #NULL! | #NULL! | 80 | #NULL! | #NULL! | #NULL! | #NULL! | #NULL! | #NULL! | #NULL! | #NULL! | #NULL! | https://tl-led.ru/storage/products/files/19/УТ000015125/main_image_TL street plus 2.png | https://tl-led.ru/storage/products/files/19/УТ000015125/package_dimensions_packing_100.jpg | #ПУСТО! | https://tl-led.ru/storage/products/files/19/УТ000015125/illuminator_dimensions_ГЧ TL-STREET PLUS 2.png | https://tl-led.ru/storage/products/files/19/УТ000015125/kss_SW.jpg | #NULL! | #NULL! | #NULL! | #NULL! | #NULL! | #NULL!
УТ000015126 | УЛИЧНЫЙ СВЕТИЛЬНИК TL-STREET 80 Plus 4K DIM SW | Серия | #NULL! | STREET Plus 80 | Уличное освещение | 79,4 | 14 244 | 12 545 | 157,997 | 144 | SW (Широкая боковая) | 4 000 | 72 | ≤ 1% | Osram DURIS S5 GW PSLT33.PM 4000К | 100 000 | 1,5 | Да | Аргос-Электрон | ИПС 80-700ТУ IP67 1202 | 176 - 264 B AC | 158 - 290 B AC | 90 | 47 ~ 63 Гц | 67 | СтепеньЗащитыСветильника | Да | Есть | Да | #NULL! | #NULL! | 4 кВ (L-N), 6 кВ (L-PE, N-PE) | Соответствует ТР ТС 020/2011 "Электромагнитная совместимость технических средств" | Соответствует ТР ТС 004/2011 "О безопасности низковольтного оборудования" | Да | > 1,5 кВ АС | вход-выход > 200 МОм; вход-земля > 200 МОм; выход-земля > 200 МОм | 1 | Да | ≥ 88.0% | ≥ 0.95 | 0,39 А | #NULL! | #NULL! | Восстанавливается | 175 | Анодированный алюминий | 1-48/90-СВ-С5 (ATAMAN Street, LC, PLUS, SM SW) | Алюминий | Консоль Ø30mm - Ø52mm | 0,5-35 Гц, 5м/с2, 30 мин | IK10 | IK10 | от -40° до +45° | УХЛ1 | 0,086 | 60 | 162,548 | 618 628 | 444х173х93 | #NULL! | 3 | 1 | 0,009 | 3,2 | 470 | 100 | 185 | #NULL! | #NULL! | #NULL! | #NULL! | #NULL! | #NULL! | #NULL! | #NULL! | #NULL! | #NULL! | #NULL! | #NULL! | 4 | #NULL! | #NULL! | #NULL! | #NULL! | #NULL! | #NULL! | #NULL! | #NULL! | #NULL! | 80 | #NULL! | #NULL! | #NULL! | #NULL! | #NULL! | #NULL! | #NULL! | #NULL! | #NULL! | https://tl-led.ru/storage/products/files/19/УТ000015126/main_image_TL street plus 2.png | https://tl-led.ru/storage/products/files/19/УТ000015126/package_dimensions_packing_100.jpg | #ПУСТО! | https://tl-led.ru/storage/products/files/19/УТ000015126/illuminator_dimensions_ГЧ TL-STREET PLUS 2.png | https://tl-led.ru/storage/products/files/19/УТ000015126/kss_SW.jpg | #NULL! | #NULL! | #NULL! | #NULL! | #NULL! | #NULL!
УТ000015127 | УЛИЧНЫЙ СВЕТИЛЬНИК TL-STREET 80 Plus 5K SW | Серия | #NULL! | STREET Plus 80 | Уличное освещение | 79,4 | 14 244 | 12 545 | 157,997 | 144 | SW (Широкая боковая) | 5 000 | 72 | <1 | Osram DURIS S5 GW PSLT33.PM 5000К | 100 000 | 1,5 | Нет | Аргос-Электрон | ИПС 80-700Т IP67 3101 | 176 - 264B AC | 158 - 290B AC | 90 | 47 ~ 63 Гц | 67 | СтепеньЗащитыСветильника | Да | Есть | Да | #NULL! | #NULL! | 4 кВ (L-N), 6 кВ (L-PE, N-PE) | Соответствует ТР ТС 020/2011 "Электромагнитная совместимость технических средств" | Соответствует ТР ТС 004/2011 "О безопасности низковольтного оборудования" | Да | > 1,5 кВ АС | вход-выход > 200 МОм; вход-земля > 200 МОм; выход-земля > 200 МОм | 1 | Да | ≥ 88% | ≥ 0,95 | 0,39 А | #NULL! | #NULL! | Восстанавливается | 117 | Анодированный алюминий | 1-48/90-СВ-С5 (ATAMAN Street, LC, PLUS, SM SW) | Алюминий | Консоль Ø30mm - Ø52mm | 0,5-35 Гц, 5м/с2, 30 мин | IK10 | IK10 | от -40° до +45° | УХЛ1 | 0,086 | 60 | 162,548 | 618 628 | 444х173х93 | #NULL! | 3 | 1 | 0,009 | 3,2 | 470 | 100 | 185 | #NULL! | #NULL! | #NULL! | #NULL! | #NULL! | #NULL! | #NULL! | #NULL! | #NULL! | #NULL! | #NULL! | #NULL! | 4 | #NULL! | #NULL! | #NULL! | #NULL! | #NULL! | #NULL! | #NULL! | #NULL! | #NULL! | 80 | #NULL! | #NULL! | #NULL! | #NULL! | #NULL! | #NULL! | #NULL! | #NULL! | #NULL! | https://tl-led.ru/storage/products/files/19/УТ000015127/main_image_TL street plus 2.png | https://tl-led.ru/storage/products/files/19/УТ000015127/package_dimensions_packing_100.jpg | #ПУСТО! | https://tl-led.ru/storage/products/files/19/УТ000015127/illuminator_dimensions_ГЧ TL-STREET PLUS 2.png | https://tl-led.ru/storage/products/files/19/УТ000015127/kss_SW.jpg | #NULL! | #NULL! | #NULL! | #NULL! | #NULL! | #NULL!
УТ000015128 | УЛИЧНЫЙ СВЕТИЛЬНИК TL-STREET 80 Plus 5K DIM SW | Серия | #NULL! | STREET Plus 80 | Уличное освещение | 79,4 | 14 244 | 12 545 | 157,997 | 144 | SW (Широкая боковая) | 5 000 | 72 | ≤ 1% | Osram DURIS S5 GW PSLT33.PM 5000К | 100 000 | 1,5 | Да | Аргос-Электрон | ИПС 80-700ТУ IP67 1202 | 176 - 264 B AC | 158 - 290 B AC | 90 | 47 ~ 63 Гц | 67 | СтепеньЗащитыСветильника | Да | Есть | Да | #NULL! | #NULL! | 4 кВ (L-N), 6 кВ (L-PE, N-PE) | Соответствует ТР ТС 020/2011 "Электромагнитная совместимость технических средств" | Соответствует ТР ТС 004/2011 "О безопасности низковольтного оборудования" | Да | > 1,5 кВ АС | вход-выход > 200 МОм; вход-земля > 200 МОм; выход-земля > 200 МОм | 1 | Да | ≥ 88.0% | ≥ 0.95 | 0,39 А | #NULL! | #NULL! | Восстанавливается | 117 | Анодированный алюминий | 1-48/90-СВ-С5 (ATAMAN Street, LC, PLUS, SM SW) | Алюминий | Консоль Ø30mm - Ø52mm | 0,5-35 Гц, 5м/с2, 30 мин | IK10 | IK10 | от -40° до +45° | УХЛ1 | 0,086 | 60 | 162,548 | 618 628 | 444х173х93 | #NULL! | 3 | 1 | 0,009 | 3,2 | 470 | 100 | 185 | #NULL! | #NULL! | #NULL! | #NULL! | #NULL! | #NULL! | #NULL! | #NULL! | #NULL! | #NULL! | #NULL! | #NULL! | 4 | #NULL! | #NULL! | #NULL! | #NULL! | #NULL! | #NULL! | #NULL! | #NULL! | #NULL! | 80 | #NULL! | #NULL! | #NULL! | #NULL! | #NULL! | #NULL! | #NULL! | #NULL! | #NULL! | https://tl-led.ru/storage/products/files/19/УТ000015128/main_image_TL street plus 2.png | https://tl-led.ru/storage/products/files/19/УТ000015128/package_dimensions_packing_100.jpg | #ПУСТО! | https://tl-led.ru/storage/products/files/19/УТ000015128/illuminator_dimensions_ГЧ TL-STREET PLUS 2.png | https://tl-led.ru/storage/products/files/19/УТ000015128/kss_SW.jpg | #NULL! | #NULL! | #NULL! | #NULL! | #NULL! | #NULL!
УТ000015129 | УЛИЧНЫЙ СВЕТИЛЬНИК TL-STREET 90 Plus 4K SW | Серия | #NULL! | STREET Plus 90 | Уличное освещение | 85,4 | 15 063 | 13 493 | 157,998 | 160 | SW (Широкая боковая) | 4 000 | 72 | <1 | Osram DURIS S5 GW PSLT33.PM 4000К | 100 000 | 1,5 | Нет | Аргос-Электрон | ИПС 80-700Т IP67 3101 | 176 - 264B AC | 158 - 290B AC | 90 | 47 ~ 63 Гц | 67 | СтепеньЗащитыСветильника | Да | Есть | Да | #NULL! | #NULL! | 4 кВ (L-N), 6 кВ (L-PE, N-PE) | Соответствует ТР ТС 020/2011 "Электромагнитная совместимость технических средств" | Соответствует ТР ТС 004/2011 "О безопасности низковольтного оборудования" | Да | > 1,5 кВ АС | вход-выход > 200 МОм; вход-земля > 200 МОм; выход-земля > 200 МОм | 1 | Да | ≥ 88% | ≥ 0,95 | 0,39 А | #NULL! | #NULL! | Восстанавливается | 175 | Анодированный алюминий | 1-48/90-СВ-С5 (ATAMAN Street, LC, PLUS, SM SW) | Алюминий | Консоль Ø30mm - Ø52mm | 0,5-35 Гц, 5м/с2, 30 мин | IK10 | IK10 | от -40° до +45° | УХЛ1 | 0,086 | 60 | 174,831 | 618 628 | 444х173х93 | #NULL! | 3 | 1 | 0,009 | 3,2 | 470 | 100 | 185 | #NULL! | #NULL! | #NULL! | #NULL! | #NULL! | #NULL! | #NULL! | #NULL! | #NULL! | #NULL! | #NULL! | #NULL! | 4 | #NULL! | #NULL! | #NULL! | #NULL! | #NULL! | #NULL! | #NULL! | #NULL! | #NULL! | 90 | #NULL! | #NULL! | #NULL! | #NULL! | #NULL! | #NULL! | #NULL! | #NULL! | #NULL! | https://tl-led.ru/storage/products/files/19/УТ000015129/main_image_TL street plus 2.png | https://tl-led.ru/storage/products/files/19/УТ000015129/package_dimensions_packing_100.jpg | #ПУСТО! | https://tl-led.ru/storage/products/files/19/УТ000015129/illuminator_dimensions_ГЧ TL-STREET PLUS 2.png | https://tl-led.ru/storage/products/files/19/УТ000015129/kss_SW.jpg | #NULL! | #NULL! | #NULL! | #NULL! | #NULL! | #NULL!
УТ000015130 | УЛИЧНЫЙ СВЕТИЛЬНИК TL-STREET 90 Plus 4K DIM SW | Серия | #NULL! | STREET Plus 90 | Уличное освещение | 85,4 | 15 063 | 13 493 | 157,998 | 160 | SW (Широкая боковая) | 4 000 | 72 | ≤ 1% | Osram DURIS S5 GW PSLT33.PM 4000К | 100 000 | 1,5 | Да | Аргос-Электрон | ИПС 100-700ТУ IP67 1202 | 176 - 264 B AC | 158 - 290 B AC | 112 | 47 ~ 63 Гц | 67 | СтепеньЗащитыСветильника | Да | Есть | Да | #NULL! | #NULL! | 4 кВ (L-N), 6 кВ (L-PE, N-PE) | Соответствует ТР ТС 020/2011 "Электромагнитная совместимость технических средств" | Соответствует ТР ТС 004/2011 "О безопасности низковольтного оборудования" | Да | > 1,5 кВ АС | вход-выход > 200 МОм; вход-земля > 200 МОм; выход-земля > 200 МОм | 1 | Да | ≥92.0% | ≥0.95 | 0,49 А | #NULL! | #NULL! | Восстанавливается | 175 | Анодированный алюминий | 1-48/90-СВ-С5 (ATAMAN Street, LC, PLUS, SM SW) | Алюминий | Консоль Ø30mm - Ø52mm | 0,5-35 Гц, 5м/с2, 30 мин | IK10 | IK10 | от -40° до +45° | УХЛ1 | 0,086 | 60 | 174,831 | 618 628 | 444х173х93 | #NULL! | 3 | 1 | 0,009 | 3,2 | 470 | 100 | 185 | #NULL! | #NULL! | #NULL! | #NULL! | #NULL! | #NULL! | #NULL! | #NULL! | #NULL! | #NULL! | #NULL! | #NULL! | 4 | #NULL! | #NULL! | #NULL! | #NULL! | #NULL! | #NULL! | #NULL! | #NULL! | #NULL! | 90 | #NULL! | #NULL! | #NULL! | #NULL! | #NULL! | #NULL! | #NULL! | #NULL! | #NULL! | https://tl-led.ru/storage/products/files/19/УТ000015130/main_image_TL street plus 2.png | https://tl-led.ru/storage/products/files/19/УТ000015130/package_dimensions_packing_100.jpg | #ПУСТО! | https://tl-led.ru/storage/products/files/19/УТ000015130/illuminator_dimensions_ГЧ TL-STREET PLUS 2.png | https://tl-led.ru/storage/products/files/19/УТ000015130/kss_SW.jpg | #NULL! | #NULL! | #NULL! | #NULL! | #NULL! | #NULL!
УТ000015131 | УЛИЧНЫЙ СВЕТИЛЬНИК TL-STREET 90 Plus 5K SW | Серия | #NULL! | STREET Plus 90 | Уличное освещение | 85,4 | 15 063 | 13 493 | 157,998 | 160 | SW (Широкая боковая) | 5 000 | 72 | <1 | Osram DURIS S5 GW PSLT33.PM 5000К | 100 000 | 1,5 | Нет | Аргос-Электрон | ИПС 80-700Т IP67 3101 | 176 - 264B AC | 158 - 290B AC | 90 | 47 ~ 63 Гц | 67 | СтепеньЗащитыСветильника | Да | Есть | Да | #NULL! | #NULL! | 4 кВ (L-N), 6 кВ (L-PE, N-PE) | Соответствует ТР ТС 020/2011 "Электромагнитная совместимость технических средств" | Соответствует ТР ТС 004/2011 "О безопасности низковольтного оборудования" | Да | > 1,5 кВ АС | вход-выход > 200 МОм; вход-земля > 200 МОм; выход-земля > 200 МОм | 1 | Да | ≥ 88% | ≥ 0,95 | 0,39 А | #NULL! | #NULL! | Восстанавливается | 117 | Анодированный алюминий | 1-48/90-СВ-С5 (ATAMAN Street, LC, PLUS, SM SW) | Алюминий | Консоль Ø30mm - Ø52mm | 0,5-35 Гц, 5м/с2, 30 мин | IK10 | IK10 | от -40° до +45° | УХЛ1 | 0,086 | 60 | 174,831 | 618 628 | 444х173х93 | #NULL! | 3 | 1 | 0,009 | 3,2 | 470 | 100 | 185 | #NULL! | #NULL! | #NULL! | #NULL! | #NULL! | #NULL! | #NULL! | #NULL! | #NULL! | #NULL! | #NULL! | #NULL! | 4 | #NULL! | #NULL! | #NULL! | #NULL! | #NULL! | #NULL! | #NULL! | #NULL! | #NULL! | 90 | #NULL! | #NULL! | #NULL! | #NULL! | #NULL! | #NULL! | #NULL! | #NULL! | #NULL! | https://tl-led.ru/storage/products/files/19/УТ000015131/main_image_TL street plus 2.png | https://tl-led.ru/storage/products/files/19/УТ000015131/package_dimensions_packing_100.jpg | #ПУСТО! | https://tl-led.ru/storage/products/files/19/УТ000015131/illuminator_dimensions_ГЧ TL-STREET PLUS 2.png | https://tl-led.ru/storage/products/files/19/УТ000015131/kss_SW.jpg | #NULL! | #NULL! | #NULL! | #NULL! | #NULL! | #NULL!
УТ000015132 | УЛИЧНЫЙ СВЕТИЛЬНИК TL-STREET 90 Plus 5K DIM SW | Серия | #NULL! | STREET Plus 90 | Уличное освещение | 85,4 | 15 063 | 13 493 | 157,998 | 160 | SW (Широкая боковая) | 5 000 | 72 | ≤ 1% | Osram DURIS S5 GW PSLT33.PM 5000К | 100 000 | 1,5 | Да | Аргос-Электрон | ИПС 100-700ТУ IP67 1202 | 176 - 264 B AC | 158 - 290 B AC | 112 | 47 ~ 63 Гц | 67 | СтепеньЗащитыСветильника | Да | Есть | Да | #NULL! | #NULL! | 4 кВ (L-N), 6 кВ (L-PE, N-PE) | Соответствует ТР ТС 020/2011 "Электромагнитная совместимость технических средств" | Соответствует ТР ТС 004/2011 "О безопасности низковольтного оборудования" | Да | > 1,5 кВ АС | вход-выход > 200 МОм; вход-земля > 200 МОм; выход-земля > 200 МОм | 1 | Да | ≥92.0% | ≥0.95 | 0,49 А | #NULL! | #NULL! | Восстанавливается | 117 | Анодированный алюминий | 1-48/90-СВ-С5 (ATAMAN Street, LC, PLUS, SM SW) | Алюминий | Консоль Ø30mm - Ø52mm | 0,5-35 Гц, 5м/с2, 30 мин | IK10 | IK10 | от -40° до +45° | УХЛ1 | 0,086 | 60 | 174,831 | 618 628 | 444х173х93 | #NULL! | 3 | 1 | 0,009 | 3,2 | 470 | 100 | 185 | #NULL! | #NULL! | #NULL! | #NULL! | #NULL! | #NULL! | #NULL! | #NULL! | #NULL! | #NULL! | #NULL! | #NULL! | 4 | #NULL! | #NULL! | #NULL! | #NULL! | #NULL! | #NULL! | #NULL! | #NULL! | #NULL! | 90 | #NULL! | #NULL! | #NULL! | #NULL! | #NULL! | #NULL! | #NULL! | #NULL! | #NULL! | https://tl-led.ru/storage/products/files/19/УТ000015132/main_image_TL street plus 2.png | https://tl-led.ru/storage/products/files/19/УТ000015132/package_dimensions_packing_100.jpg | #ПУСТО! | https://tl-led.ru/storage/products/files/19/УТ000015132/illuminator_dimensions_ГЧ TL-STREET PLUS 2.png | https://tl-led.ru/storage/products/files/19/УТ000015132/kss_SW.jpg | #NULL! | #NULL! | #NULL! | #NULL! | #NULL! | #NULL!
УТ000015133 | УЛИЧНЫЙ СВЕТИЛЬНИК TL-STREET 105 Plus 4K SW | Серия | #NULL! | STREET Plus 105 | Уличное освещение | 102,3 | 18 058 | 16 163 | 157,996 | 192 | SW (Широкая боковая) | 4 000 | 72 | ≤ 1% | Osram DURIS S5 GW PSLT33.PM 4000К | 100 000 | 1,5 | Нет | Аргос-Электрон | ИПС 120-700Т IP67 4300 | 176 ~ 264 B AC | 158 ~ 290 B AC | 130 | 47 ~ 63 Гц | 67 | СтепеньЗащитыСветильника | Да | Есть | Да | #NULL! | #NULL! | 4 кВ (L-N), 6 кВ (L-PE, N-PE) | Соответствует ТР ТС 020/2011 "Электромагнитная совместимость технических средств" | Соответствует ТР ТС 004/2011 "О безопасности низковольтного оборудования" | Да | > 1,5 кВ АС | вход-выход > 200 МОм; вход-земля > 200 МОм; выход-земля > 200 МОм | 1 | Да | ≥92.0% | ≥0.98 | 0,56 А | #NULL! | #NULL! | Восстанавливается | 175 | Анодированный алюминий | 1-48/90-СВ-С5 (ATAMAN Street, LC, PLUS, SM SW) | Алюминий | Консоль Ø30mm - Ø52mm | 0,5-35 Гц, 5м/с2, 30 мин | IK10 | IK10 | от -40° до +45° | УХЛ1 | 0,086 | 60 | 209,429 | 618 628 | 444х173х93 | #NULL! | 3 | 1 | 0,009 | 3,2 | 470 | 100 | 185 | #NULL! | #NULL! | #NULL! | #NULL! | #NULL! | #NULL! | #NULL! | #NULL! | #NULL! | #NULL! | #NULL! | #NULL! | 4 | #NULL! | #NULL! | #NULL! | #NULL! | #NULL! | #NULL! | #NULL! | #NULL! | #NULL! | 105 | #NULL! | #NULL! | #NULL! | #NULL! | #NULL! | #NULL! | #NULL! | #NULL! | #NULL! | https://tl-led.ru/storage/products/files/19/УТ000015133/main_image_TL street plus 2.png | https://tl-led.ru/storage/products/files/19/УТ000015133/package_dimensions_packing_100.jpg | #ПУСТО! | https://tl-led.ru/storage/products/files/19/УТ000015133/illuminator_dimensions_ГЧ TL-STREET PLUS 2.png | https://tl-led.ru/storage/products/files/19/УТ000015133/kss_SW.jpg | #NULL! | #NULL! | #NULL! | #NULL! | #NULL! | #NULL!
УТ000015134 | УЛИЧНЫЙ СВЕТИЛЬНИК TL-STREET 105 Plus 4K DIM SW | Серия | #NULL! | STREET Plus 105 | Уличное освещение | 102,3 | 18 058 | 16 163 | 157,996 | 192 | SW (Широкая боковая) | 4 000 | 72 | ≤ 1% | Osram DURIS S5 GW PSLT33.PM 4000К | 100 000 | 1,5 | Да | Аргос-Электрон | ИПС 120-700ТУ IP67 1202 | 176 - 264 B AC | 158 - 290 B AC | 130 | 47 ~ 63 Гц | 67 | СтепеньЗащитыСветильника | Да | Есть | Да | #NULL! | #NULL! | 4 кВ (L-N), 6 кВ (L-PE, N-PE) | Соответствует ТР ТС 020/2011 "Электромагнитная совместимость технических средств" | Соответствует ТР ТС 004/2011 "О безопасности низковольтного оборудования" | Да | > 1,5 кВ АС | вход-выход > 200 МОм; вход-земля > 200 МОм; выход-земля > 200 МОм | 1 | Да | ≥92.0% | ≥0.95 | 0,57 А | #NULL! | #NULL! | Восстанавливается | 175 | Анодированный алюминий | 1-48/90-СВ-С5 (ATAMAN Street, LC, PLUS, SM SW) | Алюминий | Консоль Ø30mm - Ø52mm | 0,5-35 Гц, 5м/с2, 30 мин | IK10 | IK10 | от -40° до +45° | УХЛ1 | 0,086 | 60 | 209,429 | 618 628 | 444х173х93 | #NULL! | 3 | 1 | 0,009 | 3,2 | 470 | 100 | 185 | #NULL! | #NULL! | #NULL! | #NULL! | #NULL! | #NULL! | #NULL! | #NULL! | #NULL! | #NULL! | #NULL! | #NULL! | 4 | #NULL! | #NULL! | #NULL! | #NULL! | #NULL! | #NULL! | #NULL! | #NULL! | #NULL! | 105 | #NULL! | #NULL! | #NULL! | #NULL! | #NULL! | #NULL! | #NULL! | #NULL! | #NULL! | https://tl-led.ru/storage/products/files/19/УТ000015134/main_image_TL street plus 2.png | https://tl-led.ru/storage/products/files/19/УТ000015134/package_dimensions_packing_100.jpg | #ПУСТО! | https://tl-led.ru/storage/products/files/19/УТ000015134/illuminator_dimensions_ГЧ TL-STREET PLUS 2.png | https://tl-led.ru/storage/products/files/19/УТ000015134/kss_SW.jpg | #NULL! | #NULL! | #NULL! | #NULL! | #NULL! | #NULL!
УТ000015135 | УЛИЧНЫЙ СВЕТИЛЬНИК TL-STREET 105 Plus 5K SW | Серия | #NULL! | STREET Plus 105 | Уличное освещение | 102,3 | 18 058 | 16 163 | 157,996 | 192 | SW (Широкая боковая) | 5 000 | 72 | ≤ 1% | Osram DURIS S5 GW PSLT33.PM 5000К | 100 000 | 1,5 | Нет | Аргос-Электрон | ИПС 120-700Т IP67 4300 | 176 ~ 264 B AC | 158 ~ 290 B AC | 130 | 47 ~ 63 Гц | 67 | СтепеньЗащитыСветильника | Да | Есть | Да | #NULL! | #NULL! | 4 кВ (L-N), 6 кВ (L-PE, N-PE) | Соответствует ТР ТС 020/2011 "Электромагнитная совместимость технических средств" | Соответствует ТР ТС 004/2011 "О безопасности низковольтного оборудования" | Да | > 1,5 кВ АС | вход-выход > 200 МОм; вход-земля > 200 МОм; выход-земля > 200 МОм | 1 | Да | ≥92.0% | ≥0.98 | 0,56 А | #NULL! | #NULL! | Восстанавливается | 117 | Анодированный алюминий | 1-48/90-СВ-С5 (ATAMAN Street, LC, PLUS, SM SW) | Алюминий | Консоль Ø30mm - Ø52mm | 0,5-35 Гц, 5м/с2, 30 мин | IK10 | IK10 | от -40° до +45° | УХЛ1 | 0,086 | 60 | 209,429 | 618 628 | 444х173х93 | #NULL! | 3 | 1 | 0,009 | 3,2 | 470 | 100 | 185 | #NULL! | #NULL! | #NULL! | #NULL! | #NULL! | #NULL! | #NULL! | #NULL! | #NULL! | #NULL! | #NULL! | #NULL! | 4 | #NULL! | #NULL! | #NULL! | #NULL! | #NULL! | #NULL! | #NULL! | #NULL! | #NULL! | 105 | #NULL! | #NULL! | #NULL! | #NULL! | #NULL! | #NULL! | #NULL! | #NULL! | #NULL! | https://tl-led.ru/storage/products/files/19/УТ000015135/main_image_TL street plus 2.png | https://tl-led.ru/storage/products/files/19/УТ000015135/package_dimensions_packing_100.jpg | #ПУСТО! | https://tl-led.ru/storage/products/files/19/УТ000015135/illuminator_dimensions_ГЧ TL-STREET PLUS 2.png | https://tl-led.ru/storage/products/files/19/УТ000015135/kss_SW.jpg | #NULL! | #NULL! | #NULL! | #NULL! | #NULL! | #NULL!
УТ000015136 | УЛИЧНЫЙ СВЕТИЛЬНИК TL-STREET 105 Plus 5K DIM SW | Серия | #NULL! | STREET Plus 105 | Уличное освещение | 102,3 | 18 058 | 16 163 | 157,996 | 192 | SW (Широкая боковая) | 5 000 | 72 | ≤ 1% | Osram DURIS S5 GW PSLT33.PM 5000К | 100 000 | 1,5 | Да | Аргос-Электрон | ИПС 120-700ТУ IP67 1202 | 176 - 264 B AC | 158 - 290 B AC | 130 | 47 ~ 63 Гц | 67 | СтепеньЗащитыСветильника | Да | Есть | Да | #NULL! | #NULL! | 4 кВ (L-N), 6 кВ (L-PE, N-PE) | Соответствует ТР ТС 020/2011 "Электромагнитная совместимость технических средств" | Соответствует ТР ТС 004/2011 "О безопасности низковольтного оборудования" | Да | > 1,5 кВ АС | вход-выход > 200 МОм; вход-земля > 200 МОм; выход-земля > 200 МОм | 1 | Да | ≥92.0% | ≥0.95 | 0,57 А | #NULL! | #NULL! | Восстанавливается | 117 | Анодированный алюминий | 1-48/90-СВ-С5 (ATAMAN Street, LC, PLUS, SM SW) | Алюминий | Консоль Ø30mm - Ø52mm | 0,5-35 Гц, 5м/с2, 30 мин | IK10 | IK10 | от -40° до +45° | УХЛ1 | 0,086 | 60 | 209,429 | 618 628 | 444х173х93 | #NULL! | 3 | 1 | 0,009 | 3,2 | 470 | 100 | 185 | #NULL! | #NULL! | #NULL! | #NULL! | #NULL! | #NULL! | #NULL! | #NULL! | #NULL! | #NULL! | #NULL! | #NULL! | 4 | #NULL! | #NULL! | #NULL! | #NULL! | #NULL! | #NULL! | #NULL! | #NULL! | #NULL! | 105 | #NULL! | #NULL! | #NULL! | #NULL! | #NULL! | #NULL! | #NULL! | #NULL! | #NULL! | https://tl-led.ru/storage/products/files/19/УТ000015136/main_image_TL street plus 2.png | https://tl-led.ru/storage/products/files/19/УТ000015136/package_dimensions_packing_100.jpg | #ПУСТО! | https://tl-led.ru/storage/products/files/19/УТ000015136/illuminator_dimensions_ГЧ TL-STREET PLUS 2.png | https://tl-led.ru/storage/products/files/19/УТ000015136/kss_SW.jpg | #NULL! | #NULL! | #NULL! | #NULL! | #NULL! | #NULL!
УТ000015137 | УЛИЧНЫЙ СВЕТИЛЬНИК TL-STREET 120 Plus 4K SW | Серия | #NULL! | STREET Plus 120 | Уличное освещение | 113,2 | 20 205 | 17 886 | 158,004 | 216 | SW (Широкая боковая) | 4 000 | 72 | ≤ 1% | Osram DURIS S5 GW PSLT33.PM 4000К | 100 000 | 1,5 | Нет | Аргос-Электрон | ИПС 120-700Т IP67 4300 | 176 ~ 264 B AC | 158 ~ 290 B AC | 130 | 47 ~ 63 Гц | 67 | СтепеньЗащитыСветильника | Да | Есть | Да | #NULL! | #NULL! | 4 кВ (L-N), 6 кВ (L-PE, N-PE) | Соответствует ТР ТС 020/2011 "Электромагнитная совместимость технических средств" | Соответствует ТР ТС 004/2011 "О безопасности низковольтного оборудования" | Да | > 1,5 кВ АС | вход-выход > 200 МОм; вход-земля > 200 МОм; выход-земля > 200 МОм | 1 | Да | ≥92.0% | ≥0.98 | 0,56 А | #NULL! | #NULL! | Восстанавливается | 175 | Анодированный алюминий | 1-48/90-СВ-С5 (ATAMAN Street, LC, PLUS, SM SW) | Алюминий | Консоль Ø30mm - Ø52mm | 0,5-35 Гц, 5м/с2, 30 мин | IK10 | IK10 | от -40° до +45° | УХЛ1 | 0,086 | 60 | 231,743 | 930 150 | 644х173х93 | #NULL! | 5 | 1 | 0,014 | 5,3 | 680 | 110 | 190 | #NULL! | #NULL! | #NULL! | #NULL! | #NULL! | #NULL! | #NULL! | #NULL! | #NULL! | #NULL! | #NULL! | #NULL! | 4 | #NULL! | #NULL! | #NULL! | #NULL! | #NULL! | #NULL! | #NULL! | #NULL! | #NULL! | 120 | #NULL! | #NULL! | #NULL! | #NULL! | #NULL! | #NULL! | #NULL! | #NULL! | #NULL! | https://tl-led.ru/storage/products/files/19/УТ000015137/main_image_TL street plus 3.png | https://tl-led.ru/storage/products/files/19/УТ000015137/package_dimensions_packing_150.jpg | #ПУСТО! | https://tl-led.ru/storage/products/files/19/УТ000015137/illuminator_dimensions_ГЧ TL-STREET PLUS 3.png | https://tl-led.ru/storage/products/files/19/УТ000015137/kss_SW.jpg | #NULL! | #NULL! | #NULL! | #NULL! | #NULL! | #NULL!
УТ000015139 | УЛИЧНЫЙ СВЕТИЛЬНИК TL-STREET 120 Plus 4K DIM SW | Серия | #NULL! | STREET Plus 120 | Уличное освещение | 113,2 | 20 205 | 17 886 | 158,004 | 216 | SW (Широкая боковая) | 4 000 | 72 | ≤ 1% | Osram DURIS S5 GW PSLT33.PM 4000К | 100 000 | 1,5 | Да | Аргос-Электрон | ИПС 120-700ТУ IP67 1202 | 176 - 264 B AC | 158 - 290 B AC | 130 | 47 ~ 63 Гц | 67 | СтепеньЗащитыСветильника | Да | Есть | Да | #NULL! | #NULL! | 4 кВ (L-N), 6 кВ (L-PE, N-PE) | Соответствует ТР ТС 020/2011 "Электромагнитная совместимость технических средств" | Соответствует ТР ТС 004/2011 "О безопасности низковольтного оборудования" | Да | > 1,5 кВ АС | вход-выход > 200 МОм; вход-земля > 200 МОм; выход-земля > 200 МОм | 1 | Да | ≥92.0% | ≥0.95 | 0,57 А | #NULL! | #NULL! | Восстанавливается | 175 | Анодированный алюминий | 1-48/90-СВ-С5 (ATAMAN Street, LC, PLUS, SM SW) | Алюминий | Консоль Ø30mm - Ø52mm | 0,5-35 Гц, 5м/с2, 30 мин | IK10 | IK10 | от -40° до +45° | УХЛ1 | 0,086 | 60 | 231,743 | 930 150 | 644х173х93 | #NULL! | 5 | 1 | 0,014 | 5,3 | 680 | 110 | 190 | #NULL! | #NULL! | #NULL! | #NULL! | #NULL! | #NULL! | #NULL! | #NULL! | #NULL! | #NULL! | #NULL! | #NULL! | 4 | #NULL! | #NULL! | #NULL! | #NULL! | #NULL! | #NULL! | #NULL! | #NULL! | #NULL! | 120 | #NULL! | #NULL! | #NULL! | #NULL! | #NULL! | #NULL! | #NULL! | #NULL! | #NULL! | https://tl-led.ru/storage/products/files/19/УТ000015139/main_image_TL street plus 3.png | https://tl-led.ru/storage/products/files/19/УТ000015139/package_dimensions_packing_150.jpg | #ПУСТО! | https://tl-led.ru/storage/products/files/19/УТ000015139/illuminator_dimensions_ГЧ TL-STREET PLUS 3.png | https://tl-led.ru/storage/products/files/19/УТ000015139/kss_SW.jpg | #NULL! | #NULL! | #NULL! | #NULL! | #NULL! | #NULL!
УТ000015140 | УЛИЧНЫЙ СВЕТИЛЬНИК TL-STREET 120 Plus 5K SW | Серия | #NULL! | STREET Plus 120 | Уличное освещение | 113,2 | 20 205 | 17 886 | 158,004 | 216 | SW (Широкая боковая) | 5 000 | 72 | ≤ 1% | Osram DURIS S5 GW PSLT33.PM 5000К | 100 000 | 1,5 | Нет | Аргос-Электрон | ИПС 120-700Т IP67 4300 | 176 ~ 264 B AC | 158 ~ 290 B AC | 130 | 47 ~ 63 Гц | 67 | СтепеньЗащитыСветильника | Да | Есть | Да | #NULL! | #NULL! | 4 кВ (L-N), 6 кВ (L-PE, N-PE) | Соответствует ТР ТС 020/2011 "Электромагнитная совместимость технических средств" | Соответствует ТР ТС 004/2011 "О безопасности низковольтного оборудования" | Да | > 1,5 кВ АС | вход-выход > 200 МОм; вход-земля > 200 МОм; выход-земля > 200 МОм | 1 | Да | ≥92.0% | ≥0.98 | 0,56 А | #NULL! | #NULL! | Восстанавливается | 117 | Анодированный алюминий | 1-48/90-СВ-С5 (ATAMAN Street, LC, PLUS, SM SW) | Алюминий | Консоль Ø30mm - Ø52mm | 0,5-35 Гц, 5м/с2, 30 мин | IK10 | IK10 | от -40° до +45° | УХЛ1 | 0,086 | 60 | 231,743 | 930 150 | 644х173х93 | #NULL! | 5 | 1 | 0,014 | 5,3 | 680 | 110 | 190 | #NULL! | #NULL! | #NULL! | #NULL! | #NULL! | #NULL! | #NULL! | #NULL! | #NULL! | #NULL! | #NULL! | #NULL! | 4 | #NULL! | #NULL! | #NULL! | #NULL! | #NULL! | #NULL! | #NULL! | #NULL! | #NULL! | 120 | #NULL! | #NULL! | #NULL! | #NULL! | #NULL! | #NULL! | #NULL! | #NULL! | #NULL! | https://tl-led.ru/storage/products/files/19/УТ000015140/main_image_TL street plus 3.png | https://tl-led.ru/storage/products/files/19/УТ000015140/package_dimensions_packing_150.jpg | #ПУСТО! | https://tl-led.ru/storage/products/files/19/УТ000015140/illuminator_dimensions_ГЧ TL-STREET PLUS 3.png | https://tl-led.ru/storage/products/files/19/УТ000015140/kss_SW.jpg | #NULL! | #NULL! | #NULL! | #NULL! | #NULL! | #NULL!
УТ000015141 | УЛИЧНЫЙ СВЕТИЛЬНИК TL-STREET 120 Plus 5K DIM SW | Серия | #NULL! | STREET Plus 120 | Уличное освещение | 113,2 | 20 205 | 17 886 | 158,004 | 216 | SW (Широкая боковая) | 5 000 | 72 | ≤ 1% | Osram DURIS S5 GW PSLT33.PM 5000К | 100 000 | 1,5 | Да | Аргос-Электрон | ИПС 120-700ТУ IP67 1202 | 176 - 264 B AC | 158 - 290 B AC | 130 | 47 ~ 63 Гц | 67 | СтепеньЗащитыСветильника | Да | Есть | Да | #NULL! | #NULL! | 4 кВ (L-N), 6 кВ (L-PE, N-PE) | Соответствует ТР ТС 020/2011 "Электромагнитная совместимость технических средств" | Соответствует ТР ТС 004/2011 "О безопасности низковольтного оборудования" | Да | > 1,5 кВ АС | вход-выход > 200 МОм; вход-земля > 200 МОм; выход-земля > 200 МОм | 1 | Да | ≥92.0% | ≥0.95 | 0,57 А | #NULL! | #NULL! | Восстанавливается | 117 | Анодированный алюминий | 1-48/90-СВ-С5 (ATAMAN Street, LC, PLUS, SM SW) | Алюминий | Консоль Ø30mm - Ø52mm | 0,5-35 Гц, 5м/с2, 30 мин | IK10 | IK10 | от -40° до +45° | УХЛ1 | 0,086 | 60 | 231,743 | 930 150 | 644х173х93 | #NULL! | 5 | 1 | 0,014 | 5,3 | 680 | 110 | 190 | #NULL! | #NULL! | #NULL! | #NULL! | #NULL! | #NULL! | #NULL! | #NULL! | #NULL! | #NULL! | #NULL! | #NULL! | 4 | #NULL! | #NULL! | #NULL! | #NULL! | #NULL! | #NULL! | #NULL! | #NULL! | #NULL! | 120 | #NULL! | #NULL! | #NULL! | #NULL! | #NULL! | #NULL! | #NULL! | #NULL! | #NULL! | https://tl-led.ru/storage/products/files/19/УТ000015141/main_image_TL street plus 3.png | https://tl-led.ru/storage/products/files/19/УТ000015141/package_dimensions_packing_150.jpg | #ПУСТО! | https://tl-led.ru/storage/products/files/19/УТ000015141/illuminator_dimensions_ГЧ TL-STREET PLUS 3.png | https://tl-led.ru/storage/products/files/19/УТ000015141/kss_SW.jpg | #NULL! | #NULL! | #NULL! | #NULL! | #NULL! | #NULL!
УТ000015142 | УЛИЧНЫЙ СВЕТИЛЬНИК TL-STREET 135 Plus 4K SW | Серия | #NULL! | STREET Plus 135 | Уличное освещение | 130,4 | 22 903 | 20 603 | 157,998 | 240 | SW (Широкая боковая) | 4 000 | 72 | ≤ 1% | Osram DURIS S5 GW PSLT33.PM 4000К | 100 000 | 1,5 | Нет | Аргос-Электрон | ИПС 160-700Т IP67 0820 | 176 - 264 B AC | 158 - 290 B AC | 176 | 47 ~ 63 Гц | 67 | СтепеньЗащитыСветильника | Да | Есть | Да | #NULL! | #NULL! | 4 кВ (L-N), 6 кВ (L-PE, N-PE) | Соответствует ТР ТС 020/2011 "Электромагнитная совместимость технических средств" | Соответствует ТР ТС 004/2011 "О безопасности низковольтного оборудования" | Да | > 1,5 кВ АС | вход-выход > 200 МОм; вход-земля > 200 МОм; выход-земля > 200 МОм | 1 | Да | ≥92.0% | ≥0.98 | 0,77 А | #NULL! | #NULL! | Восстанавливается | 175 | Анодированный алюминий | 1-48/90-СВ-С5 (ATAMAN Street, LC, PLUS, SM SW) | Алюминий | Консоль Ø30mm - Ø52mm | 0,5-35 Гц, 5м/с2, 30 мин | IK10 | IK10 | от -40° до +45° | УХЛ1 | 0,086 | 60 | 266,955 | 930 150 | 644х173х93 | #NULL! | 5 | 1 | 0,014 | 5,3 | 680 | 110 | 190 | #NULL! | #NULL! | #NULL! | #NULL! | #NULL! | #NULL! | #NULL! | #NULL! | #NULL! | #NULL! | #NULL! | #NULL! | 4 | #NULL! | #NULL! | #NULL! | #NULL! | #NULL! | #NULL! | #NULL! | #NULL! | #NULL! | 135 | #NULL! | #NULL! | #NULL! | #NULL! | #NULL! | #NULL! | #NULL! | #NULL! | #NULL! | https://tl-led.ru/storage/products/files/19/УТ000015142/main_image_TL street plus 3.png | https://tl-led.ru/storage/products/files/19/УТ000015142/package_dimensions_packing_150.jpg | #ПУСТО! | https://tl-led.ru/storage/products/files/19/УТ000015142/illuminator_dimensions_ГЧ TL-STREET PLUS 3.png | https://tl-led.ru/storage/products/files/19/УТ000015142/kss_SW.jpg | #NULL! | #NULL! | #NULL! | #NULL! | #NULL! | #NULL!
УТ000015143 | УЛИЧНЫЙ СВЕТИЛЬНИК TL-STREET 135 Plus 4K DIM SW | Серия | #NULL! | STREET Plus 135 | Уличное освещение | 130,4 | 22 903 | 20 603 | 157,998 | 240 | SW (Широкая боковая) | 4 000 | 72 | ≤ 1% | Osram DURIS S5 GW PSLT33.PM 4000К | 100 000 | 1,5 | Да | Аргос-Электрон | ИПС 160-700ТУ IP67 0902 | 176 - 264 B AC | 158 - 290 B AC | 160 | 47 ~ 63 Гц | 67 | СтепеньЗащитыСветильника | Да | Есть | Да | #NULL! | #NULL! | 4 кВ (L-N), 6 кВ (L-PE, N-PE) | Соответствует ТР ТС 020/2011 "Электромагнитная совместимость технических средств" | Соответствует ТР ТС 004/2011 "О безопасности низковольтного оборудования" | Да | > 1,5 кВ АС | вход-выход > 200 МОм; вход-земля > 200 МОм; выход-земля > 200 МОм | 1 | Да | ≥92.0% | ≥0.98 | 0,7 А | #NULL! | #NULL! | Восстанавливается | 175 | Анодированный алюминий | 1-48/90-СВ-С5 (ATAMAN Street, LC, PLUS, SM SW) | Алюминий | Консоль Ø30mm - Ø52mm | 0,5-35 Гц, 5м/с2, 30 мин | IK10 | IK10 | от -40° до +45° | УХЛ1 | 0,086 | 60 | 266,955 | 930 150 | 644х173х93 | #NULL! | 5 | 1 | 0,014 | 5,3 | 680 | 110 | 190 | #NULL! | #NULL! | #NULL! | #NULL! | #NULL! | #NULL! | #NULL! | #NULL! | #NULL! | #NULL! | #NULL! | #NULL! | 4 | #NULL! | #NULL! | #NULL! | #NULL! | #NULL! | #NULL! | #NULL! | #NULL! | #NULL! | 135 | #NULL! | #NULL! | #NULL! | #NULL! | #NULL! | #NULL! | #NULL! | #NULL! | #NULL! | https://tl-led.ru/storage/products/files/19/УТ000015143/main_image_TL street plus 3.png | https://tl-led.ru/storage/products/files/19/УТ000015143/package_dimensions_packing_150.jpg | #ПУСТО! | https://tl-led.ru/storage/products/files/19/УТ000015143/illuminator_dimensions_ГЧ TL-STREET PLUS 3.png | https://tl-led.ru/storage/products/files/19/УТ000015143/kss_SW.jpg | #NULL! | #NULL! | #NULL! | #NULL! | #NULL! | #NULL!
УТ000015144 | УЛИЧНЫЙ СВЕТИЛЬНИК TL-STREET 135 Plus 5K SW | Серия | #NULL! | STREET Plus 135 | Уличное освещение | 130,4 | 22 903 | 20 603 | 157,998 | 240 | SW (Широкая боковая) | 5 000 | 72 | ≤ 1% | Osram DURIS S5 GW PSLT33.PM 5000К | 100 000 | 1,5 | Нет | Аргос-Электрон | ИПС 160-700Т IP67 0820 | 176 - 264 B AC | 158 - 290 B AC | 176 | 47 ~ 63 Гц | 67 | СтепеньЗащитыСветильника | Да | Есть | Да | #NULL! | #NULL! | 4 кВ (L-N), 6 кВ (L-PE, N-PE) | Соответствует ТР ТС 020/2011 "Электромагнитная совместимость технических средств" | Соответствует ТР ТС 004/2011 "О безопасности низковольтного оборудования" | Да | > 1,5 кВ АС | вход-выход > 200 МОм; вход-земля > 200 МОм; выход-земля > 200 МОм | 1 | Да | ≥92.0% | ≥0.98 | 0,77 А | #NULL! | #NULL! | Восстанавливается | 117 | Анодированный алюминий | 1-48/90-СВ-С5 (ATAMAN Street, LC, PLUS, SM SW) | Алюминий | Консоль Ø30mm - Ø52mm | 0,5-35 Гц, 5м/с2, 30 мин | IK10 | IK10 | от -40° до +45° | УХЛ1 | 0,086 | 60 | 266,955 | 930 150 | 644х173х93 | #NULL! | 5 | 1 | 0,014 | 5,3 | 680 | 110 | 190 | #NULL! | #NULL! | #NULL! | #NULL! | #NULL! | #NULL! | #NULL! | #NULL! | #NULL! | #NULL! | #NULL! | #NULL! | 4 | #NULL! | #NULL! | #NULL! | #NULL! | #NULL! | #NULL! | #NULL! | #NULL! | #NULL! | 135 | #NULL! | #NULL! | #NULL! | #NULL! | #NULL! | #NULL! | #NULL! | #NULL! | #NULL! | https://tl-led.ru/storage/products/files/19/УТ000015144/main_image_TL street plus 3.png | https://tl-led.ru/storage/products/files/19/УТ000015144/package_dimensions_packing_150.jpg | #ПУСТО! | https://tl-led.ru/storage/products/files/19/УТ000015144/illuminator_dimensions_ГЧ TL-STREET PLUS 3.png | https://tl-led.ru/storage/products/files/19/УТ000015144/kss_SW.jpg | #NULL! | #NULL! | #NULL! | #NULL! | #NULL! | #NULL!
УТ000015145 | УЛИЧНЫЙ СВЕТИЛЬНИК TL-STREET 135 Plus 5K DIM SW | Серия | #NULL! | STREET Plus 135 | Уличное освещение | 130,4 | 22 903 | 20 603 | 157,998 | 240 | SW (Широкая боковая) | 5 000 | 72 | ≤ 1% | Osram DURIS S5 GW PSLT33.PM 5000К | 100 000 | 1,5 | Да | Аргос-Электрон | ИПС 160-700ТУ IP67 0902 | 176 - 264 B AC | 158 - 290 B AC | 160 | 47 ~ 63 Гц | 67 | СтепеньЗащитыСветильника | Да | Есть | Да | #NULL! | #NULL! | 4 кВ (L-N), 6 кВ (L-PE, N-PE) | Соответствует ТР ТС 020/2011 "Электромагнитная совместимость технических средств" | Соответствует ТР ТС 004/2011 "О безопасности низковольтного оборудования" | Да | > 1,5 кВ АС | вход-выход > 200 МОм; вход-земля > 200 МОм; выход-земля > 200 МОм | 1 | Да | ≥92.0% | ≥0.98 | 0,7 А | #NULL! | #NULL! | Восстанавливается | 117 | Анодированный алюминий | 1-48/90-СВ-С5 (ATAMAN Street, LC, PLUS, SM SW) | Алюминий | Консоль Ø30mm - Ø52mm | 0,5-35 Гц, 5м/с2, 30 мин | IK10 | IK10 | от -40° до +45° | УХЛ1 | 0,086 | 60 | 266,955 | 930 150 | 644х173х93 | #NULL! | 5 | 1 | 0,014 | 5,3 | 680 | 110 | 190 | #NULL! | #NULL! | #NULL! | #NULL! | #NULL! | #NULL! | #NULL! | #NULL! | #NULL! | #NULL! | #NULL! | #NULL! | 4 | #NULL! | #NULL! | #NULL! | #NULL! | #NULL! | #NULL! | #NULL! | #NULL! | #NULL! | 135 | #NULL! | #NULL! | #NULL! | #NULL! | #NULL! | #NULL! | #NULL! | #NULL! | #NULL! | https://tl-led.ru/storage/products/files/19/УТ000015145/main_image_TL street plus 3.png | https://tl-led.ru/storage/products/files/19/УТ000015145/package_dimensions_packing_150.jpg | #ПУСТО! | https://tl-led.ru/storage/products/files/19/УТ000015145/illuminator_dimensions_ГЧ TL-STREET PLUS 3.png | https://tl-led.ru/storage/products/files/19/УТ000015145/kss_SW.jpg | #NULL! | #NULL! | #NULL! | #NULL! | #NULL! | #NULL!
УТ000015151 | УЛИЧНЫЙ СВЕТИЛЬНИК TL-STREET 165 Plus 4K SW | Серия | #NULL! | STREET Plus 165 | Уличное освещение | 152 | 27 293 | 24 016 | 158 | 288 | SW (Широкая боковая) | 4 000 | 72 | ≤ 1% | Osram DURIS S5 GW PSLT33.PM 4000К | 100 000 | 1,5 | Нет | Аргос-Электрон | ИПС 160-700Т IP67 0820 | 176 - 264 B AC | 158 - 290 B AC | 176 | 47 ~ 63 Гц | 67 | СтепеньЗащитыСветильника | Да | Есть | Да | #NULL! | #NULL! | 4 кВ (L-N), 6 кВ (L-PE, N-PE) | Соответствует ТР ТС 020/2011 "Электромагнитная совместимость технических средств" | Соответствует ТР ТС 004/2011 "О безопасности низковольтного оборудования" | Да | > 1,5 кВ АС | вход-выход > 200 МОм; вход-земля > 200 МОм; выход-земля > 200 МОм | 1 | Да | ≥92.0% | ≥0.98 | 0,77 А | #NULL! | #NULL! | Восстанавливается | 175 | Анодированный алюминий | 1-48/90-СВ-С5 (ATAMAN Street, LC, PLUS, SM SW) | Алюминий | Консоль Ø30mm - Ø52mm | 0,5-35 Гц, 5м/с2, 30 мин | IK10 | IK10 | от -40° до +45° | УХЛ1 | 0,086 | 60 | 311,174 | 930 150 | 644х173х93 | #NULL! | 5 | 1 | 0,014 | 5,3 | 680 | 110 | 190 | #NULL! | #NULL! | #NULL! | #NULL! | #NULL! | #NULL! | #NULL! | #NULL! | #NULL! | #NULL! | #NULL! | #NULL! | 4 | #NULL! | #NULL! | #NULL! | #NULL! | #NULL! | #NULL! | #NULL! | #NULL! | #NULL! | 165 | #NULL! | #NULL! | #NULL! | #NULL! | #NULL! | #NULL! | #NULL! | #NULL! | #NULL! | https://tl-led.ru/storage/products/files/19/УТ000015151/main_image_TL street plus 3.png | https://tl-led.ru/storage/products/files/19/УТ000015151/package_dimensions_packing_150.jpg | #ПУСТО! | https://tl-led.ru/storage/products/files/19/УТ000015151/illuminator_dimensions_ГЧ TL-STREET PLUS 3.png | https://tl-led.ru/storage/products/files/19/УТ000015151/kss_SW.jpg | #NULL! | #NULL! | #NULL! | #NULL! | #NULL! | #NULL!
УТ000015152 | УЛИЧНЫЙ СВЕТИЛЬНИК TL-STREET 165 Plus 4K DIM SW | Серия | #NULL! | STREET Plus 165 | Уличное освещение | 152 | 27 293 | 24 016 | 158 | 288 | SW (Широкая боковая) | 4 000 | 72 | ≤ 1% | Osram DURIS S5 GW PSLT33.PM 4000К | 100 000 | 1,5 | Да | Аргос-Электрон | ИПС 160-700ТУ IP67 0902 | 176 - 264 B AC | 158 - 290 B AC | 160 | 47 ~ 63 Гц | 67 | СтепеньЗащитыСветильника | Да | Есть | Да | #NULL! | #NULL! | 4 кВ (L-N), 6 кВ (L-PE, N-PE) | Соответствует ТР ТС 020/2011 "Электромагнитная совместимость технических средств" | Соответствует ТР ТС 004/2011 "О безопасности низковольтного оборудования" | Да | > 1,5 кВ АС | вход-выход > 200 МОм; вход-земля > 200 МОм; выход-земля > 200 МОм | 1 | Да | ≥92.0% | ≥0.98 | 0,7 А | #NULL! | #NULL! | Восстанавливается | 175 | Анодированный алюминий | 1-48/90-СВ-С5 (ATAMAN Street, LC, PLUS, SM SW) | Алюминий | Консоль Ø30mm - Ø52mm | 0,5-35 Гц, 5м/с2, 30 мин | IK10 | IK10 | от -40° до +45° | УХЛ1 | 0,086 | 60 | 311,174 | 930 150 | 644х173х93 | #NULL! | 5 | 1 | 0,014 | 5,3 | 680 | 110 | 190 | #NULL! | #NULL! | #NULL! | #NULL! | #NULL! | #NULL! | #NULL! | #NULL! | #NULL! | #NULL! | #NULL! | #NULL! | 4 | #NULL! | #NULL! | #NULL! | #NULL! | #NULL! | #NULL! | #NULL! | #NULL! | #NULL! | 165 | #NULL! | #NULL! | #NULL! | #NULL! | #NULL! | #NULL! | #NULL! | #NULL! | #NULL! | https://tl-led.ru/storage/products/files/19/УТ000015152/main_image_TL street plus 3.png | https://tl-led.ru/storage/products/files/19/УТ000015152/package_dimensions_packing_150.jpg | #ПУСТО! | https://tl-led.ru/storage/products/files/19/УТ000015152/illuminator_dimensions_ГЧ TL-STREET PLUS 3.png | https://tl-led.ru/storage/products/files/19/УТ000015152/kss_SW.jpg | #NULL! | #NULL! | #NULL! | #NULL! | #NULL! | #NULL!
УТ000015153 | УЛИЧНЫЙ СВЕТИЛЬНИК TL-STREET 165 Plus 5K SW | Серия | #NULL! | STREET Plus 165 | Уличное освещение | 152 | 27 293 | 24 016 | 158 | 288 | SW (Широкая боковая) | 5 000 | 72 | ≤ 1% | Osram DURIS S5 GW PSLT33.PM 5000К | 100 000 | 1,5 | Нет | Аргос-Электрон | ИПС 160-700Т IP67 0820 | 176 - 264 B AC | 158 - 290 B AC | 176 | 47 ~ 63 Гц | 67 | СтепеньЗащитыСветильника | Да | Есть | Да | #NULL! | #NULL! | 4 кВ (L-N), 6 кВ (L-PE, N-PE) | Соответствует ТР ТС 020/2011 "Электромагнитная совместимость технических средств" | Соответствует ТР ТС 004/2011 "О безопасности низковольтного оборудования" | Да | > 1,5 кВ АС | вход-выход > 200 МОм; вход-земля > 200 МОм; выход-земля > 200 МОм | 1 | Да | ≥92.0% | ≥0.98 | 0,77 А | #NULL! | #NULL! | Восстанавливается | 117 | Анодированный алюминий | 1-48/90-СВ-С5 (ATAMAN Street, LC, PLUS, SM SW) | Алюминий | Консоль Ø30mm - Ø52mm | 0,5-35 Гц, 5м/с2, 30 мин | IK10 | IK10 | от -40° до +45° | УХЛ1 | 0,086 | 60 | 311,174 | 930 150 | 644х173х93 | #NULL! | 5 | 1 | 0,014 | 5,3 | 680 | 110 | 190 | #NULL! | #NULL! | #NULL! | #NULL! | #NULL! | #NULL! | #NULL! | #NULL! | #NULL! | #NULL! | #NULL! | #NULL! | 4 | #NULL! | #NULL! | #NULL! | #NULL! | #NULL! | #NULL! | #NULL! | #NULL! | #NULL! | 165 | #NULL! | #NULL! | #NULL! | #NULL! | #NULL! | #NULL! | #NULL! | #NULL! | #NULL! | https://tl-led.ru/storage/products/files/19/УТ000015153/main_image_TL street plus 3.png | https://tl-led.ru/storage/products/files/19/УТ000015153/package_dimensions_packing_150.jpg | #ПУСТО! | https://tl-led.ru/storage/products/files/19/УТ000015153/illuminator_dimensions_ГЧ TL-STREET PLUS 3.png | https://tl-led.ru/storage/products/files/19/УТ000015153/kss_SW.jpg | #NULL! | #NULL! | #NULL! | #NULL! | #NULL! | #NULL!
УТ000015154 | УЛИЧНЫЙ СВЕТИЛЬНИК TL-STREET 165 Plus 5K DIM SW | Серия | #NULL! | STREET Plus 165 | Уличное освещение | 152 | 27 293 | 24 016 | 158 | 288 | SW (Широкая боковая) | 5 000 | 72 | ≤ 1% | Osram DURIS S5 GW PSLT33.PM 5000К | 100 000 | 1,5 | Да | Аргос-Электрон | ИПС 160-700ТУ IP67 0902 | 176 - 264 B AC | 158 - 290 B AC | 160 | 47 ~ 63 Гц | 67 | СтепеньЗащитыСветильника | Да | Есть | Да | #NULL! | #NULL! | 4 кВ (L-N), 6 кВ (L-PE, N-PE) | Соответствует ТР ТС 020/2011 "Электромагнитная совместимость технических средств" | Соответствует ТР ТС 004/2011 "О безопасности низковольтного оборудования" | Да | > 1,5 кВ АС | вход-выход > 200 МОм; вход-земля > 200 МОм; выход-земля > 200 МОм | 1 | Да | ≥92.0% | ≥0.98 | 0,7 А | #NULL! | #NULL! | Восстанавливается | 117 | Анодированный алюминий | 1-48/90-СВ-С5 (ATAMAN Street, LC, PLUS, SM SW) | Алюминий | Консоль Ø30mm - Ø52mm | 0,5-35 Гц, 5м/с2, 30 мин | IK10 | IK10 | от -40° до +45° | УХЛ1 | 0,086 | 60 | 311,174 | 930 150 | 644х173х93 | #NULL! | 5 | 1 | 0,014 | 5,3 | 680 | 110 | 190 | #NULL! | #NULL! | #NULL! | #NULL! | #NULL! | #NULL! | #NULL! | #NULL! | #NULL! | #NULL! | #NULL! | #NULL! | 4 | #NULL! | #NULL! | #NULL! | #NULL! | #NULL! | #NULL! | #NULL! | #NULL! | #NULL! | 165 | #NULL! | #NULL! | #NULL! | #NULL! | #NULL! | #NULL! | #NULL! | #NULL! | #NULL! | https://tl-led.ru/storage/products/files/19/УТ000015154/main_image_TL street plus 3.png | https://tl-led.ru/storage/products/files/19/УТ000015154/package_dimensions_packing_150.jpg | #ПУСТО! | https://tl-led.ru/storage/products/files/19/УТ000015154/illuminator_dimensions_ГЧ TL-STREET PLUS 3.png | https://tl-led.ru/storage/products/files/19/УТ000015154/kss_SW.jpg | #NULL! | #NULL! | #NULL! | #NULL! | #NULL! | #NULL!
УТ000015146 | УЛИЧНЫЙ СВЕТИЛЬНИК TL-STREET 140 Plus 4K SW | Серия | #NULL! | STREET Plus 140 | Уличное освещение | 131,3 | 24 657 | 20 745 | 157,997 | 384 | SW (Широкая боковая) | 4 000 | 72 | ≤ 1% | Osram DURIS S5 GW PSLT33.PM 4000К | 100 000 | 1,5 | Нет | Аргос-Электрон | ИПС 160-700Т IP67 0820 | 176 - 264 B AC | 158 - 290 B AC | 176 | 47 ~ 63 Гц | 67 | СтепеньЗащитыСветильника | Да | Есть | Да | #NULL! | #NULL! | 4 кВ (L-N), 6 кВ (L-PE, N-PE) | Соответствует ТР ТС 020/2011 "Электромагнитная совместимость технических средств" | Соответствует ТР ТС 004/2011 "О безопасности низковольтного оборудования" | Да | > 1,5 кВ АС | вход-выход > 200 МОм; вход-земля > 200 МОм; выход-земля > 200 МОм | 1 | Да | ≥92.0% | ≥0.98 | 0,77 А | #NULL! | #NULL! | Восстанавливается | 175 | Анодированный алюминий | 1-48/90-СВ-С5 (ATAMAN Street, LC, PLUS, SM SW) | Алюминий | Консоль Ø30mm - Ø52mm | 0,5-35 Гц, 5м/с2, 30 мин | IK10 | IK10 | от -40° до +45° | УХЛ1 | 0,086 | 60 | 268,797 | 1 232 843 | 844х173х93 | #NULL! | 6,54 | 1 | 0,018 | 7,3 | 885 | 110 | 190 | #NULL! | #NULL! | #NULL! | #NULL! | #NULL! | #NULL! | #NULL! | #NULL! | #NULL! | #NULL! | #NULL! | #NULL! | 4 | #NULL! | #NULL! | #NULL! | #NULL! | #NULL! | #NULL! | #NULL! | #NULL! | #NULL! | 140 | #NULL! | #NULL! | #NULL! | #NULL! | #NULL! | #NULL! | #NULL! | #NULL! | #NULL! | https://tl-led.ru/storage/products/files/19/УТ000015146/main_image_TL street plus 4.png | https://tl-led.ru/storage/products/files/19/УТ000015146/package_dimensions_packing_200.jpg | #ПУСТО! | https://tl-led.ru/storage/products/files/19/УТ000015146/illuminator_dimensions_ГЧ TL-STREET PLUS 4.png | https://tl-led.ru/storage/products/files/19/УТ000015146/kss_SW.jpg | #NULL! | #NULL! | #NULL! | #NULL! | #NULL! | #NULL!
УТ000015147 | УЛИЧНЫЙ СВЕТИЛЬНИК TL-STREET 140 Plus 4K DIM SW | Серия | #NULL! | STREET Plus 140 | Уличное освещение | 131,3 | 24 657 | 20 745 | 157,997 | 384 | SW (Широкая боковая) | 4 000 | 72 | ≤ 1% | Osram DURIS S5 GW PSLT33.PM 4000К | 100 000 | 1,5 | Да | Аргос-Электрон | ИПС 160-700ТУ IP67 0902 | 176 - 264 B AC | 158 - 290 B AC | 160 | 47 ~ 63 Гц | 67 | СтепеньЗащитыСветильника | Да | Есть | Да | #NULL! | #NULL! | 4 кВ (L-N), 6 кВ (L-PE, N-PE) | Соответствует ТР ТС 020/2011 "Электромагнитная совместимость технических средств" | Соответствует ТР ТС 004/2011 "О безопасности низковольтного оборудования" | Да | > 1,5 кВ АС | вход-выход > 200 МОм; вход-земля > 200 МОм; выход-земля > 200 МОм | 1 | Да | ≥92.0% | ≥0.98 | 0,7 А | #NULL! | #NULL! | Восстанавливается | 175 | Анодированный алюминий | 1-48/90-СВ-С5 (ATAMAN Street, LC, PLUS, SM SW) | Алюминий | Консоль Ø30mm - Ø52mm | 0,5-35 Гц, 5м/с2, 30 мин | IK10 | IK10 | от -40° до +45° | УХЛ1 | 0,086 | 60 | 268,797 | 1 232 843 | 844х173х93 | #NULL! | 6,54 | 1 | 0,018 | 7,3 | 885 | 110 | 190 | #NULL! | #NULL! | #NULL! | #NULL! | #NULL! | #NULL! | #NULL! | #NULL! | #NULL! | #NULL! | #NULL! | #NULL! | 4 | #NULL! | #NULL! | #NULL! | #NULL! | #NULL! | #NULL! | #NULL! | #NULL! | #NULL! | 140 | #NULL! | #NULL! | #NULL! | #NULL! | #NULL! | #NULL! | #NULL! | #NULL! | #NULL! | https://tl-led.ru/storage/products/files/19/УТ000015147/main_image_TL street plus 4.png | https://tl-led.ru/storage/products/files/19/УТ000015147/package_dimensions_packing_200.jpg | #ПУСТО! | https://tl-led.ru/storage/products/files/19/УТ000015147/illuminator_dimensions_ГЧ TL-STREET PLUS 4.png | https://tl-led.ru/storage/products/files/19/УТ000015147/kss_SW.jpg | #NULL! | #NULL! | #NULL! | #NULL! | #NULL! | #NULL!
УТ000015148 | УЛИЧНЫЙ СВЕТИЛЬНИК TL-STREET 140 Plus 5K SW | Серия | #NULL! | STREET Plus 140 | Уличное освещение | 131,3 | 24 657 | 20 745 | 157,997 | 384 | SW (Широкая боковая) | 5 000 | 72 | ≤ 1% | Osram DURIS S5 GW PSLT33.PM 5000К | 100 000 | 1,5 | Нет | Аргос-Электрон | ИПС 160-700Т IP67 0820 | 176 - 264 B AC | 158 - 290 B AC | 176 | 47 ~ 63 Гц | 67 | СтепеньЗащитыСветильника | Да | Есть | Да | #NULL! | #NULL! | 4 кВ (L-N), 6 кВ (L-PE, N-PE) | Соответствует ТР ТС 020/2011 "Электромагнитная совместимость технических средств" | Соответствует ТР ТС 004/2011 "О безопасности низковольтного оборудования" | Да | > 1,5 кВ АС | вход-выход > 200 МОм; вход-земля > 200 МОм; выход-земля > 200 МОм | 1 | Да | ≥92.0% | ≥0.98 | 0,77 А | #NULL! | #NULL! | Восстанавливается | 117 | Анодированный алюминий | 1-48/90-СВ-С5 (ATAMAN Street, LC, PLUS, SM SW) | Алюминий | Консоль Ø30mm - Ø52mm | 0,5-35 Гц, 5м/с2, 30 мин | IK10 | IK10 | от -40° до +45° | УХЛ1 | 0,086 | 60 | 268,797 | 1 232 843 | 844х173х93 | #NULL! | 6,54 | 1 | 0,018 | 7,3 | 885 | 110 | 190 | #NULL! | #NULL! | #NULL! | #NULL! | #NULL! | #NULL! | #NULL! | #NULL! | #NULL! | #NULL! | #NULL! | #NULL! | 4 | #NULL! | #NULL! | #NULL! | #NULL! | #NULL! | #NULL! | #NULL! | #NULL! | #NULL! | 140 | #NULL! | #NULL! | #NULL! | #NULL! | #NULL! | #NULL! | #NULL! | #NULL! | #NULL! | https://tl-led.ru/storage/products/files/19/УТ000015148/main_image_TL street plus 4.png | https://tl-led.ru/storage/products/files/19/УТ000015148/package_dimensions_packing_200.jpg | #ПУСТО! | https://tl-led.ru/storage/products/files/19/УТ000015148/illuminator_dimensions_ГЧ TL-STREET PLUS 4.png | https://tl-led.ru/storage/products/files/19/УТ000015148/kss_SW.jpg | #NULL! | #NULL! | #NULL! | #NULL! | #NULL! | #NULL!
УТ000015150 | УЛИЧНЫЙ СВЕТИЛЬНИК TL-STREET 140 Plus 5K DIM SW | Серия | #NULL! | STREET Plus 140 | Уличное освещение | 131,3 | 24 657 | 20 745 | 157,997 | 384 | SW (Широкая боковая) | 5 000 | 72 | ≤ 1% | Osram DURIS S5 GW PSLT33.PM 5000К | 100 000 | 1,5 | Да | Аргос-Электрон | ИПС 160-700ТУ IP67 0902 | 176 - 264 B AC | 158 - 290 B AC | 160 | 47 ~ 63 Гц | 67 | СтепеньЗащитыСветильника | Да | Есть | Да | #NULL! | #NULL! | 4 кВ (L-N), 6 кВ (L-PE, N-PE) | Соответствует ТР ТС 020/2011 "Электромагнитная совместимость технических средств" | Соответствует ТР ТС 004/2011 "О безопасности низковольтного оборудования" | Да | > 1,5 кВ АС | вход-выход > 200 МОм; вход-земля > 200 МОм; выход-земля > 200 МОм | 1 | Да | ≥92.0% | ≥0.98 | 0,7 А | #NULL! | #NULL! | Восстанавливается | 117 | Анодированный алюминий | 1-48/90-СВ-С5 (ATAMAN Street, LC, PLUS, SM SW) | Алюминий | Консоль Ø30mm - Ø52mm | 0,5-35 Гц, 5м/с2, 30 мин | IK10 | IK10 | от -40° до +45° | УХЛ1 | 0,086 | 60 | 268,797 | 1 232 843 | 844х173х93 | #NULL! | 6,54 | 1 | 0,018 | 7,3 | 885 | 110 | 190 | #NULL! | #NULL! | #NULL! | #NULL! | #NULL! | #NULL! | #NULL! | #NULL! | #NULL! | #NULL! | #NULL! | #NULL! | 4 | #NULL! | #NULL! | #NULL! | #NULL! | #NULL! | #NULL! | #NULL! | #NULL! | #NULL! | 140 | #NULL! | #NULL! | #NULL! | #NULL! | #NULL! | #NULL! | #NULL! | #NULL! | #NULL! | https://tl-led.ru/storage/products/files/19/УТ000015150/main_image_TL street plus 4.png | https://tl-led.ru/storage/products/files/19/УТ000015150/package_dimensions_packing_200.jpg | #ПУСТО! | https://tl-led.ru/storage/products/files/19/УТ000015150/illuminator_dimensions_ГЧ TL-STREET PLUS 4.png | https://tl-led.ru/storage/products/files/19/УТ000015150/kss_SW.jpg | #NULL! | #NULL! | #NULL! | #NULL! | #NULL! | #NULL!
УТ000015155 | УЛИЧНЫЙ СВЕТИЛЬНИК TL-STREET 180 Plus 4K SW | Серия | #NULL! | STREET Plus 180 | Уличное освещение | 171,9 | 30 339 | 27 160 | 157,999 | 320 | SW (Широкая боковая) | 4 000 | 72 | ≤ 1% | Osram DURIS S5 GW PSLT33.PM 4000К | 100 000 | 1,5 | Нет | Аргос-Электрон | ИПС 210-1400Т IP67 0900 | 176 - 264 B AC | 158 - 290 B AC | 228 | 47 ~ 63 Гц | 67 | СтепеньЗащитыСветильника | Да | Есть | Да | #NULL! | #NULL! | 4 кВ (L-N), 6 кВ (L-PE, N-PE) | Соответствует ТР ТС 020/2011 "Электромагнитная совместимость технических средств" | Соответствует ТР ТС 004/2011 "О безопасности низковольтного оборудования" | Да | > 1,5 кВ АС | вход-выход > 200 МОм; вход-земля > 200 МОм; выход-земля > 200 МОм | 1 | Да | ≥92.0% | ≥0.97 | 0,99 А | #NULL! | #NULL! | Восстанавливается | 175 | Анодированный алюминий | 1-48/90-СВ-С5 (ATAMAN Street, LC, PLUS, SM SW) | Алюминий | Консоль Ø30mm - Ø52mm | 0,5-35 Гц, 5м/с2, 30 мин | IK10 | IK10 | от -40° до +45° | УХЛ1 | 0,086 | 60 | 351,914 | 1 232 843 | 844х173х93 | #NULL! | 6,54 | 1 | 0,018 | 7,3 | 885 | 110 | 190 | #NULL! | #NULL! | #NULL! | #NULL! | #NULL! | #NULL! | #NULL! | #NULL! | #NULL! | #NULL! | #NULL! | #NULL! | 4 | #NULL! | #NULL! | #NULL! | #NULL! | #NULL! | #NULL! | #NULL! | #NULL! | #NULL! | 180 | #NULL! | #NULL! | #NULL! | #NULL! | #NULL! | #NULL! | #NULL! | #NULL! | #NULL! | https://tl-led.ru/storage/products/files/19/УТ000015155/main_image_TL street plus 4.png | https://tl-led.ru/storage/products/files/19/УТ000015155/package_dimensions_packing_200.jpg | #ПУСТО! | https://tl-led.ru/storage/products/files/19/УТ000015155/illuminator_dimensions_ГЧ TL-STREET PLUS 4.png | https://tl-led.ru/storage/products/files/19/УТ000015155/kss_SW.jpg | #NULL! | #NULL! | #NULL! | #NULL! | #NULL! | #NULL!
УТ000015156 | УЛИЧНЫЙ СВЕТИЛЬНИК TL-STREET 180 Plus 4K DIM SW | Серия | #NULL! | STREET Plus 180 | Уличное освещение | 171,9 | 30 339 | 27 160 | 157,999 | 320 | SW (Широкая боковая) | 4 000 | 72 | ≤ 1% | Osram DURIS S5 GW PSLT33.PM 4000К | 100 000 | 1,5 | Да | Аргос-Электрон | ИПС 210-1400ТУ IP67 0902 | 176 - 264 B AC | 158 - 290 B AC | 228 | 47 ~ 63 Гц | 67 | СтепеньЗащитыСветильника | Да | Есть | Да | #NULL! | #NULL! | 4 кВ (L-N), 6 кВ (L-PE, N-PE) | Соответствует ТР ТС 020/2011 "Электромагнитная совместимость технических средств" | Соответствует ТР ТС 004/2011 "О безопасности низковольтного оборудования" | Да | > 1,5 кВ АС | вход-выход > 200 МОм; вход-земля > 200 МОм; выход-земля > 200 МОм | 1 | Да | ≥92.0% | ≥0.97 | 0,99 А | #NULL! | #NULL! | есть, восстанавливается автоматически | 175 | Анодированный алюминий | 1-48/90-СВ-С5 (ATAMAN Street, LC, PLUS, SM SW) | Алюминий | Консоль Ø30mm - Ø52mm | 0,5-35 Гц, 5м/с2, 30 мин | IK10 | IK10 | от -40° до +45° | УХЛ1 | 0,086 | 60 | 351,914 | 1 232 843 | 844х173х93 | #NULL! | 6,54 | 1 | 0,018 | 7,3 | 885 | 110 | 190 | #NULL! | #NULL! | #NULL! | #NULL! | #NULL! | #NULL! | #NULL! | #NULL! | #NULL! | #NULL! | #NULL! | #NULL! | 4 | #NULL! | #NULL! | #NULL! | #NULL! | #NULL! | #NULL! | #NULL! | #NULL! | #NULL! | 180 | #NULL! | #NULL! | #NULL! | #NULL! | #NULL! | #NULL! | #NULL! | #NULL! | #NULL! | https://tl-led.ru/storage/products/files/19/УТ000015156/main_image_TL street plus 4.png | https://tl-led.ru/storage/products/files/19/УТ000015156/package_dimensions_packing_200.jpg | #ПУСТО! | https://tl-led.ru/storage/products/files/19/УТ000015156/illuminator_dimensions_ГЧ TL-STREET PLUS 4.png | https://tl-led.ru/storage/products/files/19/УТ000015156/kss_SW.jpg | #NULL! | #NULL! | #NULL! | #NULL! | #NULL! | #NULL!
УТ000015157 | УЛИЧНЫЙ СВЕТИЛЬНИК TL-STREET 180 Plus 5K SW | Серия | #NULL! | STREET Plus 180 | Уличное освещение | 171,9 | 30 339 | 27 160 | 157,999 | 320 | SW (Широкая боковая) | 5 000 | 72 | ≤ 1% | Osram DURIS S5 GW PSLT33.PM 5000К | 100 000 | 1,5 | Нет | Аргос-Электрон | ИПС 210-1400Т IP67 0900 | 176 - 264 B AC | 158 - 290 B AC | 228 | 47 ~ 63 Гц | 67 | СтепеньЗащитыСветильника | Да | Есть | Да | #NULL! | #NULL! | 4 кВ (L-N), 6 кВ (L-PE, N-PE) | Соответствует ТР ТС 020/2011 "Электромагнитная совместимость технических средств" | Соответствует ТР ТС 004/2011 "О безопасности низковольтного оборудования" | Да | > 1,5 кВ АС | вход-выход > 200 МОм; вход-земля > 200 МОм; выход-земля > 200 МОм | 1 | Да | ≥92.0% | ≥0.97 | 0,99 А | #NULL! | #NULL! | Восстанавливается | 117 | Анодированный алюминий | 1-48/90-СВ-С5 (ATAMAN Street, LC, PLUS, SM SW) | Алюминий | Консоль Ø30mm - Ø52mm | 0,5-35 Гц, 5м/с2, 30 мин | IK10 | IK10 | от -40° до +45° | УХЛ1 | 0,086 | 60 | 351,914 | 1 232 843 | 844х173х93 | #NULL! | 6,54 | 1 | 0,018 | 7,3 | 885 | 110 | 190 | #NULL! | #NULL! | #NULL! | #NULL! | #NULL! | #NULL! | #NULL! | #NULL! | #NULL! | #NULL! | #NULL! | #NULL! | 4 | #NULL! | #NULL! | #NULL! | #NULL! | #NULL! | #NULL! | #NULL! | #NULL! | #NULL! | 180 | #NULL! | #NULL! | #NULL! | #NULL! | #NULL! | #NULL! | #NULL! | #NULL! | #NULL! | https://tl-led.ru/storage/products/files/19/УТ000015157/main_image_TL street plus 4.png | https://tl-led.ru/storage/products/files/19/УТ000015157/package_dimensions_packing_200.jpg | #ПУСТО! | https://tl-led.ru/storage/products/files/19/УТ000015157/illuminator_dimensions_ГЧ TL-STREET PLUS 4.png | https://tl-led.ru/storage/products/files/19/УТ000015157/kss_SW.jpg | #NULL! | #NULL! | #NULL! | #NULL! | #NULL! | #NULL!
УТ000015158 | УЛИЧНЫЙ СВЕТИЛЬНИК TL-STREET 180 Plus 5K DIM SW | Серия | #NULL! | STREET Plus 180 | Уличное освещение | 171,9 | 30 339 | 27 160 | 157,999 | 320 | SW (Широкая боковая) | 5 000 | 72 | ≤ 1% | Osram DURIS S5 GW PSLT33.PM 5000К | 100 000 | 1,5 | Да | Аргос-Электрон | ИПС 210-1400ТУ IP67 0902 | 176 - 264 B AC | 158 - 290 B AC | 228 | 47 ~ 63 Гц | 67 | СтепеньЗащитыСветильника | Да | Есть | Да | #NULL! | #NULL! | 4 кВ (L-N), 6 кВ (L-PE, N-PE) | Соответствует ТР ТС 020/2011 "Электромагнитная совместимость технических средств" | Соответствует ТР ТС 004/2011 "О безопасности низковольтного оборудования" | Да | > 1,5 кВ АС | вход-выход > 200 МОм; вход-земля > 200 МОм; выход-земля > 200 МОм | 1 | Да | ≥92.0% | ≥0.97 | 0,99 А | #NULL! | #NULL! | есть, восстанавливается автоматически | 117 | Анодированный алюминий | 1-48/90-СВ-С5 (ATAMAN Street, LC, PLUS, SM SW) | Алюминий | Консоль Ø30mm - Ø52mm | 0,5-35 Гц, 5м/с2, 30 мин | IK10 | IK10 | от -40° до +45° | УХЛ1 | 0,086 | 60 | 351,914 | 1 232 843 | 844х173х93 | #NULL! | 6,54 | 1 | 0,018 | 7,3 | 885 | 110 | 190 | #NULL! | #NULL! | #NULL! | #NULL! | #NULL! | #NULL! | #NULL! | #NULL! | #NULL! | #NULL! | #NULL! | #NULL! | 4 | #NULL! | #NULL! | #NULL! | #NULL! | #NULL! | #NULL! | #NULL! | #NULL! | #NULL! | 180 | #NULL! | #NULL! | #NULL! | #NULL! | #NULL! | #NULL! | #NULL! | #NULL! | #NULL! | https://tl-led.ru/storage/products/files/19/УТ000015158/main_image_TL street plus 4.png | https://tl-led.ru/storage/products/files/19/УТ000015158/package_dimensions_packing_200.jpg | #ПУСТО! | https://tl-led.ru/storage/products/files/19/УТ000015158/illuminator_dimensions_ГЧ TL-STREET PLUS 4.png | https://tl-led.ru/storage/products/files/19/УТ000015158/kss_SW.jpg | #NULL! | #NULL! | #NULL! | #NULL! | #NULL! | #NULL!
УТ000015159 | УЛИЧНЫЙ СВЕТИЛЬНИК TL-STREET 210 Plus 4K SW | Серия | #NULL! | STREET Plus 210 | Уличное освещение | 205,2 | 36 066 | 32 422 | 158,002 | 384 | SW (Широкая боковая) | 4 000 | 72 | ≤ 1% | Osram DURIS S5 GW PSLT33.PM 4000К | 100 000 | 1,5 | Нет | Аргос-Электрон | ИПС 210-1400Т IP67 0900 | 176 - 264 B AC | 158 - 290 B AC | 228 | 47 ~ 63 Гц | 67 | СтепеньЗащитыСветильника | Да | Есть | Да | #NULL! | #NULL! | 4 кВ (L-N), 6 кВ (L-PE, N-PE) | Соответствует ТР ТС 020/2011 "Электромагнитная совместимость технических средств" | Соответствует ТР ТС 004/2011 "О безопасности низковольтного оборудования" | Да | > 1,5 кВ АС | вход-выход > 200 МОм; вход-земля > 200 МОм; выход-земля > 200 МОм | 1 | Да | ≥92.0% | ≥0.97 | 0,99 А | #NULL! | #NULL! | Восстанавливается | 175 | Анодированный алюминий | 1-48/90-СВ-С5 (ATAMAN Street, LC, PLUS, SM SW) | Алюминий | Консоль Ø30mm - Ø52mm | 0,5-35 Гц, 5м/с2, 30 мин | IK10 | IK10 | от -40° до +45° | УХЛ1 | 0,086 | 60 | 420,085 | 1 232 843 | 844х173х93 | #NULL! | 6,54 | 1 | 0,018 | 7,3 | 885 | 110 | 190 | #NULL! | #NULL! | #NULL! | #NULL! | #NULL! | #NULL! | #NULL! | #NULL! | #NULL! | #NULL! | #NULL! | #NULL! | 4 | #NULL! | #NULL! | #NULL! | #NULL! | #NULL! | #NULL! | #NULL! | #NULL! | #NULL! | 210 | #NULL! | #NULL! | #NULL! | #NULL! | #NULL! | #NULL! | #NULL! | #NULL! | #NULL! | https://tl-led.ru/storage/products/files/19/УТ000015159/main_image_TL street plus 4.png | https://tl-led.ru/storage/products/files/19/УТ000015159/package_dimensions_packing_200.jpg | #ПУСТО! | https://tl-led.ru/storage/products/files/19/УТ000015159/illuminator_dimensions_ГЧ TL-STREET PLUS 4.png | https://tl-led.ru/storage/products/files/19/УТ000015159/kss_SW.jpg | #NULL! | #NULL! | #NULL! | #NULL! | #NULL! | #NULL!
УТ000015161 | УЛИЧНЫЙ СВЕТИЛЬНИК TL-STREET 210 Plus 5K SW | Серия | #NULL! | STREET Plus 210 | Уличное освещение | 205,2 | 36 066 | 32 422 | 158,002 | 384 | SW (Широкая боковая) | 5 000 | 72 | ≤ 1% | Osram DURIS S5 GW PSLT33.PM 5000К | 100 000 | 1,5 | Нет | Аргос-Электрон | ИПС 210-1400Т IP67 0900 | 176 - 264 B AC | 158 - 290 B AC | 228 | 47 ~ 63 Гц | 67 | СтепеньЗащитыСветильника | Да | Есть | Да | #NULL! | #NULL! | 4 кВ (L-N), 6 кВ (L-PE, N-PE) | Соответствует ТР ТС 020/2011 "Электромагнитная совместимость технических средств" | Соответствует ТР ТС 004/2011 "О безопасности низковольтного оборудования" | Да | > 1,5 кВ АС | вход-выход > 200 МОм; вход-земля > 200 МОм; выход-земля > 200 МОм | 1 | Да | ≥92.0% | ≥0.97 | 0,99 А | #NULL! | #NULL! | Восстанавливается | 117 | Анодированный алюминий | 1-48/90-СВ-С5 (ATAMAN Street, LC, PLUS, SM SW) | Алюминий | Консоль Ø30mm - Ø52mm | 0,5-35 Гц, 5м/с2, 30 мин | IK10 | IK10 | от -40° до +45° | УХЛ1 | 0,086 | 60 | 420,085 | 1 232 843 | 844х173х93 | #NULL! | 6,54 | 1 | 0,018 | 7,3 | 885 | 110 | 190 | #NULL! | #NULL! | #NULL! | #NULL! | #NULL! | #NULL! | #NULL! | #NULL! | #NULL! | #NULL! | #NULL! | #NULL! | 4 | #NULL! | #NULL! | #NULL! | #NULL! | #NULL! | #NULL! | #NULL! | #NULL! | #NULL! | 210 | #NULL! | #NULL! | #NULL! | #NULL! | #NULL! | #NULL! | #NULL! | #NULL! | #NULL! | https://tl-led.ru/storage/products/files/19/УТ000015161/main_image_TL street plus 4.png | https://tl-led.ru/storage/products/files/19/УТ000015161/package_dimensions_packing_200.jpg | #ПУСТО! | https://tl-led.ru/storage/products/files/19/УТ000015161/illuminator_dimensions_ГЧ TL-STREET PLUS 4.png | https://tl-led.ru/storage/products/files/19/УТ000015161/kss_SW.jpg | #NULL! | #NULL! | #NULL! | #NULL! | #NULL! | #NULL!
УТ000015160 | УЛИЧНЫЙ СВЕТИЛЬНИК TL-STREET 210 Plus 4K DIM SW | Серия | #NULL! | STREET Plus 210 | Уличное освещение | 205,2 | 36 066 | 32 422 | 158,002 | 384 | SW (Широкая боковая) | 4 000 | 72 | ≤ 1% | Osram DURIS S5 GW PSLT33.PM 4000К | 100 000 | 1,5 | Да | Аргос-Электрон | ИПС 210-1400ТУ IP67 0902 | 176 - 264 B AC | 158 - 290 B AC | 228 | 47 ~ 63 Гц | 67 | СтепеньЗащитыСветильника | Да | Есть | Да | #NULL! | #NULL! | 4 кВ (L-N), 6 кВ (L-PE, N-PE) | Соответствует ТР ТС 020/2011 "Электромагнитная совместимость технических средств" | Соответствует ТР ТС 004/2011 "О безопасности низковольтного оборудования" | Да | > 1,5 кВ АС | вход-выход > 200 МОм; вход-земля > 200 МОм; выход-земля > 200 МОм | 1 | Да | ≥92.0% | ≥0.97 | 0,99 А | #NULL! | #NULL! | есть, восстанавливается автоматически | 175 | Анодированный алюминий | 1-48/90-СВ-С5 (ATAMAN Street, LC, PLUS, SM SW) | Алюминий | Консоль Ø30mm - Ø52mm | 0,5-35 Гц, 5м/с2, 30 мин | IK10 | IK10 | от -40° до +45° | УХЛ1 | 0,086 | 60 | 420,085 | 1 232 843 | 844х173х93 | #NULL! | 6,54 | 1 | 0,018 | 7,3 | 885 | 110 | 190 | #NULL! | #NULL! | #NULL! | #NULL! | #NULL! | #NULL! | #NULL! | #NULL! | #NULL! | #NULL! | #NULL! | #NULL! | 4 | #NULL! | #NULL! | #NULL! | #NULL! | #NULL! | #NULL! | #NULL! | #NULL! | #NULL! | 210 | #NULL! | #NULL! | #NULL! | #NULL! | #NULL! | #NULL! | #NULL! | #NULL! | #NULL! | https://tl-led.ru/storage/products/files/19/УТ000015160/main_image_TL street plus 4.png | https://tl-led.ru/storage/products/files/19/УТ000015160/package_dimensions_packing_200.jpg | #ПУСТО! | https://tl-led.ru/storage/products/files/19/УТ000015160/illuminator_dimensions_ГЧ TL-STREET PLUS 4.png | https://tl-led.ru/storage/products/files/19/УТ000015160/kss_SW.jpg | #NULL! | #NULL! | #NULL! | #NULL! | #NULL! | #NULL!
УТ000015162 | УЛИЧНЫЙ СВЕТИЛЬНИК TL-STREET 210 Plus 5K DIM SW | Серия | #NULL! | STREET Plus 210 | Уличное освещение | 205,2 | 36 066 | 32 422 | 158,002 | 384 | SW (Широкая боковая) | 5 000 | 72 | ≤ 1% | Osram DURIS S5 GW PSLT33.PM 5000К | 100 000 | 1,5 | Да | Аргос-Электрон | ИПС 210-1400ТУ IP67 0902 | 176 - 264 B AC | 158 - 290 B AC | 228 | 47 ~ 63 Гц | 67 | СтепеньЗащитыСветильника | Да | Есть | Да | #NULL! | #NULL! | 4 кВ (L-N), 6 кВ (L-PE, N-PE) | Соответствует ТР ТС 020/2011 "Электромагнитная совместимость технических средств" | Соответствует ТР ТС 004/2011 "О безопасности низковольтного оборудования" | Да | > 1,5 кВ АС | вход-выход > 200 МОм; вход-земля > 200 МОм; выход-земля > 200 МОм | 1 | Да | ≥92.0% | ≥0.97 | 0,99 А | #NULL! | #NULL! | есть, восстанавливается автоматически | 117 | Анодированный алюминий | 1-48/90-СВ-С5 (ATAMAN Street, LC, PLUS, SM SW) | Алюминий | Консоль Ø30mm - Ø52mm | 0,5-35 Гц, 5м/с2, 30 мин | IK10 | IK10 | от -40° до +45° | УХЛ1 | 0,086 | 60 | 420,085 | 1 232 843 | 844х173х93 | #NULL! | 6,54 | 1 | 0,018 | 7,3 | 885 | 110 | 190 | #NULL! | #NULL! | #NULL! | #NULL! | #NULL! | #NULL! | #NULL! | #NULL! | #NULL! | #NULL! | #NULL! | #NULL! | 4 | #NULL! | #NULL! | #NULL! | #NULL! | #NULL! | #NULL! | #NULL! | #NULL! | #NULL! | 210 | #NULL! | #NULL! | #NULL! | #NULL! | #NULL! | #NULL! | #NULL! | #NULL! | #NULL! | https://tl-led.ru/storage/products/files/19/УТ000015162/main_image_TL street plus 4.png | https://tl-led.ru/storage/products/files/19/УТ000015162/package_dimensions_packing_200.jpg | #ПУСТО! | https://tl-led.ru/storage/products/files/19/УТ000015162/illuminator_dimensions_ГЧ TL-STREET PLUS 4.png | https://tl-led.ru/storage/products/files/19/УТ000015162/kss_SW.jpg | #NULL! | #NULL! | #NULL! | #NULL! | #NULL! | #NULL!
УТ000015163 | Уличный светильник TL-STREET 25 4K LC F3 SW IE | Серия | https://tl-led.ru/storage/3d-models/STREET_F3_LC_v2.glb | STREET 25 LC F3 IE | Уличное освещение | 26,5 | 4 590 | 4 269 | 161,094 | 72 | SW (Широкая боковая) | 4 000 | 72 | ≤ 1% | Osram DURIS S5 GW PSLT33.PM 4000К | 100 000 | 1,5 | Нет | Аргос-Электрон | ИПС 60-700Т IP67 3325 | 176 - 264B AC | 158 - 290B AC | 68 | 47 ~ 63 Гц | 67 | СтепеньЗащитыСветильника | Нет | Есть | Да | #NULL! | #NULL! | 4 кВ (L-N) | Соответствует ТР ТС 020/2011 "Электромагнитная совместимость технических средств" | Соответствует ТР ТС 004/2011 "О безопасности низковольтного оборудования" | Да | > 1,5 кВ АС | вход-выход > 200 МОм | 1 | Да | ≥90.0% | ≥0.95 | 0,3 А | #NULL! | #NULL! | Восстанавливается | 175 | Анодированный алюминий | 1-48/90-СВ-С5 (ATAMAN Street, LC, PLUS, SM SW) | Алюминий | Кронштейн консоль Ø30mm - Ø52mm регулируемый +65° / -65° | 0,5-35 Гц, 5м/с2, 30 мин | IK10 | IK10 | от -40° до +45° | УХЛ1 | 0,085 | 60 | 54,251 | 221 801 | 235х180х60 | 326х180х70 | 1,72 | 1 | 0,006 | 1,84 | 350 | 90 | 195 | #NULL! | #NULL! | #NULL! | #NULL! | #NULL! | #NULL! | #NULL! | #NULL! | #NULL! | #NULL! | #NULL! | #NULL! | 4 | #NULL! | #NULL! | #NULL! | #NULL! | #NULL! | #NULL! | #NULL! | #NULL! | #NULL! | 25 | #NULL! | #NULL! | #NULL! | #NULL! | #NULL! | #NULL! | #NULL! | #NULL! | #NULL! | https://tl-led.ru/storage/products/files/19/УТ000015163/main_image_Street LC_RK_Lens F3.jpg | https://tl-led.ru/storage/products/files/19/УТ000015163/package_dimensions_LC upakovka.jpg | #ПУСТО! | https://tl-led.ru/storage/products/files/19/УТ000015163/illuminator_dimensions_gabarit Street F3.jpg | https://tl-led.ru/storage/products/files/19/УТ000015163/kss_SW.jpg | #NULL! | #NULL! | #NULL! | #NULL! | #NULL! | #NULL!
УТ000015164 | Уличный светильник TL-STREET 25 5K LC F3 SW IE | Серия | https://tl-led.ru/storage/3d-models/STREET_F3_LC_v2.glb | STREET 25 LC F3 IE | Уличное освещение | 26,5 | 4 748 | 4 187 | 158 | 72 | SW (Широкая боковая) | 5 000 | 72 | ≤ 1% | Osram DURIS S5 GW PSLT33.PM 5000К | 100 000 | 1,5 | Нет | Аргос-Электрон | ИПС 60-700Т IP67 3325 | 176 - 264B AC | 158 - 290B AC | 68 | 47 ~ 63 Гц | 67 | СтепеньЗащитыСветильника | Нет | Есть | Да | #NULL! | #NULL! | 4 кВ (L-N) | Соответствует ТР ТС 020/2011 "Электромагнитная совместимость технических средств" | Соответствует ТР ТС 004/2011 "О безопасности низковольтного оборудования" | Да | > 1,5 кВ АС | вход-выход > 200 МОм | 1 | Да | ≥90.0% | ≥0.95 | 0,3 А | #NULL! | #NULL! | Восстанавливается | 117 | Анодированный алюминий | 1-48/90-СВ-С5 (ATAMAN Street, LC, PLUS, SM SW) | Алюминий | Кронштейн консоль Ø30mm - Ø52mm регулируемый +65° / -65° | 0,5-35 Гц, 5м/с2, 30 мин | IK10 | IK10 | от -40° до +45° | УХЛ1 | 0,086 | 60 | 54,251 | 221 801 | 235х180х60 | 326х180х70 | 1,72 | 1 | 0,006 | 1,84 | 350 | 90 | 195 | #NULL! | #NULL! | #NULL! | #NULL! | #NULL! | #NULL! | #NULL! | #NULL! | #NULL! | #NULL! | #NULL! | #NULL! | 4 | #NULL! | #NULL! | #NULL! | #NULL! | #NULL! | #NULL! | #NULL! | #NULL! | #NULL! | 25 | #NULL! | #NULL! | #NULL! | #NULL! | #NULL! | #NULL! | #NULL! | #NULL! | #NULL! | https://tl-led.ru/storage/products/files/19/УТ000015164/main_image_Street LC_RK_Lens F3.jpg | https://tl-led.ru/storage/products/files/19/УТ000015164/package_dimensions_LC upakovka.jpg | #ПУСТО! | https://tl-led.ru/storage/products/files/19/УТ000015164/illuminator_dimensions_gabarit Street F3.jpg | https://tl-led.ru/storage/products/files/19/УТ000015164/kss_SW.jpg | #NULL! | #NULL! | #NULL! | #NULL! | #NULL! | #NULL!
УТ000015165 | Уличный светильник TL-STREET 35 4K LC F3 SW IE | Серия | https://tl-led.ru/storage/3d-models/STREET_F3_LC_v2.glb | STREET 35 LC F3 IE | Уличное освещение | 34,5 | 6 053 | 5 629 | 163,159 | 96 | SW (Широкая боковая) | 4 000 | 72 | ≤ 1% | Osram DURIS S5 GW PSLT33.PM 4000К | 100 000 | 1,5 | Нет | Аргос-Электрон | ИПС 60-700Т IP67 3325 | 176 - 264B AC | 158 - 290B AC | 68 | 47 ~ 63 Гц | 67 | СтепеньЗащитыСветильника | Нет | Есть | Да | #NULL! | #NULL! | 4 кВ (L-N) | Соответствует ТР ТС 020/2011 "Электромагнитная совместимость технических средств" | Соответствует ТР ТС 004/2011 "О безопасности низковольтного оборудования" | Да | > 1,5 кВ АС | вход-выход > 200 МОм | 1 | Да | ≥90.0% | ≥0.95 | 0,3 А | #NULL! | #NULL! | Восстанавливается | 175 | Анодированный алюминий | 1-48/90-СВ-С5 (ATAMAN Street, LC, PLUS, SM SW) | Алюминий | Кронштейн консоль Ø30mm - Ø52mm регулируемый +65° / -65° | 0,5-35 Гц, 5м/с2, 30 мин | IK10 | IK10 | от -40° до +45° | УХЛ1 | 0,083 | 60 | 70,628 | 221 801 | 235х180х60 | 326х180х70 | 1,72 | 1 | 0,006 | 1,84 | 350 | 90 | 195 | #NULL! | #NULL! | #NULL! | #NULL! | #NULL! | #NULL! | #NULL! | #NULL! | #NULL! | #NULL! | #NULL! | #NULL! | 4 | #NULL! | #NULL! | #NULL! | #NULL! | #NULL! | #NULL! | #NULL! | #NULL! | #NULL! | 35 | #NULL! | #NULL! | #NULL! | #NULL! | #NULL! | #NULL! | #NULL! | #NULL! | #NULL! | https://tl-led.ru/storage/products/files/19/УТ000015165/main_image_Street LC_RK_Lens F3.jpg | https://tl-led.ru/storage/products/files/19/УТ000015165/package_dimensions_LC upakovka.jpg | #ПУСТО! | https://tl-led.ru/storage/products/files/19/УТ000015165/illuminator_dimensions_gabarit Street F3.jpg | https://tl-led.ru/storage/products/files/19/УТ000015165/kss_SW.jpg | #NULL! | #NULL! | #NULL! | #NULL! | #NULL! | #NULL!
УТ000015166 | Уличный светильник TL-STREET 35 5K LC F3 SW IE | Серия | https://tl-led.ru/storage/3d-models/STREET_F3_LC_v2.glb | STREET 35 LC F3 IE | Уличное освещение | 34,5 | 6 331 | 5 443 | 157,768 | 96 | SW (Широкая боковая) | 5 000 | 72 | ≤ 1% | Osram DURIS S5 GW PSLT33.PM 5000К | 100 000 | 1,5 | Нет | Аргос-Электрон | ИПС 60-700Т IP67 3325 | 176 - 264B AC | 158 - 290B AC | 68 | 47 ~ 63 Гц | 67 | СтепеньЗащитыСветильника | Нет | Есть | Да | #NULL! | #NULL! | 4 кВ (L-N) | Соответствует ТР ТС 020/2011 "Электромагнитная совместимость технических средств" | Соответствует ТР ТС 004/2011 "О безопасности низковольтного оборудования" | Да | > 1,5 кВ АС | вход-выход > 200 МОм | 1 | Да | ≥90.0% | ≥0.95 | 0,3 А | #NULL! | #NULL! | Восстанавливается | 117 | Анодированный алюминий | 1-48/90-СВ-С5 (ATAMAN Street, LC, PLUS, SM SW) | Алюминий | Кронштейн консоль Ø30mm - Ø52mm регулируемый +65° / -65° | 0,5-35 Гц, 5м/с2, 30 мин | IK10 | IK10 | от -40° до +45° | УХЛ1 | 0,086 | 60 | 70,628 | 221 801 | 235х180х60 | 326х180х70 | 1,72 | 1 | 0,006 | 1,84 | 350 | 90 | 195 | #NULL! | #NULL! | #NULL! | #NULL! | #NULL! | #NULL! | #NULL! | #NULL! | #NULL! | #NULL! | #NULL! | #NULL! | 4 | #NULL! | #NULL! | #NULL! | #NULL! | #NULL! | #NULL! | #NULL! | #NULL! | #NULL! | 35 | #NULL! | #NULL! | #NULL! | #NULL! | #NULL! | #NULL! | #NULL! | #NULL! | #NULL! | https://tl-led.ru/storage/products/files/19/УТ000015166/main_image_Street LC_RK_Lens F3.jpg | https://tl-led.ru/storage/products/files/19/УТ000015166/package_dimensions_LC upakovka.jpg | #ПУСТО! | https://tl-led.ru/storage/products/files/19/УТ000015166/illuminator_dimensions_gabarit Street F3.jpg | https://tl-led.ru/storage/products/files/19/УТ000015166/kss_SW.jpg | #NULL! | #NULL! | #NULL! | #NULL! | #NULL! | #NULL!
УТ000015167 | Уличный светильник TL-STREET 45 4K LC F3 SW IE | Серия | https://tl-led.ru/storage/3d-models/STREET_F3_LC_v2.glb | STREET 45 LC F3 IE | Уличное освещение | 43,5 | 7 299 | 6 788 | 156,046 | 80 | SW (Широкая боковая) | 4 000 | 72 | ≤ 1% | Osram DURIS S5 GW PSLT33.PM 4000К | 100 000 | 1,5 | Нет | Аргос-Электрон | ИПС 60-700Т IP67 3325 | 176 - 264B AC | 158 - 290B AC | 68 | 47 ~ 63 Гц | 67 | СтепеньЗащитыСветильника | Нет | Есть | Да | #NULL! | #NULL! | 4 кВ (L-N) | Соответствует ТР ТС 020/2011 "Электромагнитная совместимость технических средств" | Соответствует ТР ТС 004/2011 "О безопасности низковольтного оборудования" | Да | > 1,5 кВ АС | вход-выход > 200 МОм | 1 | Да | ≥90.0% | ≥0.95 | 0,3 А | #NULL! | #NULL! | Восстанавливается | 175 | Анодированный алюминий | 1-48/90-СВ-С5 (ATAMAN Street, LC, PLUS, SM SW) | Алюминий | Кронштейн консоль Ø30mm - Ø52mm регулируемый +65° / -65° | 0,5-35 Гц, 5м/с2, 30 мин | IK10 | IK10 | от -40° до +45° | УХЛ1 | 0,087 | 60 | 89,053 | 221 801 | 235х180х60 | 326х180х70 | 1,72 | 1 | 0,006 | 1,84 | 350 | 90 | 195 | #NULL! | #NULL! | #NULL! | #NULL! | #NULL! | #NULL! | #NULL! | #NULL! | #NULL! | #NULL! | #NULL! | #NULL! | 4 | #NULL! | #NULL! | #NULL! | #NULL! | #NULL! | #NULL! | #NULL! | #NULL! | #NULL! | 45 | #NULL! | #NULL! | #NULL! | #NULL! | #NULL! | #NULL! | #NULL! | #NULL! | #NULL! | https://tl-led.ru/storage/products/files/19/УТ000015167/main_image_Street LC_RK_Lens F3.jpg | https://tl-led.ru/storage/products/files/19/УТ000015167/package_dimensions_LC upakovka.jpg | #ПУСТО! | https://tl-led.ru/storage/products/files/19/УТ000015167/illuminator_dimensions_gabarit Street F3.jpg | https://tl-led.ru/storage/products/files/19/УТ000015167/kss_SW.jpg | #NULL! | #NULL! | #NULL! | #NULL! | #NULL! | #NULL!
УТ000015168 | Уличный светильник TL-STREET 45 5K LC F3 SW IE | Серия | https://tl-led.ru/storage/3d-models/STREET_F3_LC_v2.glb | STREET 45 LC F3 IE | Уличное освещение | 44,7 | 7 840 | 7 063 | 158,009 | 80 | SW (Широкая боковая) | 5 000 | 72 | ≤ 1% | Osram DURIS S5 GW PSLT33.PM 5000К | 100 000 | 1,5 | Нет | Аргос-Электрон | ИПС 60-700Т IP67 3325 | 176 - 264B AC | 158 - 290B AC | 68 | 47 ~ 63 Гц | 67 | СтепеньЗащитыСветильника | Нет | Есть | Да | #NULL! | #NULL! | 4 кВ (L-N) | Соответствует ТР ТС 020/2011 "Электромагнитная совместимость технических средств" | Соответствует ТР ТС 004/2011 "О безопасности низковольтного оборудования" | Да | > 1,5 кВ АС | вход-выход > 200 МОм | 1 | Да | ≥90.0% | ≥0.95 | 0,3 А | #NULL! | #NULL! | Восстанавливается | 117 | Анодированный алюминий | 1-48/90-СВ-С5 (ATAMAN Street, LC, PLUS, SM SW) | Алюминий | Кронштейн консоль Ø30mm - Ø52mm регулируемый +65° / -65° | 0,5-35 Гц, 5м/с2, 30 мин | IK10 | IK10 | от -40° до +45° | УХЛ1 | 0,086 | 60 | 91,51 | 221 801 | 235х180х60 | 326х180х70 | 1,72 | 1 | 0,006 | 1,84 | 350 | 90 | 195 | #NULL! | #NULL! | #NULL! | #NULL! | #NULL! | #NULL! | #NULL! | #NULL! | #NULL! | #NULL! | #NULL! | #NULL! | 4 | #NULL! | #NULL! | #NULL! | #NULL! | #NULL! | #NULL! | #NULL! | #NULL! | #NULL! | 45 | #NULL! | #NULL! | #NULL! | #NULL! | #NULL! | #NULL! | #NULL! | #NULL! | #NULL! | https://tl-led.ru/storage/products/files/19/УТ000015168/main_image_Street LC_RK_Lens F3.jpg | https://tl-led.ru/storage/products/files/19/УТ000015168/package_dimensions_LC upakovka.jpg | #ПУСТО! | https://tl-led.ru/storage/products/files/19/УТ000015168/illuminator_dimensions_gabarit Street F3.jpg | https://tl-led.ru/storage/products/files/19/УТ000015168/kss_SW.jpg | #NULL! | #NULL! | #NULL! | #NULL! | #NULL! | #NULL!
УТ000015169 | Уличный светильник TL-STREET 55 4K LC F3 SW IE | Серия | https://tl-led.ru/storage/3d-models/STREET_F3_LC_v2.glb | STREET 55 LC F3 IE | Уличное освещение | 51,8 | 8 749 | 8 102 | 156,409 | 96 | SW (Широкая боковая) | 4 000 | 72 | ≤ 1% | Osram DURIS S5 GW PSLT33.PM 4000К | 100 000 | 1,5 | Нет | Аргос-Электрон | ИПС 60-700Т IP67 3325 | 176 - 264B AC | 158 - 290B AC | 68 | 47 ~ 63 Гц | 67 | СтепеньЗащитыСветильника | Нет | Есть | Да | #NULL! | #NULL! | 4 кВ (L-N) | Соответствует ТР ТС 020/2011 "Электромагнитная совместимость технических средств" | Соответствует ТР ТС 004/2011 "О безопасности низковольтного оборудования" | Да | > 1,5 кВ АС | вход-выход > 200 МОм | 1 | Да | ≥90.0% | ≥0.95 | 0,3 А | #NULL! | #NULL! | Восстанавливается | 175 | Анодированный алюминий | 1-48/90-СВ-С5 (ATAMAN Street, LC, PLUS, SM SW) | Алюминий | Кронштейн консоль Ø30mm - Ø52mm регулируемый +65° / -65° | 0,5-35 Гц, 5м/с2, 30 мин | IK10 | IK10 | от -40° до +45° | УХЛ1 | 0,087 | 60 | 106,045 | 221 801 | 235х180х60 | 326х180х70 | 1,72 | 1 | 0,006 | 1,84 | 350 | 90 | 195 | #NULL! | #NULL! | #NULL! | #NULL! | #NULL! | #NULL! | #NULL! | #NULL! | #NULL! | #NULL! | #NULL! | #NULL! | 4 | #NULL! | #NULL! | #NULL! | #NULL! | #NULL! | #NULL! | #NULL! | #NULL! | #NULL! | 55 | #NULL! | #NULL! | #NULL! | #NULL! | #NULL! | #NULL! | #NULL! | #NULL! | #NULL! | https://tl-led.ru/storage/products/files/19/УТ000015169/main_image_Street LC_RK_Lens F3.jpg | https://tl-led.ru/storage/products/files/19/УТ000015169/package_dimensions_LC upakovka.jpg | #ПУСТО! | https://tl-led.ru/storage/products/files/19/УТ000015169/illuminator_dimensions_gabarit Street F3.jpg | https://tl-led.ru/storage/products/files/19/УТ000015169/kss_SW.jpg | #NULL! | #NULL! | #NULL! | #NULL! | #NULL! | #NULL!
УТ000015170 | Уличный светильник TL-STREET 55 5K LC F3 SW IE | Серия | https://tl-led.ru/storage/3d-models/STREET_F3_LC_v2.glb | STREET 55 LC F3 IE | Уличное освещение | 51,8 | 9 319 | 8 181 | 157,934 | 96 | SW (Широкая боковая) | 5 000 | 72 | ≤ 1% | Osram DURIS S5 GW PSLT33.PM 5000К | 100 000 | 1,5 | Нет | Аргос-Электрон | ИПС 60-700Т IP67 3325 | 176 - 264B AC | 158 - 290B AC | 68 | 47 ~ 63 Гц | 67 | СтепеньЗащитыСветильника | Нет | Есть | Да | #NULL! | #NULL! | 4 кВ (L-N) | Соответствует ТР ТС 020/2011 "Электромагнитная совместимость технических средств" | Соответствует ТР ТС 004/2011 "О безопасности низковольтного оборудования" | Да | > 1,5 кВ АС | вход-выход > 200 МОм | 1 | Да | ≥90.0% | ≥0.95 | 0,3 А | #NULL! | #NULL! | Восстанавливается | 117 | Анодированный алюминий | 1-48/90-СВ-С5 (ATAMAN Street, LC, PLUS, SM SW) | Алюминий | Кронштейн консоль Ø30mm - Ø52mm регулируемый +65° / -65° | 0,5-35 Гц, 5м/с2, 30 мин | IK10 | IK10 | от -40° до +45° | УХЛ1 | 0,086 | 60 | 106,045 | 221 801 | 235х180х60 | 326х180х70 | 1,72 | 1 | 0,006 | 1,84 | 350 | 90 | 195 | #NULL! | #NULL! | #NULL! | #NULL! | #NULL! | #NULL! | #NULL! | #NULL! | #NULL! | #NULL! | #NULL! | #NULL! | 4 | #NULL! | #NULL! | #NULL! | #NULL! | #NULL! | #NULL! | #NULL! | #NULL! | #NULL! | 55 | #NULL! | #NULL! | #NULL! | #NULL! | #NULL! | #NULL! | #NULL! | #NULL! | #NULL! | https://tl-led.ru/storage/products/files/19/УТ000015170/main_image_Street LC_RK_Lens F3.jpg | https://tl-led.ru/storage/products/files/19/УТ000015170/package_dimensions_LC upakovka.jpg | #ПУСТО! | https://tl-led.ru/storage/products/files/19/УТ000015170/illuminator_dimensions_gabarit Street F3.jpg | https://tl-led.ru/storage/products/files/19/УТ000015170/kss_SW.jpg | #NULL! | #NULL! | #NULL! | #NULL! | #NULL! | #NULL!
УТ000015171 | Уличный светильник TL-STREET 62 4K LC F3 SW IE | Архив | #NULL! | STREET 62 LC F3 IE | Уличное освещение | 60,5 | 11 244 | 9 559 | 158 | 168 | SW (Широкая боковая) | 4 000 | 72 | ≤ 1% | Osram DURIS S5 GW PSLT33.PM 4000К | 100 000 | 1,5 | Нет | Аргос-Электрон | ИПС 60-700Т IP67 3325 | 176 - 264B AC | 158 - 290B AC | 68 | 47 ~ 63 Гц | 67 | СтепеньЗащитыСветильника | Нет | Есть | Да | #NULL! | #NULL! | 4 кВ (L-N) | Соответствует ТР ТС 020/2011 "Электромагнитная совместимость технических средств" | Соответствует ТР ТС 004/2011 "О безопасности низковольтного оборудования" | Да | > 1,5 кВ АС | вход-выход > 200 МОм | 1 | Да | ≥90.0% | ≥0.95 | 0,3 А | #NULL! | #NULL! | Восстанавливается | 175 | Анодированный алюминий | 1-48/90-СВ-С5 (ATAMAN Street, LC, PLUS, SM SW) | Алюминий | Кронштейн консоль Ø30mm - Ø52mm регулируемый +65° / -65° | 0,5-35 Гц, 5м/с2, 30 мин | IK10 | IK10 | от -60° до +45° | УХЛ1 | 0,086 | 60 | 123,856 | 428 688 | 235х322х60 | 326х322х70 | 2,8 | 1 | 0,012 | 3 | 380 | 90 | 340 | #NULL! | #NULL! | #NULL! | #NULL! | #NULL! | #NULL! | #NULL! | #NULL! | #NULL! | #NULL! | #NULL! | #NULL! | 4 | #NULL! | #NULL! | #NULL! | #NULL! | #NULL! | #NULL! | #NULL! | #NULL! | #NULL! | 62 | #NULL! | #NULL! | #NULL! | #NULL! | #NULL! | #NULL! | #NULL! | #NULL! | #NULL! | #ПУСТО! | #ПУСТО! | #ПУСТО! | #ПУСТО! | #ПУСТО! | #NULL! | #NULL! | #NULL! | #NULL! | #NULL! | #NULL!
УТ000015172 | Уличный светильник TL-STREET 62 5K LC F3 SW IE | Архив | #NULL! | STREET 62 LC F3 IE | Уличное освещение | 60,5 | 11 244 | 9 559 | 158 | 168 | SW (Широкая боковая) | 5 000 | 72 | ≤ 1% | Osram DURIS S5 GW PSLT33.PM 5000К | 100 000 | 1,5 | Нет | Аргос-Электрон | ИПС 60-700Т IP67 3325 | 176 - 264B AC | 158 - 290B AC | 68 | 47 ~ 63 Гц | 67 | СтепеньЗащитыСветильника | Нет | Есть | Да | #NULL! | #NULL! | 4 кВ (L-N) | Соответствует ТР ТС 020/2011 "Электромагнитная совместимость технических средств" | Соответствует ТР ТС 004/2011 "О безопасности низковольтного оборудования" | Да | > 1,5 кВ АС | вход-выход > 200 МОм | 1 | Да | ≥90.0% | ≥0.95 | 0,3 А | #NULL! | #NULL! | Восстанавливается | 117 | Анодированный алюминий | 1-48/90-СВ-С5 (ATAMAN Street, LC, PLUS, SM SW) | Алюминий | Кронштейн консоль Ø30mm - Ø52mm регулируемый +65° / -65° | 0,5-35 Гц, 5м/с2, 30 мин | IK10 | IK10 | от -60° до +45° | УХЛ1 | 0,086 | 60 | 123,856 | 428 688 | 235х322х60 | 326х322х70 | 2,8 | 1 | 0,012 | 3 | 380 | 90 | 340 | #NULL! | #NULL! | #NULL! | #NULL! | #NULL! | #NULL! | #NULL! | #NULL! | #NULL! | #NULL! | #NULL! | #NULL! | 4 | #NULL! | #NULL! | #NULL! | #NULL! | #NULL! | #NULL! | #NULL! | #NULL! | #NULL! | 62 | #NULL! | #NULL! | #NULL! | #NULL! | #NULL! | #NULL! | #NULL! | #NULL! | #NULL! | #ПУСТО! | #ПУСТО! | #ПУСТО! | #ПУСТО! | #ПУСТО! | #NULL! | #NULL! | #NULL! | #NULL! | #NULL! | #NULL!
УТ000015173 | Уличный светильник TL-STREET 80 4K LC F3 SW IE | Серия | https://tl-led.ru/storage/3d-models/STREET_F3_IE_v2.glb | STREET 80 LC F3 IE | Уличное освещение | 79 | 13 378 | 12 628 | 159,848 | 144 | SW (Широкая боковая) | 4 000 | 72 | <1 | Osram DURIS S5 GW PSLT33.PM 4000К | 100 000 | 1,5 | Нет | Аргос-Электрон | ИПС 80-700Т IP67 5200 | 176 - 264B AC | 158 - 290B AC | 90 | 47 ~ 63 Гц | 67 | СтепеньЗащитыСветильника | Да | Есть | Да | #NULL! | #NULL! | 4 кВ (L-N), 6 кВ (L-PE, N-PE) | Соответствует ТР ТС 020/2011 "Электромагнитная совместимость технических средств" | Соответствует ТР ТС 004/2011 "О безопасности низковольтного оборудования" | Да | > 1,5 кВ АС | вход-выход > 200 МОм; вход-земля > 200 МОм; выход-земля > 200 МОм | 1 | Да | ≥ 89% | ≥ 0,95 | 0,39 А | #NULL! | #NULL! | Восстанавливается | 175 | Анодированный алюминий | 1-48/90-СВ-С5 (ATAMAN Street, LC, PLUS, SM SW) | Алюминий | Кронштейн консоль Ø30mm - Ø52mm регулируемый +65° / -65° | 0,5-35 Гц, 5м/с2, 30 мин | IK10 | IK10 | от -40° до +45° | УХЛ1 | 0,085 | 60 | 161,729 | 428 688 | 235х322х60 | 326х322х70 | 2,8 | 1 | 0,012 | 3 | 380 | 90 | 340 | #NULL! | #NULL! | #NULL! | #NULL! | #NULL! | #NULL! | #NULL! | #NULL! | #NULL! | #NULL! | #NULL! | #NULL! | 4 | #NULL! | #NULL! | #NULL! | #NULL! | #NULL! | #NULL! | #NULL! | #NULL! | #NULL! | 80 | #NULL! | #NULL! | #NULL! | #NULL! | #NULL! | #NULL! | #NULL! | #NULL! | #NULL! | https://tl-led.ru/storage/products/files/19/УТ000015173/main_image_Street LC_Lite 80-100 ШБ F3.jpg | https://tl-led.ru/storage/products/files/19/УТ000015173/package_dimensions_TL-STREET 80 100 LC F.jpg | #ПУСТО! | https://tl-led.ru/storage/products/files/19/УТ000015173/illuminator_dimensions_Чертеж Street LC 80-100 F3 ШБ.jpg | https://tl-led.ru/storage/products/files/19/УТ000015173/kss_SW.jpg | #NULL! | #NULL! | #NULL! | #NULL! | #NULL! | #NULL!
УТ000015175 | Уличный светильник TL-STREET 80 5K LC F3 SW IE | Серия | https://tl-led.ru/storage/3d-models/STREET_F3_IE_v2.glb | STREET 80 LC F3 IE | Уличное освещение | 79,4 | 14 244 | 12 545 | 157,997 | 144 | SW (Широкая боковая) | 5 000 | 72 | <1 | Osram DURIS S5 GW PSLT33.PM 5000К | 100 000 | 1,5 | Нет | Аргос-Электрон | ИПС 80-700Т IP67 5200 | 176 - 264B AC | 158 - 290B AC | 90 | 47 ~ 63 Гц | 67 | СтепеньЗащитыСветильника | Да | Есть | Да | #NULL! | #NULL! | 4 кВ (L-N), 6 кВ (L-PE, N-PE) | Соответствует ТР ТС 020/2011 "Электромагнитная совместимость технических средств" | Соответствует ТР ТС 004/2011 "О безопасности низковольтного оборудования" | Да | > 1,5 кВ АС | вход-выход > 200 МОм; вход-земля > 200 МОм; выход-земля > 200 МОм | 1 | Да | ≥ 89% | ≥ 0,95 | 0,39 А | #NULL! | #NULL! | Восстанавливается | 117 | Анодированный алюминий | 1-48/90-СВ-С5 (ATAMAN Street, LC, PLUS, SM SW) | Алюминий | Кронштейн консоль Ø30mm - Ø52mm регулируемый +65° / -65° | 0,5-35 Гц, 5м/с2, 30 мин | IK10 | IK10 | от -40° до +45° | УХЛ1 | 0,086 | 60 | 162,548 | 428 688 | 235х322х60 | 326х322х70 | 2,8 | 1 | 0,012 | 3 | 380 | 90 | 340 | #NULL! | #NULL! | #NULL! | #NULL! | #NULL! | #NULL! | #NULL! | #NULL! | #NULL! | #NULL! | #NULL! | #NULL! | 4 | #NULL! | #NULL! | #NULL! | #NULL! | #NULL! | #NULL! | #NULL! | #NULL! | #NULL! | 80 | #NULL! | #NULL! | #NULL! | #NULL! | #NULL! | #NULL! | #NULL! | #NULL! | #NULL! | https://tl-led.ru/storage/products/files/19/УТ000015175/main_image_Street LC_Lite 80-100 ШБ F3.jpg | https://tl-led.ru/storage/products/files/19/УТ000015175/package_dimensions_TL-STREET 80 100 LC F.jpg | #ПУСТО! | https://tl-led.ru/storage/products/files/19/УТ000015175/illuminator_dimensions_Чертеж Street LC 80-100 F3 ШБ.jpg | https://tl-led.ru/storage/products/files/19/УТ000015175/kss_SW.jpg | #NULL! | #NULL! | #NULL! | #NULL! | #NULL! | #NULL!
УТ000015174 | Уличный светильник TL-STREET 80 4K LC DIM F3 SW IE | Серия | https://tl-led.ru/storage/3d-models/STREET_F3_IE_v2.glb | STREET 80 LC F3 IE | Уличное освещение | 79,4 | 14 244 | 12 545 | 157,997 | 144 | SW (Широкая боковая) | 4 000 | 72 | ≤ 1% | Osram DURIS S5 GW PSLT33.PM 4000К | 100 000 | 1,5 | Да | Аргос-Электрон | ИПС 80-700ТУ IP67 1202 | 176 - 264 B AC | 158 - 290 B AC | 90 | 47 ~ 63 Гц | 67 | СтепеньЗащитыСветильника | Да | Есть | Да | #NULL! | #NULL! | 4 кВ (L-N), 6 кВ (L-PE, N-PE) | Соответствует ТР ТС 020/2011 "Электромагнитная совместимость технических средств" | Соответствует ТР ТС 004/2011 "О безопасности низковольтного оборудования" | Да | > 1,5 кВ АС | вход-выход > 200 МОм; вход-земля > 200 МОм; выход-земля > 200 МОм | 1 | Да | ≥ 88.0% | ≥ 0.95 | 0,39 А | #NULL! | #NULL! | Восстанавливается | 175 | Анодированный алюминий | 1-48/90-СВ-С5 (ATAMAN Street, LC, PLUS, SM SW) | Алюминий | Кронштейн консоль Ø30mm - Ø52mm регулируемый +65° / -65° | 0,5-35 Гц, 5м/с2, 30 мин | IK10 | IK10 | от -40° до +45° | УХЛ1 | 0,086 | 60 | 162,548 | 428 688 | 235х322х60 | 326х322х70 | 2,8 | 1 | 0,012 | 3 | 380 | 90 | 340 | #NULL! | #NULL! | #NULL! | #NULL! | #NULL! | #NULL! | #NULL! | #NULL! | #NULL! | #NULL! | #NULL! | #NULL! | 4 | #NULL! | #NULL! | #NULL! | #NULL! | #NULL! | #NULL! | #NULL! | #NULL! | #NULL! | 80 | #NULL! | #NULL! | #NULL! | #NULL! | #NULL! | #NULL! | #NULL! | #NULL! | #NULL! | https://tl-led.ru/storage/products/files/19/УТ000015174/main_image_Street LC_Lite 80-100 ШБ F3.jpg | https://tl-led.ru/storage/products/files/19/УТ000015174/package_dimensions_TL-STREET 80 100 LC F.jpg | #ПУСТО! | https://tl-led.ru/storage/products/files/19/УТ000015174/illuminator_dimensions_Чертеж Street LC 80-100 F3 ШБ.jpg | https://tl-led.ru/storage/products/files/19/УТ000015174/kss_SW.jpg | #NULL! | #NULL! | #NULL! | #NULL! | #NULL! | #NULL!
УТ000015176 | Уличный светильник TL-STREET 80 5K LC DIM F3 SW IE | Серия | https://tl-led.ru/storage/3d-models/STREET_F3_IE_v2.glb | STREET 80 LC F3 IE | Уличное освещение | 79,4 | 14 244 | 12 545 | 157,997 | 144 | SW (Широкая боковая) | 5 000 | 72 | ≤ 1% | Osram DURIS S5 GW PSLT33.PM 5000К | 100 000 | 1,5 | Да | Аргос-Электрон | ИПС 80-700ТУ IP67 1202 | 176 - 264 B AC | 158 - 290 B AC | 90 | 47 ~ 63 Гц | 67 | СтепеньЗащитыСветильника | Да | Есть | Да | #NULL! | #NULL! | 4 кВ (L-N), 6 кВ (L-PE, N-PE) | Соответствует ТР ТС 020/2011 "Электромагнитная совместимость технических средств" | Соответствует ТР ТС 004/2011 "О безопасности низковольтного оборудования" | Да | > 1,5 кВ АС | вход-выход > 200 МОм; вход-земля > 200 МОм; выход-земля > 200 МОм | 1 | Да | ≥ 88.0% | ≥ 0.95 | 0,39 А | #NULL! | #NULL! | Восстанавливается | 117 | Анодированный алюминий | 1-48/90-СВ-С5 (ATAMAN Street, LC, PLUS, SM SW) | Алюминий | Кронштейн консоль Ø30mm - Ø52mm регулируемый +65° / -65° | 0,5-35 Гц, 5м/с2, 30 мин | IK10 | IK10 | от -40° до +45° | УХЛ1 | 0,086 | 60 | 162,548 | 428 688 | 235х322х60 | 326х322х70 | 2,8 | 1 | 0,012 | 3 | 380 | 90 | 340 | #NULL! | #NULL! | #NULL! | #NULL! | #NULL! | #NULL! | #NULL! | #NULL! | #NULL! | #NULL! | #NULL! | #NULL! | 4 | #NULL! | #NULL! | #NULL! | #NULL! | #NULL! | #NULL! | #NULL! | #NULL! | #NULL! | 80 | #NULL! | #NULL! | #NULL! | #NULL! | #NULL! | #NULL! | #NULL! | #NULL! | #NULL! | https://tl-led.ru/storage/products/files/19/УТ000015176/main_image_Street LC_Lite 80-100 ШБ F3.jpg | https://tl-led.ru/storage/products/files/19/УТ000015176/package_dimensions_TL-STREET 80 100 LC F.jpg | #ПУСТО! | https://tl-led.ru/storage/products/files/19/УТ000015176/illuminator_dimensions_Чертеж Street LC 80-100 F3 ШБ.jpg | https://tl-led.ru/storage/products/files/19/УТ000015176/kss_SW.jpg | #NULL! | #NULL! | #NULL! | #NULL! | #NULL! | #NULL!
УТ000015177 | Уличный светильник TL-STREET 90 4K LC F3 SW IE | Серия | https://tl-led.ru/storage/3d-models/STREET_F3_IE_v2.glb | STREET 90 LC F3 IE | Уличное освещение | 87,8 | 14 864 | 14 032 | 159,818 | 160 | SW (Широкая боковая) | 4 000 | 72 | ≤ 2% | Osram DURIS S5 GW PSLT33.PM 4000К | 100 000 | 1,5 | Нет | Аргос-Электрон | ИПС 100-700Т IP67 5011 | 176 - 264B AC | 158 - 290B AC | 100 | 47 ~ 63 Гц | 67 | СтепеньЗащитыСветильника | Да | Есть | Да | #NULL! | #NULL! | 4 кВ (L-N), 6 кВ (L-PE, N-PE) | Соответствует ТР ТС 020/2011 "Электромагнитная совместимость технических средств" | Соответствует ТР ТС 004/2011 "О безопасности низковольтного оборудования" | Да | > 1,5 кВ АС | вход-выход > 200 МОм; вход-земля > 200 МОм; выход-земля > 200 МОм | 1 | Да | ≥ 92% | ≥ 0,95 | 0,39 А | #NULL! | #NULL! | Восстанавливается | 175 | Анодированный алюминий | 1-48/90-СВ-С5 (ATAMAN Street, LC, PLUS, SM SW) | Алюминий | Кронштейн консоль Ø30mm - Ø52mm регулируемый +65° / -65° | 0,5-35 Гц, 5м/с2, 30 мин | IK10 | IK10 | от -40° до +45° | УХЛ1 | 0,085 | 60 | 179,744 | 428 688 | 235х322х60 | 326х322х70 | 2,8 | 1 | 0,012 | 3 | 380 | 90 | 340 | #NULL! | #NULL! | #NULL! | #NULL! | #NULL! | #NULL! | #NULL! | #NULL! | #NULL! | #NULL! | #NULL! | #NULL! | 4 | #NULL! | #NULL! | #NULL! | #NULL! | #NULL! | #NULL! | #NULL! | #NULL! | #NULL! | 90 | #NULL! | #NULL! | #NULL! | #NULL! | #NULL! | #NULL! | #NULL! | #NULL! | #NULL! | https://tl-led.ru/storage/products/files/19/УТ000015177/main_image_Street LC_Lite 80-100 ШБ F3.jpg | https://tl-led.ru/storage/products/files/19/УТ000015177/package_dimensions_TL-STREET 80 100 LC F.jpg | #ПУСТО! | https://tl-led.ru/storage/products/files/19/УТ000015177/illuminator_dimensions_Чертеж Street LC 80-100 F3 ШБ.jpg | https://tl-led.ru/storage/products/files/19/УТ000015177/kss_SW.jpg | #NULL! | #NULL! | #NULL! | #NULL! | #NULL! | #NULL!
УТ000015178 | Уличный светильник TL-STREET 90 5K LC F3 SW IE | Серия | https://tl-led.ru/storage/3d-models/STREET_F3_IE_v2.glb | STREET 90 LC F3 IE | Уличное освещение | 85,4 | 15 063 | 13 493 | 157,998 | 160 | SW (Широкая боковая) | 5 000 | 72 | ≤ 2% | Osram DURIS S5 GW PSLT33.PM 5000К | 100 000 | 1,5 | Нет | Аргос-Электрон | ИПС 100-700Т IP67 5011 | 176 - 264B AC | 158 - 290B AC | 100 | 47 ~ 63 Гц | 67 | СтепеньЗащитыСветильника | Да | Есть | Да | #NULL! | #NULL! | 4 кВ (L-N), 6 кВ (L-PE, N-PE) | Соответствует ТР ТС 020/2011 "Электромагнитная совместимость технических средств" | Соответствует ТР ТС 004/2011 "О безопасности низковольтного оборудования" | Да | > 1,5 кВ АС | вход-выход > 200 МОм; вход-земля > 200 МОм; выход-земля > 200 МОм | 1 | Да | ≥ 92% | ≥ 0,95 | 0,39 А | #NULL! | #NULL! | Восстанавливается | 117 | Анодированный алюминий | 1-48/90-СВ-С5 (ATAMAN Street, LC, PLUS, SM SW) | Алюминий | Кронштейн консоль Ø30mm - Ø52mm регулируемый +65° / -65° | 0,5-35 Гц, 5м/с2, 30 мин | IK10 | IK10 | от -40° до +45° | УХЛ1 | 0,086 | 60 | 174,831 | 428 688 | 235х322х60 | 326х322х70 | 2,8 | 1 | 0,012 | 3 | 380 | 90 | 340 | #NULL! | #NULL! | #NULL! | #NULL! | #NULL! | #NULL! | #NULL! | #NULL! | #NULL! | #NULL! | #NULL! | #NULL! | 4 | #NULL! | #NULL! | #NULL! | #NULL! | #NULL! | #NULL! | #NULL! | #NULL! | #NULL! | 90 | #NULL! | #NULL! | #NULL! | #NULL! | #NULL! | #NULL! | #NULL! | #NULL! | #NULL! | https://tl-led.ru/storage/products/files/19/УТ000015178/main_image_Street LC_Lite 80-100 ШБ F3.jpg | https://tl-led.ru/storage/products/files/19/УТ000015178/package_dimensions_TL-STREET 80 100 LC F.jpg | #ПУСТО! | https://tl-led.ru/storage/products/files/19/УТ000015178/illuminator_dimensions_Чертеж Street LC 80-100 F3 ШБ.jpg | https://tl-led.ru/storage/products/files/19/УТ000015178/kss_SW.jpg | #NULL! | #NULL! | #NULL! | #NULL! | #NULL! | #NULL!
УТ000015190 | Уличный светильник TL-STREET 90 4K LC DIM F3 SW IE | Серия | https://tl-led.ru/storage/3d-models/STREET_F3_IE_v2.glb | STREET 90 LC F3 IE | Уличное освещение | 85,4 | 15 063 | 13 493 | 157,998 | 160 | SW (Широкая боковая) | 4 000 | 72 | ≤ 1% | Osram DURIS S5 GW PSLT33.PM 4000К | 100 000 | 1,5 | Да | Аргос-Электрон | ИПС 100-700ТУ IP67 1202 | 176 - 264 B AC | 158 - 290 B AC | 112 | 47 ~ 63 Гц | 67 | СтепеньЗащитыСветильника | Да | Есть | Да | #NULL! | #NULL! | 4 кВ (L-N), 6 кВ (L-PE, N-PE) | Соответствует ТР ТС 020/2011 "Электромагнитная совместимость технических средств" | Соответствует ТР ТС 004/2011 "О безопасности низковольтного оборудования" | Да | > 1,5 кВ АС | вход-выход > 200 МОм; вход-земля > 200 МОм; выход-земля > 200 МОм | 1 | Да | ≥92.0% | ≥0.95 | 0,49 А | #NULL! | #NULL! | Восстанавливается | 175 | Анодированный алюминий | 1-48/90-СВ-С5 (ATAMAN Street, LC, PLUS, SM SW) | Алюминий | Кронштейн консоль Ø30mm - Ø52mm регулируемый +65° / -65° | 0,5-35 Гц, 5м/с2, 30 мин | IK10 | IK10 | от -40° до +45° | УХЛ1 | 0,086 | 60 | 174,831 | 428 688 | 235х322х60 | 326х322х70 | 2,8 | 1 | 0,012 | 3 | 380 | 90 | 340 | #NULL! | #NULL! | #NULL! | #NULL! | #NULL! | #NULL! | #NULL! | #NULL! | #NULL! | #NULL! | #NULL! | #NULL! | 4 | #NULL! | #NULL! | #NULL! | #NULL! | #NULL! | #NULL! | #NULL! | #NULL! | #NULL! | 90 | #NULL! | #NULL! | #NULL! | #NULL! | #NULL! | #NULL! | #NULL! | #NULL! | #NULL! | https://tl-led.ru/storage/products/files/19/УТ000015190/main_image_Street LC_Lite 80-100 ШБ F3.jpg | https://tl-led.ru/storage/products/files/19/УТ000015190/package_dimensions_TL-STREET 80 100 LC F.jpg | #ПУСТО! | https://tl-led.ru/storage/products/files/19/УТ000015190/illuminator_dimensions_Чертеж Street LC 80-100 F3 ШБ.jpg | https://tl-led.ru/storage/products/files/19/УТ000015190/kss_SW.jpg | #NULL! | #NULL! | #NULL! | #NULL! | #NULL! | #NULL!
УТ000015191 | Уличный светильник TL-STREET 90 5K LC DIM F3 SW IE | Серия | https://tl-led.ru/storage/3d-models/STREET_F3_IE_v2.glb | STREET 90 LC F3 IE | Уличное освещение | 85,4 | 15 063 | 13 493 | 157,998 | 160 | SW (Широкая боковая) | 5 000 | 72 | ≤ 1% | Osram DURIS S5 GW PSLT33.PM 5000К | 100 000 | 1,5 | Да | Аргос-Электрон | ИПС 100-700ТУ IP67 1202 | 176 - 264 B AC | 158 - 290 B AC | 112 | 47 ~ 63 Гц | 67 | СтепеньЗащитыСветильника | Да | Есть | Да | #NULL! | #NULL! | 4 кВ (L-N), 6 кВ (L-PE, N-PE) | Соответствует ТР ТС 020/2011 "Электромагнитная совместимость технических средств" | Соответствует ТР ТС 004/2011 "О безопасности низковольтного оборудования" | Да | > 1,5 кВ АС | вход-выход > 200 МОм; вход-земля > 200 МОм; выход-земля > 200 МОм | 1 | Да | ≥92.0% | ≥0.95 | 0,49 А | #NULL! | #NULL! | Восстанавливается | 117 | Анодированный алюминий | 1-48/90-СВ-С5 (ATAMAN Street, LC, PLUS, SM SW) | Алюминий | Кронштейн консоль Ø30mm - Ø52mm регулируемый +65° / -65° | 0,5-35 Гц, 5м/с2, 30 мин | IK10 | IK10 | от -40° до +45° | УХЛ1 | 0,086 | 60 | 174,831 | 428 688 | 235х322х60 | 326х322х70 | 2,8 | 1 | 0,012 | 3 | 380 | 90 | 340 | #NULL! | #NULL! | #NULL! | #NULL! | #NULL! | #NULL! | #NULL! | #NULL! | #NULL! | #NULL! | #NULL! | #NULL! | 4 | #NULL! | #NULL! | #NULL! | #NULL! | #NULL! | #NULL! | #NULL! | #NULL! | #NULL! | 90 | #NULL! | #NULL! | #NULL! | #NULL! | #NULL! | #NULL! | #NULL! | #NULL! | #NULL! | https://tl-led.ru/storage/products/files/19/УТ000015191/main_image_Street LC_Lite 80-100 ШБ F3.jpg | https://tl-led.ru/storage/products/files/19/УТ000015191/package_dimensions_TL-STREET 80 100 LC F.jpg | #ПУСТО! | https://tl-led.ru/storage/products/files/19/УТ000015191/illuminator_dimensions_Чертеж Street LC 80-100 F3 ШБ.jpg | https://tl-led.ru/storage/products/files/19/УТ000015191/kss_SW.jpg | #NULL! | #NULL! | #NULL! | #NULL! | #NULL! | #NULL!
УТ000015179 | Уличный светильник TL-STREET 100 4K LC F3 SW IE | Серия | https://tl-led.ru/storage/3d-models/STREET_F3_IE_v2.glb | STREET 100 LC F3 IE | Уличное освещение | 102,8 | 17 284 | 16 316 | 158,716 | 192 | SW (Широкая боковая) | 4 000 | 72 | ≤ 1% | Osram DURIS S5 GW PSLT33.PM 4000К | 100 000 | 1,5 | Нет | Аргос-Электрон | ИПС 120-700Т IP67 4300 | 176 ~ 264 B AC | 158 ~ 290 B AC | 130 | 47 ~ 63 Гц | 67 | СтепеньЗащитыСветильника | Да | Есть | Да | #NULL! | #NULL! | 4 кВ (L-N), 6 кВ (L-PE, N-PE) | Соответствует ТР ТС 020/2011 "Электромагнитная совместимость технических средств" | Соответствует ТР ТС 004/2011 "О безопасности низковольтного оборудования" | Да | > 1,5 кВ АС | вход-выход > 200 МОм; вход-земля > 200 МОм; выход-земля > 200 МОм | 1 | Да | ≥92.0% | ≥0.98 | 0,56 А | #NULL! | #NULL! | Восстанавливается | 175 | Анодированный алюминий | 1-48/90-СВ-С5 (ATAMAN Street, LC, PLUS, SM SW) | Алюминий | Кронштейн консоль Ø30mm - Ø52mm регулируемый +65° / -65° | 0,5-35 Гц, 5м/с2, 30 мин | IK10 | IK10 | от -40° до +45° | УХЛ1 | 0,086 | 60 | 210,452 | 428 688 | 235х322х60 | 326х322х70 | 2,8 | 1 | 0,012 | 3 | 380 | 90 | 340 | #NULL! | #NULL! | #NULL! | #NULL! | #NULL! | #NULL! | #NULL! | #NULL! | #NULL! | #NULL! | #NULL! | #NULL! | 4 | #NULL! | #NULL! | #NULL! | #NULL! | #NULL! | #NULL! | #NULL! | #NULL! | #NULL! | 100 | #NULL! | #NULL! | #NULL! | #NULL! | #NULL! | #NULL! | #NULL! | #NULL! | #NULL! | https://tl-led.ru/storage/products/files/19/УТ000015179/main_image_Street LC_Lite 80-100 ШБ F3.jpg | https://tl-led.ru/storage/products/files/19/УТ000015179/package_dimensions_TL-STREET 80 100 LC F.jpg | #ПУСТО! | https://tl-led.ru/storage/products/files/19/УТ000015179/illuminator_dimensions_Чертеж Street LC 80-100 F3 ШБ.jpg | https://tl-led.ru/storage/products/files/19/УТ000015179/kss_SW.jpg | #NULL! | #NULL! | #NULL! | #NULL! | #NULL! | #NULL!
УТ000015181 | Уличный светильник TL-STREET 100 5K LC F3 SW IE | Серия | https://tl-led.ru/storage/3d-models/STREET_F3_IE_v2.glb | STREET 100 LC F3 IE | Уличное освещение | 102,3 | 18 058 | 16 163 | 157,996 | 192 | SW (Широкая боковая) | 5 000 | 72 | ≤ 1% | Osram DURIS S5 GW PSLT33.PM 5000К | 100 000 | 1,5 | Нет | Аргос-Электрон | ИПС 120-700Т IP67 4300 | 176 ~ 264 B AC | 158 ~ 290 B AC | 130 | 47 ~ 63 Гц | 67 | СтепеньЗащитыСветильника | Да | Есть | Да | #NULL! | #NULL! | 4 кВ (L-N), 6 кВ (L-PE, N-PE) | Соответствует ТР ТС 020/2011 "Электромагнитная совместимость технических средств" | Соответствует ТР ТС 004/2011 "О безопасности низковольтного оборудования" | Да | > 1,5 кВ АС | вход-выход > 200 МОм; вход-земля > 200 МОм; выход-земля > 200 МОм | 1 | Да | ≥92.0% | ≥0.98 | 0,56 А | #NULL! | #NULL! | Восстанавливается | 117 | Анодированный алюминий | 1-48/90-СВ-С5 (ATAMAN Street, LC, PLUS, SM SW) | Алюминий | Кронштейн консоль Ø30mm - Ø52mm регулируемый +65° / -65° | 0,5-35 Гц, 5м/с2, 30 мин | IK10 | IK10 | от -40° до +45° | УХЛ1 | 0,086 | 60 | 209,429 | 428 688 | 235х322х60 | 326х322х70 | 2,8 | 1 | 0,012 | 3 | 380 | 90 | 340 | #NULL! | #NULL! | #NULL! | #NULL! | #NULL! | #NULL! | #NULL! | #NULL! | #NULL! | #NULL! | #NULL! | #NULL! | 4 | #NULL! | #NULL! | #NULL! | #NULL! | #NULL! | #NULL! | #NULL! | #NULL! | #NULL! | 100 | #NULL! | #NULL! | #NULL! | #NULL! | #NULL! | #NULL! | #NULL! | #NULL! | #NULL! | https://tl-led.ru/storage/products/files/19/УТ000015181/main_image_Street LC_Lite 80-100 ШБ F3.jpg | https://tl-led.ru/storage/products/files/19/УТ000015181/package_dimensions_TL-STREET 80 100 LC F.jpg | #ПУСТО! | https://tl-led.ru/storage/products/files/19/УТ000015181/illuminator_dimensions_Чертеж Street LC 80-100 F3 ШБ.jpg | https://tl-led.ru/storage/products/files/19/УТ000015181/kss_SW.jpg | #NULL! | #NULL! | #NULL! | #NULL! | #NULL! | #NULL!
УТ000015180 | Уличный светильник TL-STREET 100 4K LC DIM F3 SW IE | Серия | https://tl-led.ru/storage/3d-models/STREET_F3_IE_v2.glb | STREET 100 LC F3 IE | Уличное освещение | 102,3 | 18 058 | 16 163 | 157,996 | 192 | SW (Широкая боковая) | 4 000 | 72 | ≤ 1% | Osram DURIS S5 GW PSLT33.PM 4000К | 100 000 | 1,5 | Да | Аргос-Электрон | ИПС 100-700ТУ IP67 1202 | 176 - 264 B AC | 158 - 290 B AC | 112 | 47 ~ 63 Гц | 67 | СтепеньЗащитыСветильника | Да | Есть | Да | #NULL! | #NULL! | 4 кВ (L-N), 6 кВ (L-PE, N-PE) | Соответствует ТР ТС 020/2011 "Электромагнитная совместимость технических средств" | Соответствует ТР ТС 004/2011 "О безопасности низковольтного оборудования" | Да | > 1,5 кВ АС | вход-выход > 200 МОм; вход-земля > 200 МОм; выход-земля > 200 МОм | 1 | Да | ≥92.0% | ≥0.95 | 0,49 А | #NULL! | #NULL! | Восстанавливается | 175 | Анодированный алюминий | 1-48/90-СВ-С5 (ATAMAN Street, LC, PLUS, SM SW) | Алюминий | Кронштейн консоль Ø30mm - Ø52mm регулируемый +65° / -65° | 0,5-35 Гц, 5м/с2, 30 мин | IK10 | IK10 | от -40° до +45° | УХЛ1 | 0,086 | 60 | 209,429 | 428 688 | 235х322х60 | 326х322х70 | 2,8 | 1 | 0,012 | 3 | 380 | 90 | 340 | #NULL! | #NULL! | #NULL! | #NULL! | #NULL! | #NULL! | #NULL! | #NULL! | #NULL! | #NULL! | #NULL! | #NULL! | 4 | #NULL! | #NULL! | #NULL! | #NULL! | #NULL! | #NULL! | #NULL! | #NULL! | #NULL! | 100 | #NULL! | #NULL! | #NULL! | #NULL! | #NULL! | #NULL! | #NULL! | #NULL! | #NULL! | https://tl-led.ru/storage/products/files/19/УТ000015180/main_image_Street LC_Lite 80-100 ШБ F3.jpg | https://tl-led.ru/storage/products/files/19/УТ000015180/package_dimensions_TL-STREET 80 100 LC F.jpg | #ПУСТО! | https://tl-led.ru/storage/products/files/19/УТ000015180/illuminator_dimensions_Чертеж Street LC 80-100 F3 ШБ.jpg | https://tl-led.ru/storage/products/files/19/УТ000015180/kss_SW.jpg | #NULL! | #NULL! | #NULL! | #NULL! | #NULL! | #NULL!
УТ000015182 | Уличный светильник TL-STREET 100 5K LC DIM F3 SW IE | Серия | https://tl-led.ru/storage/3d-models/STREET_F3_IE_v2.glb | STREET 100 LC F3 IE | Уличное освещение | 102,3 | 18 058 | 16 163 | 157,996 | 192 | SW (Широкая боковая) | 5 000 | 72 | ≤ 1% | Osram DURIS S5 GW PSLT33.PM 5000К | 100 000 | 1,5 | Да | Аргос-Электрон | ИПС 100-700ТУ IP67 1202 | 176 - 264 B AC | 158 - 290 B AC | 112 | 47 ~ 63 Гц | 67 | СтепеньЗащитыСветильника | Да | Есть | Да | #NULL! | #NULL! | 4 кВ (L-N), 6 кВ (L-PE, N-PE) | Соответствует ТР ТС 020/2011 "Электромагнитная совместимость технических средств" | Соответствует ТР ТС 004/2011 "О безопасности низковольтного оборудования" | Да | > 1,5 кВ АС | вход-выход > 200 МОм; вход-земля > 200 МОм; выход-земля > 200 МОм | 1 | Да | ≥92.0% | ≥0.95 | 0,49 А | #NULL! | #NULL! | Восстанавливается | 117 | Анодированный алюминий | 1-48/90-СВ-С5 (ATAMAN Street, LC, PLUS, SM SW) | Алюминий | Кронштейн консоль Ø30mm - Ø52mm регулируемый +65° / -65° | 0,5-35 Гц, 5м/с2, 30 мин | IK10 | IK10 | от -40° до +45° | УХЛ1 | 0,086 | 60 | 209,429 | 428 688 | 235х322х60 | 326х322х70 | 2,8 | 1 | 0,012 | 3 | 380 | 90 | 340 | #NULL! | #NULL! | #NULL! | #NULL! | #NULL! | #NULL! | #NULL! | #NULL! | #NULL! | #NULL! | #NULL! | #NULL! | 4 | #NULL! | #NULL! | #NULL! | #NULL! | #NULL! | #NULL! | #NULL! | #NULL! | #NULL! | 100 | #NULL! | #NULL! | #NULL! | #NULL! | #NULL! | #NULL! | #NULL! | #NULL! | #NULL! | https://tl-led.ru/storage/products/files/19/УТ000015182/main_image_Street LC_Lite 80-100 ШБ F3.jpg | https://tl-led.ru/storage/products/files/19/УТ000015182/package_dimensions_TL-STREET 80 100 LC F.jpg | #ПУСТО! | https://tl-led.ru/storage/products/files/19/УТ000015182/illuminator_dimensions_Чертеж Street LC 80-100 F3 ШБ.jpg | https://tl-led.ru/storage/products/files/19/УТ000015182/kss_SW.jpg | #NULL! | #NULL! | #NULL! | #NULL! | #NULL! | #NULL!
УТ000015040 | Уличный светильник TL-STREET 25 4K F3 SW | Спецзаказ | TL-STREET 25 4К F3 SW | STREET 25 F3 | Уличное освещение | 26,4 | 4 748 | 4 171 | 157,992 | 72 | SW (Широкая боковая) | 4 000 | 72 | <1 | Osram DURIS S5 GW PSLT33.PM 4000К | 100 000 | 0,5 | Нет | MEAN WELL | MEAN WELL LPC-35-700 | 90-264 VAC / 127-370 VDC | 90-264 VAC / 127-370 VDC | 34 | 47 Гц - 63 Гц | 67 | СтепеньЗащитыСветильника | Нет | Нет | Нет | #NULL! | #NULL! | 1 кВ (L-N) | Compliance to BS EN/EN55032 (CISPR32) Class B, BS EN/EN61000-3-2 Class A, BS EN/EN61000-3-3, EAC TP TC 020 | UL8750(type”HL”), UL879, CSA C22.2 No. 250.13-12; ENEC EN61347-1, EN61347-2-13 independent, EN62384; GB19510.1,GB19510.14; EAC TP TC 004;J61347-1(H29), J61347-2-13(H29),KC61347-1,KC61347-2-13,IS15885(Part2/Sec13)(for XLG-100I type only); IP67 approved | Да | I/P-O/P:3 KVAC | I/P-O/P:>100M Ohms / 500VDC / 25℃/ 70% RH | 1 | Нет | 85% | ≥ 0,95 | 0,146 А | 55 А | <0,25 мА | Нет | 175 | Анодированный алюминий | 1-48/90-СВ-С5 (ATAMAN Street, LC, PLUS, SM SW) | Алюминий | Кронштейн консоль Ø35mm - Ø66mm регулируемый +45° / -90° | 0,5-35 Гц, 5м/с2, 30 мин | IK10 | IK10 | от -40° до +45° | УХЛ1 | 0,086 | 60 | 54,046 | 325 463 | 265х180х102 | 446х180х109 | 3 | 1 | 0,011 | 3,3 | 485 | 116 | 191 | #NULL! | #NULL! | #NULL! | #NULL! | #NULL! | #NULL! | #NULL! | #NULL! | #NULL! | #NULL! | #NULL! | #NULL! | 4 | #NULL! | #NULL! | #NULL! | #NULL! | #NULL! | #NULL! | #NULL! | #NULL! | #NULL! | 25 | #NULL! | #NULL! | #NULL! | #NULL! | #NULL! | #NULL! | #NULL! | #NULL! | #NULL! | #ПУСТО! | #ПУСТО! | #ПУСТО! | #ПУСТО! | #ПУСТО! | #NULL! | #NULL! | #NULL! | #NULL! | #NULL! | #NULL!
УТ000015041 | Уличный светильник TL-STREET 25 5K F3 SW | Спецзаказ | TL-STREET 25 5К F3 SW | STREET 25 F3 | Уличное освещение | 26,4 | 4 748 | 4 171 | 157,992 | 72 | SW (Широкая боковая) | 5 000 | 72 | <1 | Osram DURIS S5 GW PSLT33.PM 5000К | 100 000 | 0,5 | Нет | MEAN WELL | MEAN WELL LPC-35-700 | 90-264 VAC / 127-370 VDC | 90-264 VAC / 127-370 VDC | 34 | 47 Гц - 63 Гц | 67 | СтепеньЗащитыСветильника | Нет | Нет | Нет | #NULL! | #NULL! | 1 кВ (L-N) | Compliance to BS EN/EN55032 (CISPR32) Class B, BS EN/EN61000-3-2 Class A, BS EN/EN61000-3-3, EAC TP TC 020 | UL8750(type”HL”), UL879, CSA C22.2 No. 250.13-12; ENEC EN61347-1, EN61347-2-13 independent, EN62384; GB19510.1,GB19510.14; EAC TP TC 004;J61347-1(H29), J61347-2-13(H29),KC61347-1,KC61347-2-13,IS15885(Part2/Sec13)(for XLG-100I type only); IP67 approved | Да | I/P-O/P:3 KVAC | I/P-O/P:>100M Ohms / 500VDC / 25℃/ 70% RH | 1 | Нет | 85% | ≥ 0,95 | 0,146 А | 55 А | <0,25 мА | Нет | 117 | Анодированный алюминий | 1-48/90-СВ-С5 (ATAMAN Street, LC, PLUS, SM SW) | Алюминий | Кронштейн консоль Ø35mm - Ø66mm регулируемый +45° / -90° | 0,5-35 Гц, 5м/с2, 30 мин | IK10 | IK10 | от -40° до +45° | УХЛ1 | 0,086 | 60 | 54,046 | 325 463 | 265х180х102 | 446х180х109 | 3 | 1 | 0,011 | 3,3 | 485 | 116 | 191 | #NULL! | #NULL! | #NULL! | #NULL! | #NULL! | #NULL! | #NULL! | #NULL! | #NULL! | #NULL! | #NULL! | #NULL! | 4 | #NULL! | #NULL! | #NULL! | #NULL! | #NULL! | #NULL! | #NULL! | #NULL! | #NULL! | 25 | #NULL! | #NULL! | #NULL! | #NULL! | #NULL! | #NULL! | #NULL! | #NULL! | #NULL! | #ПУСТО! | #ПУСТО! | #ПУСТО! | #ПУСТО! | #ПУСТО! | #NULL! | #NULL! | #NULL! | #NULL! | #NULL! | #NULL!
УТ000015070 | Уличный светильник TL-STREET 25 4K DIM F3 SW | Спецзаказ | TL-STREET 25 4K DIM F3 SW | STREET 25 F3 | Уличное освещение | 26,4 | 4 748 | 4 171 | 157,992 | 72 | SW (Широкая боковая) | 4 000 | 72 | ≤15 | Osram DURIS S5 GW PSLT33.PM 4000К | 100 000 | 1,4 | Да | PHILIPS | Xitanium Dim 35W 0.7A 1-10V TWE I175 | 110B - 277B AC | 99B - 305B AC | 40 | 47 Гц - 63 Гц | 67 | СтепеньЗащитыСветильника | Да | Срабатывает при нагреве поверхности корпуса +90˚С | Нет | #NULL! | #NULL! | 4 кВ (L-N), 4 кВ (L-PE, N-PE) Acc.IEC61000-4-5 & ANSI C62.41, 2 Ohm | RU: Соответствует стандартам СТБ ЕН 55015-2006, ГОСТ Р 51317.3.2-2006, СТБ IEC 61000-3-3-2011, СТБ IEC 61547-2011 CE: Соответствует стандартам EN 55015:2013, EN 61547:2010, EN 61000-3-2:2015, EN 61000-3-3-2013 | RU: Соответствует стандартам CTB IEC 61347-1:2007 (ГОСТ Р МЭК 61347-1-2011); IEC 61347-2-13:2006 (ГОСТ Р МЭК 61347-2-13-2001) CE: Соответствует стандартам EN 61347-2-13-2015; EN 61347-1:2008+A1:2011+A2:2013 | Да | > 4 кВ АС | > 200 МОм | 1 | Да | > 88% | > 0,95 | 0,174 А | - | <0,7 мА | есть, восстанавливается автоматически | 175 | Анодированный алюминий | 1-48/90-СВ-С5 (ATAMAN Street, LC, PLUS, SM SW) | Алюминий | Кронштейн консоль Ø35mm - Ø66mm регулируемый +45° / -90° | 0,5-35 Гц, 5м/с2, 30 мин | IK10 | IK10 | от -40° до +45° | УХЛ1 | 0,086 | 60 | 54,046 | 325 463 | 265х180х102 | 446х180х109 | 3 | 1 | 0,011 | 3,3 | 485 | 116 | 191 | #NULL! | #NULL! | #NULL! | #NULL! | #NULL! | #NULL! | #NULL! | #NULL! | #NULL! | #NULL! | #NULL! | #NULL! | 4 | #NULL! | #NULL! | #NULL! | #NULL! | #NULL! | #NULL! | #NULL! | #NULL! | #NULL! | 25 | #NULL! | #NULL! | #NULL! | #NULL! | #NULL! | #NULL! | #NULL! | #NULL! | #NULL! | #ПУСТО! | #ПУСТО! | #ПУСТО! | #ПУСТО! | #ПУСТО! | #NULL! | #NULL! | #NULL! | #NULL! | #NULL! | #NULL!
УТ000015071 | Уличный светильник TL-STREET 25 5K DIM F3 SW | Спецзаказ | TL-STREET 25 5K DIM F3 SW | STREET 25 F3 | Уличное освещение | 26,4 | 4 748 | 4 171 | 157,992 | 72 | SW (Широкая боковая) | 5 000 | 72 | ≤15 | Osram DURIS S5 GW PSLT33.PM 5000К | 100 000 | 1,4 | Да | PHILIPS | Xitanium Dim 35W 0.7A 1-10V TWE I175 | 110B - 277B AC | 99B - 305B AC | 40 | 47 Гц - 63 Гц | 67 | СтепеньЗащитыСветильника | Да | Срабатывает при нагреве поверхности корпуса +90˚С | Нет | #NULL! | #NULL! | 4 кВ (L-N), 4 кВ (L-PE, N-PE) Acc.IEC61000-4-5 & ANSI C62.41, 2 Ohm | RU: Соответствует стандартам СТБ ЕН 55015-2006, ГОСТ Р 51317.3.2-2006, СТБ IEC 61000-3-3-2011, СТБ IEC 61547-2011 CE: Соответствует стандартам EN 55015:2013, EN 61547:2010, EN 61000-3-2:2015, EN 61000-3-3-2013 | RU: Соответствует стандартам CTB IEC 61347-1:2007 (ГОСТ Р МЭК 61347-1-2011); IEC 61347-2-13:2006 (ГОСТ Р МЭК 61347-2-13-2001) CE: Соответствует стандартам EN 61347-2-13-2015; EN 61347-1:2008+A1:2011+A2:2013 | Да | > 4 кВ АС | > 200 МОм | 1 | Да | > 88% | > 0,95 | 0,174 А | - | <0,7 мА | есть, восстанавливается автоматически | 117 | Анодированный алюминий | 1-48/90-СВ-С5 (ATAMAN Street, LC, PLUS, SM SW) | Алюминий | Кронштейн консоль Ø35mm - Ø66mm регулируемый +45° / -90° | 0,5-35 Гц, 5м/с2, 30 мин | IK10 | IK10 | от -40° до +45° | УХЛ1 | 0,086 | 60 | 54,046 | 325 463 | 265х180х102 | 446х180х109 | 3 | 1 | 0,011 | 3,3 | 485 | 116 | 191 | #NULL! | #NULL! | #NULL! | #NULL! | #NULL! | #NULL! | #NULL! | #NULL! | #NULL! | #NULL! | #NULL! | #NULL! | 4 | #NULL! | #NULL! | #NULL! | #NULL! | #NULL! | #NULL! | #NULL! | #NULL! | #NULL! | 25 | #NULL! | #NULL! | #NULL! | #NULL! | #NULL! | #NULL! | #NULL! | #NULL! | #NULL! | #ПУСТО! | #ПУСТО! | #ПУСТО! | #ПУСТО! | #ПУСТО! | #NULL! | #NULL! | #NULL! | #NULL! | #NULL! | #NULL!
УТ000015042 | Уличный светильник TL-STREET 35 4K F3 SW | Спецзаказ | TL-STREET 35 4К F3 SW | STREET 35 F3 | Уличное освещение | 36 | 6 331 | 5 688 | 158 | 96 | SW (Широкая боковая) | 4 000 | 72 | <1 | Osram DURIS S5 GW PSLT33.PM 4000К | 100 000 | 0,5 | Нет | MEAN WELL | MEAN WELL LPC-35-700 | 90-264 VAC / 127-370 VDC | 90-264 VAC / 127-370 VDC | 34 | 47 Гц - 63 Гц | 67 | СтепеньЗащитыСветильника | Нет | Нет | Нет | #NULL! | #NULL! | 1 кВ (L-N) | Compliance to BS EN/EN55032 (CISPR32) Class B, BS EN/EN61000-3-2 Class A, BS EN/EN61000-3-3, EAC TP TC 020 | UL8750(type”HL”), UL879, CSA C22.2 No. 250.13-12; ENEC EN61347-1, EN61347-2-13 independent, EN62384; GB19510.1,GB19510.14; EAC TP TC 004;J61347-1(H29), J61347-2-13(H29),KC61347-1,KC61347-2-13,IS15885(Part2/Sec13)(for XLG-100I type only); IP67 approved | Да | I/P-O/P:3 KVAC | I/P-O/P:>100M Ohms / 500VDC / 25℃/ 70% RH | 1 | Нет | 85% | ≥ 0,95 | 0,146 А | 55 А | <0,25 мА | Нет | 175 | Анодированный алюминий | 1-48/90-СВ-С5 (ATAMAN Street, LC, PLUS, SM SW) | Алюминий | Кронштейн консоль Ø35mm - Ø66mm регулируемый +45° / -90° | 0,5-35 Гц, 5м/с2, 30 мин | IK10 | IK10 | от -40° до +45° | УХЛ1 | 0,086 | 60 | 73,699 | 325 463 | 265х180х102 | 446х180х109 | 3 | 1 | 0,011 | 3,3 | 485 | 116 | 191 | #NULL! | #NULL! | #NULL! | #NULL! | #NULL! | #NULL! | #NULL! | #NULL! | #NULL! | #NULL! | #NULL! | #NULL! | 4 | #NULL! | #NULL! | #NULL! | #NULL! | #NULL! | #NULL! | #NULL! | #NULL! | #NULL! | 35 | #NULL! | #NULL! | #NULL! | #NULL! | #NULL! | #NULL! | #NULL! | #NULL! | #NULL! | #ПУСТО! | #ПУСТО! | #ПУСТО! | #ПУСТО! | #ПУСТО! | #NULL! | #NULL! | #NULL! | #NULL! | #NULL! | #NULL!
УТ000015043 | Уличный светильник TL-STREET 35 5K F3 SW | Спецзаказ | TL-STREET 35 5К F3 SW | STREET 35 F3 | Уличное освещение | 36 | 6 331 | 5 688 | 158 | 96 | SW (Широкая боковая) | 5 000 | 72 | <1 | Osram DURIS S5 GW PSLT33.PM 5000К | 100 000 | 0,5 | Нет | MEAN WELL | MEAN WELL LPC-35-700 | 90-264 VAC / 127-370 VDC | 90-264 VAC / 127-370 VDC | 34 | 47 Гц - 63 Гц | 67 | СтепеньЗащитыСветильника | Нет | Нет | Нет | #NULL! | #NULL! | 1 кВ (L-N) | Compliance to BS EN/EN55032 (CISPR32) Class B, BS EN/EN61000-3-2 Class A, BS EN/EN61000-3-3, EAC TP TC 020 | UL8750(type”HL”), UL879, CSA C22.2 No. 250.13-12; ENEC EN61347-1, EN61347-2-13 independent, EN62384; GB19510.1,GB19510.14; EAC TP TC 004;J61347-1(H29), J61347-2-13(H29),KC61347-1,KC61347-2-13,IS15885(Part2/Sec13)(for XLG-100I type only); IP67 approved | Да | I/P-O/P:3 KVAC | I/P-O/P:>100M Ohms / 500VDC / 25℃/ 70% RH | 1 | Нет | 85% | ≥ 0,95 | 0,146 А | 55 А | <0,25 мА | Нет | 117 | Анодированный алюминий | 1-48/90-СВ-С5 (ATAMAN Street, LC, PLUS, SM SW) | Алюминий | Кронштейн консоль Ø35mm - Ø66mm регулируемый +45° / -90° | 0,5-35 Гц, 5м/с2, 30 мин | IK10 | IK10 | от -40° до +45° | УХЛ1 | 0,086 | 60 | 73,699 | 325 463 | 265х180х102 | 446х180х109 | 3 | 1 | 0,011 | 3,3 | 485 | 116 | 191 | #NULL! | #NULL! | #NULL! | #NULL! | #NULL! | #NULL! | #NULL! | #NULL! | #NULL! | #NULL! | #NULL! | #NULL! | 4 | #NULL! | #NULL! | #NULL! | #NULL! | #NULL! | #NULL! | #NULL! | #NULL! | #NULL! | 35 | #NULL! | #NULL! | #NULL! | #NULL! | #NULL! | #NULL! | #NULL! | #NULL! | #NULL! | #ПУСТО! | #ПУСТО! | #ПУСТО! | #ПУСТО! | #ПУСТО! | #NULL! | #NULL! | #NULL! | #NULL! | #NULL! | #NULL!
УТ000015072 | Уличный светильник TL-STREET 35 4K DIM F3 SW | Спецзаказ | TL-STREET 35 4K DIM F3 SW | STREET 35 F3 | Уличное освещение | 36 | 6 331 | 5 688 | 158 | 96 | SW (Широкая боковая) | 4 000 | 72 | ≤15 | Osram DURIS S5 GW PSLT33.PM 4000К | 100 000 | 1,4 | Да | PHILIPS | Xitanium Dim 35W 0.7A 1-10V TWE I175 | 110B - 277B AC | 99B - 305B AC | 40 | 47 Гц - 63 Гц | 67 | СтепеньЗащитыСветильника | Да | Срабатывает при нагреве поверхности корпуса +90˚С | Нет | #NULL! | #NULL! | 4 кВ (L-N), 4 кВ (L-PE, N-PE) Acc.IEC61000-4-5 & ANSI C62.41, 2 Ohm | RU: Соответствует стандартам СТБ ЕН 55015-2006, ГОСТ Р 51317.3.2-2006, СТБ IEC 61000-3-3-2011, СТБ IEC 61547-2011 CE: Соответствует стандартам EN 55015:2013, EN 61547:2010, EN 61000-3-2:2015, EN 61000-3-3-2013 | RU: Соответствует стандартам CTB IEC 61347-1:2007 (ГОСТ Р МЭК 61347-1-2011); IEC 61347-2-13:2006 (ГОСТ Р МЭК 61347-2-13-2001) CE: Соответствует стандартам EN 61347-2-13-2015; EN 61347-1:2008+A1:2011+A2:2013 | Да | > 4 кВ АС | > 200 МОм | 1 | Да | > 88% | > 0,95 | 0,174 А | - | <0,7 мА | есть, восстанавливается автоматически | 175 | Анодированный алюминий | 1-48/90-СВ-С5 (ATAMAN Street, LC, PLUS, SM SW) | Алюминий | Кронштейн консоль Ø35mm - Ø66mm регулируемый +45° / -90° | 0,5-35 Гц, 5м/с2, 30 мин | IK10 | IK10 | от -40° до +45° | УХЛ1 | 0,086 | 60 | 73,699 | 325 463 | 265х180х102 | 446х180х109 | 3 | 1 | 0,011 | 3,3 | 485 | 116 | 191 | #NULL! | #NULL! | #NULL! | #NULL! | #NULL! | #NULL! | #NULL! | #NULL! | #NULL! | #NULL! | #NULL! | #NULL! | 4 | #NULL! | #NULL! | #NULL! | #NULL! | #NULL! | #NULL! | #NULL! | #NULL! | #NULL! | 35 | #NULL! | #NULL! | #NULL! | #NULL! | #NULL! | #NULL! | #NULL! | #NULL! | #NULL! | #ПУСТО! | #ПУСТО! | #ПУСТО! | #ПУСТО! | #ПУСТО! | #NULL! | #NULL! | #NULL! | #NULL! | #NULL! | #NULL!
УТ000015073 | Уличный светильник TL-STREET 35 5K DIM F3 SW | Спецзаказ | TL-STREET 35 5K DIM F3 SW | STREET 35 F3 | Уличное освещение | 36 | 6 331 | 5 688 | 158 | 96 | SW (Широкая боковая) | 5 000 | 72 | ≤15 | Osram DURIS S5 GW PSLT33.PM 5000К | 100 000 | 1,4 | Да | PHILIPS | Xitanium Dim 35W 0.7A 1-10V TWE I175 | 110B - 277B AC | 99B - 305B AC | 40 | 47 Гц - 63 Гц | 67 | СтепеньЗащитыСветильника | Да | Срабатывает при нагреве поверхности корпуса +90˚С | Нет | #NULL! | #NULL! | 4 кВ (L-N), 4 кВ (L-PE, N-PE) Acc.IEC61000-4-5 & ANSI C62.41, 2 Ohm | RU: Соответствует стандартам СТБ ЕН 55015-2006, ГОСТ Р 51317.3.2-2006, СТБ IEC 61000-3-3-2011, СТБ IEC 61547-2011 CE: Соответствует стандартам EN 55015:2013, EN 61547:2010, EN 61000-3-2:2015, EN 61000-3-3-2013 | RU: Соответствует стандартам CTB IEC 61347-1:2007 (ГОСТ Р МЭК 61347-1-2011); IEC 61347-2-13:2006 (ГОСТ Р МЭК 61347-2-13-2001) CE: Соответствует стандартам EN 61347-2-13-2015; EN 61347-1:2008+A1:2011+A2:2013 | Да | > 4 кВ АС | > 200 МОм | 1 | Да | > 88% | > 0,95 | 0,174 А | - | <0,7 мА | есть, восстанавливается автоматически | 117 | Анодированный алюминий | 1-48/90-СВ-С5 (ATAMAN Street, LC, PLUS, SM SW) | Алюминий | Кронштейн консоль Ø35mm - Ø66mm регулируемый +45° / -90° | 0,5-35 Гц, 5м/с2, 30 мин | IK10 | IK10 | от -40° до +45° | УХЛ1 | 0,086 | 60 | 73,699 | 325 463 | 265х180х102 | 446х180х109 | 3 | 1 | 0,011 | 3,3 | 485 | 116 | 191 | #NULL! | #NULL! | #NULL! | #NULL! | #NULL! | #NULL! | #NULL! | #NULL! | #NULL! | #NULL! | #NULL! | #NULL! | 4 | #NULL! | #NULL! | #NULL! | #NULL! | #NULL! | #NULL! | #NULL! | #NULL! | #NULL! | 35 | #NULL! | #NULL! | #NULL! | #NULL! | #NULL! | #NULL! | #NULL! | #NULL! | #NULL! | #ПУСТО! | #ПУСТО! | #ПУСТО! | #ПУСТО! | #ПУСТО! | #NULL! | #NULL! | #NULL! | #NULL! | #NULL! | #NULL!
УТ000015044 | Уличный светильник TL-STREET 45 4K F3 SW | Спецзаказ | TL-STREET 45 4К F3 SW | STREET 45 F3 | Уличное освещение | 45 | 7 840 | 7 110 | 158 | 80 | SW (Широкая боковая) | 4 000 | 72 | ≤5 | Osram DURIS S5 GW PSLT33.PM 4000К | 100 000 | 1,4 | Нет | PHILIPS | Xitanium 75W 0.7A TWE I175 | 110B - 277B AC | 99B - 305B AC | 85 | 47 Гц - 63 Гц | 67 | СтепеньЗащитыСветильника | Да | Срабатывает при нагреве поверхности корпуса +95˚С происходит плавное снижение выходного тока блока питания. | Нет | #NULL! | #NULL! | 4 кВ (L-N), 4 кВ (L-PE, N-PE) Acc.IEC61000-4-5 & ANSI C62.41, 2 Ohm | RU: Соответствует стандартам СТБ ЕН 55015-2006, ГОСТ Р 51317.3.2-2006, СТБ IEC 61000-3-3-2011, СТБ IEC 61547-2011 CE: Соответствует стандартам EN 55015:2013, EN 61547:2010, EN 61000-3-2:2015, EN 61000-3-3-2013 | RU: Соответствует стандартам CTB IEC 61347-1:2007 (ГОСТ Р МЭК 61347-1-2011); IEC 61347-2-13:2006 (ГОСТ Р МЭК 61347-2-13-2001) CE: Соответствует стандартам EN 61347-2-13-2015; EN 61347-1:2008+A1:2011+A2:2013 | Да | > 4 кВ АС | > 200 МОм | 1 | Да | 90% | ≥ 0,95 | 0,36 А | - | ≤0.7 мА | есть, восстанавливается автоматически | 175 | Анодированный алюминий | 1-48/90-СВ-С5 (ATAMAN Street, LC, PLUS, SM SW) | Алюминий | Кронштейн консоль Ø35mm - Ø66mm регулируемый +45° / -90° | 0,5-35 Гц, 5м/с2, 30 мин | IK10 | IK10 | от -40° до +45° | УХЛ1 | 0,086 | 60 | 92,124 | 325 463 | 265х180х102 | 446х180х109 | 3 | 1 | 0,011 | 3,3 | 485 | 116 | 191 | #NULL! | #NULL! | #NULL! | #NULL! | #NULL! | #NULL! | #NULL! | #NULL! | #NULL! | #NULL! | #NULL! | #NULL! | 4 | #NULL! | #NULL! | #NULL! | #NULL! | #NULL! | #NULL! | #NULL! | #NULL! | #NULL! | 45 | #NULL! | #NULL! | #NULL! | #NULL! | #NULL! | #NULL! | #NULL! | #NULL! | #NULL! | #ПУСТО! | #ПУСТО! | #ПУСТО! | #ПУСТО! | #ПУСТО! | #NULL! | #NULL! | #NULL! | #NULL! | #NULL! | #NULL!
УТ000015045 | Уличный светильник TL-STREET 45 5K F3 SW | Спецзаказ | TL-STREET 45 5К F3 SW | STREET 45 F3 | Уличное освещение | 45 | 7 840 | 7 110 | 158 | 80 | SW (Широкая боковая) | 5 000 | 72 | ≤5 | Osram DURIS S5 GW PSLT33.PM 5000К | 100 000 | 1,4 | Нет | PHILIPS | Xitanium 75W 0.7A TWE I175 | 110B - 277B AC | 99B - 305B AC | 85 | 47 Гц - 63 Гц | 67 | СтепеньЗащитыСветильника | Да | Срабатывает при нагреве поверхности корпуса +95˚С происходит плавное снижение выходного тока блока питания. | Нет | #NULL! | #NULL! | 4 кВ (L-N), 4 кВ (L-PE, N-PE) Acc.IEC61000-4-5 & ANSI C62.41, 2 Ohm | RU: Соответствует стандартам СТБ ЕН 55015-2006, ГОСТ Р 51317.3.2-2006, СТБ IEC 61000-3-3-2011, СТБ IEC 61547-2011 CE: Соответствует стандартам EN 55015:2013, EN 61547:2010, EN 61000-3-2:2015, EN 61000-3-3-2013 | RU: Соответствует стандартам CTB IEC 61347-1:2007 (ГОСТ Р МЭК 61347-1-2011); IEC 61347-2-13:2006 (ГОСТ Р МЭК 61347-2-13-2001) CE: Соответствует стандартам EN 61347-2-13-2015; EN 61347-1:2008+A1:2011+A2:2013 | Да | > 4 кВ АС | > 200 МОм | 1 | Да | 90% | ≥ 0,95 | 0,36 А | - | ≤0.7 мА | есть, восстанавливается автоматически | 117 | Анодированный алюминий | 1-48/90-СВ-С5 (ATAMAN Street, LC, PLUS, SM SW) | Алюминий | Кронштейн консоль Ø35mm - Ø66mm регулируемый +45° / -90° | 0,5-35 Гц, 5м/с2, 30 мин | IK10 | IK10 | от -40° до +45° | УХЛ1 | 0,086 | 60 | 92,124 | 325 463 | 265х180х102 | 446х180х109 | 3 | 1 | 0,011 | 3,3 | 485 | 116 | 191 | #NULL! | #NULL! | #NULL! | #NULL! | #NULL! | #NULL! | #NULL! | #NULL! | #NULL! | #NULL! | #NULL! | #NULL! | 4 | #NULL! | #NULL! | #NULL! | #NULL! | #NULL! | #NULL! | #NULL! | #NULL! | #NULL! | 45 | #NULL! | #NULL! | #NULL! | #NULL! | #NULL! | #NULL! | #NULL! | #NULL! | #NULL! | #ПУСТО! | #ПУСТО! | #ПУСТО! | #ПУСТО! | #ПУСТО! | #NULL! | #NULL! | #NULL! | #NULL! | #NULL! | #NULL!
УТ000015046 | Уличный светильник TL-STREET 55 4K F3 SW | Спецзаказ | TL-STREET 55 4К F3 SW | STREET 55 F3 | Уличное освещение | 53,8 | 9 319 | 8 500 | 157,993 | 96 | SW (Широкая боковая) | 4 000 | 72 | ≤5 | Osram DURIS S5 GW PSLT33.PM 4000К | 100 000 | 1,4 | Нет | PHILIPS | Xitanium 75W 0.7A TWE I175 | 110B - 277B AC | 99B - 305B AC | 85 | 47 Гц - 63 Гц | 67 | СтепеньЗащитыСветильника | Да | Срабатывает при нагреве поверхности корпуса +95˚С происходит плавное снижение выходного тока блока питания. | Нет | #NULL! | #NULL! | 4 кВ (L-N), 4 кВ (L-PE, N-PE) Acc.IEC61000-4-5 & ANSI C62.41, 2 Ohm | RU: Соответствует стандартам СТБ ЕН 55015-2006, ГОСТ Р 51317.3.2-2006, СТБ IEC 61000-3-3-2011, СТБ IEC 61547-2011 CE: Соответствует стандартам EN 55015:2013, EN 61547:2010, EN 61000-3-2:2015, EN 61000-3-3-2013 | RU: Соответствует стандартам CTB IEC 61347-1:2007 (ГОСТ Р МЭК 61347-1-2011); IEC 61347-2-13:2006 (ГОСТ Р МЭК 61347-2-13-2001) CE: Соответствует стандартам EN 61347-2-13-2015; EN 61347-1:2008+A1:2011+A2:2013 | Да | > 4 кВ АС | > 200 МОм | 1 | Да | 90% | ≥ 0,95 | 0,36 А | - | ≤0.7 мА | есть, восстанавливается автоматически | 175 | Анодированный алюминий | 1-48/90-СВ-С5 (ATAMAN Street, LC, PLUS, SM SW) | Алюминий | Кронштейн консоль Ø35mm - Ø66mm регулируемый +45° / -90° | 0,5-35 Гц, 5м/с2, 30 мин | IK10 | IK10 | от -40° до +45° | УХЛ1 | 0,086 | 60 | 110,139 | 325 463 | 265х180х102 | 446х180х109 | 3 | 1 | 0,011 | 3,3 | 485 | 116 | 191 | #NULL! | #NULL! | #NULL! | #NULL! | #NULL! | #NULL! | #NULL! | #NULL! | #NULL! | #NULL! | #NULL! | #NULL! | 4 | #NULL! | #NULL! | #NULL! | #NULL! | #NULL! | #NULL! | #NULL! | #NULL! | #NULL! | 55 | #NULL! | #NULL! | #NULL! | #NULL! | #NULL! | #NULL! | #NULL! | #NULL! | #NULL! | #ПУСТО! | #ПУСТО! | #ПУСТО! | #ПУСТО! | #ПУСТО! | #NULL! | #NULL! | #NULL! | #NULL! | #NULL! | #NULL!
УТ000015047 | Уличный светильник TL-STREET 55 5K F3 SW | Спецзаказ | TL-STREET 55 5К F3 SW | STREET 55 F3 | Уличное освещение | 53,8 | 9 319 | 8 500 | 157,993 | 96 | SW (Широкая боковая) | 5 000 | 72 | ≤5 | Osram DURIS S5 GW PSLT33.PM 5000К | 100 000 | 1,4 | Нет | PHILIPS | Xitanium 75W 0.7A TWE I175 | 110B - 277B AC | 99B - 305B AC | 85 | 47 Гц - 63 Гц | 67 | СтепеньЗащитыСветильника | Да | Срабатывает при нагреве поверхности корпуса +95˚С происходит плавное снижение выходного тока блока питания. | Нет | #NULL! | #NULL! | 4 кВ (L-N), 4 кВ (L-PE, N-PE) Acc.IEC61000-4-5 & ANSI C62.41, 2 Ohm | RU: Соответствует стандартам СТБ ЕН 55015-2006, ГОСТ Р 51317.3.2-2006, СТБ IEC 61000-3-3-2011, СТБ IEC 61547-2011 CE: Соответствует стандартам EN 55015:2013, EN 61547:2010, EN 61000-3-2:2015, EN 61000-3-3-2013 | RU: Соответствует стандартам CTB IEC 61347-1:2007 (ГОСТ Р МЭК 61347-1-2011); IEC 61347-2-13:2006 (ГОСТ Р МЭК 61347-2-13-2001) CE: Соответствует стандартам EN 61347-2-13-2015; EN 61347-1:2008+A1:2011+A2:2013 | Да | > 4 кВ АС | > 200 МОм | 1 | Да | 90% | ≥ 0,95 | 0,36 А | - | ≤0.7 мА | есть, восстанавливается автоматически | 117 | Анодированный алюминий | 1-48/90-СВ-С5 (ATAMAN Street, LC, PLUS, SM SW) | Алюминий | Кронштейн консоль Ø35mm - Ø66mm регулируемый +45° / -90° | 0,5-35 Гц, 5м/с2, 30 мин | IK10 | IK10 | от -40° до +45° | УХЛ1 | 0,086 | 60 | 110,139 | 325 463 | 265х180х102 | 446х180х109 | 3 | 1 | 0,011 | 3,3 | 485 | 116 | 191 | #NULL! | #NULL! | #NULL! | #NULL! | #NULL! | #NULL! | #NULL! | #NULL! | #NULL! | #NULL! | #NULL! | #NULL! | 4 | #NULL! | #NULL! | #NULL! | #NULL! | #NULL! | #NULL! | #NULL! | #NULL! | #NULL! | 55 | #NULL! | #NULL! | #NULL! | #NULL! | #NULL! | #NULL! | #NULL! | #NULL! | #NULL! | #ПУСТО! | #ПУСТО! | #ПУСТО! | #ПУСТО! | #ПУСТО! | #NULL! | #NULL! | #NULL! | #NULL! | #NULL! | #NULL!
УТ000015048 | Уличный светильник TL-STREET 62 4K F3 SW | Архив | TL-STREET 62 4K F3 SW | STREET 62 F3 | Уличное освещение | 60,5 | 11 244 | 9 559 | 158 | 168 | SW (Широкая боковая) | 4 000 | 72 | ≤5 | Osram DURIS S5 GW PSLT33.PM 4000К | 100 000 | 1,4 | Нет | PHILIPS | Xitanium 75W 0.7A TWE I175 | 110B - 277B AC | 99B - 305B AC | 85 | 47 Гц - 63 Гц | 67 | СтепеньЗащитыСветильника | Да | Срабатывает при нагреве поверхности корпуса +95˚С происходит плавное снижение выходного тока блока питания. | Нет | #NULL! | #NULL! | 4 кВ (L-N), 4 кВ (L-PE, N-PE) Acc.IEC61000-4-5 & ANSI C62.41, 2 Ohm | RU: Соответствует стандартам СТБ ЕН 55015-2006, ГОСТ Р 51317.3.2-2006, СТБ IEC 61000-3-3-2011, СТБ IEC 61547-2011 CE: Соответствует стандартам EN 55015:2013, EN 61547:2010, EN 61000-3-2:2015, EN 61000-3-3-2013 | RU: Соответствует стандартам CTB IEC 61347-1:2007 (ГОСТ Р МЭК 61347-1-2011); IEC 61347-2-13:2006 (ГОСТ Р МЭК 61347-2-13-2001) CE: Соответствует стандартам EN 61347-2-13-2015; EN 61347-1:2008+A1:2011+A2:2013 | Да | > 4 кВ АС | > 200 МОм | 1 | Да | 90% | ≥ 0,95 | 0,36 А | - | ≤0.7 мА | есть, восстанавливается автоматически | 175 | Анодированный алюминий | 1-48/90-СВ-С5 (ATAMAN Street, LC, PLUS, SM SW) | Алюминий | Кронштейн консоль Ø35mm - Ø66mm регулируемый +45° / -90° | 0,5-35 Гц, 5м/с2, 30 мин | IK10 | IK10 | от -60° до +45° | УХЛ1 | 0,086 | 60 | 123,856 | 650 926 | 462х180х102 | 641х180х109 | 4,7 | 1 | 0,014 | 5 | 680 | 110 | 190 | #NULL! | #NULL! | #NULL! | #NULL! | #NULL! | #NULL! | #NULL! | #NULL! | #NULL! | #NULL! | #NULL! | #NULL! | 4 | #NULL! | #NULL! | #NULL! | #NULL! | #NULL! | #NULL! | #NULL! | #NULL! | #NULL! | 62 | #NULL! | #NULL! | #NULL! | #NULL! | #NULL! | #NULL! | #NULL! | #NULL! | #NULL! | #ПУСТО! | #ПУСТО! | #ПУСТО! | #ПУСТО! | #ПУСТО! | #NULL! | #NULL! | #NULL! | #NULL! | #NULL! | #NULL!
УТ000015049 | Уличный светильник TL-STREET 62 5K F3 SW | Архив | TL-STREET 62 5K F3 SW | STREET 62 F3 | Уличное освещение | 60,5 | 11 244 | 9 559 | 158 | 168 | SW (Широкая боковая) | 5 000 | 72 | ≤5 | Osram DURIS S5 GW PSLT33.PM 5000К | 100 000 | 1,4 | Нет | PHILIPS | Xitanium 75W 0.7A TWE I175 | 110B - 277B AC | 99B - 305B AC | 85 | 47 Гц - 63 Гц | 67 | СтепеньЗащитыСветильника | Да | Срабатывает при нагреве поверхности корпуса +95˚С происходит плавное снижение выходного тока блока питания. | Нет | #NULL! | #NULL! | 4 кВ (L-N), 4 кВ (L-PE, N-PE) Acc.IEC61000-4-5 & ANSI C62.41, 2 Ohm | RU: Соответствует стандартам СТБ ЕН 55015-2006, ГОСТ Р 51317.3.2-2006, СТБ IEC 61000-3-3-2011, СТБ IEC 61547-2011 CE: Соответствует стандартам EN 55015:2013, EN 61547:2010, EN 61000-3-2:2015, EN 61000-3-3-2013 | RU: Соответствует стандартам CTB IEC 61347-1:2007 (ГОСТ Р МЭК 61347-1-2011); IEC 61347-2-13:2006 (ГОСТ Р МЭК 61347-2-13-2001) CE: Соответствует стандартам EN 61347-2-13-2015; EN 61347-1:2008+A1:2011+A2:2013 | Да | > 4 кВ АС | > 200 МОм | 1 | Да | 90% | ≥ 0,95 | 0,36 А | - | ≤0.7 мА | есть, восстанавливается автоматически | 117 | Анодированный алюминий | 1-48/90-СВ-С5 (ATAMAN Street, LC, PLUS, SM SW) | Алюминий | Кронштейн консоль Ø35mm - Ø66mm регулируемый +45° / -90° | 0,5-35 Гц, 5м/с2, 30 мин | IK10 | IK10 | от -60° до +45° | УХЛ1 | 0,086 | 60 | 123,856 | 650 926 | 462х180х102 | 641х180х109 | 4,7 | 1 | 0,014 | 5 | 680 | 110 | 190 | #NULL! | #NULL! | #NULL! | #NULL! | #NULL! | #NULL! | #NULL! | #NULL! | #NULL! | #NULL! | #NULL! | #NULL! | 4 | #NULL! | #NULL! | #NULL! | #NULL! | #NULL! | #NULL! | #NULL! | #NULL! | #NULL! | 62 | #NULL! | #NULL! | #NULL! | #NULL! | #NULL! | #NULL! | #NULL! | #NULL! | #NULL! | #ПУСТО! | #ПУСТО! | #ПУСТО! | #ПУСТО! | #ПУСТО! | #NULL! | #NULL! | #NULL! | #NULL! | #NULL! | #NULL!
УТ000015078 | Уличный светильник TL-STREET 62 4K DIM F3 SW | Архив | TL-STREET 62 4K DIM F3 SW | STREET 62 F3 | Уличное освещение | 60,5 | 11 244 | 9 559 | 158 | 168 | SW (Широкая боковая) | 4 000 | 72 | ≤5 | Osram DURIS S5 GW PSLT33.PM 4000К | 100 000 | 1,4 | Да | PHILIPS | Xitanium Dim 75W 0,7A 1-10V TWEI175 | 110B - 277B AC | 99B - 305B AC | 85 | 47 Гц - 63 Гц | 67 | СтепеньЗащитыСветильника | Да | Срабатывает при нагреве поверхности корпуса +90˚С | Нет | #NULL! | #NULL! | 4 кВ (L-N), 4 кВ (L-PE, N-PE) Acc.IEC61000-4-5 & ANSI C62.41, 2 Ohm | RU: Соответствует стандартам СТБ ЕН 55015-2006, ГОСТ Р 51317.3.2-2006, СТБ IEC 61000-3-3-2011, СТБ IEC 61547-2011 CE: Соответствует стандартам EN 55015:2013, EN 61547:2010, EN 61000-3-2:2015, EN 61000-3-3-2013 | RU: Соответствует стандартам CTB IEC 61347-1:2007 (ГОСТ Р МЭК 61347-1-2011); IEC 61347-2-13:2006 (ГОСТ Р МЭК 61347-2-13-2001) CE: Соответствует стандартам EN 61347-2-13-2015; EN 61347-1:2008+A1:2011+A2:2013 | Да | > 4 кВ АС | > 200 МОм | 1 | Да | ≥ 90% | ≥ 0,95 | 0,36 А | - | <0,7 мА | есть, восстанавливается автоматически | 175 | Анодированный алюминий | 1-48/90-СВ-С5 (ATAMAN Street, LC, PLUS, SM SW) | Алюминий | Кронштейн консоль Ø35mm - Ø66mm регулируемый +45° / -90° | 0,5-35 Гц, 5м/с2, 30 мин | IK10 | IK10 | от -60° до +45° | УХЛ1 | 0,086 | 60 | 123,856 | 650 926 | 462х180х102 | 641х180х109 | 4,7 | 1 | 0,014 | 5 | 680 | 110 | 190 | #NULL! | #NULL! | #NULL! | #NULL! | #NULL! | #NULL! | #NULL! | #NULL! | #NULL! | #NULL! | #NULL! | #NULL! | 4 | #NULL! | #NULL! | #NULL! | #NULL! | #NULL! | #NULL! | #NULL! | #NULL! | #NULL! | 62 | #NULL! | #NULL! | #NULL! | #NULL! | #NULL! | #NULL! | #NULL! | #NULL! | #NULL! | #ПУСТО! | #ПУСТО! | #ПУСТО! | #ПУСТО! | #ПУСТО! | #NULL! | #NULL! | #NULL! | #NULL! | #NULL! | #NULL!
УТ000015079 | Уличный светильник TL-STREET 62 5K DIM F3 SW | Архив | TL-STREET 62 5K DIM F3 SW | STREET 62 F3 | Уличное освещение | 60,5 | 11 244 | 9 559 | 158 | 168 | SW (Широкая боковая) | 5 000 | 72 | ≤5 | Osram DURIS S5 GW PSLT33.PM 5000К | 100 000 | 1,4 | Да | PHILIPS | Xitanium Dim 75W 0,7A 1-10V TWEI175 | 110B - 277B AC | 99B - 305B AC | 85 | 47 Гц - 63 Гц | 67 | СтепеньЗащитыСветильника | Да | Срабатывает при нагреве поверхности корпуса +90˚С | Нет | #NULL! | #NULL! | 4 кВ (L-N), 4 кВ (L-PE, N-PE) Acc.IEC61000-4-5 & ANSI C62.41, 2 Ohm | RU: Соответствует стандартам СТБ ЕН 55015-2006, ГОСТ Р 51317.3.2-2006, СТБ IEC 61000-3-3-2011, СТБ IEC 61547-2011 CE: Соответствует стандартам EN 55015:2013, EN 61547:2010, EN 61000-3-2:2015, EN 61000-3-3-2013 | RU: Соответствует стандартам CTB IEC 61347-1:2007 (ГОСТ Р МЭК 61347-1-2011); IEC 61347-2-13:2006 (ГОСТ Р МЭК 61347-2-13-2001) CE: Соответствует стандартам EN 61347-2-13-2015; EN 61347-1:2008+A1:2011+A2:2013 | Да | > 4 кВ АС | > 200 МОм | 1 | Да | ≥ 90% | ≥ 0,95 | 0,36 А | - | <0,7 мА | есть, восстанавливается автоматически | 117 | Анодированный алюминий | 1-48/90-СВ-С5 (ATAMAN Street, LC, PLUS, SM SW) | Алюминий | Кронштейн консоль Ø35mm - Ø66mm регулируемый +45° / -90° | 0,5-35 Гц, 5м/с2, 30 мин | IK10 | IK10 | от -60° до +45° | УХЛ1 | 0,086 | 60 | 123,856 | 650 926 | 462х180х102 | 641х180х109 | 4,7 | 1 | 0,014 | 5 | 680 | 110 | 190 | #NULL! | #NULL! | #NULL! | #NULL! | #NULL! | #NULL! | #NULL! | #NULL! | #NULL! | #NULL! | #NULL! | #NULL! | 4 | #NULL! | #NULL! | #NULL! | #NULL! | #NULL! | #NULL! | #NULL! | #NULL! | #NULL! | 62 | #NULL! | #NULL! | #NULL! | #NULL! | #NULL! | #NULL! | #NULL! | #NULL! | #NULL! | #ПУСТО! | #ПУСТО! | #ПУСТО! | #ПУСТО! | #ПУСТО! | #NULL! | #NULL! | #NULL! | #NULL! | #NULL! | #NULL!
УТ000015050 | Уличный светильник TL-STREET 70 4K F3 SW | Спецзаказ | TL-STREET 70 4К F3 SW | STREET 70 F3 | Уличное освещение | 66,3 | 12 396 | 10 475 | 157,994 | 192 | SW (Широкая боковая) | 4 000 | 72 | ≤5 | Osram DURIS S5 GW PSLT33.PM 4000К | 100 000 | 1,4 | Нет | PHILIPS | Xitanium 75W 0.7A TWE I175 | 110B - 277B AC | 99B - 305B AC | 85 | 47 Гц - 63 Гц | 67 | СтепеньЗащитыСветильника | Да | Срабатывает при нагреве поверхности корпуса +95˚С происходит плавное снижение выходного тока блока питания. | Нет | #NULL! | #NULL! | 4 кВ (L-N), 4 кВ (L-PE, N-PE) Acc.IEC61000-4-5 & ANSI C62.41, 2 Ohm | RU: Соответствует стандартам СТБ ЕН 55015-2006, ГОСТ Р 51317.3.2-2006, СТБ IEC 61000-3-3-2011, СТБ IEC 61547-2011 CE: Соответствует стандартам EN 55015:2013, EN 61547:2010, EN 61000-3-2:2015, EN 61000-3-3-2013 | RU: Соответствует стандартам CTB IEC 61347-1:2007 (ГОСТ Р МЭК 61347-1-2011); IEC 61347-2-13:2006 (ГОСТ Р МЭК 61347-2-13-2001) CE: Соответствует стандартам EN 61347-2-13-2015; EN 61347-1:2008+A1:2011+A2:2013 | Да | > 4 кВ АС | > 200 МОм | 1 | Да | 90% | ≥ 0,95 | 0,36 А | - | ≤0.7 мА | есть, восстанавливается автоматически | 175 | Анодированный алюминий | 1-48/90-СВ-С5 (ATAMAN Street, LC, PLUS, SM SW) | Алюминий | Кронштейн консоль Ø35mm - Ø66mm регулируемый +45° / -90° | 0,5-35 Гц, 5м/с2, 30 мин | IK10 | IK10 | от -40° до +45° | УХЛ1 | 0,086 | 60 | 135,729 | 650 926 | 462х180х102 | 641х180х109 | 4,7 | 1 | 0,014 | 5 | 680 | 110 | 190 | #NULL! | #NULL! | #NULL! | #NULL! | #NULL! | #NULL! | #NULL! | #NULL! | #NULL! | #NULL! | #NULL! | #NULL! | 4 | #NULL! | #NULL! | #NULL! | #NULL! | #NULL! | #NULL! | #NULL! | #NULL! | #NULL! | 70 | #NULL! | #NULL! | #NULL! | #NULL! | #NULL! | #NULL! | #NULL! | #NULL! | #NULL! | #ПУСТО! | #ПУСТО! | #ПУСТО! | #ПУСТО! | #ПУСТО! | #NULL! | #NULL! | #NULL! | #NULL! | #NULL! | #NULL!
УТ000015051 | Уличный светильник TL-STREET 70 5K F3 SW | Спецзаказ | TL-STREET 70 5К F3 SW | STREET 70 F3 | Уличное освещение | 66,3 | 12 396 | 10 475 | 157,994 | 192 | SW (Широкая боковая) | 5 000 | 72 | ≤5 | Osram DURIS S5 GW PSLT33.PM 5000К | 100 000 | 1,4 | Нет | PHILIPS | Xitanium 75W 0.7A TWE I175 | 110B - 277B AC | 99B - 305B AC | 85 | 47 Гц - 63 Гц | 67 | СтепеньЗащитыСветильника | Да | Срабатывает при нагреве поверхности корпуса +95˚С происходит плавное снижение выходного тока блока питания. | Нет | #NULL! | #NULL! | 4 кВ (L-N), 4 кВ (L-PE, N-PE) Acc.IEC61000-4-5 & ANSI C62.41, 2 Ohm | RU: Соответствует стандартам СТБ ЕН 55015-2006, ГОСТ Р 51317.3.2-2006, СТБ IEC 61000-3-3-2011, СТБ IEC 61547-2011 CE: Соответствует стандартам EN 55015:2013, EN 61547:2010, EN 61000-3-2:2015, EN 61000-3-3-2013 | RU: Соответствует стандартам CTB IEC 61347-1:2007 (ГОСТ Р МЭК 61347-1-2011); IEC 61347-2-13:2006 (ГОСТ Р МЭК 61347-2-13-2001) CE: Соответствует стандартам EN 61347-2-13-2015; EN 61347-1:2008+A1:2011+A2:2013 | Да | > 4 кВ АС | > 200 МОм | 1 | Да | 90% | ≥ 0,95 | 0,36 А | - | ≤0.7 мА | есть, восстанавливается автоматически | 117 | Анодированный алюминий | 1-48/90-СВ-С5 (ATAMAN Street, LC, PLUS, SM SW) | Алюминий | Кронштейн консоль Ø35mm - Ø66mm регулируемый +45° / -90° | 0,5-35 Гц, 5м/с2, 30 мин | IK10 | IK10 | от -40° до +45° | УХЛ1 | 0,086 | 60 | 135,729 | 650 926 | 462х180х102 | 641х180х109 | 4,7 | 1 | 0,014 | 5 | 680 | 110 | 190 | #NULL! | #NULL! | #NULL! | #NULL! | #NULL! | #NULL! | #NULL! | #NULL! | #NULL! | #NULL! | #NULL! | #NULL! | 4 | #NULL! | #NULL! | #NULL! | #NULL! | #NULL! | #NULL! | #NULL! | #NULL! | #NULL! | 70 | #NULL! | #NULL! | #NULL! | #NULL! | #NULL! | #NULL! | #NULL! | #NULL! | #NULL! | #ПУСТО! | #ПУСТО! | #ПУСТО! | #ПУСТО! | #ПУСТО! | #NULL! | #NULL! | #NULL! | #NULL! | #NULL! | #NULL!
УТ000015080 | Уличный светильник TL-STREET 70 4K DIM F3 SW | Спецзаказ | TL-STREET 70 4K DIM F3 SW | STREET 70 F3 | Уличное освещение | 66,3 | 12 396 | 10 475 | 157,994 | 192 | SW (Широкая боковая) | 4 000 | 72 | ≤5 | Osram DURIS S5 GW PSLT33.PM 4000К | 100 000 | 1,4 | Да | PHILIPS | Xitanium Dim 75W 0,7A 1-10V TWEI175 | 110B - 277B AC | 99B - 305B AC | 85 | 47 Гц - 63 Гц | 67 | СтепеньЗащитыСветильника | Да | Срабатывает при нагреве поверхности корпуса +90˚С | Нет | #NULL! | #NULL! | 4 кВ (L-N), 4 кВ (L-PE, N-PE) Acc.IEC61000-4-5 & ANSI C62.41, 2 Ohm | RU: Соответствует стандартам СТБ ЕН 55015-2006, ГОСТ Р 51317.3.2-2006, СТБ IEC 61000-3-3-2011, СТБ IEC 61547-2011 CE: Соответствует стандартам EN 55015:2013, EN 61547:2010, EN 61000-3-2:2015, EN 61000-3-3-2013 | RU: Соответствует стандартам CTB IEC 61347-1:2007 (ГОСТ Р МЭК 61347-1-2011); IEC 61347-2-13:2006 (ГОСТ Р МЭК 61347-2-13-2001) CE: Соответствует стандартам EN 61347-2-13-2015; EN 61347-1:2008+A1:2011+A2:2013 | Да | > 4 кВ АС | > 200 МОм | 1 | Да | ≥ 90% | ≥ 0,95 | 0,36 А | - | <0,7 мА | есть, восстанавливается автоматически | 175 | Анодированный алюминий | 1-48/90-СВ-С5 (ATAMAN Street, LC, PLUS, SM SW) | Алюминий | Кронштейн консоль Ø35mm - Ø66mm регулируемый +45° / -90° | 0,5-35 Гц, 5м/с2, 30 мин | IK10 | IK10 | от -40° до +45° | УХЛ1 | 0,086 | 60 | 135,729 | 650 926 | 462х180х102 | 641х180х109 | 4,7 | 1 | 0,014 | 5 | 680 | 110 | 190 | #NULL! | #NULL! | #NULL! | #NULL! | #NULL! | #NULL! | #NULL! | #NULL! | #NULL! | #NULL! | #NULL! | #NULL! | 4 | #NULL! | #NULL! | #NULL! | #NULL! | #NULL! | #NULL! | #NULL! | #NULL! | #NULL! | 70 | #NULL! | #NULL! | #NULL! | #NULL! | #NULL! | #NULL! | #NULL! | #NULL! | #NULL! | #ПУСТО! | #ПУСТО! | #ПУСТО! | #ПУСТО! | #ПУСТО! | #NULL! | #NULL! | #NULL! | #NULL! | #NULL! | #NULL!
УТ000015081 | Уличный светильник TL-STREET 70 5K DIM F3 SW | Спецзаказ | TL-STREET 70 5K DIM F3 SW | STREET 70 F3 | Уличное освещение | 66,3 | 12 396 | 10 475 | 157,994 | 192 | SW (Широкая боковая) | 5 000 | 72 | ≤5 | Osram DURIS S5 GW PSLT33.PM 5000К | 100 000 | 1,4 | Да | PHILIPS | Xitanium Dim 75W 0,7A 1-10V TWEI175 | 110B - 277B AC | 99B - 305B AC | 85 | 47 Гц - 63 Гц | 67 | СтепеньЗащитыСветильника | Да | Срабатывает при нагреве поверхности корпуса +90˚С | Нет | #NULL! | #NULL! | 4 кВ (L-N), 4 кВ (L-PE, N-PE) Acc.IEC61000-4-5 & ANSI C62.41, 2 Ohm | RU: Соответствует стандартам СТБ ЕН 55015-2006, ГОСТ Р 51317.3.2-2006, СТБ IEC 61000-3-3-2011, СТБ IEC 61547-2011 CE: Соответствует стандартам EN 55015:2013, EN 61547:2010, EN 61000-3-2:2015, EN 61000-3-3-2013 | RU: Соответствует стандартам CTB IEC 61347-1:2007 (ГОСТ Р МЭК 61347-1-2011); IEC 61347-2-13:2006 (ГОСТ Р МЭК 61347-2-13-2001) CE: Соответствует стандартам EN 61347-2-13-2015; EN 61347-1:2008+A1:2011+A2:2013 | Да | > 4 кВ АС | > 200 МОм | 1 | Да | ≥ 90% | ≥ 0,95 | 0,36 А | - | <0,7 мА | есть, восстанавливается автоматически | 117 | Анодированный алюминий | 1-48/90-СВ-С5 (ATAMAN Street, LC, PLUS, SM SW) | Алюминий | Кронштейн консоль Ø35mm - Ø66mm регулируемый +45° / -90° | 0,5-35 Гц, 5м/с2, 30 мин | IK10 | IK10 | от -40° до +45° | УХЛ1 | 0,086 | 60 | 135,729 | 650 926 | 462х180х102 | 641х180х109 | 4,7 | 1 | 0,014 | 5 | 680 | 110 | 190 | #NULL! | #NULL! | #NULL! | #NULL! | #NULL! | #NULL! | #NULL! | #NULL! | #NULL! | #NULL! | #NULL! | #NULL! | 4 | #NULL! | #NULL! | #NULL! | #NULL! | #NULL! | #NULL! | #NULL! | #NULL! | #NULL! | 70 | #NULL! | #NULL! | #NULL! | #NULL! | #NULL! | #NULL! | #NULL! | #NULL! | #NULL! | #ПУСТО! | #ПУСТО! | #ПУСТО! | #ПУСТО! | #ПУСТО! | #NULL! | #NULL! | #NULL! | #NULL! | #NULL! | #NULL!
УТ000015052 | Уличный светильник TL-STREET 80 4K F3 SW | Спецзаказ | TL-STREET 80 4К F3 SW | STREET 80 F3 | Уличное освещение | 79,4 | 14 244 | 12 545 | 157,997 | 144 | SW (Широкая боковая) | 4 000 | 72 | ≤5 | Osram DURIS S5 GW PSLT33.PM 4000К | 100 000 | 1,4 | Нет | PHILIPS | Xitanium 75W 0.7A TWE I175 | 110B - 277B AC | 99B - 305B AC | 85 | 47 Гц - 63 Гц | 67 | СтепеньЗащитыСветильника | Да | Срабатывает при нагреве поверхности корпуса +95˚С происходит плавное снижение выходного тока блока питания. | Нет | #NULL! | #NULL! | 4 кВ (L-N), 4 кВ (L-PE, N-PE) Acc.IEC61000-4-5 & ANSI C62.41, 2 Ohm | RU: Соответствует стандартам СТБ ЕН 55015-2006, ГОСТ Р 51317.3.2-2006, СТБ IEC 61000-3-3-2011, СТБ IEC 61547-2011 CE: Соответствует стандартам EN 55015:2013, EN 61547:2010, EN 61000-3-2:2015, EN 61000-3-3-2013 | RU: Соответствует стандартам CTB IEC 61347-1:2007 (ГОСТ Р МЭК 61347-1-2011); IEC 61347-2-13:2006 (ГОСТ Р МЭК 61347-2-13-2001) CE: Соответствует стандартам EN 61347-2-13-2015; EN 61347-1:2008+A1:2011+A2:2013 | Да | > 4 кВ АС | > 200 МОм | 1 | Да | 90% | ≥ 0,95 | 0,36 А | - | ≤0.7 мА | есть, восстанавливается автоматически | 175 | Анодированный алюминий | 1-48/90-СВ-С5 (ATAMAN Street, LC, PLUS, SM SW) | Алюминий | Кронштейн консоль Ø35mm - Ø66mm регулируемый +45° / -90° | 0,5-35 Гц, 5м/с2, 30 мин | IK10 | IK10 | от -40° до +45° | УХЛ1 | 0,086 | 60 | 162,548 | 650 926 | 462х180х102 | 641х180х109 | 4,7 | 1 | 0,014 | 5 | 680 | 110 | 190 | #NULL! | #NULL! | #NULL! | #NULL! | #NULL! | #NULL! | #NULL! | #NULL! | #NULL! | #NULL! | #NULL! | #NULL! | 4 | #NULL! | #NULL! | #NULL! | #NULL! | #NULL! | #NULL! | #NULL! | #NULL! | #NULL! | 80 | #NULL! | #NULL! | #NULL! | #NULL! | #NULL! | #NULL! | #NULL! | #NULL! | #NULL! | #ПУСТО! | #ПУСТО! | #ПУСТО! | #ПУСТО! | #ПУСТО! | #NULL! | #NULL! | #NULL! | #NULL! | #NULL! | #NULL!
УТ000015053 | Уличный светильник TL-STREET 80 5K F3 SW | Спецзаказ | TL-STREET 80 5К F3 SW | STREET 80 F3 | Уличное освещение | 79,4 | 14 244 | 12 545 | 157,997 | 144 | SW (Широкая боковая) | 5 000 | 72 | ≤5 | Osram DURIS S5 GW PSLT33.PM 5000К | 100 000 | 1,4 | Нет | PHILIPS | Xitanium 75W 0.7A TWE I175 | 110B - 277B AC | 99B - 305B AC | 85 | 47 Гц - 63 Гц | 67 | СтепеньЗащитыСветильника | Да | Срабатывает при нагреве поверхности корпуса +95˚С происходит плавное снижение выходного тока блока питания. | Нет | #NULL! | #NULL! | 4 кВ (L-N), 4 кВ (L-PE, N-PE) Acc.IEC61000-4-5 & ANSI C62.41, 2 Ohm | RU: Соответствует стандартам СТБ ЕН 55015-2006, ГОСТ Р 51317.3.2-2006, СТБ IEC 61000-3-3-2011, СТБ IEC 61547-2011 CE: Соответствует стандартам EN 55015:2013, EN 61547:2010, EN 61000-3-2:2015, EN 61000-3-3-2013 | RU: Соответствует стандартам CTB IEC 61347-1:2007 (ГОСТ Р МЭК 61347-1-2011); IEC 61347-2-13:2006 (ГОСТ Р МЭК 61347-2-13-2001) CE: Соответствует стандартам EN 61347-2-13-2015; EN 61347-1:2008+A1:2011+A2:2013 | Да | > 4 кВ АС | > 200 МОм | 1 | Да | 90% | ≥ 0,95 | 0,36 А | - | ≤0.7 мА | есть, восстанавливается автоматически | 117 | Анодированный алюминий | 1-48/90-СВ-С5 (ATAMAN Street, LC, PLUS, SM SW) | Алюминий | Кронштейн консоль Ø35mm - Ø66mm регулируемый +45° / -90° | 0,5-35 Гц, 5м/с2, 30 мин | IK10 | IK10 | от -40° до +45° | УХЛ1 | 0,086 | 60 | 162,548 | 650 926 | 462х180х102 | 641х180х109 | 4,7 | 1 | 0,014 | 5 | 680 | 110 | 190 | #NULL! | #NULL! | #NULL! | #NULL! | #NULL! | #NULL! | #NULL! | #NULL! | #NULL! | #NULL! | #NULL! | #NULL! | 4 | #NULL! | #NULL! | #NULL! | #NULL! | #NULL! | #NULL! | #NULL! | #NULL! | #NULL! | 80 | #NULL! | #NULL! | #NULL! | #NULL! | #NULL! | #NULL! | #NULL! | #NULL! | #NULL! | #ПУСТО! | #ПУСТО! | #ПУСТО! | #ПУСТО! | #ПУСТО! | #NULL! | #NULL! | #NULL! | #NULL! | #NULL! | #NULL!
УТ000015082 | Уличный светильник TL-STREET 80 4K DIM F3 SW | Спецзаказ | TL-STREET 80 4K DIM F3 SW | STREET 80 F3 | Уличное освещение | 79,4 | 14 244 | 12 545 | 157,997 | 144 | SW (Широкая боковая) | 4 000 | 72 | ≤5 | Osram DURIS S5 GW PSLT33.PM 4000К | 100 000 | 1,4 | Да | PHILIPS | Xitanium Dim 75W 0,7A 1-10V TWEI175 | 110B - 277B AC | 99B - 305B AC | 85 | 47 Гц - 63 Гц | 67 | СтепеньЗащитыСветильника | Да | Срабатывает при нагреве поверхности корпуса +90˚С | Нет | #NULL! | #NULL! | 4 кВ (L-N), 4 кВ (L-PE, N-PE) Acc.IEC61000-4-5 & ANSI C62.41, 2 Ohm | RU: Соответствует стандартам СТБ ЕН 55015-2006, ГОСТ Р 51317.3.2-2006, СТБ IEC 61000-3-3-2011, СТБ IEC 61547-2011 CE: Соответствует стандартам EN 55015:2013, EN 61547:2010, EN 61000-3-2:2015, EN 61000-3-3-2013 | RU: Соответствует стандартам CTB IEC 61347-1:2007 (ГОСТ Р МЭК 61347-1-2011); IEC 61347-2-13:2006 (ГОСТ Р МЭК 61347-2-13-2001) CE: Соответствует стандартам EN 61347-2-13-2015; EN 61347-1:2008+A1:2011+A2:2013 | Да | > 4 кВ АС | > 200 МОм | 1 | Да | ≥ 90% | ≥ 0,95 | 0,36 А | - | <0,7 мА | есть, восстанавливается автоматически | 175 | Анодированный алюминий | 1-48/90-СВ-С5 (ATAMAN Street, LC, PLUS, SM SW) | Алюминий | Кронштейн консоль Ø35mm - Ø66mm регулируемый +45° / -90° | 0,5-35 Гц, 5м/с2, 30 мин | IK10 | IK10 | от -40° до +45° | УХЛ1 | 0,086 | 60 | 162,548 | 650 926 | 462х180х102 | 641х180х109 | 4,7 | 1 | 0,014 | 5 | 680 | 110 | 190 | #NULL! | #NULL! | #NULL! | #NULL! | #NULL! | #NULL! | #NULL! | #NULL! | #NULL! | #NULL! | #NULL! | #NULL! | 4 | #NULL! | #NULL! | #NULL! | #NULL! | #NULL! | #NULL! | #NULL! | #NULL! | #NULL! | 80 | #NULL! | #NULL! | #NULL! | #NULL! | #NULL! | #NULL! | #NULL! | #NULL! | #NULL! | #ПУСТО! | #ПУСТО! | #ПУСТО! | #ПУСТО! | #ПУСТО! | #NULL! | #NULL! | #NULL! | #NULL! | #NULL! | #NULL!
УТ000015083 | Уличный светильник TL-STREET 80 5K DIM F3 SW | Спецзаказ | TL-STREET 80 5K DIM F3 SW | STREET 80 F3 | Уличное освещение | 79,4 | 14 244 | 12 545 | 157,997 | 144 | SW (Широкая боковая) | 5 000 | 72 | ≤5 | Osram DURIS S5 GW PSLT33.PM 5000К | 100 000 | 1,4 | Да | PHILIPS | Xitanium Dim 75W 0,7A 1-10V TWEI175 | 110B - 277B AC | 99B - 305B AC | 85 | 47 Гц - 63 Гц | 67 | СтепеньЗащитыСветильника | Да | Срабатывает при нагреве поверхности корпуса +90˚С | Нет | #NULL! | #NULL! | 4 кВ (L-N), 4 кВ (L-PE, N-PE) Acc.IEC61000-4-5 & ANSI C62.41, 2 Ohm | RU: Соответствует стандартам СТБ ЕН 55015-2006, ГОСТ Р 51317.3.2-2006, СТБ IEC 61000-3-3-2011, СТБ IEC 61547-2011 CE: Соответствует стандартам EN 55015:2013, EN 61547:2010, EN 61000-3-2:2015, EN 61000-3-3-2013 | RU: Соответствует стандартам CTB IEC 61347-1:2007 (ГОСТ Р МЭК 61347-1-2011); IEC 61347-2-13:2006 (ГОСТ Р МЭК 61347-2-13-2001) CE: Соответствует стандартам EN 61347-2-13-2015; EN 61347-1:2008+A1:2011+A2:2013 | Да | > 4 кВ АС | > 200 МОм | 1 | Да | ≥ 90% | ≥ 0,95 | 0,36 А | - | <0,7 мА | есть, восстанавливается автоматически | 117 | Анодированный алюминий | 1-48/90-СВ-С5 (ATAMAN Street, LC, PLUS, SM SW) | Алюминий | Кронштейн консоль Ø35mm - Ø66mm регулируемый +45° / -90° | 0,5-35 Гц, 5м/с2, 30 мин | IK10 | IK10 | от -40° до +45° | УХЛ1 | 0,086 | 60 | 162,548 | 650 926 | 462х180х102 | 641х180х109 | 4,7 | 1 | 0,014 | 5 | 680 | 110 | 190 | #NULL! | #NULL! | #NULL! | #NULL! | #NULL! | #NULL! | #NULL! | #NULL! | #NULL! | #NULL! | #NULL! | #NULL! | 4 | #NULL! | #NULL! | #NULL! | #NULL! | #NULL! | #NULL! | #NULL! | #NULL! | #NULL! | 80 | #NULL! | #NULL! | #NULL! | #NULL! | #NULL! | #NULL! | #NULL! | #NULL! | #NULL! | #ПУСТО! | #ПУСТО! | #ПУСТО! | #ПУСТО! | #ПУСТО! | #NULL! | #NULL! | #NULL! | #NULL! | #NULL! | #NULL!
УТ000015054 | Уличный светильник TL-STREET 90 4K F3 SW | Спецзаказ | TL-STREET 90 4К F3 SW | STREET 90 F3 | Уличное освещение | 85,4 | 15 063 | 13 493 | 157,998 | 160 | SW (Широкая боковая) | 4 000 | 72 | 5 | Osram DURIS S5 GW PSLT33.PM 4000К | 100 000 | 1,4 | Нет | PHILIPS | Xitanium 100W 0.7A 230V I175 | 110B - 277B AC | 110B - 305B AC | 115 | 47 Гц - 63 Гц | 67 | СтепеньЗащитыСветильника | Да | Срабатывает при нагреве поверхности корпуса +90˚С происходит плавное снижение выходного тока блока питания. | Нет | #NULL! | #NULL! | 4 кВ (L-N), 4 кВ (L-PE, N-PE) Acc.IEC61000-4-5 & ANSI C62.41, 2 Ohm | RU: Соответствует стандартам СТБ ЕН 55015-2006, ГОСТ Р 51317.3.2-2006, СТБ IEC 61000-3-3-2011, СТБ IEC 61547-2011 CE: Соответствует стандартам EN 55015:2013, EN 61547:2010, EN 61000-3-2:2015, EN 61000-3-3-2013 | RU: Соответствует стандартам CTB IEC 61347-1:2007 (ГОСТ Р МЭК 61347-1-2011); IEC 61347-2-13:2006 (ГОСТ Р МЭК 61347-2-13-2001) CE: Соответствует стандартам EN 61347-2-13-2015; EN 61347-1:2008+A1:2011+A2:2013 | Да | > 4 кВ АС | > 200 МОм | 1 | Да | 90% | ≥ 0,95 | 0,52 А | - | <0,7 мА | есть, восстанавливается автоматически | 175 | Анодированный алюминий | 1-48/90-СВ-С5 (ATAMAN Street, LC, PLUS, SM SW) | Алюминий | Кронштейн консоль Ø35mm - Ø66mm регулируемый +45° / -90° | 0,5-35 Гц, 5м/с2, 30 мин | IK10 | IK10 | от -40° до +45° | УХЛ1 | 0,086 | 60 | 174,831 | 650 926 | 462х180х102 | 641х180х109 | 4,7 | 1 | 0,014 | 5 | 680 | 110 | 190 | #NULL! | #NULL! | #NULL! | #NULL! | #NULL! | #NULL! | #NULL! | #NULL! | #NULL! | #NULL! | #NULL! | #NULL! | 4 | #NULL! | #NULL! | #NULL! | #NULL! | #NULL! | #NULL! | #NULL! | #NULL! | #NULL! | 90 | #NULL! | #NULL! | #NULL! | #NULL! | #NULL! | #NULL! | #NULL! | #NULL! | #NULL! | #ПУСТО! | #ПУСТО! | #ПУСТО! | #ПУСТО! | #ПУСТО! | #NULL! | #NULL! | #NULL! | #NULL! | #NULL! | #NULL!
УТ000015055 | Уличный светильник TL-STREET 90 5K F3 SW | Спецзаказ | TL-STREET 90 5К F3 SW | STREET 90 F3 | Уличное освещение | 85,4 | 15 063 | 13 493 | 157,998 | 160 | SW (Широкая боковая) | 5 000 | 72 | 5 | Osram DURIS S5 GW PSLT33.PM 5000К | 100 000 | 1,4 | Нет | PHILIPS | Xitanium 100W 0.7A 230V I175 | 110B - 277B AC | 110B - 305B AC | 115 | 47 Гц - 63 Гц | 67 | СтепеньЗащитыСветильника | Да | Срабатывает при нагреве поверхности корпуса +90˚С происходит плавное снижение выходного тока блока питания. | Нет | #NULL! | #NULL! | 4 кВ (L-N), 4 кВ (L-PE, N-PE) Acc.IEC61000-4-5 & ANSI C62.41, 2 Ohm | RU: Соответствует стандартам СТБ ЕН 55015-2006, ГОСТ Р 51317.3.2-2006, СТБ IEC 61000-3-3-2011, СТБ IEC 61547-2011 CE: Соответствует стандартам EN 55015:2013, EN 61547:2010, EN 61000-3-2:2015, EN 61000-3-3-2013 | RU: Соответствует стандартам CTB IEC 61347-1:2007 (ГОСТ Р МЭК 61347-1-2011); IEC 61347-2-13:2006 (ГОСТ Р МЭК 61347-2-13-2001) CE: Соответствует стандартам EN 61347-2-13-2015; EN 61347-1:2008+A1:2011+A2:2013 | Да | > 4 кВ АС | > 200 МОм | 1 | Да | 90% | ≥ 0,95 | 0,52 А | - | <0,7 мА | есть, восстанавливается автоматически | 117 | Анодированный алюминий | 1-48/90-СВ-С5 (ATAMAN Street, LC, PLUS, SM SW) | Алюминий | Кронштейн консоль Ø35mm - Ø66mm регулируемый +45° / -90° | 0,5-35 Гц, 5м/с2, 30 мин | IK10 | IK10 | от -40° до +45° | УХЛ1 | 0,086 | 60 | 174,831 | 650 926 | 462х180х102 | 641х180х109 | 4,7 | 1 | 0,014 | 5 | 680 | 110 | 190 | #NULL! | #NULL! | #NULL! | #NULL! | #NULL! | #NULL! | #NULL! | #NULL! | #NULL! | #NULL! | #NULL! | #NULL! | 4 | #NULL! | #NULL! | #NULL! | #NULL! | #NULL! | #NULL! | #NULL! | #NULL! | #NULL! | 90 | #NULL! | #NULL! | #NULL! | #NULL! | #NULL! | #NULL! | #NULL! | #NULL! | #NULL! | #ПУСТО! | #ПУСТО! | #ПУСТО! | #ПУСТО! | #ПУСТО! | #NULL! | #NULL! | #NULL! | #NULL! | #NULL! | #NULL!
УТ000015084 | Уличный светильник TL-STREET 90 4K DIM F3 SW | Спецзаказ | TL-STREET 90 4K DIM F3 SW | STREET 90 F3 | Уличное освещение | 85,4 | 15 063 | 13 493 | 157,998 | 160 | SW (Широкая боковая) | 4 000 | 72 | 5 | Osram DURIS S5 GW PSLT33.PM 4000К | 100 000 | 1,4 | Нет | PHILIPS | Xitanium 100W 0.7A 230V I175 | 110B - 277B AC | 110B - 305B AC | 115 | 47 Гц - 63 Гц | 67 | СтепеньЗащитыСветильника | Да | Срабатывает при нагреве поверхности корпуса +90˚С происходит плавное снижение выходного тока блока питания. | Нет | #NULL! | #NULL! | 4 кВ (L-N), 4 кВ (L-PE, N-PE) Acc.IEC61000-4-5 & ANSI C62.41, 2 Ohm | RU: Соответствует стандартам СТБ ЕН 55015-2006, ГОСТ Р 51317.3.2-2006, СТБ IEC 61000-3-3-2011, СТБ IEC 61547-2011 CE: Соответствует стандартам EN 55015:2013, EN 61547:2010, EN 61000-3-2:2015, EN 61000-3-3-2013 | RU: Соответствует стандартам CTB IEC 61347-1:2007 (ГОСТ Р МЭК 61347-1-2011); IEC 61347-2-13:2006 (ГОСТ Р МЭК 61347-2-13-2001) CE: Соответствует стандартам EN 61347-2-13-2015; EN 61347-1:2008+A1:2011+A2:2013 | Да | > 4 кВ АС | > 200 МОм | 1 | Да | 90% | ≥ 0,95 | 0,52 А | - | <0,7 мА | есть, восстанавливается автоматически | 175 | Анодированный алюминий | 1-48/90-СВ-С5 (ATAMAN Street, LC, PLUS, SM SW) | Алюминий | Кронштейн консоль Ø35mm - Ø66mm регулируемый +45° / -90° | 0,5-35 Гц, 5м/с2, 30 мин | IK10 | IK10 | от -40° до +45° | УХЛ1 | 0,086 | 60 | 174,831 | 650 926 | 462х180х102 | 641х180х109 | 4,7 | 1 | 0,014 | 5 | 680 | 110 | 190 | #NULL! | #NULL! | #NULL! | #NULL! | #NULL! | #NULL! | #NULL! | #NULL! | #NULL! | #NULL! | #NULL! | #NULL! | 4 | #NULL! | #NULL! | #NULL! | #NULL! | #NULL! | #NULL! | #NULL! | #NULL! | #NULL! | 90 | #NULL! | #NULL! | #NULL! | #NULL! | #NULL! | #NULL! | #NULL! | #NULL! | #NULL! | #ПУСТО! | #ПУСТО! | #ПУСТО! | #ПУСТО! | #ПУСТО! | #NULL! | #NULL! | #NULL! | #NULL! | #NULL! | #NULL!
УТ000015085 | Уличный светильник TL-STREET 90 5K DIM F3 SW | Спецзаказ | TL-STREET 90 5K DIM F3 SW | STREET 90 F3 | Уличное освещение | 85,4 | 15 063 | 13 493 | 157,998 | 160 | SW (Широкая боковая) | 5 000 | 72 | 5 | Osram DURIS S5 GW PSLT33.PM 5000К | 100 000 | 1,4 | Нет | PHILIPS | Xitanium 100W 0.7A 230V I175 | 110B - 277B AC | 110B - 305B AC | 115 | 47 Гц - 63 Гц | 67 | СтепеньЗащитыСветильника | Да | Срабатывает при нагреве поверхности корпуса +90˚С происходит плавное снижение выходного тока блока питания. | Нет | #NULL! | #NULL! | 4 кВ (L-N), 4 кВ (L-PE, N-PE) Acc.IEC61000-4-5 & ANSI C62.41, 2 Ohm | RU: Соответствует стандартам СТБ ЕН 55015-2006, ГОСТ Р 51317.3.2-2006, СТБ IEC 61000-3-3-2011, СТБ IEC 61547-2011 CE: Соответствует стандартам EN 55015:2013, EN 61547:2010, EN 61000-3-2:2015, EN 61000-3-3-2013 | RU: Соответствует стандартам CTB IEC 61347-1:2007 (ГОСТ Р МЭК 61347-1-2011); IEC 61347-2-13:2006 (ГОСТ Р МЭК 61347-2-13-2001) CE: Соответствует стандартам EN 61347-2-13-2015; EN 61347-1:2008+A1:2011+A2:2013 | Да | > 4 кВ АС | > 200 МОм | 1 | Да | 90% | ≥ 0,95 | 0,52 А | - | <0,7 мА | есть, восстанавливается автоматически | 117 | Анодированный алюминий | 1-48/90-СВ-С5 (ATAMAN Street, LC, PLUS, SM SW) | Алюминий | Кронштейн консоль Ø35mm - Ø66mm регулируемый +45° / -90° | 0,5-35 Гц, 5м/с2, 30 мин | IK10 | IK10 | от -40° до +45° | УХЛ1 | 0,086 | 60 | 174,831 | 650 926 | 462х180х102 | 641х180х109 | 4,7 | 1 | 0,014 | 5 | 680 | 110 | 190 | #NULL! | #NULL! | #NULL! | #NULL! | #NULL! | #NULL! | #NULL! | #NULL! | #NULL! | #NULL! | #NULL! | #NULL! | 4 | #NULL! | #NULL! | #NULL! | #NULL! | #NULL! | #NULL! | #NULL! | #NULL! | #NULL! | 90 | #NULL! | #NULL! | #NULL! | #NULL! | #NULL! | #NULL! | #NULL! | #NULL! | #NULL! | #ПУСТО! | #ПУСТО! | #ПУСТО! | #ПУСТО! | #ПУСТО! | #NULL! | #NULL! | #NULL! | #NULL! | #NULL! | #NULL!
УТ000015056 | Уличный светильник TL-STREET 105 4K F3 SW | Спецзаказ | TL-STREET 105 4К F3 SW | STREET 105 F3 | Уличное освещение | 102,3 | 18 058 | 16 163 | 157,996 | 192 | SW (Широкая боковая) | 4 000 | 72 | 5 | Osram DURIS S5 GW PSLT33.PM 4000К | 100 000 | 1,4 | Нет | PHILIPS | Xitanium 100W 0.7A 230V I175 | 110B - 277B AC | 110B - 305B AC | 115 | 47 Гц - 63 Гц | 67 | СтепеньЗащитыСветильника | Да | Срабатывает при нагреве поверхности корпуса +90˚С происходит плавное снижение выходного тока блока питания. | Нет | #NULL! | #NULL! | 4 кВ (L-N), 4 кВ (L-PE, N-PE) Acc.IEC61000-4-5 & ANSI C62.41, 2 Ohm | RU: Соответствует стандартам СТБ ЕН 55015-2006, ГОСТ Р 51317.3.2-2006, СТБ IEC 61000-3-3-2011, СТБ IEC 61547-2011 CE: Соответствует стандартам EN 55015:2013, EN 61547:2010, EN 61000-3-2:2015, EN 61000-3-3-2013 | RU: Соответствует стандартам CTB IEC 61347-1:2007 (ГОСТ Р МЭК 61347-1-2011); IEC 61347-2-13:2006 (ГОСТ Р МЭК 61347-2-13-2001) CE: Соответствует стандартам EN 61347-2-13-2015; EN 61347-1:2008+A1:2011+A2:2013 | Да | > 4 кВ АС | > 200 МОм | 1 | Да | 90% | ≥ 0,95 | 0,52 А | - | <0,7 мА | есть, восстанавливается автоматически | 175 | Анодированный алюминий | 1-48/90-СВ-С5 (ATAMAN Street, LC, PLUS, SM SW) | Алюминий | Кронштейн консоль Ø35mm - Ø66mm регулируемый +45° / -90° | 0,5-35 Гц, 5м/с2, 30 мин | IK10 | IK10 | от -40° до +45° | УХЛ1 | 0,086 | 60 | 209,429 | 650 926 | 462х180х102 | 641х180х109 | 4,7 | 1 | 0,014 | 5 | 680 | 110 | 190 | #NULL! | #NULL! | #NULL! | #NULL! | #NULL! | #NULL! | #NULL! | #NULL! | #NULL! | #NULL! | #NULL! | #NULL! | 4 | #NULL! | #NULL! | #NULL! | #NULL! | #NULL! | #NULL! | #NULL! | #NULL! | #NULL! | 105 | #NULL! | #NULL! | #NULL! | #NULL! | #NULL! | #NULL! | #NULL! | #NULL! | #NULL! | #ПУСТО! | #ПУСТО! | #ПУСТО! | #ПУСТО! | #ПУСТО! | #NULL! | #NULL! | #NULL! | #NULL! | #NULL! | #NULL!
УТ000015057 | Уличный светильник TL-STREET 105 5K F3 SW | Спецзаказ | TL-STREET 105 5К F3 SW | STREET 105 F3 | Уличное освещение | 102,3 | 18 058 | 16 163 | 157,996 | 192 | SW (Широкая боковая) | 5 000 | 72 | 5 | Osram DURIS S5 GW PSLT33.PM 5000К | 100 000 | 1,4 | Нет | PHILIPS | Xitanium 100W 0.7A 230V I175 | 110B - 277B AC | 110B - 305B AC | 115 | 47 Гц - 63 Гц | 67 | СтепеньЗащитыСветильника | Да | Срабатывает при нагреве поверхности корпуса +90˚С происходит плавное снижение выходного тока блока питания. | Нет | #NULL! | #NULL! | 4 кВ (L-N), 4 кВ (L-PE, N-PE) Acc.IEC61000-4-5 & ANSI C62.41, 2 Ohm | RU: Соответствует стандартам СТБ ЕН 55015-2006, ГОСТ Р 51317.3.2-2006, СТБ IEC 61000-3-3-2011, СТБ IEC 61547-2011 CE: Соответствует стандартам EN 55015:2013, EN 61547:2010, EN 61000-3-2:2015, EN 61000-3-3-2013 | RU: Соответствует стандартам CTB IEC 61347-1:2007 (ГОСТ Р МЭК 61347-1-2011); IEC 61347-2-13:2006 (ГОСТ Р МЭК 61347-2-13-2001) CE: Соответствует стандартам EN 61347-2-13-2015; EN 61347-1:2008+A1:2011+A2:2013 | Да | > 4 кВ АС | > 200 МОм | 1 | Да | 90% | ≥ 0,95 | 0,52 А | - | <0,7 мА | есть, восстанавливается автоматически | 117 | Анодированный алюминий | 1-48/90-СВ-С5 (ATAMAN Street, LC, PLUS, SM SW) | Алюминий | Кронштейн консоль Ø35mm - Ø66mm регулируемый +45° / -90° | 0,5-35 Гц, 5м/с2, 30 мин | IK10 | IK10 | от -40° до +45° | УХЛ1 | 0,086 | 60 | 209,429 | 650 926 | 462х180х102 | 641х180х109 | 4,7 | 1 | 0,014 | 5 | 680 | 110 | 190 | #NULL! | #NULL! | #NULL! | #NULL! | #NULL! | #NULL! | #NULL! | #NULL! | #NULL! | #NULL! | #NULL! | #NULL! | 4 | #NULL! | #NULL! | #NULL! | #NULL! | #NULL! | #NULL! | #NULL! | #NULL! | #NULL! | 105 | #NULL! | #NULL! | #NULL! | #NULL! | #NULL! | #NULL! | #NULL! | #NULL! | #NULL! | #ПУСТО! | #ПУСТО! | #ПУСТО! | #ПУСТО! | #ПУСТО! | #NULL! | #NULL! | #NULL! | #NULL! | #NULL! | #NULL!
УТ000015086 | Уличный светильник TL-STREET 105 4K DIM F3 SW | Спецзаказ | TL-STREET 105 4K DIM F3 SW | STREET 105 F3 | Уличное освещение | 102,3 | 18 058 | 16 163 | 157,996 | 192 | SW (Широкая боковая) | 4 000 | 72 | ≤5 | Osram DURIS S5 GW PSLT33.PM 4000К | 100 000 | 1,4 | Да | PHILIPS | Xitanium Dim 100W 0,7A 1-10V 230V I175 | 110B - 277B AC | 99B - 305B AC | 112 | 47 Гц - 63 Гц | 67 | СтепеньЗащитыСветильника | Да | Срабатывает при нагреве поверхности корпуса +90˚С | Нет | #NULL! | #NULL! | 4 кВ (L-N), 4 кВ (L-PE, N-PE) Acc.IEC61000-4-5 & ANSI C62.41, 2 Ohm | RU: Соответствует стандартам СТБ ЕН 55015-2006, ГОСТ Р 51317.3.2-2006, СТБ IEC 61000-3-3-2011, СТБ IEC 61547-2011 CE: Соответствует стандартам EN 55015:2013, EN 61547:2010, EN 61000-3-2:2015, EN 61000-3-3-2013 | RU: Соответствует стандартам CTB IEC 61347-1:2007 (ГОСТ Р МЭК 61347-1-2011); IEC 61347-2-13:2006 (ГОСТ Р МЭК 61347-2-13-2001) CE: Соответствует стандартам EN 61347-2-13-2015; EN 61347-1:2008+A1:2011+A2:2013 | Да | > 4 кВ АС | > 200 МОм | 1 | Да | ≥ 91% | ≥ 0,95 | 0,45 А | - | <0,7 мА | есть, восстанавливается автоматически | 175 | Анодированный алюминий | 1-48/90-СВ-С5 (ATAMAN Street, LC, PLUS, SM SW) | Алюминий | Кронштейн консоль Ø35mm - Ø66mm регулируемый +45° / -90° | 0,5-35 Гц, 5м/с2, 30 мин | IK10 | IK10 | от -40° до +45° | УХЛ1 | 0,086 | 60 | 209,429 | 650 926 | 462х180х102 | 641х180х109 | 4,7 | 1 | 0,014 | 5 | 680 | 110 | 190 | #NULL! | #NULL! | #NULL! | #NULL! | #NULL! | #NULL! | #NULL! | #NULL! | #NULL! | #NULL! | #NULL! | #NULL! | 4 | #NULL! | #NULL! | #NULL! | #NULL! | #NULL! | #NULL! | #NULL! | #NULL! | #NULL! | 105 | #NULL! | #NULL! | #NULL! | #NULL! | #NULL! | #NULL! | #NULL! | #NULL! | #NULL! | #ПУСТО! | #ПУСТО! | #ПУСТО! | #ПУСТО! | #ПУСТО! | #NULL! | #NULL! | #NULL! | #NULL! | #NULL! | #NULL!
УТ000015087 | Уличный светильник TL-STREET 105 5K DIM F3 SW | Спецзаказ | TL-STREET 105 5K DIM F3 SW | STREET 105 F3 | Уличное освещение | 102,3 | 18 058 | 16 163 | 157,996 | 192 | SW (Широкая боковая) | 5 000 | 72 | ≤5 | Osram DURIS S5 GW PSLT33.PM 5000К | 100 000 | 1,4 | Да | PHILIPS | Xitanium Dim 100W 0,7A 1-10V 230V I175 | 110B - 277B AC | 99B - 305B AC | 112 | 47 Гц - 63 Гц | 67 | СтепеньЗащитыСветильника | Да | Срабатывает при нагреве поверхности корпуса +90˚С | Нет | #NULL! | #NULL! | 4 кВ (L-N), 4 кВ (L-PE, N-PE) Acc.IEC61000-4-5 & ANSI C62.41, 2 Ohm | RU: Соответствует стандартам СТБ ЕН 55015-2006, ГОСТ Р 51317.3.2-2006, СТБ IEC 61000-3-3-2011, СТБ IEC 61547-2011 CE: Соответствует стандартам EN 55015:2013, EN 61547:2010, EN 61000-3-2:2015, EN 61000-3-3-2013 | RU: Соответствует стандартам CTB IEC 61347-1:2007 (ГОСТ Р МЭК 61347-1-2011); IEC 61347-2-13:2006 (ГОСТ Р МЭК 61347-2-13-2001) CE: Соответствует стандартам EN 61347-2-13-2015; EN 61347-1:2008+A1:2011+A2:2013 | Да | > 4 кВ АС | > 200 МОм | 1 | Да | ≥ 91% | ≥ 0,95 | 0,45 А | - | <0,7 мА | есть, восстанавливается автоматически | 117 | Анодированный алюминий | 1-48/90-СВ-С5 (ATAMAN Street, LC, PLUS, SM SW) | Алюминий | Кронштейн консоль Ø35mm - Ø66mm регулируемый +45° / -90° | 0,5-35 Гц, 5м/с2, 30 мин | IK10 | IK10 | от -40° до +45° | УХЛ1 | 0,086 | 60 | 209,429 | 650 926 | 462х180х102 | 641х180х109 | 4,7 | 1 | 0,014 | 5 | 680 | 110 | 190 | #NULL! | #NULL! | #NULL! | #NULL! | #NULL! | #NULL! | #NULL! | #NULL! | #NULL! | #NULL! | #NULL! | #NULL! | 4 | #NULL! | #NULL! | #NULL! | #NULL! | #NULL! | #NULL! | #NULL! | #NULL! | #NULL! | 105 | #NULL! | #NULL! | #NULL! | #NULL! | #NULL! | #NULL! | #NULL! | #NULL! | #NULL! | #ПУСТО! | #ПУСТО! | #ПУСТО! | #ПУСТО! | #ПУСТО! | #NULL! | #NULL! | #NULL! | #NULL! | #NULL! | #NULL!
УТ000015058 | Уличный светильник TL-STREET 120 4K F3 SW | Спецзаказ | TL-STREET 120 4К F3 SW | STREET 120 F3 | Уличное освещение | 113,2 | 20 205 | 17 886 | 158,004 | 216 | SW (Широкая боковая) | 4 000 | 72 | 5 | Osram DURIS S5 GW PSLT33.PM 4000К | 100 000 | 1,4 | Нет | PHILIPS | Xitanium 150W 0.7A 230V I175 | 110B - 277B AC | 99B - 305B AC | 45 | 47 Гц - 63 Гц | 67 | СтепеньЗащитыСветильника | Да | Срабатывает при нагреве поверхности корпуса +90˚С | Нет | #NULL! | #NULL! | 4 кВ (L-N), 4 кВ (L-PE, N-PE) Acc.IEC61000-4-5 & ANSI C62.41, 2 Ohm | RU: Соответствует стандартам СТБ ЕН 55015-2006, ГОСТ Р 51317.3.2-2006, СТБ IEC 61000-3-3-2011, СТБ IEC 61547-2011 CE: Соответствует стандартам EN 55015:2013, EN 61547:2010, EN 61000-3-2:2015, EN 61000-3-3-2013 | RU: Соответствует стандартам CTB IEC 61347-1:2007 (ГОСТ Р МЭК 61347-1-2011); IEC 61347-2-13:2006 (ГОСТ Р МЭК 61347-2-13-2001) CE: Соответствует стандартам EN 61347-2-13-2015; EN 61347-1:2008+A1:2011+A2:2013 | Да | > 4 кВ АС | > 200 МОм | 1 | Да | 92% | ≥ 0,95 | 0,22 А | - | <0,7 мА | есть, восстанавливается автоматически | 175 | Анодированный алюминий | 1-48/90-СВ-С5 (ATAMAN Street, LC, PLUS, SM SW) | Алюминий | Кронштейн консоль Ø35mm - Ø66mm регулируемый +45° / -90° | 0,5-35 Гц, 5м/с2, 30 мин | IK10 | IK10 | от -40° до +45° | УХЛ1 | 0,086 | 60 | 231,743 | 976 389 | 662х180х102 | 841х180х109 | 6 | 1 | 0,018 | 6,3 | 885 | 110 | 190 | #NULL! | #NULL! | #NULL! | #NULL! | #NULL! | #NULL! | #NULL! | #NULL! | #NULL! | #NULL! | #NULL! | #NULL! | 4 | #NULL! | #NULL! | #NULL! | #NULL! | #NULL! | #NULL! | #NULL! | #NULL! | #NULL! | 120 | #NULL! | #NULL! | #NULL! | #NULL! | #NULL! | #NULL! | #NULL! | #NULL! | #NULL! | #ПУСТО! | #ПУСТО! | #ПУСТО! | #ПУСТО! | #ПУСТО! | #NULL! | #NULL! | #NULL! | #NULL! | #NULL! | #NULL!
УТ000015059 | Уличный светильник TL-STREET 120 5K F3 SW | Спецзаказ | TL-STREET 120 5К F3 SW | STREET 120 F3 | Уличное освещение | 113,2 | 20 205 | 17 886 | 158,004 | 216 | SW (Широкая боковая) | 5 000 | 72 | 5 | Osram DURIS S5 GW PSLT33.PM 5000К | 100 000 | 1,4 | Нет | PHILIPS | Xitanium 150W 0.7A 230V I175 | 110B - 277B AC | 99B - 305B AC | 45 | 47 Гц - 63 Гц | 67 | СтепеньЗащитыСветильника | Да | Срабатывает при нагреве поверхности корпуса +90˚С | Нет | #NULL! | #NULL! | 4 кВ (L-N), 4 кВ (L-PE, N-PE) Acc.IEC61000-4-5 & ANSI C62.41, 2 Ohm | RU: Соответствует стандартам СТБ ЕН 55015-2006, ГОСТ Р 51317.3.2-2006, СТБ IEC 61000-3-3-2011, СТБ IEC 61547-2011 CE: Соответствует стандартам EN 55015:2013, EN 61547:2010, EN 61000-3-2:2015, EN 61000-3-3-2013 | RU: Соответствует стандартам CTB IEC 61347-1:2007 (ГОСТ Р МЭК 61347-1-2011); IEC 61347-2-13:2006 (ГОСТ Р МЭК 61347-2-13-2001) CE: Соответствует стандартам EN 61347-2-13-2015; EN 61347-1:2008+A1:2011+A2:2013 | Да | > 4 кВ АС | > 200 МОм | 1 | Да | 92% | ≥ 0,95 | 0,22 А | - | <0,7 мА | есть, восстанавливается автоматически | 117 | Анодированный алюминий | 1-48/90-СВ-С5 (ATAMAN Street, LC, PLUS, SM SW) | Алюминий | Кронштейн консоль Ø35mm - Ø66mm регулируемый +45° / -90° | 0,5-35 Гц, 5м/с2, 30 мин | IK10 | IK10 | от -40° до +45° | УХЛ1 | 0,086 | 60 | 231,743 | 976 389 | 662х180х102 | 841х180х109 | 6 | 1 | 0,018 | 6,3 | 885 | 110 | 190 | #NULL! | #NULL! | #NULL! | #NULL! | #NULL! | #NULL! | #NULL! | #NULL! | #NULL! | #NULL! | #NULL! | #NULL! | 4 | #NULL! | #NULL! | #NULL! | #NULL! | #NULL! | #NULL! | #NULL! | #NULL! | #NULL! | 120 | #NULL! | #NULL! | #NULL! | #NULL! | #NULL! | #NULL! | #NULL! | #NULL! | #NULL! | #ПУСТО! | #ПУСТО! | #ПУСТО! | #ПУСТО! | #ПУСТО! | #NULL! | #NULL! | #NULL! | #NULL! | #NULL! | #NULL!
УТ000015088 | Уличный светильник TL-STREET 120 4K DIM F3 SW | Спецзаказ | TL-STREET 120 4K DIM F3 SW | STREET 120 F3 | Уличное освещение | 113,2 | 20 205 | 17 886 | 158,004 | 216 | SW (Широкая боковая) | 4 000 | 72 | 5 | Osram DURIS S5 GW PSLT33.PM 4000К | 100 000 | 1,4 | Да | PHILIPS | Xitanium Dim 150W 0,7A 1-10V 230V I175 | 110B - 277B AC | 110B - 305B AC | 165 | 47 Гц - 63 Гц | 67 | СтепеньЗащитыСветильника | Да | Срабатывает при нагреве поверхности корпуса +85˚С происходит плавное снижение выходного тока блока питания. | Нет | #NULL! | #NULL! | 4 кВ (L-N), 4 кВ (L-PE, N-PE) Acc.IEC61000-4-5 & ANSI C62.41, 2 Ohm | RU: Соответствует стандартам СТБ ЕН 55015-2006, ГОСТ Р 51317.3.2-2006, СТБ IEC 61000-3-3-2011, СТБ IEC 61547-2011 CE: Соответствует стандартам EN 55015:2013, EN 61547:2010, EN 61000-3-2:2015, EN 61000-3-3-2013 | RU: Соответствует стандартам CTB IEC 61347-1:2007 (ГОСТ Р МЭК 61347-1-2011); IEC 61347-2-13:2006 (ГОСТ Р МЭК 61347-2-13-2001) CE: Соответствует стандартам EN 61347-2-13-2015; EN 61347-1:2008+A1:2011+A2:2013 | Да | > 4 кВ АС | > 200 МОм | 1 | Да | 92% | ≥ 0,95 | 0,76 А | - | <0,7 мА | есть, восстанавливается автоматически | 175 | Анодированный алюминий | 1-48/90-СВ-С5 (ATAMAN Street, LC, PLUS, SM SW) | Алюминий | Кронштейн консоль Ø35mm - Ø66mm регулируемый +45° / -90° | 0,5-35 Гц, 5м/с2, 30 мин | IK10 | IK10 | от -40° до +45° | УХЛ1 | 0,086 | 60 | 231,743 | 976 389 | 662х180х102 | 841х180х109 | 6 | 1 | 0,018 | 6,3 | 885 | 110 | 190 | #NULL! | #NULL! | #NULL! | #NULL! | #NULL! | #NULL! | #NULL! | #NULL! | #NULL! | #NULL! | #NULL! | #NULL! | 4 | #NULL! | #NULL! | #NULL! | #NULL! | #NULL! | #NULL! | #NULL! | #NULL! | #NULL! | 120 | #NULL! | #NULL! | #NULL! | #NULL! | #NULL! | #NULL! | #NULL! | #NULL! | #NULL! | #ПУСТО! | #ПУСТО! | #ПУСТО! | #ПУСТО! | #ПУСТО! | #NULL! | #NULL! | #NULL! | #NULL! | #NULL! | #NULL!
УТ000015089 | Уличный светильник TL-STREET 120 5K DIM F3 SW | Спецзаказ | TL-STREET 120 5K DIM F3 SW | STREET 120 F3 | Уличное освещение | 113,2 | 20 205 | 17 886 | 158,004 | 216 | SW (Широкая боковая) | 5 000 | 72 | 5 | Osram DURIS S5 GW PSLT33.PM 5000К | 100 000 | 1,4 | Да | PHILIPS | Xitanium Dim 150W 0,7A 1-10V 230V I175 | 110B - 277B AC | 110B - 305B AC | 165 | 47 Гц - 63 Гц | 67 | СтепеньЗащитыСветильника | Да | Срабатывает при нагреве поверхности корпуса +85˚С происходит плавное снижение выходного тока блока питания. | Нет | #NULL! | #NULL! | 4 кВ (L-N), 4 кВ (L-PE, N-PE) Acc.IEC61000-4-5 & ANSI C62.41, 2 Ohm | RU: Соответствует стандартам СТБ ЕН 55015-2006, ГОСТ Р 51317.3.2-2006, СТБ IEC 61000-3-3-2011, СТБ IEC 61547-2011 CE: Соответствует стандартам EN 55015:2013, EN 61547:2010, EN 61000-3-2:2015, EN 61000-3-3-2013 | RU: Соответствует стандартам CTB IEC 61347-1:2007 (ГОСТ Р МЭК 61347-1-2011); IEC 61347-2-13:2006 (ГОСТ Р МЭК 61347-2-13-2001) CE: Соответствует стандартам EN 61347-2-13-2015; EN 61347-1:2008+A1:2011+A2:2013 | Да | > 4 кВ АС | > 200 МОм | 1 | Да | 92% | ≥ 0,95 | 0,76 А | - | <0,7 мА | есть, восстанавливается автоматически | 117 | Анодированный алюминий | 1-48/90-СВ-С5 (ATAMAN Street, LC, PLUS, SM SW) | Алюминий | Кронштейн консоль Ø35mm - Ø66mm регулируемый +45° / -90° | 0,5-35 Гц, 5м/с2, 30 мин | IK10 | IK10 | от -40° до +45° | УХЛ1 | 0,086 | 60 | 231,743 | 976 389 | 662х180х102 | 841х180х109 | 6 | 1 | 0,018 | 6,3 | 885 | 110 | 190 | #NULL! | #NULL! | #NULL! | #NULL! | #NULL! | #NULL! | #NULL! | #NULL! | #NULL! | #NULL! | #NULL! | #NULL! | 4 | #NULL! | #NULL! | #NULL! | #NULL! | #NULL! | #NULL! | #NULL! | #NULL! | #NULL! | 120 | #NULL! | #NULL! | #NULL! | #NULL! | #NULL! | #NULL! | #NULL! | #NULL! | #NULL! | #ПУСТО! | #ПУСТО! | #ПУСТО! | #ПУСТО! | #ПУСТО! | #NULL! | #NULL! | #NULL! | #NULL! | #NULL! | #NULL!
УТ000015060 | Уличный светильник TL-STREET 135 4K F3 SW | Спецзаказ | TL-STREET 135 4К F3 SW | STREET 135 F3 | Уличное освещение | 130,4 | 22 903 | 20 603 | 157,998 | 240 | SW (Широкая боковая) | 4 000 | 72 | 5 | Osram DURIS S5 GW PSLT33.PM 4000К | 100 000 | 1,4 | Нет | PHILIPS | Xitanium 150W 0.7A 230V I175 | 110B - 277B AC | 99B - 305B AC | 45 | 47 Гц - 63 Гц | 67 | СтепеньЗащитыСветильника | Да | Срабатывает при нагреве поверхности корпуса +90˚С | Нет | #NULL! | #NULL! | 4 кВ (L-N), 4 кВ (L-PE, N-PE) Acc.IEC61000-4-5 & ANSI C62.41, 2 Ohm | RU: Соответствует стандартам СТБ ЕН 55015-2006, ГОСТ Р 51317.3.2-2006, СТБ IEC 61000-3-3-2011, СТБ IEC 61547-2011 CE: Соответствует стандартам EN 55015:2013, EN 61547:2010, EN 61000-3-2:2015, EN 61000-3-3-2013 | RU: Соответствует стандартам CTB IEC 61347-1:2007 (ГОСТ Р МЭК 61347-1-2011); IEC 61347-2-13:2006 (ГОСТ Р МЭК 61347-2-13-2001) CE: Соответствует стандартам EN 61347-2-13-2015; EN 61347-1:2008+A1:2011+A2:2013 | Да | > 4 кВ АС | > 200 МОм | 1 | Да | 92% | ≥ 0,95 | 0,22 А | - | <0,7 мА | есть, восстанавливается автоматически | 175 | Анодированный алюминий | 1-48/90-СВ-С5 (ATAMAN Street, LC, PLUS, SM SW) | Алюминий | Кронштейн консоль Ø35mm - Ø66mm регулируемый +45° / -90° | 0,5-35 Гц, 5м/с2, 30 мин | IK10 | IK10 | от -40° до +45° | УХЛ1 | 0,086 | 60 | 266,955 | 976 389 | 662х180х102 | 841х180х109 | 6 | 1 | 0,018 | 6,3 | 885 | 110 | 190 | #NULL! | #NULL! | #NULL! | #NULL! | #NULL! | #NULL! | #NULL! | #NULL! | #NULL! | #NULL! | #NULL! | #NULL! | 4 | #NULL! | #NULL! | #NULL! | #NULL! | #NULL! | #NULL! | #NULL! | #NULL! | #NULL! | 135 | #NULL! | #NULL! | #NULL! | #NULL! | #NULL! | #NULL! | #NULL! | #NULL! | #NULL! | #ПУСТО! | #ПУСТО! | #ПУСТО! | #ПУСТО! | #ПУСТО! | #NULL! | #NULL! | #NULL! | #NULL! | #NULL! | #NULL!
УТ000015061 | Уличный светильник TL-STREET 135 5K F3 SW | Спецзаказ | TL-STREET 135 5К F3 SW | STREET 135 F3 | Уличное освещение | 130,4 | 22 903 | 20 603 | 157,998 | 240 | SW (Широкая боковая) | 5 000 | 72 | 5 | Osram DURIS S5 GW PSLT33.PM 5000К | 100 000 | 1,4 | Нет | PHILIPS | Xitanium 150W 0.7A 230V I175 | 110B - 277B AC | 99B - 305B AC | 45 | 47 Гц - 63 Гц | 67 | СтепеньЗащитыСветильника | Да | Срабатывает при нагреве поверхности корпуса +90˚С | Нет | #NULL! | #NULL! | 4 кВ (L-N), 4 кВ (L-PE, N-PE) Acc.IEC61000-4-5 & ANSI C62.41, 2 Ohm | RU: Соответствует стандартам СТБ ЕН 55015-2006, ГОСТ Р 51317.3.2-2006, СТБ IEC 61000-3-3-2011, СТБ IEC 61547-2011 CE: Соответствует стандартам EN 55015:2013, EN 61547:2010, EN 61000-3-2:2015, EN 61000-3-3-2013 | RU: Соответствует стандартам CTB IEC 61347-1:2007 (ГОСТ Р МЭК 61347-1-2011); IEC 61347-2-13:2006 (ГОСТ Р МЭК 61347-2-13-2001) CE: Соответствует стандартам EN 61347-2-13-2015; EN 61347-1:2008+A1:2011+A2:2013 | Да | > 4 кВ АС | > 200 МОм | 1 | Да | 92% | ≥ 0,95 | 0,22 А | - | <0,7 мА | есть, восстанавливается автоматически | 117 | Анодированный алюминий | 1-48/90-СВ-С5 (ATAMAN Street, LC, PLUS, SM SW) | Алюминий | Кронштейн консоль Ø35mm - Ø66mm регулируемый +45° / -90° | 0,5-35 Гц, 5м/с2, 30 мин | IK10 | IK10 | от -40° до +45° | УХЛ1 | 0,086 | 60 | 266,955 | 976 389 | 662х180х102 | 841х180х109 | 6 | 1 | 0,018 | 6,3 | 885 | 110 | 190 | #NULL! | #NULL! | #NULL! | #NULL! | #NULL! | #NULL! | #NULL! | #NULL! | #NULL! | #NULL! | #NULL! | #NULL! | 4 | #NULL! | #NULL! | #NULL! | #NULL! | #NULL! | #NULL! | #NULL! | #NULL! | #NULL! | 135 | #NULL! | #NULL! | #NULL! | #NULL! | #NULL! | #NULL! | #NULL! | #NULL! | #NULL! | #ПУСТО! | #ПУСТО! | #ПУСТО! | #ПУСТО! | #ПУСТО! | #NULL! | #NULL! | #NULL! | #NULL! | #NULL! | #NULL!
УТ000015090 | Уличный светильник TL-STREET 135 4K DIM F3 SW | Спецзаказ | TL-STREET 135 4K DIM F3 SW | STREET 135 F3 | Уличное освещение | 130,4 | 22 903 | 20 603 | 157,998 | 240 | SW (Широкая боковая) | 4 000 | 72 | 5 | Osram DURIS S5 GW PSLT33.PM 4000К | 100 000 | 1,4 | Да | PHILIPS | Xitanium Dim 150W 0,7A 1-10V 230V I175 | 110B - 277B AC | 110B - 305B AC | 165 | 47 Гц - 63 Гц | 67 | СтепеньЗащитыСветильника | Да | Срабатывает при нагреве поверхности корпуса +85˚С происходит плавное снижение выходного тока блока питания. | Нет | #NULL! | #NULL! | 4 кВ (L-N), 4 кВ (L-PE, N-PE) Acc.IEC61000-4-5 & ANSI C62.41, 2 Ohm | RU: Соответствует стандартам СТБ ЕН 55015-2006, ГОСТ Р 51317.3.2-2006, СТБ IEC 61000-3-3-2011, СТБ IEC 61547-2011 CE: Соответствует стандартам EN 55015:2013, EN 61547:2010, EN 61000-3-2:2015, EN 61000-3-3-2013 | RU: Соответствует стандартам CTB IEC 61347-1:2007 (ГОСТ Р МЭК 61347-1-2011); IEC 61347-2-13:2006 (ГОСТ Р МЭК 61347-2-13-2001) CE: Соответствует стандартам EN 61347-2-13-2015; EN 61347-1:2008+A1:2011+A2:2013 | Да | > 4 кВ АС | > 200 МОм | 1 | Да | 92% | ≥ 0,95 | 0,76 А | - | <0,7 мА | есть, восстанавливается автоматически | 175 | Анодированный алюминий | 1-48/90-СВ-С5 (ATAMAN Street, LC, PLUS, SM SW) | Алюминий | Кронштейн консоль Ø35mm - Ø66mm регулируемый +45° / -90° | 0,5-35 Гц, 5м/с2, 30 мин | IK10 | IK10 | от -40° до +45° | УХЛ1 | 0,086 | 60 | 266,955 | 976 389 | 662х180х102 | 841х180х109 | 6 | 1 | 0,018 | 6,3 | 885 | 110 | 190 | #NULL! | #NULL! | #NULL! | #NULL! | #NULL! | #NULL! | #NULL! | #NULL! | #NULL! | #NULL! | #NULL! | #NULL! | 4 | #NULL! | #NULL! | #NULL! | #NULL! | #NULL! | #NULL! | #NULL! | #NULL! | #NULL! | 135 | #NULL! | #NULL! | #NULL! | #NULL! | #NULL! | #NULL! | #NULL! | #NULL! | #NULL! | #ПУСТО! | #ПУСТО! | #ПУСТО! | #ПУСТО! | #ПУСТО! | #NULL! | #NULL! | #NULL! | #NULL! | #NULL! | #NULL!
УТ000015091 | Уличный светильник TL-STREET 135 5K DIM F3 SW | Спецзаказ | TL-STREET 135 5K DIM F3 SW | STREET 135 F3 | Уличное освещение | 130,4 | 22 903 | 20 603 | 157,998 | 240 | SW (Широкая боковая) | 5 000 | 72 | 5 | Osram DURIS S5 GW PSLT33.PM 5000К | 100 000 | 1,4 | Да | PHILIPS | Xitanium Dim 150W 0,7A 1-10V 230V I175 | 110B - 277B AC | 110B - 305B AC | 165 | 47 Гц - 63 Гц | 67 | СтепеньЗащитыСветильника | Да | Срабатывает при нагреве поверхности корпуса +85˚С происходит плавное снижение выходного тока блока питания. | Нет | #NULL! | #NULL! | 4 кВ (L-N), 4 кВ (L-PE, N-PE) Acc.IEC61000-4-5 & ANSI C62.41, 2 Ohm | RU: Соответствует стандартам СТБ ЕН 55015-2006, ГОСТ Р 51317.3.2-2006, СТБ IEC 61000-3-3-2011, СТБ IEC 61547-2011 CE: Соответствует стандартам EN 55015:2013, EN 61547:2010, EN 61000-3-2:2015, EN 61000-3-3-2013 | RU: Соответствует стандартам CTB IEC 61347-1:2007 (ГОСТ Р МЭК 61347-1-2011); IEC 61347-2-13:2006 (ГОСТ Р МЭК 61347-2-13-2001) CE: Соответствует стандартам EN 61347-2-13-2015; EN 61347-1:2008+A1:2011+A2:2013 | Да | > 4 кВ АС | > 200 МОм | 1 | Да | 92% | ≥ 0,95 | 0,76 А | - | <0,7 мА | есть, восстанавливается автоматически | 117 | Анодированный алюминий | 1-48/90-СВ-С5 (ATAMAN Street, LC, PLUS, SM SW) | Алюминий | Кронштейн консоль Ø35mm - Ø66mm регулируемый +45° / -90° | 0,5-35 Гц, 5м/с2, 30 мин | IK10 | IK10 | от -40° до +45° | УХЛ1 | 0,086 | 60 | 266,955 | 976 389 | 662х180х102 | 841х180х109 | 6 | 1 | 0,018 | 6,3 | 885 | 110 | 190 | #NULL! | #NULL! | #NULL! | #NULL! | #NULL! | #NULL! | #NULL! | #NULL! | #NULL! | #NULL! | #NULL! | #NULL! | 4 | #NULL! | #NULL! | #NULL! | #NULL! | #NULL! | #NULL! | #NULL! | #NULL! | #NULL! | 135 | #NULL! | #NULL! | #NULL! | #NULL! | #NULL! | #NULL! | #NULL! | #NULL! | #NULL! | #ПУСТО! | #ПУСТО! | #ПУСТО! | #ПУСТО! | #ПУСТО! | #NULL! | #NULL! | #NULL! | #NULL! | #NULL! | #NULL!
УТ000015062 | Уличный светильник TL-STREET 165 4K F3 SW | Спецзаказ | TL-STREET 165 4К F3 SW | STREET 165 F3 | Уличное освещение | 152 | 27 293 | 24 016 | 158 | 288 | SW (Широкая боковая) | 4 000 | 72 | 5 | Osram DURIS S5 GW PSLT33.PM 4000К | 100 000 | 1,4 | Нет | PHILIPS | Xitanium 150W 0.7A 230V I175 | 110B - 277B AC | 99B - 305B AC | 45 | 47 Гц - 63 Гц | 67 | СтепеньЗащитыСветильника | Да | Срабатывает при нагреве поверхности корпуса +90˚С | Нет | #NULL! | #NULL! | 4 кВ (L-N), 4 кВ (L-PE, N-PE) Acc.IEC61000-4-5 & ANSI C62.41, 2 Ohm | RU: Соответствует стандартам СТБ ЕН 55015-2006, ГОСТ Р 51317.3.2-2006, СТБ IEC 61000-3-3-2011, СТБ IEC 61547-2011 CE: Соответствует стандартам EN 55015:2013, EN 61547:2010, EN 61000-3-2:2015, EN 61000-3-3-2013 | RU: Соответствует стандартам CTB IEC 61347-1:2007 (ГОСТ Р МЭК 61347-1-2011); IEC 61347-2-13:2006 (ГОСТ Р МЭК 61347-2-13-2001) CE: Соответствует стандартам EN 61347-2-13-2015; EN 61347-1:2008+A1:2011+A2:2013 | Да | > 4 кВ АС | > 200 МОм | 1 | Да | 92% | ≥ 0,95 | 0,22 А | - | <0,7 мА | есть, восстанавливается автоматически | 175 | Анодированный алюминий | 1-48/90-СВ-С5 (ATAMAN Street, LC, PLUS, SM SW) | Алюминий | Кронштейн консоль Ø35mm - Ø66mm регулируемый +45° / -90° | 0,5-35 Гц, 5м/с2, 30 мин | IK10 | IK10 | от -40° до +45° | УХЛ1 | 0,086 | 60 | 311,174 | 976 389 | 662х180х102 | 841х180х109 | 6 | 1 | 0,018 | 6,3 | 885 | 110 | 190 | #NULL! | #NULL! | #NULL! | #NULL! | #NULL! | #NULL! | #NULL! | #NULL! | #NULL! | #NULL! | #NULL! | #NULL! | 4 | #NULL! | #NULL! | #NULL! | #NULL! | #NULL! | #NULL! | #NULL! | #NULL! | #NULL! | 165 | #NULL! | #NULL! | #NULL! | #NULL! | #NULL! | #NULL! | #NULL! | #NULL! | #NULL! | #ПУСТО! | #ПУСТО! | #ПУСТО! | #ПУСТО! | #ПУСТО! | #NULL! | #NULL! | #NULL! | #NULL! | #NULL! | #NULL!
УТ000015063 | Уличный светильник TL-STREET 165 5K F3 SW | Спецзаказ | TL-STREET 165 5К F3 SW | STREET 165 F3 | Уличное освещение | 152 | 27 293 | 24 016 | 158 | 288 | SW (Широкая боковая) | 5 000 | 72 | 5 | Osram DURIS S5 GW PSLT33.PM 5000К | 100 000 | 1,4 | Нет | PHILIPS | Xitanium 150W 0.7A 230V I175 | 110B - 277B AC | 99B - 305B AC | 45 | 47 Гц - 63 Гц | 67 | СтепеньЗащитыСветильника | Да | Срабатывает при нагреве поверхности корпуса +90˚С | Нет | #NULL! | #NULL! | 4 кВ (L-N), 4 кВ (L-PE, N-PE) Acc.IEC61000-4-5 & ANSI C62.41, 2 Ohm | RU: Соответствует стандартам СТБ ЕН 55015-2006, ГОСТ Р 51317.3.2-2006, СТБ IEC 61000-3-3-2011, СТБ IEC 61547-2011 CE: Соответствует стандартам EN 55015:2013, EN 61547:2010, EN 61000-3-2:2015, EN 61000-3-3-2013 | RU: Соответствует стандартам CTB IEC 61347-1:2007 (ГОСТ Р МЭК 61347-1-2011); IEC 61347-2-13:2006 (ГОСТ Р МЭК 61347-2-13-2001) CE: Соответствует стандартам EN 61347-2-13-2015; EN 61347-1:2008+A1:2011+A2:2013 | Да | > 4 кВ АС | > 200 МОм | 1 | Да | 92% | ≥ 0,95 | 0,22 А | - | <0,7 мА | есть, восстанавливается автоматически | 117 | Анодированный алюминий | 1-48/90-СВ-С5 (ATAMAN Street, LC, PLUS, SM SW) | Алюминий | Кронштейн консоль Ø35mm - Ø66mm регулируемый +45° / -90° | 0,5-35 Гц, 5м/с2, 30 мин | IK10 | IK10 | от -40° до +45° | УХЛ1 | 0,086 | 60 | 311,174 | 976 389 | 662х180х102 | 841х180х109 | 6 | 1 | 0,018 | 6,3 | 885 | 110 | 190 | #NULL! | #NULL! | #NULL! | #NULL! | #NULL! | #NULL! | #NULL! | #NULL! | #NULL! | #NULL! | #NULL! | #NULL! | 4 | #NULL! | #NULL! | #NULL! | #NULL! | #NULL! | #NULL! | #NULL! | #NULL! | #NULL! | 165 | #NULL! | #NULL! | #NULL! | #NULL! | #NULL! | #NULL! | #NULL! | #NULL! | #NULL! | #ПУСТО! | #ПУСТО! | #ПУСТО! | #ПУСТО! | #ПУСТО! | #NULL! | #NULL! | #NULL! | #NULL! | #NULL! | #NULL!
УТ000015092 | Уличный светильник TL-STREET 165 4K DIM F3 SW | Спецзаказ | TL-STREET 165 4K DIM F3 SW | STREET 165 F3 | Уличное освещение | 152 | 27 293 | 24 016 | 158 | 288 | SW (Широкая боковая) | 4 000 | 72 | 5 | Osram DURIS S5 GW PSLT33.PM 4000К | 100 000 | 1,4 | Да | PHILIPS | Xitanium Dim 150W 0,7A 1-10V 230V I175 | 110B - 277B AC | 110B - 305B AC | 165 | 47 Гц - 63 Гц | 67 | СтепеньЗащитыСветильника | Да | Срабатывает при нагреве поверхности корпуса +85˚С происходит плавное снижение выходного тока блока питания. | Нет | #NULL! | #NULL! | 4 кВ (L-N), 4 кВ (L-PE, N-PE) Acc.IEC61000-4-5 & ANSI C62.41, 2 Ohm | RU: Соответствует стандартам СТБ ЕН 55015-2006, ГОСТ Р 51317.3.2-2006, СТБ IEC 61000-3-3-2011, СТБ IEC 61547-2011 CE: Соответствует стандартам EN 55015:2013, EN 61547:2010, EN 61000-3-2:2015, EN 61000-3-3-2013 | RU: Соответствует стандартам CTB IEC 61347-1:2007 (ГОСТ Р МЭК 61347-1-2011); IEC 61347-2-13:2006 (ГОСТ Р МЭК 61347-2-13-2001) CE: Соответствует стандартам EN 61347-2-13-2015; EN 61347-1:2008+A1:2011+A2:2013 | Да | > 4 кВ АС | > 200 МОм | 1 | Да | 92% | ≥ 0,95 | 0,76 А | - | <0,7 мА | есть, восстанавливается автоматически | 175 | Анодированный алюминий | 1-48/90-СВ-С5 (ATAMAN Street, LC, PLUS, SM SW) | Алюминий | Кронштейн консоль Ø35mm - Ø66mm регулируемый +45° / -90° | 0,5-35 Гц, 5м/с2, 30 мин | IK10 | IK10 | от -40° до +45° | УХЛ1 | 0,086 | 60 | 311,174 | 976 389 | 662х180х102 | 841х180х109 | 6 | 1 | 0,018 | 6,3 | 885 | 110 | 190 | #NULL! | #NULL! | #NULL! | #NULL! | #NULL! | #NULL! | #NULL! | #NULL! | #NULL! | #NULL! | #NULL! | #NULL! | 4 | #NULL! | #NULL! | #NULL! | #NULL! | #NULL! | #NULL! | #NULL! | #NULL! | #NULL! | 165 | #NULL! | #NULL! | #NULL! | #NULL! | #NULL! | #NULL! | #NULL! | #NULL! | #NULL! | #ПУСТО! | #ПУСТО! | #ПУСТО! | #ПУСТО! | #ПУСТО! | #NULL! | #NULL! | #NULL! | #NULL! | #NULL! | #NULL!
УТ000015093 | Уличный светильник TL-STREET 165 5K DIM F3 SW | Спецзаказ | TL-STREET 165 5K DIM F3 SW | STREET 165 F3 | Уличное освещение | 152 | 27 293 | 24 016 | 158 | 288 | SW (Широкая боковая) | 5 000 | 72 | 5 | Osram DURIS S5 GW PSLT33.PM 5000К | 100 000 | 1,4 | Да | PHILIPS | Xitanium Dim 150W 0,7A 1-10V 230V I175 | 110B - 277B AC | 110B - 305B AC | 165 | 47 Гц - 63 Гц | 67 | СтепеньЗащитыСветильника | Да | Срабатывает при нагреве поверхности корпуса +85˚С происходит плавное снижение выходного тока блока питания. | Нет | #NULL! | #NULL! | 4 кВ (L-N), 4 кВ (L-PE, N-PE) Acc.IEC61000-4-5 & ANSI C62.41, 2 Ohm | RU: Соответствует стандартам СТБ ЕН 55015-2006, ГОСТ Р 51317.3.2-2006, СТБ IEC 61000-3-3-2011, СТБ IEC 61547-2011 CE: Соответствует стандартам EN 55015:2013, EN 61547:2010, EN 61000-3-2:2015, EN 61000-3-3-2013 | RU: Соответствует стандартам CTB IEC 61347-1:2007 (ГОСТ Р МЭК 61347-1-2011); IEC 61347-2-13:2006 (ГОСТ Р МЭК 61347-2-13-2001) CE: Соответствует стандартам EN 61347-2-13-2015; EN 61347-1:2008+A1:2011+A2:2013 | Да | > 4 кВ АС | > 200 МОм | 1 | Да | 92% | ≥ 0,95 | 0,76 А | - | <0,7 мА | есть, восстанавливается автоматически | 117 | Анодированный алюминий | 1-48/90-СВ-С5 (ATAMAN Street, LC, PLUS, SM SW) | Алюминий | Кронштейн консоль Ø35mm - Ø66mm регулируемый +45° / -90° | 0,5-35 Гц, 5м/с2, 30 мин | IK10 | IK10 | от -40° до +45° | УХЛ1 | 0,086 | 60 | 311,174 | 976 389 | 662х180х102 | 841х180х109 | 6 | 1 | 0,018 | 6,3 | 885 | 110 | 190 | #NULL! | #NULL! | #NULL! | #NULL! | #NULL! | #NULL! | #NULL! | #NULL! | #NULL! | #NULL! | #NULL! | #NULL! | 4 | #NULL! | #NULL! | #NULL! | #NULL! | #NULL! | #NULL! | #NULL! | #NULL! | #NULL! | 165 | #NULL! | #NULL! | #NULL! | #NULL! | #NULL! | #NULL! | #NULL! | #NULL! | #NULL! | #ПУСТО! | #ПУСТО! | #ПУСТО! | #ПУСТО! | #ПУСТО! | #NULL! | #NULL! | #NULL! | #NULL! | #NULL! | #NULL!
УТ000015064 | Уличный светильник TL-STREET 140 4K F3 SW | Спецзаказ | TL-STREET 140 4К F3 SW | STREET 140 F3 | Уличное освещение | 131,3 | 24 657 | 20 745 | 157,997 | 384 | SW (Широкая боковая) | 4 000 | 72 | 5 | Osram DURIS S5 GW PSLT33.PM 4000К | 100 000 | 1,4 | Нет | PHILIPS | Xitanium 150W 0.7A 230V I175 | 110B - 277B AC | 99B - 305B AC | 45 | 47 Гц - 63 Гц | 67 | СтепеньЗащитыСветильника | Да | Срабатывает при нагреве поверхности корпуса +90˚С | Нет | #NULL! | #NULL! | 4 кВ (L-N), 4 кВ (L-PE, N-PE) Acc.IEC61000-4-5 & ANSI C62.41, 2 Ohm | RU: Соответствует стандартам СТБ ЕН 55015-2006, ГОСТ Р 51317.3.2-2006, СТБ IEC 61000-3-3-2011, СТБ IEC 61547-2011 CE: Соответствует стандартам EN 55015:2013, EN 61547:2010, EN 61000-3-2:2015, EN 61000-3-3-2013 | RU: Соответствует стандартам CTB IEC 61347-1:2007 (ГОСТ Р МЭК 61347-1-2011); IEC 61347-2-13:2006 (ГОСТ Р МЭК 61347-2-13-2001) CE: Соответствует стандартам EN 61347-2-13-2015; EN 61347-1:2008+A1:2011+A2:2013 | Да | > 4 кВ АС | > 200 МОм | 1 | Да | 92% | ≥ 0,95 | 0,22 А | - | <0,7 мА | есть, восстанавливается автоматически | 175 | Анодированный алюминий | 1-48/90-СВ-С5 (ATAMAN Street, LC, PLUS, SM SW) | Алюминий | Кронштейн консоль Ø35mm - Ø66mm регулируемый +45° / -90° | 0,5-35 Гц, 5м/с2, 30 мин | IK10 | IK10 | от -40° до +45° | УХЛ1 | 0,086 | 60 | 268,797 | 1 301 852 | 862х180х102 | 1093х180х109 | 7,6 | 1 | 0,028 | 8,2 | 1 150 | 126 | 191 | #NULL! | #NULL! | #NULL! | #NULL! | #NULL! | #NULL! | #NULL! | #NULL! | #NULL! | #NULL! | #NULL! | #NULL! | 4 | #NULL! | #NULL! | #NULL! | #NULL! | #NULL! | #NULL! | #NULL! | #NULL! | #NULL! | 140 | #NULL! | #NULL! | #NULL! | #NULL! | #NULL! | #NULL! | #NULL! | #NULL! | #NULL! | #ПУСТО! | #ПУСТО! | #ПУСТО! | #ПУСТО! | #ПУСТО! | #NULL! | #NULL! | #NULL! | #NULL! | #NULL! | #NULL!
УТ000015065 | Уличный светильник TL-STREET 140 5K F3 SW | Спецзаказ | TL-STREET 140 5К F3 SW | STREET 140 F3 | Уличное освещение | 131,3 | 24 657 | 20 745 | 157,997 | 384 | SW (Широкая боковая) | 5 000 | 72 | 5 | Osram DURIS S5 GW PSLT33.PM 5000К | 100 000 | 1,4 | Нет | PHILIPS | Xitanium 150W 0.7A 230V I175 | 110B - 277B AC | 99B - 305B AC | 45 | 47 Гц - 63 Гц | 67 | СтепеньЗащитыСветильника | Да | Срабатывает при нагреве поверхности корпуса +90˚С | Нет | #NULL! | #NULL! | 4 кВ (L-N), 4 кВ (L-PE, N-PE) Acc.IEC61000-4-5 & ANSI C62.41, 2 Ohm | RU: Соответствует стандартам СТБ ЕН 55015-2006, ГОСТ Р 51317.3.2-2006, СТБ IEC 61000-3-3-2011, СТБ IEC 61547-2011 CE: Соответствует стандартам EN 55015:2013, EN 61547:2010, EN 61000-3-2:2015, EN 61000-3-3-2013 | RU: Соответствует стандартам CTB IEC 61347-1:2007 (ГОСТ Р МЭК 61347-1-2011); IEC 61347-2-13:2006 (ГОСТ Р МЭК 61347-2-13-2001) CE: Соответствует стандартам EN 61347-2-13-2015; EN 61347-1:2008+A1:2011+A2:2013 | Да | > 4 кВ АС | > 200 МОм | 1 | Да | 92% | ≥ 0,95 | 0,22 А | - | <0,7 мА | есть, восстанавливается автоматически | 117 | Анодированный алюминий | 1-48/90-СВ-С5 (ATAMAN Street, LC, PLUS, SM SW) | Алюминий | Кронштейн консоль Ø35mm - Ø66mm регулируемый +45° / -90° | 0,5-35 Гц, 5м/с2, 30 мин | IK10 | IK10 | от -40° до +45° | УХЛ1 | 0,086 | 60 | 268,797 | 1 301 852 | 862х180х102 | 1093х180х109 | 7,6 | 1 | 0,028 | 8,2 | 1 150 | 126 | 191 | #NULL! | #NULL! | #NULL! | #NULL! | #NULL! | #NULL! | #NULL! | #NULL! | #NULL! | #NULL! | #NULL! | #NULL! | 4 | #NULL! | #NULL! | #NULL! | #NULL! | #NULL! | #NULL! | #NULL! | #NULL! | #NULL! | 140 | #NULL! | #NULL! | #NULL! | #NULL! | #NULL! | #NULL! | #NULL! | #NULL! | #NULL! | #ПУСТО! | #ПУСТО! | #ПУСТО! | #ПУСТО! | #ПУСТО! | #NULL! | #NULL! | #NULL! | #NULL! | #NULL! | #NULL!
УТ000015094 | Уличный светильник TL-STREET 140 4K DIM F3 SW | Спецзаказ | TL-STREET 140 4K DIM F3 SW | STREET 140 F3 | Уличное освещение | 131,3 | 24 657 | 20 745 | 157,997 | 384 | SW (Широкая боковая) | 4 000 | 72 | 5 | Osram DURIS S5 GW PSLT33.PM 4000К | 100 000 | 1,4 | Да | PHILIPS | Xitanium Dim 150W 0,7A 1-10V 230V I175 | 110B - 277B AC | 110B - 305B AC | 165 | 47 Гц - 63 Гц | 67 | СтепеньЗащитыСветильника | Да | Срабатывает при нагреве поверхности корпуса +85˚С происходит плавное снижение выходного тока блока питания. | Нет | #NULL! | #NULL! | 4 кВ (L-N), 4 кВ (L-PE, N-PE) Acc.IEC61000-4-5 & ANSI C62.41, 2 Ohm | RU: Соответствует стандартам СТБ ЕН 55015-2006, ГОСТ Р 51317.3.2-2006, СТБ IEC 61000-3-3-2011, СТБ IEC 61547-2011 CE: Соответствует стандартам EN 55015:2013, EN 61547:2010, EN 61000-3-2:2015, EN 61000-3-3-2013 | RU: Соответствует стандартам CTB IEC 61347-1:2007 (ГОСТ Р МЭК 61347-1-2011); IEC 61347-2-13:2006 (ГОСТ Р МЭК 61347-2-13-2001) CE: Соответствует стандартам EN 61347-2-13-2015; EN 61347-1:2008+A1:2011+A2:2013 | Да | > 4 кВ АС | > 200 МОм | 1 | Да | 92% | ≥ 0,95 | 0,76 А | - | <0,7 мА | есть, восстанавливается автоматически | 175 | Анодированный алюминий | 1-48/90-СВ-С5 (ATAMAN Street, LC, PLUS, SM SW) | Алюминий | Кронштейн консоль Ø35mm - Ø66mm регулируемый +45° / -90° | 0,5-35 Гц, 5м/с2, 30 мин | IK10 | IK10 | от -40° до +45° | УХЛ1 | 0,086 | 60 | 268,797 | 1 301 852 | 862х180х102 | 1093х180х109 | 7,6 | 1 | 0,028 | 8,2 | 1 150 | 126 | 191 | #NULL! | #NULL! | #NULL! | #NULL! | #NULL! | #NULL! | #NULL! | #NULL! | #NULL! | #NULL! | #NULL! | #NULL! | 4 | #NULL! | #NULL! | #NULL! | #NULL! | #NULL! | #NULL! | #NULL! | #NULL! | #NULL! | 140 | #NULL! | #NULL! | #NULL! | #NULL! | #NULL! | #NULL! | #NULL! | #NULL! | #NULL! | #ПУСТО! | #ПУСТО! | #ПУСТО! | #ПУСТО! | #ПУСТО! | #NULL! | #NULL! | #NULL! | #NULL! | #NULL! | #NULL!
УТ000015095 | Уличный светильник TL-STREET 140 5K DIM F3 SW | Спецзаказ | TL-STREET 140 5K DIM F3 SW | STREET 140 F3 | Уличное освещение | 131,3 | 24 657 | 20 745 | 157,997 | 384 | SW (Широкая боковая) | 5 000 | 72 | 5 | Osram DURIS S5 GW PSLT33.PM 5000К | 100 000 | 1,4 | Да | PHILIPS | Xitanium Dim 150W 0,7A 1-10V 230V I175 | 110B - 277B AC | 110B - 305B AC | 165 | 47 Гц - 63 Гц | 67 | СтепеньЗащитыСветильника | Да | Срабатывает при нагреве поверхности корпуса +85˚С происходит плавное снижение выходного тока блока питания. | Нет | #NULL! | #NULL! | 4 кВ (L-N), 4 кВ (L-PE, N-PE) Acc.IEC61000-4-5 & ANSI C62.41, 2 Ohm | RU: Соответствует стандартам СТБ ЕН 55015-2006, ГОСТ Р 51317.3.2-2006, СТБ IEC 61000-3-3-2011, СТБ IEC 61547-2011 CE: Соответствует стандартам EN 55015:2013, EN 61547:2010, EN 61000-3-2:2015, EN 61000-3-3-2013 | RU: Соответствует стандартам CTB IEC 61347-1:2007 (ГОСТ Р МЭК 61347-1-2011); IEC 61347-2-13:2006 (ГОСТ Р МЭК 61347-2-13-2001) CE: Соответствует стандартам EN 61347-2-13-2015; EN 61347-1:2008+A1:2011+A2:2013 | Да | > 4 кВ АС | > 200 МОм | 1 | Да | 92% | ≥ 0,95 | 0,76 А | - | <0,7 мА | есть, восстанавливается автоматически | 117 | Анодированный алюминий | 1-48/90-СВ-С5 (ATAMAN Street, LC, PLUS, SM SW) | Алюминий | Кронштейн консоль Ø35mm - Ø66mm регулируемый +45° / -90° | 0,5-35 Гц, 5м/с2, 30 мин | IK10 | IK10 | от -40° до +45° | УХЛ1 | 0,086 | 60 | 268,797 | 1 301 852 | 862х180х102 | 1093х180х109 | 7,6 | 1 | 0,028 | 8,2 | 1 150 | 126 | 191 | #NULL! | #NULL! | #NULL! | #NULL! | #NULL! | #NULL! | #NULL! | #NULL! | #NULL! | #NULL! | #NULL! | #NULL! | 4 | #NULL! | #NULL! | #NULL! | #NULL! | #NULL! | #NULL! | #NULL! | #NULL! | #NULL! | 140 | #NULL! | #NULL! | #NULL! | #NULL! | #NULL! | #NULL! | #NULL! | #NULL! | #NULL! | #ПУСТО! | #ПУСТО! | #ПУСТО! | #ПУСТО! | #ПУСТО! | #NULL! | #NULL! | #NULL! | #NULL! | #NULL! | #NULL!
УТ000015066 | Уличный светильник TL-STREET 180 4K F3 SW | Спецзаказ | TL-STREET 180 4К F3 SW | STREET 180 F3 | Уличное освещение | 171,9 | 30 339 | 27 160 | 157,999 | 320 | SW (Широкая боковая) | 4 000 | 72 | ≤4 | Osram DURIS S5 GW PSLT33.PM 4000К | 100 000 | 1,4 | Да | PHILIPS | Xitanium LP 200W 0.5-1.5A S1 230V I195 | 202B - 254B AC | 85B - 305B AC | 175 | 47 Гц - 63 Гц | 67 | СтепеньЗащитыСветильника | Да | Срабатывает при нагреве поверхности корпуса +90˚С | Нет | #NULL! | #NULL! | 6 кВ (L-N), 10 кВ (L-PE, N-PE) Стандарт IEC61000-4-5 & ANSI C62.41 | RU: Соответствует стандартам СТБ ЕН 55015-2006, ГОСТ Р 51317.3.2-2006, СТБ IEC 61000-3-3-2011, СТБ IEC 61547-2011 CE: Соответствует стандартам EN 55015:2013, EN 61547:2010, EN 61000-3-2:2015, EN 61000-3-3-2013 | RU: Соответствует стандартам CTB IEC 61347-1:2007 (ГОСТ Р МЭК 61347-1-2011); IEC 61347-2-13:2006 (ГОСТ Р МЭК 61347-2-13-2001) CE: Соответствует стандартам EN 61347-2-13-2015; EN 61347-1:2008+A1:2011+A2:2013 | Да | > 4 кВ АС | > 200 МОм | 1 | Да | ≤ 93% | ≥ 0,95 | 0,83 А | - | <0,7 мА | есть, восстанавливается автоматически | 175 | Анодированный алюминий | 1-48/90-СВ-С5 (ATAMAN Street, LC, PLUS, SM SW) | Алюминий | Кронштейн консоль Ø35mm - Ø66mm регулируемый +45° / -90° | 0,5-35 Гц, 5м/с2, 30 мин | IK10 | IK10 | от -40° до +45° | УХЛ1 | 0,086 | 60 | 351,914 | 1 301 852 | 862х180х102 | 1093х180х109 | 7,6 | 1 | 0,028 | 8,2 | 1 150 | 126 | 191 | #NULL! | #NULL! | #NULL! | #NULL! | #NULL! | #NULL! | #NULL! | #NULL! | #NULL! | #NULL! | #NULL! | #NULL! | 4 | #NULL! | #NULL! | #NULL! | #NULL! | #NULL! | #NULL! | #NULL! | #NULL! | #NULL! | 180 | #NULL! | #NULL! | #NULL! | #NULL! | #NULL! | #NULL! | #NULL! | #NULL! | #NULL! | #ПУСТО! | #ПУСТО! | #ПУСТО! | #ПУСТО! | #ПУСТО! | #NULL! | #NULL! | #NULL! | #NULL! | #NULL! | #NULL!
УТ000015067 | Уличный светильник TL-STREET 180 5K F3 SW | Спецзаказ | TL-STREET 180 5К F3 SW | STREET 180 F3 | Уличное освещение | 171,9 | 30 339 | 27 160 | 157,999 | 320 | SW (Широкая боковая) | 5 000 | 72 | ≤4 | Osram DURIS S5 GW PSLT33.PM 5000К | 100 000 | 1,4 | Да | PHILIPS | Xitanium LP 200W 0.5-1.5A S1 230V I195 | 202B - 254B AC | 85B - 305B AC | 175 | 47 Гц - 63 Гц | 67 | СтепеньЗащитыСветильника | Да | Срабатывает при нагреве поверхности корпуса +90˚С | Нет | #NULL! | #NULL! | 6 кВ (L-N), 10 кВ (L-PE, N-PE) Стандарт IEC61000-4-5 & ANSI C62.41 | RU: Соответствует стандартам СТБ ЕН 55015-2006, ГОСТ Р 51317.3.2-2006, СТБ IEC 61000-3-3-2011, СТБ IEC 61547-2011 CE: Соответствует стандартам EN 55015:2013, EN 61547:2010, EN 61000-3-2:2015, EN 61000-3-3-2013 | RU: Соответствует стандартам CTB IEC 61347-1:2007 (ГОСТ Р МЭК 61347-1-2011); IEC 61347-2-13:2006 (ГОСТ Р МЭК 61347-2-13-2001) CE: Соответствует стандартам EN 61347-2-13-2015; EN 61347-1:2008+A1:2011+A2:2013 | Да | > 4 кВ АС | > 200 МОм | 1 | Да | ≤ 93% | ≥ 0,95 | 0,83 А | - | <0,7 мА | есть, восстанавливается автоматически | 117 | Анодированный алюминий | 1-48/90-СВ-С5 (ATAMAN Street, LC, PLUS, SM SW) | Алюминий | Кронштейн консоль Ø35mm - Ø66mm регулируемый +45° / -90° | 0,5-35 Гц, 5м/с2, 30 мин | IK10 | IK10 | от -40° до +45° | УХЛ1 | 0,086 | 60 | 351,914 | 1 301 852 | 862х180х102 | 1093х180х109 | 7,6 | 1 | 0,028 | 8,2 | 1 150 | 126 | 191 | #NULL! | #NULL! | #NULL! | #NULL! | #NULL! | #NULL! | #NULL! | #NULL! | #NULL! | #NULL! | #NULL! | #NULL! | 4 | #NULL! | #NULL! | #NULL! | #NULL! | #NULL! | #NULL! | #NULL! | #NULL! | #NULL! | 180 | #NULL! | #NULL! | #NULL! | #NULL! | #NULL! | #NULL! | #NULL! | #NULL! | #NULL! | #ПУСТО! | #ПУСТО! | #ПУСТО! | #ПУСТО! | #ПУСТО! | #NULL! | #NULL! | #NULL! | #NULL! | #NULL! | #NULL!
УТ000015096 | Уличный светильник TL-STREET 180 4K DIM F3 SW | Спецзаказ | TL-STREET 180 4K DIM F3 SW | STREET 180 F3 | Уличное освещение | 171,9 | 30 339 | 27 160 | 157,999 | 320 | SW (Широкая боковая) | 4 000 | 72 | ≤4 | Osram DURIS S5 GW PSLT33.PM 4000К | 100 000 | 1,4 | Да | PHILIPS | Xitanium LP 200W 0.5-1.5A S1 230V I195 | 202B - 254B AC | 85B - 305B AC | 175 | 47 Гц - 63 Гц | 67 | СтепеньЗащитыСветильника | Да | Срабатывает при нагреве поверхности корпуса +90˚С | Нет | #NULL! | #NULL! | 6 кВ (L-N), 10 кВ (L-PE, N-PE) Стандарт IEC61000-4-5 & ANSI C62.41 | RU: Соответствует стандартам СТБ ЕН 55015-2006, ГОСТ Р 51317.3.2-2006, СТБ IEC 61000-3-3-2011, СТБ IEC 61547-2011 CE: Соответствует стандартам EN 55015:2013, EN 61547:2010, EN 61000-3-2:2015, EN 61000-3-3-2013 | RU: Соответствует стандартам CTB IEC 61347-1:2007 (ГОСТ Р МЭК 61347-1-2011); IEC 61347-2-13:2006 (ГОСТ Р МЭК 61347-2-13-2001) CE: Соответствует стандартам EN 61347-2-13-2015; EN 61347-1:2008+A1:2011+A2:2013 | Да | > 4 кВ АС | > 200 МОм | 1 | Да | ≤ 93% | ≥ 0,95 | 0,83 А | - | <0,7 мА | есть, восстанавливается автоматически | 175 | Анодированный алюминий | 1-48/90-СВ-С5 (ATAMAN Street, LC, PLUS, SM SW) | Алюминий | Кронштейн консоль Ø35mm - Ø66mm регулируемый +45° / -90° | 0,5-35 Гц, 5м/с2, 30 мин | IK10 | IK10 | от -40° до +45° | УХЛ1 | 0,086 | 60 | 351,914 | 1 301 852 | 862х180х102 | 1093х180х109 | 7,6 | 1 | 0,028 | 8,2 | 1 150 | 126 | 191 | #NULL! | #NULL! | #NULL! | #NULL! | #NULL! | #NULL! | #NULL! | #NULL! | #NULL! | #NULL! | #NULL! | #NULL! | 4 | #NULL! | #NULL! | #NULL! | #NULL! | #NULL! | #NULL! | #NULL! | #NULL! | #NULL! | 180 | #NULL! | #NULL! | #NULL! | #NULL! | #NULL! | #NULL! | #NULL! | #NULL! | #NULL! | #ПУСТО! | #ПУСТО! | #ПУСТО! | #ПУСТО! | #ПУСТО! | #NULL! | #NULL! | #NULL! | #NULL! | #NULL! | #NULL!
УТ000015097 | Уличный светильник TL-STREET 180 5K DIM F3 SW | Спецзаказ | TL-STREET 180 5K DIM F3 SW | STREET 180 F3 | Уличное освещение | 171,9 | 30 339 | 27 160 | 157,999 | 320 | SW (Широкая боковая) | 5 000 | 72 | ≤4 | Osram DURIS S5 GW PSLT33.PM 5000К | 100 000 | 1,4 | Да | PHILIPS | Xitanium LP 200W 0.5-1.5A S1 230V I195 | 202B - 254B AC | 85B - 305B AC | 175 | 47 Гц - 63 Гц | 67 | СтепеньЗащитыСветильника | Да | Срабатывает при нагреве поверхности корпуса +90˚С | Нет | #NULL! | #NULL! | 6 кВ (L-N), 10 кВ (L-PE, N-PE) Стандарт IEC61000-4-5 & ANSI C62.41 | RU: Соответствует стандартам СТБ ЕН 55015-2006, ГОСТ Р 51317.3.2-2006, СТБ IEC 61000-3-3-2011, СТБ IEC 61547-2011 CE: Соответствует стандартам EN 55015:2013, EN 61547:2010, EN 61000-3-2:2015, EN 61000-3-3-2013 | RU: Соответствует стандартам CTB IEC 61347-1:2007 (ГОСТ Р МЭК 61347-1-2011); IEC 61347-2-13:2006 (ГОСТ Р МЭК 61347-2-13-2001) CE: Соответствует стандартам EN 61347-2-13-2015; EN 61347-1:2008+A1:2011+A2:2013 | Да | > 4 кВ АС | > 200 МОм | 1 | Да | ≤ 93% | ≥ 0,95 | 0,83 А | - | <0,7 мА | есть, восстанавливается автоматически | 117 | Анодированный алюминий | 1-48/90-СВ-С5 (ATAMAN Street, LC, PLUS, SM SW) | Алюминий | Кронштейн консоль Ø35mm - Ø66mm регулируемый +45° / -90° | 0,5-35 Гц, 5м/с2, 30 мин | IK10 | IK10 | от -40° до +45° | УХЛ1 | 0,086 | 60 | 351,914 | 1 301 852 | 862х180х102 | 1093х180х109 | 7,6 | 1 | 0,028 | 8,2 | 1 150 | 126 | 191 | #NULL! | #NULL! | #NULL! | #NULL! | #NULL! | #NULL! | #NULL! | #NULL! | #NULL! | #NULL! | #NULL! | #NULL! | 4 | #NULL! | #NULL! | #NULL! | #NULL! | #NULL! | #NULL! | #NULL! | #NULL! | #NULL! | 180 | #NULL! | #NULL! | #NULL! | #NULL! | #NULL! | #NULL! | #NULL! | #NULL! | #NULL! | #ПУСТО! | #ПУСТО! | #ПУСТО! | #ПУСТО! | #ПУСТО! | #NULL! | #NULL! | #NULL! | #NULL! | #NULL! | #NULL!
УТ000015068 | Уличный светильник TL-STREET 210 4K F3 SW | Спецзаказ | TL-STREET 210 4К F3 SW | STREET 210 F3 | Уличное освещение | 205,2 | 36 066 | 32 422 | 158,002 | 384 | SW (Широкая боковая) | 4 000 | 72 | ≤4 | Osram DURIS S5 GW PSLT33.PM 4000К | 100 000 | 1,4 | Да | PHILIPS | Xitanium LP 200W 0.5-1.5A S1 230V I195 | 202B - 254B AC | 85B - 305B AC | 208 | 47 Гц - 63 Гц | 67 | СтепеньЗащитыСветильника | Да | Срабатывает при нагреве поверхности корпуса +90˚С | Нет | #NULL! | #NULL! | 6 кВ (L-N), 10 кВ (L-PE, N-PE) Стандарт IEC61000-4-5 & ANSI C62.41 | RU: Соответствует стандартам СТБ ЕН 55015-2006, ГОСТ Р 51317.3.2-2006, СТБ IEC 61000-3-3-2011, СТБ IEC 61547-2011 CE: Соответствует стандартам EN 55015:2013, EN 61547:2010, EN 61000-3-2:2015, EN 61000-3-3-2013 | RU: Соответствует стандартам CTB IEC 61347-1:2007 (ГОСТ Р МЭК 61347-1-2011); IEC 61347-2-13:2006 (ГОСТ Р МЭК 61347-2-13-2001) CE: Соответствует стандартам EN 61347-2-13-2015; EN 61347-1:2008+A1:2011+A2:2013 | Да | > 4 кВ АС | > 200 МОм | 1 | Да | ≤ 93% | ≥ 0,95 | 0,96 А | - | <0,7 мА | есть, восстанавливается автоматически | 175 | Анодированный алюминий | 1-48/90-СВ-С5 (ATAMAN Street, LC, PLUS, SM SW) | Алюминий | Кронштейн консоль Ø35mm - Ø66mm регулируемый +45° / -90° | 0,5-35 Гц, 5м/с2, 30 мин | IK10 | IK10 | от -40° до +45° | УХЛ1 | 0,086 | 60 | 420,085 | 1 301 852 | 862х180х102 | 1093х180х109 | 7,6 | 1 | 0,028 | 8,2 | 1 150 | 126 | 191 | #NULL! | #NULL! | #NULL! | #NULL! | #NULL! | #NULL! | #NULL! | #NULL! | #NULL! | #NULL! | #NULL! | #NULL! | 4 | #NULL! | #NULL! | #NULL! | #NULL! | #NULL! | #NULL! | #NULL! | #NULL! | #NULL! | 210 | #NULL! | #NULL! | #NULL! | #NULL! | #NULL! | #NULL! | #NULL! | #NULL! | #NULL! | #ПУСТО! | #ПУСТО! | #ПУСТО! | #ПУСТО! | #ПУСТО! | #NULL! | #NULL! | #NULL! | #NULL! | #NULL! | #NULL!
УТ000015069 | Уличный светильник TL-STREET 210 5K F3 SW | Спецзаказ | TL-STREET 210 5К F3 SW | STREET 210 F3 | Уличное освещение | 205,2 | 36 066 | 32 422 | 158,002 | 384 | SW (Широкая боковая) | 5 000 | 72 | ≤4 | Osram DURIS S5 GW PSLT33.PM 5000К | 100 000 | 1,4 | Да | PHILIPS | Xitanium LP 200W 0.5-1.5A S1 230V I195 | 202B - 254B AC | 85B - 305B AC | 208 | 47 Гц - 63 Гц | 67 | СтепеньЗащитыСветильника | Да | Срабатывает при нагреве поверхности корпуса +90˚С | Нет | #NULL! | #NULL! | 6 кВ (L-N), 10 кВ (L-PE, N-PE) Стандарт IEC61000-4-5 & ANSI C62.41 | RU: Соответствует стандартам СТБ ЕН 55015-2006, ГОСТ Р 51317.3.2-2006, СТБ IEC 61000-3-3-2011, СТБ IEC 61547-2011 CE: Соответствует стандартам EN 55015:2013, EN 61547:2010, EN 61000-3-2:2015, EN 61000-3-3-2013 | RU: Соответствует стандартам CTB IEC 61347-1:2007 (ГОСТ Р МЭК 61347-1-2011); IEC 61347-2-13:2006 (ГОСТ Р МЭК 61347-2-13-2001) CE: Соответствует стандартам EN 61347-2-13-2015; EN 61347-1:2008+A1:2011+A2:2013 | Да | > 4 кВ АС | > 200 МОм | 1 | Да | ≤ 93% | ≥ 0,95 | 0,96 А | - | <0,7 мА | есть, восстанавливается автоматически | 117 | Анодированный алюминий | 1-48/90-СВ-С5 (ATAMAN Street, LC, PLUS, SM SW) | Алюминий | Кронштейн консоль Ø35mm - Ø66mm регулируемый +45° / -90° | 0,5-35 Гц, 5м/с2, 30 мин | IK10 | IK10 | от -40° до +45° | УХЛ1 | 0,086 | 60 | 420,085 | 1 301 852 | 862х180х102 | 1093х180х109 | 7,6 | 1 | 0,028 | 8,2 | 1 150 | 126 | 191 | #NULL! | #NULL! | #NULL! | #NULL! | #NULL! | #NULL! | #NULL! | #NULL! | #NULL! | #NULL! | #NULL! | #NULL! | 4 | #NULL! | #NULL! | #NULL! | #NULL! | #NULL! | #NULL! | #NULL! | #NULL! | #NULL! | 210 | #NULL! | #NULL! | #NULL! | #NULL! | #NULL! | #NULL! | #NULL! | #NULL! | #NULL! | #ПУСТО! | #ПУСТО! | #ПУСТО! | #ПУСТО! | #ПУСТО! | #NULL! | #NULL! | #NULL! | #NULL! | #NULL! | #NULL!
УТ000015098 | Уличный светильник TL-STREET 210 4K DIM F3 SW | Спецзаказ | TL-STREET 210 4K DIM F3 SW | STREET 210 F3 | Уличное освещение | 205,2 | 36 066 | 32 422 | 158,002 | 384 | SW (Широкая боковая) | 4 000 | 72 | ≤4 | Osram DURIS S5 GW PSLT33.PM 4000К | 100 000 | 1,4 | Да | PHILIPS | Xitanium LP 200W 0.5-1.5A S1 230V I195 | 202B - 254B AC | 85B - 305B AC | 208 | 47 Гц - 63 Гц | 67 | СтепеньЗащитыСветильника | Да | Срабатывает при нагреве поверхности корпуса +90˚С | Нет | #NULL! | #NULL! | 6 кВ (L-N), 10 кВ (L-PE, N-PE) Стандарт IEC61000-4-5 & ANSI C62.41 | RU: Соответствует стандартам СТБ ЕН 55015-2006, ГОСТ Р 51317.3.2-2006, СТБ IEC 61000-3-3-2011, СТБ IEC 61547-2011 CE: Соответствует стандартам EN 55015:2013, EN 61547:2010, EN 61000-3-2:2015, EN 61000-3-3-2013 | RU: Соответствует стандартам CTB IEC 61347-1:2007 (ГОСТ Р МЭК 61347-1-2011); IEC 61347-2-13:2006 (ГОСТ Р МЭК 61347-2-13-2001) CE: Соответствует стандартам EN 61347-2-13-2015; EN 61347-1:2008+A1:2011+A2:2013 | Да | > 4 кВ АС | > 200 МОм | 1 | Да | ≤ 93% | ≥ 0,95 | 0,96 А | - | <0,7 мА | есть, восстанавливается автоматически | 175 | Анодированный алюминий | 1-48/90-СВ-С5 (ATAMAN Street, LC, PLUS, SM SW) | Алюминий | Кронштейн консоль Ø35mm - Ø66mm регулируемый +45° / -90° | 0,5-35 Гц, 5м/с2, 30 мин | IK10 | IK10 | от -40° до +45° | УХЛ1 | 0,086 | 60 | 420,085 | 1 301 852 | 862х180х102 | 1093х180х109 | 7,6 | 1 | 0,028 | 8,2 | 1 150 | 126 | 191 | #NULL! | #NULL! | #NULL! | #NULL! | #NULL! | #NULL! | #NULL! | #NULL! | #NULL! | #NULL! | #NULL! | #NULL! | 4 | #NULL! | #NULL! | #NULL! | #NULL! | #NULL! | #NULL! | #NULL! | #NULL! | #NULL! | 210 | #NULL! | #NULL! | #NULL! | #NULL! | #NULL! | #NULL! | #NULL! | #NULL! | #NULL! | #ПУСТО! | #ПУСТО! | #ПУСТО! | #ПУСТО! | #ПУСТО! | #NULL! | #NULL! | #NULL! | #NULL! | #NULL! | #NULL!
УТ000015099 | Уличный светильник TL-STREET 210 5K DIM F3 SW | Спецзаказ | TL-STREET 210 5K DIM F3 SW | STREET 210 F3 | Уличное освещение | 205,2 | 36 066 | 32 422 | 158,002 | 384 | SW (Широкая боковая) | 5 000 | 72 | ≤4 | Osram DURIS S5 GW PSLT33.PM 5000К | 100 000 | 1,4 | Да | PHILIPS | Xitanium LP 200W 0.5-1.5A S1 230V I195 | 202B - 254B AC | 85B - 305B AC | 208 | 47 Гц - 63 Гц | 67 | СтепеньЗащитыСветильника | Да | Срабатывает при нагреве поверхности корпуса +90˚С | Нет | #NULL! | #NULL! | 6 кВ (L-N), 10 кВ (L-PE, N-PE) Стандарт IEC61000-4-5 & ANSI C62.41 | RU: Соответствует стандартам СТБ ЕН 55015-2006, ГОСТ Р 51317.3.2-2006, СТБ IEC 61000-3-3-2011, СТБ IEC 61547-2011 CE: Соответствует стандартам EN 55015:2013, EN 61547:2010, EN 61000-3-2:2015, EN 61000-3-3-2013 | RU: Соответствует стандартам CTB IEC 61347-1:2007 (ГОСТ Р МЭК 61347-1-2011); IEC 61347-2-13:2006 (ГОСТ Р МЭК 61347-2-13-2001) CE: Соответствует стандартам EN 61347-2-13-2015; EN 61347-1:2008+A1:2011+A2:2013 | Да | > 4 кВ АС | > 200 МОм | 1 | Да | ≤ 93% | ≥ 0,95 | 0,96 А | - | <0,7 мА | есть, восстанавливается автоматически | 117 | Анодированный алюминий | 1-48/90-СВ-С5 (ATAMAN Street, LC, PLUS, SM SW) | Алюминий | Кронштейн консоль Ø35mm - Ø66mm регулируемый +45° / -90° | 0,5-35 Гц, 5м/с2, 30 мин | IK10 | IK10 | от -40° до +45° | УХЛ1 | 0,086 | 60 | 420,085 | 1 301 852 | 862х180х102 | 1093х180х109 | 7,6 | 1 | 0,028 | 8,2 | 1 150 | 126 | 191 | #NULL! | #NULL! | #NULL! | #NULL! | #NULL! | #NULL! | #NULL! | #NULL! | #NULL! | #NULL! | #NULL! | #NULL! | 4 | #NULL! | #NULL! | #NULL! | #NULL! | #NULL! | #NULL! | #NULL! | #NULL! | #NULL! | 210 | #NULL! | #NULL! | #NULL! | #NULL! | #NULL! | #NULL! | #NULL! | #NULL! | #NULL! | #ПУСТО! | #ПУСТО! | #ПУСТО! | #ПУСТО! | #ПУСТО! | #NULL! | #NULL! | #NULL! | #NULL! | #NULL! | #NULL!
УТ000015592 | ПРОМЫШЛЕННЫЙ СВЕТИЛЬНИК TL-PROM APS 70 5K LC D | Серия | TL-PROM APS 70 5K LC D | PROM APS 70 LC | Промышленное освещение | 69,2 | 11 176 | 9 690 | 140,029 | 80 | D (120°) косинусная | 5 000 | 72 | ≤ 1% | Osram DURIS S5 GW PSLT33.PM 5000К | 100 000 | 1,5 | Нет | Аргос-Электрон | ИПС 80-1050Т IP67 5200 | 176B - 264B AC | 158B - 290B AC | 90 | 47 ~ 63 Гц | 67 | СтепеньЗащитыСветильника | Да | Есть | Да | #NULL! | #NULL! | 4 кВ (L-N), 6 кВ (L-PE, N-PE) | Соответствует ТР ТС 020/2011 "Электромагнитная совместимость технических средств" | Соответствует ТР ТС 004/2011 "О безопасности низковольтного оборудования" | Да | > 1,5 кВ АС | вход-выход > 200 МОм; вход-земля > 200 МОм; выход-земля > 200 МОм | 1 | Да | ≥88.0% | ≥0.95 | 0,39 А | #NULL! | #NULL! | Восстанавливается | 117 | Литейные алюминиевые сплавы | 1-0-Д-С5 (APS, STREET, PROM - D120) | Алюминий | Поворотный кронштейн, подвесное (винт кольцо) | 0,5-35 Гц, 5м/с2, 30 мин | IK10 | IK10 | от -40° до +40° | УХЛ1 | 0,097 | 60 | 141,666 | 243 710 | 265х200х135 | #NULL! | 2,8 | 1 | 0,011 | 3,1 | 300 | 120 | 300 | #NULL! | #NULL! | #NULL! | #NULL! | #NULL! | #NULL! | #NULL! | #NULL! | #NULL! | #NULL! | #NULL! | #NULL! | 4 | #NULL! | #NULL! | #NULL! | #NULL! | #NULL! | #NULL! | #NULL! | #NULL! | #NULL! | 70 | #NULL! | #NULL! | #NULL! | #NULL! | #NULL! | #NULL! | #NULL! | #NULL! | #NULL! | https://tl-led.ru/storage/products/files/14/УТ000015592/main_image_APS LC 1 Ракурс 1.png | #NULL! | #ПУСТО! | https://tl-led.ru/storage/products/files/14/УТ000015592/illuminator_dimensions_APS LC 1.jpg | https://tl-led.ru/storage/products/files/14/УТ000015592/kss_PR D.jpg | #NULL! | #NULL! | #NULL! | #NULL! | #NULL! | #NULL!
УТ000015593 | ПРОМЫШЛЕННЫЙ СВЕТИЛЬНИК TL-PROM APS 70 5K LC D OPL | Серия | TL-PROM APS 70 5K LC D OPL | PROM APS 70 LC | Промышленное освещение | 69,2 | 11 176 | 7 750 | 111,994 | 80 | D (110°) косинусная | 5 000 | 72 | ≤ 1% | Osram DURIS S5 GW PSLT33.PM 5000К | 100 000 | 1,5 | Нет | Аргос-Электрон | ИПС 80-1050Т IP67 5200 | 176B - 264B AC | 158B - 290B AC | 90 | 47 ~ 63 Гц | 67 | СтепеньЗащитыСветильника | Да | Есть | Да | #NULL! | #NULL! | 4 кВ (L-N), 6 кВ (L-PE, N-PE) | Соответствует ТР ТС 020/2011 "Электромагнитная совместимость технических средств" | Соответствует ТР ТС 004/2011 "О безопасности низковольтного оборудования" | Да | > 1,5 кВ АС | вход-выход > 200 МОм; вход-земля > 200 МОм; выход-земля > 200 МОм | 1 | Да | ≥88.0% | ≥0.95 | 0,39 А | #NULL! | #NULL! | Восстанавливается | 117 | Литейные алюминиевые сплавы | Рассеиватель D (110°) SM OPL | Алюминий | Поворотный кронштейн, подвесное (винт кольцо) | 0,5-35 Гц, 5м/с2, 30 мин | IK10 | IK10 | от -40° до +40° | УХЛ1 | 0,122 | 60 | 141,666 | 243 710 | 265х200х135 | #NULL! | 2,8 | 1 | 0,011 | 3,1 | 300 | 120 | 300 | #NULL! | #NULL! | #NULL! | #NULL! | #NULL! | #NULL! | #NULL! | #NULL! | #NULL! | #NULL! | #NULL! | #NULL! | 4 | #NULL! | #NULL! | #NULL! | #NULL! | #NULL! | #NULL! | #NULL! | #NULL! | #NULL! | 70 | #NULL! | #NULL! | #NULL! | #NULL! | #NULL! | #NULL! | #NULL! | #NULL! | #NULL! | https://tl-led.ru/storage/products/files/14/УТ000015593/main_image_APS LC 1 Ракурс 1.png | #NULL! | #ПУСТО! | https://tl-led.ru/storage/products/files/14/УТ000015593/illuminator_dimensions_APS LC 1.jpg | https://tl-led.ru/storage/products/files/14/УТ000015593/kss_D OPL.jpg | #NULL! | #NULL! | #NULL! | #NULL! | #NULL! | #NULL!
УТ000015594 | ПРОМЫШЛЕННЫЙ СВЕТИЛЬНИК TL-PROM APS 70 5K LC K30 | Серия | TL-PROM APS 70 5K LC K30 | PROM APS 70 LC | Промышленное освещение | 69,2 | 11 176 | 9 833 | 142,095 | 80 | К (30°) концентрированная | 5 000 | 72 | ≤ 1% | Osram DURIS S5 GW PSLT33.PM 5000К | 100 000 | 1,5 | Нет | Аргос-Электрон | ИПС 80-1050Т IP67 5200 | 176B - 264B AC | 158B - 290B AC | 90 | 47 ~ 63 Гц | 67 | СтепеньЗащитыСветильника | Да | Есть | Да | #NULL! | #NULL! | 4 кВ (L-N), 6 кВ (L-PE, N-PE) | Соответствует ТР ТС 020/2011 "Электромагнитная совместимость технических средств" | Соответствует ТР ТС 004/2011 "О безопасности низковольтного оборудования" | Да | > 1,5 кВ АС | вход-выход > 200 МОм; вход-земля > 200 МОм; выход-земля > 200 МОм | 1 | Да | ≥88.0% | ≥0.95 | 0,39 А | #NULL! | #NULL! | Восстанавливается | 117 | Литейные алюминиевые сплавы | Линза TL-Lens Industrial Square 30 | Алюминий | Поворотный кронштейн, подвесное (винт кольцо) | 0,5-35 Гц, 5м/с2, 30 мин | IK10 | IK10 | от -40° до +40° | УХЛ1 | 0,096 | 60 | 141,666 | 243 710 | 265х200х135 | #NULL! | 2,8 | 1 | 0,011 | 3,1 | 300 | 120 | 300 | #NULL! | #NULL! | #NULL! | #NULL! | #NULL! | #NULL! | #NULL! | #NULL! | #NULL! | #NULL! | #NULL! | #NULL! | 4 | #NULL! | #NULL! | #NULL! | #NULL! | #NULL! | #NULL! | #NULL! | #NULL! | #NULL! | 70 | #NULL! | #NULL! | #NULL! | #NULL! | #NULL! | #NULL! | #NULL! | #NULL! | #NULL! | https://tl-led.ru/storage/products/files/14/УТ000015594/main_image_APS LC 1 Ракурс 1.png | #NULL! | #ПУСТО! | https://tl-led.ru/storage/products/files/14/УТ000015594/illuminator_dimensions_APS LC 1.jpg | https://tl-led.ru/storage/products/files/14/УТ000015594/kss_K30.jpg | #NULL! | #NULL! | #NULL! | #NULL! | #NULL! | #NULL!
УТ000015595 | ПРОМЫШЛЕННЫЙ СВЕТИЛЬНИК TL-PROM APS 70 5K LC K40 | Серия | TL-PROM APS 70 5K LC K40 | PROM APS 70 LC | Промышленное освещение | 69,2 | 11 176 | 9 833 | 142,095 | 80 | К (40°) концентрированная | 5 000 | 72 | ≤ 1% | Osram DURIS S5 GW PSLT33.PM 5000К | 100 000 | 1,5 | Нет | Аргос-Электрон | ИПС 80-1050Т IP67 5200 | 176B - 264B AC | 158B - 290B AC | 90 | 47 ~ 63 Гц | 67 | СтепеньЗащитыСветильника | Да | Есть | Да | #NULL! | #NULL! | 4 кВ (L-N), 6 кВ (L-PE, N-PE) | Соответствует ТР ТС 020/2011 "Электромагнитная совместимость технических средств" | Соответствует ТР ТС 004/2011 "О безопасности низковольтного оборудования" | Да | > 1,5 кВ АС | вход-выход > 200 МОм; вход-земля > 200 МОм; выход-земля > 200 МОм | 1 | Да | ≥88.0% | ≥0.95 | 0,39 А | #NULL! | #NULL! | Восстанавливается | 117 | Литейные алюминиевые сплавы | Линза TL-Lens Industrial Square 40 | Алюминий | Поворотный кронштейн, подвесное (винт кольцо) | 0,5-35 Гц, 5м/с2, 30 мин | IK10 | IK10 | от -40° до +40° | УХЛ1 | 0,096 | 60 | 141,666 | 243 710 | 265х200х135 | #NULL! | 2,8 | 1 | 0,011 | 3,1 | 300 | 120 | 300 | #NULL! | #NULL! | #NULL! | #NULL! | #NULL! | #NULL! | #NULL! | #NULL! | #NULL! | #NULL! | #NULL! | #NULL! | 4 | #NULL! | #NULL! | #NULL! | #NULL! | #NULL! | #NULL! | #NULL! | #NULL! | #NULL! | 70 | #NULL! | #NULL! | #NULL! | #NULL! | #NULL! | #NULL! | #NULL! | #NULL! | #NULL! | https://tl-led.ru/storage/products/files/14/УТ000015595/main_image_APS LC 1 Ракурс 1.png | #NULL! | #ПУСТО! | https://tl-led.ru/storage/products/files/14/УТ000015595/illuminator_dimensions_APS LC 1.jpg | https://tl-led.ru/storage/products/files/14/УТ000015595/kss_K40.jpg | #NULL! | #NULL! | #NULL! | #NULL! | #NULL! | #NULL!
УТ000015596 | ПРОМЫШЛЕННЫЙ СВЕТИЛЬНИК TL-PROM APS 70 5K LC K50 | Серия | TL-PROM APS 70 5K LC K50 | PROM APS 70 LC | Промышленное освещение | 69,2 | 11 176 | 9 833 | 142,095 | 80 | К (50°) концентрированная | 5 000 | 72 | ≤ 1% | Osram DURIS S5 GW PSLT33.PM 5000К | 100 000 | 1,5 | Нет | Аргос-Электрон | ИПС 80-1050Т IP67 5200 | 176B - 264B AC | 158B - 290B AC | 90 | 47 ~ 63 Гц | 67 | СтепеньЗащитыСветильника | Да | Есть | Да | #NULL! | #NULL! | 4 кВ (L-N), 6 кВ (L-PE, N-PE) | Соответствует ТР ТС 020/2011 "Электромагнитная совместимость технических средств" | Соответствует ТР ТС 004/2011 "О безопасности низковольтного оборудования" | Да | > 1,5 кВ АС | вход-выход > 200 МОм; вход-земля > 200 МОм; выход-земля > 200 МОм | 1 | Да | ≥88.0% | ≥0.95 | 0,39 А | #NULL! | #NULL! | Восстанавливается | 117 | Литейные алюминиевые сплавы | Линза TL-Lens Industrial Square 50 | Алюминий | Поворотный кронштейн, подвесное (винт кольцо) | 0,5-35 Гц, 5м/с2, 30 мин | IK10 | IK10 | от -40° до +40° | УХЛ1 | 0,096 | 60 | 141,666 | 243 710 | 265х200х135 | #NULL! | 2,8 | 1 | 0,011 | 3,1 | 300 | 120 | 300 | #NULL! | #NULL! | #NULL! | #NULL! | #NULL! | #NULL! | #NULL! | #NULL! | #NULL! | #NULL! | #NULL! | #NULL! | 4 | #NULL! | #NULL! | #NULL! | #NULL! | #NULL! | #NULL! | #NULL! | #NULL! | #NULL! | 70 | #NULL! | #NULL! | #NULL! | #NULL! | #NULL! | #NULL! | #NULL! | #NULL! | #NULL! | https://tl-led.ru/storage/products/files/14/УТ000015596/main_image_APS LC 1 Ракурс 1.png | #NULL! | #ПУСТО! | https://tl-led.ru/storage/products/files/14/УТ000015596/illuminator_dimensions_APS LC 1.jpg | https://tl-led.ru/storage/products/files/14/УТ000015596/kss_K50.jpg | #NULL! | #NULL! | #NULL! | #NULL! | #NULL! | #NULL!
УТ000015597 | ПРОМЫШЛЕННЫЙ СВЕТИЛЬНИК TL-PROM APS 95 5K LC D | Серия | TL-PROM APS 95 5K LC D | PROM APS 95 LC | Промышленное освещение | 96 | 14 092 | 12 260 | 127,708 | 80 | D (120°) косинусная | 5 000 | 72 | ≤ 1% | Osram DURIS S5 GW PSLT33.PM 5000К | 100 000 | 1,5 | Нет | Аргос-Электрон | ИПС 120-1400Т IP67 1200 | 176 - 264 B AC | 158 - 290 B AC | 130 | 47 ~ 63 Гц | 67 | СтепеньЗащитыСветильника | Да | Есть | Да | #NULL! | #NULL! | 4 кВ (L-N), 6 кВ (L-PE, N-PE) | Соответствует ТР ТС 020/2011 "Электромагнитная совместимость технических средств" | Соответствует ТР ТС 004/2011 "О безопасности низковольтного оборудования" | Да | > 1,5 кВ АС | вход-выход > 200 МОм; вход-земля > 200 МОм; выход-земля > 200 МОм | 1 | Да | ≥90.0% | ≥0.97 | 0,57 А | #NULL! | #NULL! | Восстанавливается | 117 | Литейные алюминиевые сплавы | 1-0-Д-С5 (APS, STREET, PROM - D120) | Алюминий | Поворотный кронштейн, подвесное (винт кольцо) | 0,5-35 Гц, 5м/с2, 30 мин | IK10 | IK10 | от -40° до +40° | УХЛ1 | 0,107 | 60 | 196,531 | 243 710 | 265х200х135 | #NULL! | 2,8 | 1 | 0,011 | 3,1 | 300 | 120 | 300 | #NULL! | #NULL! | #NULL! | #NULL! | #NULL! | #NULL! | #NULL! | #NULL! | #NULL! | #NULL! | #NULL! | #NULL! | 4 | #NULL! | #NULL! | #NULL! | #NULL! | #NULL! | #NULL! | #NULL! | #NULL! | #NULL! | 95 | #NULL! | #NULL! | #NULL! | #NULL! | #NULL! | #NULL! | #NULL! | #NULL! | #NULL! | https://tl-led.ru/storage/products/files/14/УТ000015597/main_image_APS LC 1 Ракурс 1.png | #NULL! | #ПУСТО! | https://tl-led.ru/storage/products/files/14/УТ000015597/illuminator_dimensions_APS LC 1.jpg | https://tl-led.ru/storage/products/files/14/УТ000015597/kss_PR D.jpg | #NULL! | #NULL! | #NULL! | #NULL! | #NULL! | #NULL!
УТ000015598 | ПРОМЫШЛЕННЫЙ СВЕТИЛЬНИК TL-PROM APS 95 5K LC D OPL | Серия | TL-PROM APS 95 5K LC D OPL | PROM APS 95 LC | Промышленное освещение | 96 | 14 092 | 9 989 | 104,052 | 80 | D (110°) косинусная | 5 000 | 72 | ≤ 1% | Osram DURIS S5 GW PSLT33.PM 5000К | 100 000 | 1,5 | Нет | Аргос-Электрон | ИПС 120-1400Т IP67 1200 | 176 - 264 B AC | 158 - 290 B AC | 130 | 47 ~ 63 Гц | 67 | СтепеньЗащитыСветильника | Да | Есть | Да | #NULL! | #NULL! | 4 кВ (L-N), 6 кВ (L-PE, N-PE) | Соответствует ТР ТС 020/2011 "Электромагнитная совместимость технических средств" | Соответствует ТР ТС 004/2011 "О безопасности низковольтного оборудования" | Да | > 1,5 кВ АС | вход-выход > 200 МОм; вход-земля > 200 МОм; выход-земля > 200 МОм | 1 | Да | ≥90.0% | ≥0.97 | 0,57 А | #NULL! | #NULL! | Восстанавливается | 117 | Литейные алюминиевые сплавы | Рассеиватель D (110°) SM OPL | Алюминий | Поворотный кронштейн, подвесное (винт кольцо) | 0,5-35 Гц, 5м/с2, 30 мин | IK10 | IK10 | от -40° до +40° | УХЛ1 | 0,131 | 60 | 196,531 | 243 710 | 265х200х135 | #NULL! | 2,8 | 1 | 0,011 | 3,1 | 300 | 120 | 300 | #NULL! | #NULL! | #NULL! | #NULL! | #NULL! | #NULL! | #NULL! | #NULL! | #NULL! | #NULL! | #NULL! | #NULL! | 4 | #NULL! | #NULL! | #NULL! | #NULL! | #NULL! | #NULL! | #NULL! | #NULL! | #NULL! | 95 | #NULL! | #NULL! | #NULL! | #NULL! | #NULL! | #NULL! | #NULL! | #NULL! | #NULL! | https://tl-led.ru/storage/products/files/14/УТ000015598/main_image_APS LC 1 Ракурс 1.png | #NULL! | #ПУСТО! | https://tl-led.ru/storage/products/files/14/УТ000015598/illuminator_dimensions_APS LC 1.jpg | https://tl-led.ru/storage/products/files/14/УТ000015598/kss_D OPL.jpg | #NULL! | #NULL! | #NULL! | #NULL! | #NULL! | #NULL!
УТ000015599 | ПРОМЫШЛЕННЫЙ СВЕТИЛЬНИК TL-PROM APS 95 5K LC K30 | Серия | TL-PROM APS 95 5K LC K30 | PROM APS 95 LC | Промышленное освещение | 96 | 14 092 | 12 159 | 126,656 | 80 | К (30°) концентрированная | 5 000 | 72 | ≤ 1% | Osram DURIS S5 GW PSLT33.PM 5000К | 100 000 | 1,5 | Нет | Аргос-Электрон | ИПС 120-1400Т IP67 1200 | 176 - 264 B AC | 158 - 290 B AC | 130 | 47 ~ 63 Гц | 67 | СтепеньЗащитыСветильника | Да | Есть | Да | #NULL! | #NULL! | 4 кВ (L-N), 6 кВ (L-PE, N-PE) | Соответствует ТР ТС 020/2011 "Электромагнитная совместимость технических средств" | Соответствует ТР ТС 004/2011 "О безопасности низковольтного оборудования" | Да | > 1,5 кВ АС | вход-выход > 200 МОм; вход-земля > 200 МОм; выход-земля > 200 МОм | 1 | Да | ≥90.0% | ≥0.97 | 0,57 А | #NULL! | #NULL! | Восстанавливается | 117 | Литейные алюминиевые сплавы | Линза TL-Lens Industrial Square 30 | Алюминий | Поворотный кронштейн, подвесное (винт кольцо) | 0,5-35 Гц, 5м/с2, 30 мин | IK10 | IK10 | от -40° до +40° | УХЛ1 | 0,108 | 60 | 196,531 | 243 710 | 265х200х135 | #NULL! | 2,8 | 1 | 0,011 | 3,1 | 300 | 120 | 300 | #NULL! | #NULL! | #NULL! | #NULL! | #NULL! | #NULL! | #NULL! | #NULL! | #NULL! | #NULL! | #NULL! | #NULL! | 4 | #NULL! | #NULL! | #NULL! | #NULL! | #NULL! | #NULL! | #NULL! | #NULL! | #NULL! | 95 | #NULL! | #NULL! | #NULL! | #NULL! | #NULL! | #NULL! | #NULL! | #NULL! | #NULL! | https://tl-led.ru/storage/products/files/14/УТ000015599/main_image_APS LC 1 Ракурс 1.png | #NULL! | #ПУСТО! | https://tl-led.ru/storage/products/files/14/УТ000015599/illuminator_dimensions_APS LC 1.jpg | https://tl-led.ru/storage/products/files/14/УТ000015599/kss_K30.jpg | #NULL! | #NULL! | #NULL! | #NULL! | #NULL! | #NULL!
УТ000015600 | ПРОМЫШЛЕННЫЙ СВЕТИЛЬНИК TL-PROM APS 95 5K LC K40 | Серия | TL-PROM APS 95 5K LC K40 | PROM APS 95 LC | Промышленное освещение | 96 | 14 092 | 12 159 | 126,656 | 80 | К (40°) концентрированная | 5 000 | 72 | ≤ 1% | Osram DURIS S5 GW PSLT33.PM 5000К | 100 000 | 1,5 | Нет | Аргос-Электрон | ИПС 120-1400Т IP67 1200 | 176 - 264 B AC | 158 - 290 B AC | 130 | 47 ~ 63 Гц | 67 | СтепеньЗащитыСветильника | Да | Есть | Да | #NULL! | #NULL! | 4 кВ (L-N), 6 кВ (L-PE, N-PE) | Соответствует ТР ТС 020/2011 "Электромагнитная совместимость технических средств" | Соответствует ТР ТС 004/2011 "О безопасности низковольтного оборудования" | Да | > 1,5 кВ АС | вход-выход > 200 МОм; вход-земля > 200 МОм; выход-земля > 200 МОм | 1 | Да | ≥90.0% | ≥0.97 | 0,57 А | #NULL! | #NULL! | Восстанавливается | 117 | Литейные алюминиевые сплавы | Линза TL-Lens Industrial Square 40 | Алюминий | Поворотный кронштейн, подвесное (винт кольцо) | 0,5-35 Гц, 5м/с2, 30 мин | IK10 | IK10 | от -40° до +40° | УХЛ1 | 0,108 | 60 | 196,531 | 243 710 | 265х200х135 | #NULL! | 2,8 | 1 | 0,011 | 3,1 | 300 | 120 | 300 | #NULL! | #NULL! | #NULL! | #NULL! | #NULL! | #NULL! | #NULL! | #NULL! | #NULL! | #NULL! | #NULL! | #NULL! | 4 | #NULL! | #NULL! | #NULL! | #NULL! | #NULL! | #NULL! | #NULL! | #NULL! | #NULL! | 95 | #NULL! | #NULL! | #NULL! | #NULL! | #NULL! | #NULL! | #NULL! | #NULL! | #NULL! | https://tl-led.ru/storage/products/files/14/УТ000015600/main_image_APS LC 1 Ракурс 1.png | #NULL! | #ПУСТО! | https://tl-led.ru/storage/products/files/14/УТ000015600/illuminator_dimensions_APS LC 1.jpg | https://tl-led.ru/storage/products/files/14/УТ000015600/kss_K40.jpg | #NULL! | #NULL! | #NULL! | #NULL! | #NULL! | #NULL!
УТ000015601 | ПРОМЫШЛЕННЫЙ СВЕТИЛЬНИК TL-PROM APS 95 5K LC K50 | Серия | TL-PROM APS 95 5K LC K50 | PROM APS 95 LC | Промышленное освещение | 96 | 14 092 | 12 159 | 126,656 | 80 | К (50°) концентрированная | 5 000 | 72 | ≤ 1% | Osram DURIS S5 GW PSLT33.PM 5000К | 100 000 | 1,5 | Нет | Аргос-Электрон | ИПС 120-1400Т IP67 1200 | 176 - 264 B AC | 158 - 290 B AC | 130 | 47 ~ 63 Гц | 67 | СтепеньЗащитыСветильника | Да | Есть | Да | #NULL! | #NULL! | 4 кВ (L-N), 6 кВ (L-PE, N-PE) | Соответствует ТР ТС 020/2011 "Электромагнитная совместимость технических средств" | Соответствует ТР ТС 004/2011 "О безопасности низковольтного оборудования" | Да | > 1,5 кВ АС | вход-выход > 200 МОм; вход-земля > 200 МОм; выход-земля > 200 МОм | 1 | Да | ≥90.0% | ≥0.97 | 0,57 А | #NULL! | #NULL! | Восстанавливается | 117 | Литейные алюминиевые сплавы | Линза TL-Lens Industrial Square 50 | Алюминий | Поворотный кронштейн, подвесное (винт кольцо) | 0,5-35 Гц, 5м/с2, 30 мин | IK10 | IK10 | от -40° до +40° | УХЛ1 | 0,108 | 60 | 196,531 | 243 710 | 265х200х135 | #NULL! | 2,8 | 1 | 0,011 | 3,1 | 300 | 120 | 300 | #NULL! | #NULL! | #NULL! | #NULL! | #NULL! | #NULL! | #NULL! | #NULL! | #NULL! | #NULL! | #NULL! | #NULL! | 4 | #NULL! | #NULL! | #NULL! | #NULL! | #NULL! | #NULL! | #NULL! | #NULL! | #NULL! | 95 | #NULL! | #NULL! | #NULL! | #NULL! | #NULL! | #NULL! | #NULL! | #NULL! | #NULL! | https://tl-led.ru/storage/products/files/14/УТ000015601/main_image_APS LC 1 Ракурс 1.png | #NULL! | #ПУСТО! | https://tl-led.ru/storage/products/files/14/УТ000015601/illuminator_dimensions_APS LC 1.jpg | https://tl-led.ru/storage/products/files/14/УТ000015601/kss_K50.jpg | #NULL! | #NULL! | #NULL! | #NULL! | #NULL! | #NULL!
УТ000015602 | ПРОМЫШЛЕННЫЙ СВЕТИЛЬНИК TL-PROM APS 140 5K LC D | Серия | TL-PROM APS 140 5K LC D | PROM APS 140 LC | Промышленное освещение | 138,4 | 22 352 | 19 390 | 140,101 | 160 | D (120°) косинусная | 5 000 | 72 | 5 | Osram DURIS S5 GW PSLT33.PM 5000К | 100 000 | 0,5 | Нет | MEAN WELL | MEAN WELL ELG-150-C1050 | 100-305 VAC / 142-431 VDC | 100-305 VAC / 142-431 VDC | 150 | 47 Гц - 63 Гц | 67 | СтепеньЗащитыСветильника | Нет | Есть | Нет | #NULL! | #NULL! | 6KV/4KV | Compliance to BS EN/EN55015,BS EN/EN61000-3-2 Class C (@load≧60%) ; BS EN/EN61000-3-3; GB17743,GB17625.1;EAC TP TC 020; KC KN15,KN61547 | UL8750(type”HL”), UL879, CSA C22.2 No. 250.13-12; ENEC EN61347-1, EN61347-2-13 independent, EN62384; GB19510.1,GB19510.14; EAC TP TC 004;J61347-1(H29), J61347-2-13(H29),KC61347-1,KC61347-2-13,IS15885(Part2/Sec13)(for XLG-100I type only); IP67 approved | Да | I/P-O/P:3.75KVAC | I/P-O/P, I/P-FG, O/P-FG:100M Ohms / 500VDC / 25℃/ 70% RH | 1 | Да | 92% | ≥ 0,95 | 0,65 А | 65 А | <0,75 мА | Есть | 117 | Литейные алюминиевые сплавы | 1-0-Д-С5 (APS, STREET, PROM - D120) | Алюминий | Поворотный кронштейн, подвесное (винт кольцо) | 0,5-35 Гц, 5м/с2, 30 мин | IK10 | IK10 | от -40° до +40° | УХЛ1 | 0,097 | 60 | 283,332 | 487 420 | 402х265х135 | #NULL! | 6 | 1 | 0,02 | 6,4 | 430 | 130 | 365 | #NULL! | #NULL! | #NULL! | #NULL! | #NULL! | #NULL! | #NULL! | #NULL! | #NULL! | #NULL! | #NULL! | #NULL! | 4 | #NULL! | #NULL! | #NULL! | #NULL! | #NULL! | #NULL! | #NULL! | #NULL! | #NULL! | 140 | #NULL! | #NULL! | #NULL! | #NULL! | #NULL! | #NULL! | #NULL! | #NULL! | #NULL! | https://tl-led.ru/storage/products/files/14/УТ000015602/main_image_APS LC.png | #NULL! | #ПУСТО! | https://tl-led.ru/storage/products/files/14/УТ000015602/illuminator_dimensions_APS LC 2.jpg | https://tl-led.ru/storage/products/files/14/УТ000015602/kss_PR D.jpg | #NULL! | #NULL! | #NULL! | #NULL! | #NULL! | #NULL!
УТ000015603 | ПРОМЫШЛЕННЫЙ СВЕТИЛЬНИК TL-PROM APS 140 5K LC D OPL | Серия | TL-PROM APS 140 5K LC D OPL | PROM APS 140 LC | Промышленное освещение | 138,4 | 22 352 | 15 501 | 112,001 | 160 | D (110°) косинусная | 5 000 | 72 | 5 | Osram DURIS S5 GW PSLT33.PM 5000К | 100 000 | 0,5 | Нет | MEAN WELL | MEAN WELL ELG-150-C1050 | 100-305 VAC / 142-431 VDC | 100-305 VAC / 142-431 VDC | 150 | 47 Гц - 63 Гц | 67 | СтепеньЗащитыСветильника | Нет | Есть | Нет | #NULL! | #NULL! | 6KV/4KV | Compliance to BS EN/EN55015,BS EN/EN61000-3-2 Class C (@load≧60%) ; BS EN/EN61000-3-3; GB17743,GB17625.1;EAC TP TC 020; KC KN15,KN61547 | UL8750(type”HL”), UL879, CSA C22.2 No. 250.13-12; ENEC EN61347-1, EN61347-2-13 independent, EN62384; GB19510.1,GB19510.14; EAC TP TC 004;J61347-1(H29), J61347-2-13(H29),KC61347-1,KC61347-2-13,IS15885(Part2/Sec13)(for XLG-100I type only); IP67 approved | Да | I/P-O/P:3.75KVAC | I/P-O/P, I/P-FG, O/P-FG:100M Ohms / 500VDC / 25℃/ 70% RH | 1 | Да | 92% | ≥ 0,95 | 0,65 А | 65 А | <0,75 мА | Есть | 117 | Литейные алюминиевые сплавы | Рассеиватель D (110°) SM OPL | Алюминий | Поворотный кронштейн, подвесное (винт кольцо) | 0,5-35 Гц, 5м/с2, 30 мин | IK10 | IK10 | от -40° до +40° | УХЛ1 | 0,122 | 60 | 283,332 | 487 420 | 402х265х135 | #NULL! | 6 | 1 | 0,02 | 6,4 | 430 | 130 | 365 | #NULL! | #NULL! | #NULL! | #NULL! | #NULL! | #NULL! | #NULL! | #NULL! | #NULL! | #NULL! | #NULL! | #NULL! | 4 | #NULL! | #NULL! | #NULL! | #NULL! | #NULL! | #NULL! | #NULL! | #NULL! | #NULL! | 140 | #NULL! | #NULL! | #NULL! | #NULL! | #NULL! | #NULL! | #NULL! | #NULL! | #NULL! | https://tl-led.ru/storage/products/files/14/УТ000015603/main_image_APS LC.png | #NULL! | #ПУСТО! | https://tl-led.ru/storage/products/files/14/УТ000015603/illuminator_dimensions_APS LC 2.jpg | https://tl-led.ru/storage/products/files/14/УТ000015603/kss_D OPL.jpg | #NULL! | #NULL! | #NULL! | #NULL! | #NULL! | #NULL!
УТ000015604 | ПРОМЫШЛЕННЫЙ СВЕТИЛЬНИК TL-PROM APS 140 5K LC K30 | Серия | TL-PROM APS 140 5K LC K30 | PROM APS 140 LC | Промышленное освещение | 138,4 | 22 352 | 19 667 | 142,103 | 160 | К (30°) концентрированная | 5 000 | 72 | 5 | Osram DURIS S5 GW PSLT33.PM 5000К | 100 000 | 0,5 | Нет | MEAN WELL | MEAN WELL ELG-150-C1050 | 100-305 VAC / 142-431 VDC | 100-305 VAC / 142-431 VDC | 150 | 47 Гц - 63 Гц | 67 | СтепеньЗащитыСветильника | Нет | Есть | Нет | #NULL! | #NULL! | 6KV/4KV | Compliance to BS EN/EN55015,BS EN/EN61000-3-2 Class C (@load≧60%) ; BS EN/EN61000-3-3; GB17743,GB17625.1;EAC TP TC 020; KC KN15,KN61547 | UL8750(type”HL”), UL879, CSA C22.2 No. 250.13-12; ENEC EN61347-1, EN61347-2-13 independent, EN62384; GB19510.1,GB19510.14; EAC TP TC 004;J61347-1(H29), J61347-2-13(H29),KC61347-1,KC61347-2-13,IS15885(Part2/Sec13)(for XLG-100I type only); IP67 approved | Да | I/P-O/P:3.75KVAC | I/P-O/P, I/P-FG, O/P-FG:100M Ohms / 500VDC / 25℃/ 70% RH | 1 | Да | 92% | ≥ 0,95 | 0,65 А | 65 А | <0,75 мА | Есть | 117 | Литейные алюминиевые сплавы | Линза TL-Lens Industrial Square 30 | Алюминий | Поворотный кронштейн, подвесное (винт кольцо) | 0,5-35 Гц, 5м/с2, 30 мин | IK10 | IK10 | от -40° до +40° | УХЛ1 | 0,096 | 60 | 283,332 | 487 420 | 426х330х116 | #NULL! | 6 | 1 | 0,02 | 6,4 | 430 | 130 | 365 | #NULL! | #NULL! | #NULL! | #NULL! | #NULL! | #NULL! | #NULL! | #NULL! | #NULL! | #NULL! | #NULL! | #NULL! | 4 | #NULL! | #NULL! | #NULL! | #NULL! | #NULL! | #NULL! | #NULL! | #NULL! | #NULL! | 140 | #NULL! | #NULL! | #NULL! | #NULL! | #NULL! | #NULL! | #NULL! | #NULL! | #NULL! | https://tl-led.ru/storage/products/files/14/УТ000015604/main_image_APS LC.png | #NULL! | #ПУСТО! | https://tl-led.ru/storage/products/files/14/УТ000015604/illuminator_dimensions_APS LC 2.jpg | https://tl-led.ru/storage/products/files/14/УТ000015604/kss_K30.jpg | #NULL! | #NULL! | #NULL! | #NULL! | #NULL! | #NULL!
УТ000015605 | ПРОМЫШЛЕННЫЙ СВЕТИЛЬНИК TL-PROM APS 140 5K LC K40 | Серия | TL-PROM APS 140 5K LC K40 | PROM APS 140 LC | Промышленное освещение | 138,4 | 22 352 | 19 667 | 142,103 | 160 | К (40°) концентрированная | 5 000 | 72 | 5 | Osram DURIS S5 GW PSLT33.PM 5000К | 100 000 | 0,5 | Нет | MEAN WELL | MEAN WELL ELG-150-C1050 | 100-305 VAC / 142-431 VDC | 100-305 VAC / 142-431 VDC | 150 | 47 Гц - 63 Гц | 67 | СтепеньЗащитыСветильника | Нет | Есть | Нет | #NULL! | #NULL! | 6KV/4KV | Compliance to BS EN/EN55015,BS EN/EN61000-3-2 Class C (@load≧60%) ; BS EN/EN61000-3-3; GB17743,GB17625.1;EAC TP TC 020; KC KN15,KN61547 | UL8750(type”HL”), UL879, CSA C22.2 No. 250.13-12; ENEC EN61347-1, EN61347-2-13 independent, EN62384; GB19510.1,GB19510.14; EAC TP TC 004;J61347-1(H29), J61347-2-13(H29),KC61347-1,KC61347-2-13,IS15885(Part2/Sec13)(for XLG-100I type only); IP67 approved | Да | I/P-O/P:3.75KVAC | I/P-O/P, I/P-FG, O/P-FG:100M Ohms / 500VDC / 25℃/ 70% RH | 1 | Да | 92% | ≥ 0,95 | 0,65 А | 65 А | <0,75 мА | Есть | 117 | Литейные алюминиевые сплавы | Линза TL-Lens Industrial Square 40 | Алюминий | Поворотный кронштейн, подвесное (винт кольцо) | 0,5-35 Гц, 5м/с2, 30 мин | IK10 | IK10 | от -40° до +40° | УХЛ1 | 0,096 | 60 | 283,332 | 487 420 | 402х265х135 | #NULL! | 6 | 1 | 0,02 | 6,4 | 430 | 130 | 365 | #NULL! | #NULL! | #NULL! | #NULL! | #NULL! | #NULL! | #NULL! | #NULL! | #NULL! | #NULL! | #NULL! | #NULL! | 4 | #NULL! | #NULL! | #NULL! | #NULL! | #NULL! | #NULL! | #NULL! | #NULL! | #NULL! | 140 | #NULL! | #NULL! | #NULL! | #NULL! | #NULL! | #NULL! | #NULL! | #NULL! | #NULL! | https://tl-led.ru/storage/products/files/14/УТ000015605/main_image_APS LC.png | #NULL! | #ПУСТО! | https://tl-led.ru/storage/products/files/14/УТ000015605/illuminator_dimensions_APS LC 2.jpg | https://tl-led.ru/storage/products/files/14/УТ000015605/kss_K40.jpg | #NULL! | #NULL! | #NULL! | #NULL! | #NULL! | #NULL!
УТ000015606 | ПРОМЫШЛЕННЫЙ СВЕТИЛЬНИК TL-PROM APS 140 5K LC K50 | Серия | TL-PROM APS 140 5K LC K50 | PROM APS 140 LC | Промышленное освещение | 138,4 | 22 352 | 19 667 | 142,103 | 160 | К (50°) концентрированная | 5 000 | 72 | 5 | Osram DURIS S5 GW PSLT33.PM 5000К | 100 000 | 0,5 | Нет | MEAN WELL | MEAN WELL ELG-150-C1050 | 100-305 VAC / 142-431 VDC | 100-305 VAC / 142-431 VDC | 150 | 47 Гц - 63 Гц | 67 | СтепеньЗащитыСветильника | Нет | Есть | Нет | #NULL! | #NULL! | 6KV/4KV | Compliance to BS EN/EN55015,BS EN/EN61000-3-2 Class C (@load≧60%) ; BS EN/EN61000-3-3; GB17743,GB17625.1;EAC TP TC 020; KC KN15,KN61547 | UL8750(type”HL”), UL879, CSA C22.2 No. 250.13-12; ENEC EN61347-1, EN61347-2-13 independent, EN62384; GB19510.1,GB19510.14; EAC TP TC 004;J61347-1(H29), J61347-2-13(H29),KC61347-1,KC61347-2-13,IS15885(Part2/Sec13)(for XLG-100I type only); IP67 approved | Да | I/P-O/P:3.75KVAC | I/P-O/P, I/P-FG, O/P-FG:100M Ohms / 500VDC / 25℃/ 70% RH | 1 | Да | 92% | ≥ 0,95 | 0,65 А | 65 А | <0,75 мА | Есть | 117 | Литейные алюминиевые сплавы | Линза TL-Lens Industrial Square 50 | Алюминий | Поворотный кронштейн, подвесное (винт кольцо) | 0,5-35 Гц, 5м/с2, 30 мин | IK10 | IK10 | от -40° до +40° | УХЛ1 | 0,096 | 60 | 283,332 | 487 420 | 402х265х135 | #NULL! | 6 | 1 | 0,02 | 6,4 | 430 | 130 | 365 | #NULL! | #NULL! | #NULL! | #NULL! | #NULL! | #NULL! | #NULL! | #NULL! | #NULL! | #NULL! | #NULL! | #NULL! | 4 | #NULL! | #NULL! | #NULL! | #NULL! | #NULL! | #NULL! | #NULL! | #NULL! | #NULL! | 140 | #NULL! | #NULL! | #NULL! | #NULL! | #NULL! | #NULL! | #NULL! | #NULL! | #NULL! | https://tl-led.ru/storage/products/files/14/УТ000015606/main_image_APS LC.png | #NULL! | #ПУСТО! | https://tl-led.ru/storage/products/files/14/УТ000015606/illuminator_dimensions_APS LC 2.jpg | https://tl-led.ru/storage/products/files/14/УТ000015606/kss_K50.jpg | #NULL! | #NULL! | #NULL! | #NULL! | #NULL! | #NULL!
УТ000015607 | ПРОМЫШЛЕННЫЙ СВЕТИЛЬНИК TL-PROM APS 190 5K LC D | Серия | TL-PROM APS 190 5K LC D | PROM APS 190 LC | Промышленное освещение | 192 | 28 138 | 24 480 | 127,5 | 160 | D (120°) косинусная | 5 000 | 72 | 5 | Osram DURIS S5 GW PSLT33.PM 5000К | 100 000 | 0,5 | Нет | MEAN WELL | MEAN WELL XLG-240-M-A | 176B - 264B AC | 100B - 305B AC | 259 | 47 Гц - 63 Гц | 67 | СтепеньЗащитыСветильника | Да | есть | Да | #NULL! | #NULL! | 4 кВ линия–линия, 6 кВ линия–заземление | RU: Соответствует стандартам СТБ ЕН 55015-2006, ГОСТ Р 51317.3.2-2006, СТБ IEC 61000-3-3-2011, СТБ IEC 61547-2011 CE: Соответствует стандартам EN 55015:2013, EN 61547:2010, EN 61000-3-2:2015, EN 61000-3-3-2013 | RU: Соответствует стандартам CTB IEC 61347-1:2007 (ГОСТ Р МЭК 61347-1-2011); IEC 61347-2-13:2006 (ГОСТ Р МЭК 61347-2-13-2001) CE: Соответствует стандартам EN 61347-2-13-2015; EN 61347-1:2008+A1:2011+A2:2013 | Да | > 1,5 кВ АС | > 100 МОм | 1 | Да | ~ 92,5% | ~ 0,95 | 1,3 А | 85 А | <0,75 мА | есть | 117 | Литейные алюминиевые сплавы | 1-0-Д-С5 (APS, STREET, PROM - D120) | Алюминий | Поворотный кронштейн, подвесное (винт кольцо) | 0,5-35 Гц, 5м/с2, 30 мин | IK10 | IK10 | от -40° до +40° | УХЛ1 | 0,107 | 60 | 393,062 | 487 420 | 402х265х135 | #NULL! | 6 | 1 | 0,02 | 6,4 | 430 | 130 | 365 | #NULL! | #NULL! | #NULL! | #NULL! | #NULL! | #NULL! | #NULL! | #NULL! | #NULL! | #NULL! | #NULL! | #NULL! | 4 | #NULL! | #NULL! | #NULL! | #NULL! | #NULL! | #NULL! | #NULL! | #NULL! | #NULL! | 190 | #NULL! | #NULL! | #NULL! | #NULL! | #NULL! | #NULL! | #NULL! | #NULL! | #NULL! | https://tl-led.ru/storage/products/files/14/УТ000015607/main_image_APS LC.png | #NULL! | #ПУСТО! | https://tl-led.ru/storage/products/files/14/УТ000015607/illuminator_dimensions_APS LC 2.jpg | https://tl-led.ru/storage/products/files/14/УТ000015607/kss_PR D.jpg | #NULL! | #NULL! | #NULL! | #NULL! | #NULL! | #NULL!
УТ000015608 | ПРОМЫШЛЕННЫЙ СВЕТИЛЬНИК TL-PROM APS 190 5K LC D OPL | Серия | TL-PROM APS 190 5K LC D OPL | PROM APS 190 LC | Промышленное освещение | 192 | 28 138 | 19 987 | 104,099 | 160 | D (110°) косинусная | 5 000 | 72 | 5 | Osram DURIS S5 GW PSLT33.PM 5000К | 100 000 | 0,5 | Нет | MEAN WELL | MEAN WELL XLG-240-M-A | 176B - 264B AC | 100B - 305B AC | 259 | 47 Гц - 63 Гц | 67 | СтепеньЗащитыСветильника | Да | есть | Да | #NULL! | #NULL! | 4 кВ линия–линия, 6 кВ линия–заземление | RU: Соответствует стандартам СТБ ЕН 55015-2006, ГОСТ Р 51317.3.2-2006, СТБ IEC 61000-3-3-2011, СТБ IEC 61547-2011 CE: Соответствует стандартам EN 55015:2013, EN 61547:2010, EN 61000-3-2:2015, EN 61000-3-3-2013 | RU: Соответствует стандартам CTB IEC 61347-1:2007 (ГОСТ Р МЭК 61347-1-2011); IEC 61347-2-13:2006 (ГОСТ Р МЭК 61347-2-13-2001) CE: Соответствует стандартам EN 61347-2-13-2015; EN 61347-1:2008+A1:2011+A2:2013 | Да | > 1,5 кВ АС | > 100 МОм | 1 | Да | ~ 92,5% | ~ 0,95 | 1,3 А | 85 А | <0,75 мА | есть | 117 | Литейные алюминиевые сплавы | Рассеиватель D (110°) SM OPL | Алюминий | Поворотный кронштейн, подвесное (винт кольцо) | 0,5-35 Гц, 5м/с2, 30 мин | IK10 | IK10 | от -40° до +40° | УХЛ1 | 0,131 | 60 | 393,062 | 487 420 | 402х265х135 | #NULL! | 6 | 1 | 0,02 | 6,4 | 430 | 130 | 365 | #NULL! | #NULL! | #NULL! | #NULL! | #NULL! | #NULL! | #NULL! | #NULL! | #NULL! | #NULL! | #NULL! | #NULL! | 4 | #NULL! | #NULL! | #NULL! | #NULL! | #NULL! | #NULL! | #NULL! | #NULL! | #NULL! | 190 | #NULL! | #NULL! | #NULL! | #NULL! | #NULL! | #NULL! | #NULL! | #NULL! | #NULL! | https://tl-led.ru/storage/products/files/14/УТ000015608/main_image_APS LC.png | #NULL! | #ПУСТО! | https://tl-led.ru/storage/products/files/14/УТ000015608/illuminator_dimensions_APS LC 2.jpg | https://tl-led.ru/storage/products/files/14/УТ000015608/kss_D OPL.jpg | #NULL! | #NULL! | #NULL! | #NULL! | #NULL! | #NULL!
УТ000015609 | ПРОМЫШЛЕННЫЙ СВЕТИЛЬНИК TL-PROM APS 190 5K LC K30 | Серия | TL-PROM APS 190 5K LC K30 | PROM APS 190 LC | Промышленное освещение | 192 | 28 138 | 24 019 | 125,099 | 160 | К (30°) концентрированная | 5 000 | 72 | 5 | Osram DURIS S5 GW PSLT33.PM 5000К | 100 000 | 0,5 | Нет | MEAN WELL | MEAN WELL XLG-240-M-A | 176B - 264B AC | 100B - 305B AC | 259 | 47 Гц - 63 Гц | 67 | СтепеньЗащитыСветильника | Да | есть | Да | #NULL! | #NULL! | 4 кВ линия–линия, 6 кВ линия–заземление | RU: Соответствует стандартам СТБ ЕН 55015-2006, ГОСТ Р 51317.3.2-2006, СТБ IEC 61000-3-3-2011, СТБ IEC 61547-2011 CE: Соответствует стандартам EN 55015:2013, EN 61547:2010, EN 61000-3-2:2015, EN 61000-3-3-2013 | RU: Соответствует стандартам CTB IEC 61347-1:2007 (ГОСТ Р МЭК 61347-1-2011); IEC 61347-2-13:2006 (ГОСТ Р МЭК 61347-2-13-2001) CE: Соответствует стандартам EN 61347-2-13-2015; EN 61347-1:2008+A1:2011+A2:2013 | Да | > 1,5 кВ АС | > 100 МОм | 1 | Да | ~ 92,5% | ~ 0,95 | 1,3 А | 85 А | <0,75 мА | есть | 117 | Литейные алюминиевые сплавы | Линза TL-Lens Industrial Square 30 | Алюминий | Поворотный кронштейн, подвесное (винт кольцо) | 0,5-35 Гц, 5м/с2, 30 мин | IK10 | IK10 | от -40° до +40° | УХЛ1 | 0,109 | 60 | 393,062 | 487 420 | 402х265х135 | #NULL! | 6 | 1 | 0,02 | 6,4 | 430 | 130 | 365 | #NULL! | #NULL! | #NULL! | #NULL! | #NULL! | #NULL! | #NULL! | #NULL! | #NULL! | #NULL! | #NULL! | #NULL! | 4 | #NULL! | #NULL! | #NULL! | #NULL! | #NULL! | #NULL! | #NULL! | #NULL! | #NULL! | 190 | #NULL! | #NULL! | #NULL! | #NULL! | #NULL! | #NULL! | #NULL! | #NULL! | #NULL! | https://tl-led.ru/storage/products/files/14/УТ000015609/main_image_APS LC.png | #NULL! | #ПУСТО! | https://tl-led.ru/storage/products/files/14/УТ000015609/illuminator_dimensions_APS LC 2.jpg | https://tl-led.ru/storage/products/files/14/УТ000015609/kss_K30.jpg | #NULL! | #NULL! | #NULL! | #NULL! | #NULL! | #NULL!
УТ000015610 | ПРОМЫШЛЕННЫЙ СВЕТИЛЬНИК TL-PROM APS 190 5K LC K40 | Серия | TL-PROM APS 190 5K LC K40 | PROM APS 190 LC | Промышленное освещение | 192 | 28 138 | 24 019 | 125,099 | 160 | К (40°) концентрированная | 5 000 | 72 | 5 | Osram DURIS S5 GW PSLT33.PM 5000К | 100 000 | 0,5 | Нет | MEAN WELL | MEAN WELL XLG-240-M-A | 176B - 264B AC | 100B - 305B AC | 259 | 47 Гц - 63 Гц | 67 | СтепеньЗащитыСветильника | Да | есть | Да | #NULL! | #NULL! | 4 кВ линия–линия, 6 кВ линия–заземление | RU: Соответствует стандартам СТБ ЕН 55015-2006, ГОСТ Р 51317.3.2-2006, СТБ IEC 61000-3-3-2011, СТБ IEC 61547-2011 CE: Соответствует стандартам EN 55015:2013, EN 61547:2010, EN 61000-3-2:2015, EN 61000-3-3-2013 | RU: Соответствует стандартам CTB IEC 61347-1:2007 (ГОСТ Р МЭК 61347-1-2011); IEC 61347-2-13:2006 (ГОСТ Р МЭК 61347-2-13-2001) CE: Соответствует стандартам EN 61347-2-13-2015; EN 61347-1:2008+A1:2011+A2:2013 | Да | > 1,5 кВ АС | > 100 МОм | 1 | Да | ~ 92,5% | ~ 0,95 | 1,3 А | 85 А | <0,75 мА | есть | 117 | Литейные алюминиевые сплавы | Линза TL-Lens Industrial Square 40 | Алюминий | Поворотный кронштейн, подвесное (винт кольцо) | 0,5-35 Гц, 5м/с2, 30 мин | IK10 | IK10 | от -40° до +40° | УХЛ1 | 0,109 | 60 | 393,062 | 487 420 | 402х265х135 | #NULL! | 6 | 1 | 0,02 | 6,4 | 430 | 130 | 365 | #NULL! | #NULL! | #NULL! | #NULL! | #NULL! | #NULL! | #NULL! | #NULL! | #NULL! | #NULL! | #NULL! | #NULL! | 4 | #NULL! | #NULL! | #NULL! | #NULL! | #NULL! | #NULL! | #NULL! | #NULL! | #NULL! | 190 | #NULL! | #NULL! | #NULL! | #NULL! | #NULL! | #NULL! | #NULL! | #NULL! | #NULL! | https://tl-led.ru/storage/products/files/14/УТ000015610/main_image_APS LC.png | #NULL! | #ПУСТО! | https://tl-led.ru/storage/products/files/14/УТ000015610/illuminator_dimensions_APS LC 2.jpg | https://tl-led.ru/storage/products/files/14/УТ000015610/kss_K40.jpg | #NULL! | #NULL! | #NULL! | #NULL! | #NULL! | #NULL!
УТ000015611 | ПРОМЫШЛЕННЫЙ СВЕТИЛЬНИК TL-PROM APS 190 5K LC K50 | Серия | TL-PROM APS 190 5K LC K50 | PROM APS 190 LC | Промышленное освещение | 192 | 28 138 | 24 019 | 125,099 | 160 | К (50°) концентрированная | 5 000 | 72 | 5 | Osram DURIS S5 GW PSLT33.PM 5000К | 100 000 | 0,5 | Нет | MEAN WELL | MEAN WELL XLG-240-M-A | 176B - 264B AC | 100B - 305B AC | 259 | 47 Гц - 63 Гц | 67 | СтепеньЗащитыСветильника | Да | есть | Да | #NULL! | #NULL! | 4 кВ линия–линия, 6 кВ линия–заземление | RU: Соответствует стандартам СТБ ЕН 55015-2006, ГОСТ Р 51317.3.2-2006, СТБ IEC 61000-3-3-2011, СТБ IEC 61547-2011 CE: Соответствует стандартам EN 55015:2013, EN 61547:2010, EN 61000-3-2:2015, EN 61000-3-3-2013 | RU: Соответствует стандартам CTB IEC 61347-1:2007 (ГОСТ Р МЭК 61347-1-2011); IEC 61347-2-13:2006 (ГОСТ Р МЭК 61347-2-13-2001) CE: Соответствует стандартам EN 61347-2-13-2015; EN 61347-1:2008+A1:2011+A2:2013 | Да | > 1,5 кВ АС | > 100 МОм | 1 | Да | ~ 92,5% | ~ 0,95 | 1,3 А | 85 А | <0,75 мА | есть | 117 | Литейные алюминиевые сплавы | Линза TL-Lens Industrial Square 50 | Алюминий | Поворотный кронштейн, подвесное (винт кольцо) | 0,5-35 Гц, 5м/с2, 30 мин | IK10 | IK10 | от -40° до +40° | УХЛ1 | 0,109 | 60 | 393,062 | 487 420 | 402х265х135 | #NULL! | 6 | 1 | 0,02 | 6,4 | 430 | 130 | 365 | #NULL! | #NULL! | #NULL! | #NULL! | #NULL! | #NULL! | #NULL! | #NULL! | #NULL! | #NULL! | #NULL! | #NULL! | 4 | #NULL! | #NULL! | #NULL! | #NULL! | #NULL! | #NULL! | #NULL! | #NULL! | #NULL! | 190 | #NULL! | #NULL! | #NULL! | #NULL! | #NULL! | #NULL! | #NULL! | #NULL! | #NULL! | https://tl-led.ru/storage/products/files/14/УТ000015611/main_image_APS LC.png | #NULL! | #ПУСТО! | https://tl-led.ru/storage/products/files/14/УТ000015611/illuminator_dimensions_APS LC 2.jpg | https://tl-led.ru/storage/products/files/14/УТ000015611/kss_K50.jpg | #NULL! | #NULL! | #NULL! | #NULL! | #NULL! | #NULL!
УТ000015612 | ПРОМЫШЛЕННЫЙ СВЕТИЛЬНИК TL-PROM APS 210 5K LC D | Серия | TL-PROM APS 210 5K LC D | PROM APS 210 LC | Промышленное освещение | 207,6 | 33 528 | 29 085 | 140,101 | 240 | D (120°) косинусная | 5 000 | 72 | 3 | Osram DURIS S5 GW PSLT33.PM 5000К | 100 000 | 0,5 | Нет | MEAN WELL | MEAN WELL XLG-200-L-A | 100-305 VAC / 142-431 VDC | 100-305 VAC / 142-431 VDC | 200 | 47 Гц - 63 Гц | 67 | СтепеньЗащитыСветильника | Нет | Есть | Нет | #NULL! | #NULL! | 6KV/4KV | EN55015(CISPR15) ,GB/T17743, EN55015(CISPR15) ,GB/T17743, EN61000-3-2 , GB/T17625.1, EN61000-3-3 | UL8750(type”HL”), UL879, CSA C22.2 No. 250.13-12; ENEC EN61347-1, EN61347-2-13 independent, EN62384; GB19510.1,GB19510.14; EAC TP TC 004;J61347-1(H29), J61347-2-13(H29),KC61347-1,KC61347-2-13,IS15885(Part2/Sec13)(for XLG-100I type only); IP67 approved | Да | I/P-O/P:3.75 KVAC | I/P-O/P, I/P-FG, O/P-FG:100M Ohms / 500VDC / 25℃/ 70% RH | 1 | Да | 94% | ≥ 0,95 | 0,87 А | 65 А | <0,75 мА | Есть | 117 | Литейные алюминиевые сплавы | 1-0-Д-С5 (APS, STREET, PROM - D120) | Алюминий | Поворотный кронштейн, подвесное (винт кольцо) | 0,5-35 Гц, 5м/с2, 30 мин | IK10 | IK10 | от -40° до +40° | УХЛ1 | 0,097 | 60 | 424,999 | 731 130 | 605х265х135 | #NULL! | 7,6 | 1 | 0,038 | 8 | 610 | 155 | 405 | #NULL! | #NULL! | #NULL! | #NULL! | #NULL! | #NULL! | #NULL! | #NULL! | #NULL! | #NULL! | #NULL! | #NULL! | 4 | #NULL! | #NULL! | #NULL! | #NULL! | #NULL! | #NULL! | #NULL! | #NULL! | #NULL! | 210 | #NULL! | #NULL! | #NULL! | #NULL! | #NULL! | #NULL! | #NULL! | #NULL! | #NULL! | https://tl-led.ru/storage/products/files/14/УТ000015612/main_image_УТ000015612 TL-PROM APS 210 5K LC D.jpg | #NULL! | #ПУСТО! | https://tl-led.ru/storage/products/files/14/УТ000015612/illuminator_dimensions_APS LC 3.jpg | https://tl-led.ru/storage/products/files/14/УТ000015612/kss_PR D.jpg | #NULL! | #NULL! | #NULL! | #NULL! | #NULL! | #NULL!
УТ000015613 | ПРОМЫШЛЕННЫЙ СВЕТИЛЬНИК TL-PROM APS 210 5K LC K30 | Серия | TL-PROM APS 210 5K LC K30 | PROM APS 210 LC | Промышленное освещение | 207,6 | 33 528 | 29 500 | 142,1 | 240 | К (30°) концентрированная | 5 000 | 72 | 3 | Osram DURIS S5 GW PSLT33.PM 5000К | 100 000 | 0,5 | Нет | MEAN WELL | MEAN WELL XLG-200-L-A | 100-305 VAC / 142-431 VDC | 100-305 VAC / 142-431 VDC | 200 | 47 Гц - 63 Гц | 67 | СтепеньЗащитыСветильника | Нет | Есть | Нет | #NULL! | #NULL! | 6KV/4KV | EN55015(CISPR15) ,GB/T17743, EN55015(CISPR15) ,GB/T17743, EN61000-3-2 , GB/T17625.1, EN61000-3-3 | UL8750(type”HL”), UL879, CSA C22.2 No. 250.13-12; ENEC EN61347-1, EN61347-2-13 independent, EN62384; GB19510.1,GB19510.14; EAC TP TC 004;J61347-1(H29), J61347-2-13(H29),KC61347-1,KC61347-2-13,IS15885(Part2/Sec13)(for XLG-100I type only); IP67 approved | Да | I/P-O/P:3.75 KVAC | I/P-O/P, I/P-FG, O/P-FG:100M Ohms / 500VDC / 25℃/ 70% RH | 1 | Да | 94% | ≥ 0,95 | 0,87 А | 65 А | <0,75 мА | Есть | 117 | Литейные алюминиевые сплавы | Линза TL-Lens Industrial Square 30 | Алюминий | Поворотный кронштейн, подвесное (винт кольцо) | 0,5-35 Гц, 5м/с2, 30 мин | IK10 | IK10 | от -40° до +40° | УХЛ1 | 0,096 | 60 | 424,999 | 731 130 | 605х265х135 | #NULL! | 7,6 | 1 | 0,038 | 8 | 610 | 155 | 405 | #NULL! | #NULL! | #NULL! | #NULL! | #NULL! | #NULL! | #NULL! | #NULL! | #NULL! | #NULL! | #NULL! | #NULL! | 4 | #NULL! | #NULL! | #NULL! | #NULL! | #NULL! | #NULL! | #NULL! | #NULL! | #NULL! | 210 | #NULL! | #NULL! | #NULL! | #NULL! | #NULL! | #NULL! | #NULL! | #NULL! | #NULL! | https://tl-led.ru/storage/products/files/14/УТ000015613/main_image_УТ000015613 TL-PROM APS 210 5K LC K30.jpg | #NULL! | #ПУСТО! | https://tl-led.ru/storage/products/files/14/УТ000015613/illuminator_dimensions_APS LC 3.jpg | https://tl-led.ru/storage/products/files/14/УТ000015613/kss_K30.jpg | #NULL! | #NULL! | #NULL! | #NULL! | #NULL! | #NULL!
УТ000015614 | ПРОМЫШЛЕННЫЙ СВЕТИЛЬНИК TL-PROM APS 210 5K LC K40 | Серия | TL-PROM APS 210 5K LC K40 | PROM APS 210 LC | Промышленное освещение | 207,6 | 33 528 | 29 500 | 142,1 | 240 | К (40°) концентрированная | 5 000 | 72 | 3 | Osram DURIS S5 GW PSLT33.PM 5000К | 100 000 | 0,5 | Нет | MEAN WELL | MEAN WELL XLG-200-L-A | 100-305 VAC / 142-431 VDC | 100-305 VAC / 142-431 VDC | 200 | 47 Гц - 63 Гц | 67 | СтепеньЗащитыСветильника | Нет | Есть | Нет | #NULL! | #NULL! | 6KV/4KV | EN55015(CISPR15) ,GB/T17743, EN55015(CISPR15) ,GB/T17743, EN61000-3-2 , GB/T17625.1, EN61000-3-3 | UL8750(type”HL”), UL879, CSA C22.2 No. 250.13-12; ENEC EN61347-1, EN61347-2-13 independent, EN62384; GB19510.1,GB19510.14; EAC TP TC 004;J61347-1(H29), J61347-2-13(H29),KC61347-1,KC61347-2-13,IS15885(Part2/Sec13)(for XLG-100I type only); IP67 approved | Да | I/P-O/P:3.75 KVAC | I/P-O/P, I/P-FG, O/P-FG:100M Ohms / 500VDC / 25℃/ 70% RH | 1 | Да | 94% | ≥ 0,95 | 0,87 А | 65 А | <0,75 мА | Есть | 117 | Литейные алюминиевые сплавы | Линза TL-Lens Industrial Square 40 | Алюминий | Поворотный кронштейн, подвесное (винт кольцо) | 0,5-35 Гц, 5м/с2, 30 мин | IK10 | IK10 | от -40° до +40° | УХЛ1 | 0,096 | 60 | 424,999 | 731 130 | 605х265х135 | #NULL! | 7,6 | 1 | 0,038 | 8 | 610 | 155 | 405 | #NULL! | #NULL! | #NULL! | #NULL! | #NULL! | #NULL! | #NULL! | #NULL! | #NULL! | #NULL! | #NULL! | #NULL! | 4 | #NULL! | #NULL! | #NULL! | #NULL! | #NULL! | #NULL! | #NULL! | #NULL! | #NULL! | 210 | #NULL! | #NULL! | #NULL! | #NULL! | #NULL! | #NULL! | #NULL! | #NULL! | #NULL! | https://tl-led.ru/storage/products/files/14/УТ000015614/main_image_УТ000015614 TL-PROM APS 210 5K LC K40.jpg | #NULL! | #ПУСТО! | https://tl-led.ru/storage/products/files/14/УТ000015614/illuminator_dimensions_APS LC 3.jpg | https://tl-led.ru/storage/products/files/14/УТ000015614/kss_K40.jpg | #NULL! | #NULL! | #NULL! | #NULL! | #NULL! | #NULL!
УТ000015615 | ПРОМЫШЛЕННЫЙ СВЕТИЛЬНИК TL-PROM APS 210 5K LC K50 | Серия | TL-PROM APS 210 5K LC K50 | PROM APS 210 LC | Промышленное освещение | 207,6 | 33 528 | 29 500 | 142,1 | 240 | К (50°) концентрированная | 5 000 | 72 | 3 | Osram DURIS S5 GW PSLT33.PM 5000К | 100 000 | 0,5 | Нет | MEAN WELL | MEAN WELL XLG-200-L-A | 100-305 VAC / 142-431 VDC | 100-305 VAC / 142-431 VDC | 200 | 47 Гц - 63 Гц | 67 | СтепеньЗащитыСветильника | Нет | Есть | Нет | #NULL! | #NULL! | 6KV/4KV | EN55015(CISPR15) ,GB/T17743, EN55015(CISPR15) ,GB/T17743, EN61000-3-2 , GB/T17625.1, EN61000-3-3 | UL8750(type”HL”), UL879, CSA C22.2 No. 250.13-12; ENEC EN61347-1, EN61347-2-13 independent, EN62384; GB19510.1,GB19510.14; EAC TP TC 004;J61347-1(H29), J61347-2-13(H29),KC61347-1,KC61347-2-13,IS15885(Part2/Sec13)(for XLG-100I type only); IP67 approved | Да | I/P-O/P:3.75 KVAC | I/P-O/P, I/P-FG, O/P-FG:100M Ohms / 500VDC / 25℃/ 70% RH | 1 | Да | 94% | ≥ 0,95 | 0,87 А | 65 А | <0,75 мА | Есть | 117 | Литейные алюминиевые сплавы | Линза TL-Lens Industrial Square 50 | Алюминий | Поворотный кронштейн, подвесное (винт кольцо) | 0,5-35 Гц, 5м/с2, 30 мин | IK10 | IK10 | от -40° до +40° | УХЛ1 | 0,096 | 60 | 424,999 | 731 130 | 605х265х135 | #NULL! | 7,6 | 1 | 0,038 | 8 | 610 | 155 | 405 | #NULL! | #NULL! | #NULL! | #NULL! | #NULL! | #NULL! | #NULL! | #NULL! | #NULL! | #NULL! | #NULL! | #NULL! | 4 | #NULL! | #NULL! | #NULL! | #NULL! | #NULL! | #NULL! | #NULL! | #NULL! | #NULL! | 210 | #NULL! | #NULL! | #NULL! | #NULL! | #NULL! | #NULL! | #NULL! | #NULL! | #NULL! | https://tl-led.ru/storage/products/files/14/УТ000015615/main_image_УТ000015615 TL-PROM APS 210 5K LC K50.jpg | #NULL! | #ПУСТО! | https://tl-led.ru/storage/products/files/14/УТ000015615/illuminator_dimensions_APS LC 3.jpg | https://tl-led.ru/storage/products/files/14/УТ000015615/kss_K50.jpg | #NULL! | #NULL! | #NULL! | #NULL! | #NULL! | #NULL!
УТ000015616 | ПРОМЫШЛЕННЫЙ СВЕТИЛЬНИК TL-PROM APS 285 5K LC D | Серия | TL-PROM APS 285 5K LC D | PROM APS 285 LC | Промышленное освещение | 288 | 42 207 | 36 720 | 127,5 | 240 | D (120°) косинусная | 5 000 | 72 | 5% | Osram DURIS S5 GW PSLT33.PM 5000К | 100 000 | 0,5 | Нет | MEAN WELL | MEAN WELL ELGС-300-L-A 1400A | 100-305 VAC / 142-431 VDC | 100-305 VAC / 142-431 VDC | 301 | 47 Гц - 63 Гц | 67 | СтепеньЗащитыСветильника | Нет | Есть | Нет | #NULL! | #NULL! | 6KV/4KV | Compliance to BS EN/EN55015, BS EN/EN61000-3-2 Class C (@ load≧50%); BS EN/EN61000-3-3;KN15 | UL8750(type”HL”), UL879, CSA C22.2 No. 250.13-12; ENEC EN61347-1, EN61347-2-13 independent, EN62384; GB19510.1,GB19510.14; EAC TP TC 004;J61347-1(H29), J61347-2-13(H29),KC61347-1,KC61347-2-13,IS15885(Part2/Sec13)(for XLG-100I type only); IP67 approved | Да | I/P-O/P:3.75 KVAC | I/P-O/P, I/P-FG, O/P-FG:100M Ohms / 500VDC / 25℃/ 70% RH | 1 | Да | 94.5% | ≥ 0,95 | 1,3 А | 45 А | <0,75 мА | Есть, восстанавливается автоматически | 117 | Литейные алюминиевые сплавы | 1-0-Д-С5 (APS, STREET, PROM - D120) | Алюминий | Поворотный кронштейн, подвесное (винт кольцо) | 0,5-35 Гц, 5м/с2, 30 мин | IK10 | IK10 | от -40° до +40° | УХЛ1 | 0,107 | 60 | 589,594 | 731 130 | 605х265х135 | #NULL! | 7,6 | 1 | 0,038 | 8 | 610 | 155 | 405 | #NULL! | #NULL! | #NULL! | #NULL! | #NULL! | #NULL! | #NULL! | #NULL! | #NULL! | #NULL! | #NULL! | #NULL! | 4 | #NULL! | #NULL! | #NULL! | #NULL! | #NULL! | #NULL! | #NULL! | #NULL! | #NULL! | 285 | #NULL! | #NULL! | #NULL! | #NULL! | #NULL! | #NULL! | #NULL! | #NULL! | #NULL! | https://tl-led.ru/storage/products/files/14/УТ000015616/main_image_УТ000015616 TL-PROM APS 285 5K LC D.jpg | #NULL! | #ПУСТО! | https://tl-led.ru/storage/products/files/14/УТ000015616/illuminator_dimensions_APS LC 3.jpg | https://tl-led.ru/storage/products/files/14/УТ000015616/kss_PR D.jpg | #NULL! | #NULL! | #NULL! | #NULL! | #NULL! | #NULL!
УТ000015617 | ПРОМЫШЛЕННЫЙ СВЕТИЛЬНИК TL-PROM APS 285 5K LC K30 | Серия | TL-PROM APS 285 5K LC K30 | PROM APS 285 LC | Промышленное освещение | 288 | 42 207 | 36 029 | 125,101 | 240 | К (30°) концентрированная | 5 000 | 72 | 5% | Osram DURIS S5 GW PSLT33.PM 5000К | 100 000 | 0,5 | Нет | MEAN WELL | MEAN WELL ELGС-300-L-A 1400A | 100-305 VAC / 142-431 VDC | 100-305 VAC / 142-431 VDC | 301 | 47 Гц - 63 Гц | 67 | СтепеньЗащитыСветильника | Нет | Есть | Нет | #NULL! | #NULL! | 6KV/4KV | Compliance to BS EN/EN55015, BS EN/EN61000-3-2 Class C (@ load≧50%); BS EN/EN61000-3-3;KN15 | UL8750(type”HL”), UL879, CSA C22.2 No. 250.13-12; ENEC EN61347-1, EN61347-2-13 independent, EN62384; GB19510.1,GB19510.14; EAC TP TC 004;J61347-1(H29), J61347-2-13(H29),KC61347-1,KC61347-2-13,IS15885(Part2/Sec13)(for XLG-100I type only); IP67 approved | Да | I/P-O/P:3.75 KVAC | I/P-O/P, I/P-FG, O/P-FG:100M Ohms / 500VDC / 25℃/ 70% RH | 1 | Да | 94.5% | ≥ 0,95 | 1,3 А | 45 А | <0,75 мА | Есть, восстанавливается автоматически | 117 | Литейные алюминиевые сплавы | Линза TL-Lens Industrial Square 30 | Алюминий | Поворотный кронштейн, подвесное (винт кольцо) | 0,5-35 Гц, 5м/с2, 30 мин | IK10 | IK10 | от -40° до +40° | УХЛ1 | 0,109 | 60 | 589,594 | 731 130 | 605х266х139 | #NULL! | 7,6 | 1 | 0,038 | 8 | 610 | 155 | 405 | #NULL! | #NULL! | #NULL! | #NULL! | #NULL! | #NULL! | #NULL! | #NULL! | #NULL! | #NULL! | #NULL! | #NULL! | 4 | #NULL! | #NULL! | #NULL! | #NULL! | #NULL! | #NULL! | #NULL! | #NULL! | #NULL! | 285 | #NULL! | #NULL! | #NULL! | #NULL! | #NULL! | #NULL! | #NULL! | #NULL! | #NULL! | https://tl-led.ru/storage/products/files/14/УТ000015617/main_image_УТ000015617 TL-PROM APS 285 5K LC K30.jpg | #NULL! | #ПУСТО! | https://tl-led.ru/storage/products/files/14/УТ000015617/illuminator_dimensions_APS LC 3.jpg | https://tl-led.ru/storage/products/files/14/УТ000015617/kss_K30.jpg | #NULL! | #NULL! | #NULL! | #NULL! | #NULL! | #NULL!
УТ000015618 | ПРОМЫШЛЕННЫЙ СВЕТИЛЬНИК TL-PROM APS 285 5K LC K40 | Серия | TL-PROM APS 285 5K LC K40 | PROM APS 285 LC | Промышленное освещение | 288 | 42 207 | 36 029 | 125,101 | 240 | К (40°) концентрированная | 5 000 | 72 | 5% | Osram DURIS S5 GW PSLT33.PM 5000К | 100 000 | 0,5 | Нет | MEAN WELL | MEAN WELL ELGС-300-L-A 1400A | 100-305 VAC / 142-431 VDC | 100-305 VAC / 142-431 VDC | 301 | 47 Гц - 63 Гц | 67 | СтепеньЗащитыСветильника | Нет | Есть | Нет | #NULL! | #NULL! | 6KV/4KV | Compliance to BS EN/EN55015, BS EN/EN61000-3-2 Class C (@ load≧50%); BS EN/EN61000-3-3;KN15 | UL8750(type”HL”), UL879, CSA C22.2 No. 250.13-12; ENEC EN61347-1, EN61347-2-13 independent, EN62384; GB19510.1,GB19510.14; EAC TP TC 004;J61347-1(H29), J61347-2-13(H29),KC61347-1,KC61347-2-13,IS15885(Part2/Sec13)(for XLG-100I type only); IP67 approved | Да | I/P-O/P:3.75 KVAC | I/P-O/P, I/P-FG, O/P-FG:100M Ohms / 500VDC / 25℃/ 70% RH | 1 | Да | 94.5% | ≥ 0,95 | 1,3 А | 45 А | <0,75 мА | Есть, восстанавливается автоматически | 117 | Литейные алюминиевые сплавы | Линза TL-Lens Industrial Square 40 | Алюминий | Поворотный кронштейн, подвесное (винт кольцо) | 0,5-35 Гц, 5м/с2, 30 мин | IK10 | IK10 | от -40° до +40° | УХЛ1 | 0,109 | 60 | 589,594 | 731 130 | 605х266х139 | #NULL! | 7,6 | 1 | 0,038 | 8 | 610 | 155 | 405 | #NULL! | #NULL! | #NULL! | #NULL! | #NULL! | #NULL! | #NULL! | #NULL! | #NULL! | #NULL! | #NULL! | #NULL! | 4 | #NULL! | #NULL! | #NULL! | #NULL! | #NULL! | #NULL! | #NULL! | #NULL! | #NULL! | 285 | #NULL! | #NULL! | #NULL! | #NULL! | #NULL! | #NULL! | #NULL! | #NULL! | #NULL! | https://tl-led.ru/storage/products/files/14/УТ000015618/main_image_УТ000015618 TL-PROM APS 285 5K LC K40.jpg | #NULL! | #ПУСТО! | https://tl-led.ru/storage/products/files/14/УТ000015618/illuminator_dimensions_APS LC 3.jpg | https://tl-led.ru/storage/products/files/14/УТ000015618/kss_K40.jpg | #NULL! | #NULL! | #NULL! | #NULL! | #NULL! | #NULL!
УТ000015619 | ПРОМЫШЛЕННЫЙ СВЕТИЛЬНИК TL-PROM APS 285 5K LC K50 | Серия | TL-PROM APS 285 5K LC K50 | PROM APS 285 LC | Промышленное освещение | 288 | 42 207 | 36 029 | 125,101 | 240 | К (50°) концентрированная | 5 000 | 72 | 5% | Osram DURIS S5 GW PSLT33.PM 5000К | 100 000 | 0,5 | Нет | MEAN WELL | MEAN WELL ELGС-300-L-A 1400A | 100-305 VAC / 142-431 VDC | 100-305 VAC / 142-431 VDC | 301 | 47 Гц - 63 Гц | 67 | СтепеньЗащитыСветильника | Нет | Есть | Нет | #NULL! | #NULL! | 6KV/4KV | Compliance to BS EN/EN55015, BS EN/EN61000-3-2 Class C (@ load≧50%); BS EN/EN61000-3-3;KN15 | UL8750(type”HL”), UL879, CSA C22.2 No. 250.13-12; ENEC EN61347-1, EN61347-2-13 independent, EN62384; GB19510.1,GB19510.14; EAC TP TC 004;J61347-1(H29), J61347-2-13(H29),KC61347-1,KC61347-2-13,IS15885(Part2/Sec13)(for XLG-100I type only); IP67 approved | Да | I/P-O/P:3.75 KVAC | I/P-O/P, I/P-FG, O/P-FG:100M Ohms / 500VDC / 25℃/ 70% RH | 1 | Да | 94.5% | ≥ 0,95 | 1,3 А | 45 А | <0,75 мА | Есть, восстанавливается автоматически | 117 | Литейные алюминиевые сплавы | Линза TL-Lens Industrial Square 50 | Алюминий | Поворотный кронштейн, подвесное (винт кольцо) | 0,5-35 Гц, 5м/с2, 30 мин | IK10 | IK10 | от -40° до +40° | УХЛ1 | 0,109 | 60 | 589,594 | 731 130 | 605х266х139 | #NULL! | 7,6 | 1 | 0,038 | 8 | 610 | 155 | 405 | #NULL! | #NULL! | #NULL! | #NULL! | #NULL! | #NULL! | #NULL! | #NULL! | #NULL! | #NULL! | #NULL! | #NULL! | 4 | #NULL! | #NULL! | #NULL! | #NULL! | #NULL! | #NULL! | #NULL! | #NULL! | #NULL! | 285 | #NULL! | #NULL! | #NULL! | #NULL! | #NULL! | #NULL! | #NULL! | #NULL! | #NULL! | https://tl-led.ru/storage/products/files/14/УТ000015619/main_image_УТ000015619 TL-PROM APS 285 5K LC K50.jpg | #NULL! | #ПУСТО! | https://tl-led.ru/storage/products/files/14/УТ000015619/illuminator_dimensions_APS LC 3.jpg | https://tl-led.ru/storage/products/files/14/УТ000015619/kss_K50.jpg | #NULL! | #NULL! | #NULL! | #NULL! | #NULL! | #NULL!
УТ000015620 | ПРОМЫШЛЕННЫЙ СВЕТИЛЬНИК TL-PROM APS 380 5K LC D | Серия | TL-PROM APS 380 5K LC D | PROM APS 380 LC | Промышленное освещение | 384 | 56 276 | 48 960 | 127,5 | 320 | D (120°) косинусная | 5 000 | 72 | 5 | Osram DURIS S5 GW PSLT33.PM 5000К | 100 000 | 0,5 | Нет | MEAN WELL | MEAN WELL XLG-240-M-A | 176B - 264B AC | 100B - 305B AC | 259 | 47 Гц - 63 Гц | 67 | СтепеньЗащитыСветильника | Да | есть | Да | #NULL! | #NULL! | 4 кВ линия–линия, 6 кВ линия–заземление | RU: Соответствует стандартам СТБ ЕН 55015-2006, ГОСТ Р 51317.3.2-2006, СТБ IEC 61000-3-3-2011, СТБ IEC 61547-2011 CE: Соответствует стандартам EN 55015:2013, EN 61547:2010, EN 61000-3-2:2015, EN 61000-3-3-2013 | RU: Соответствует стандартам CTB IEC 61347-1:2007 (ГОСТ Р МЭК 61347-1-2011); IEC 61347-2-13:2006 (ГОСТ Р МЭК 61347-2-13-2001) CE: Соответствует стандартам EN 61347-2-13-2015; EN 61347-1:2008+A1:2011+A2:2013 | Да | > 1,5 кВ АС | > 100 МОм | 1 | Да | ~ 92,5% | ~ 0,95 | 1,3 А | 85 А | <0,75 мА | есть | 117 | Литейные алюминиевые сплавы | 1-0-Д-С5 (APS, STREET, PROM - D120) | Алюминий | Поворотный кронштейн, подвесное (винт кольцо) | 0,5-35 Гц, 5м/с2, 30 мин | IK10 | IK10 | от -40° до +40° | УХЛ1 | 0,107 | 60 | 786,125 | 974 840 | 533х403х135 | #NULL! | 10,7 | 1 | 0,038 | 11,2 | 610 | 155 | 405 | #NULL! | #NULL! | #NULL! | #NULL! | #NULL! | #NULL! | #NULL! | #NULL! | #NULL! | #NULL! | #NULL! | #NULL! | 4 | #NULL! | #NULL! | #NULL! | #NULL! | #NULL! | #NULL! | #NULL! | #NULL! | #NULL! | 380 | #NULL! | #NULL! | #NULL! | #NULL! | #NULL! | #NULL! | #NULL! | #NULL! | #NULL! | https://tl-led.ru/storage/products/files/14/УТ000015620/main_image_APS 380.jpeg | #NULL! | #ПУСТО! | https://tl-led.ru/storage/products/files/14/УТ000015620/illuminator_dimensions_APS LC 4.jpg | https://tl-led.ru/storage/products/files/14/УТ000015620/kss_PR D.jpg | #NULL! | #NULL! | #NULL! | #NULL! | #NULL! | #NULL!
УТ000015621 | ПРОМЫШЛЕННЫЙ СВЕТИЛЬНИК TL-PROM APS 380 5K LC K30 | Серия | TL-PROM APS 380 5K LC K30 | PROM APS 380 LC | Промышленное освещение | 384 | 56 276 | 48 038 | 125,099 | 320 | К (30°) концентрированная | 5 000 | 72 | 5 | Osram DURIS S5 GW PSLT33.PM 5000К | 100 000 | 0,5 | Нет | MEAN WELL | MEAN WELL XLG-240-M-A | 176B - 264B AC | 100B - 305B AC | 259 | 47 Гц - 63 Гц | 67 | СтепеньЗащитыСветильника | Да | есть | Да | #NULL! | #NULL! | 4 кВ линия–линия, 6 кВ линия–заземление | RU: Соответствует стандартам СТБ ЕН 55015-2006, ГОСТ Р 51317.3.2-2006, СТБ IEC 61000-3-3-2011, СТБ IEC 61547-2011 CE: Соответствует стандартам EN 55015:2013, EN 61547:2010, EN 61000-3-2:2015, EN 61000-3-3-2013 | RU: Соответствует стандартам CTB IEC 61347-1:2007 (ГОСТ Р МЭК 61347-1-2011); IEC 61347-2-13:2006 (ГОСТ Р МЭК 61347-2-13-2001) CE: Соответствует стандартам EN 61347-2-13-2015; EN 61347-1:2008+A1:2011+A2:2013 | Да | > 1,5 кВ АС | > 100 МОм | 1 | Да | ~ 92,5% | ~ 0,95 | 1,3 А | 85 А | <0,75 мА | есть | 117 | Литейные алюминиевые сплавы | Линза TL-Lens Industrial Square 30 | Алюминий | Поворотный кронштейн, подвесное (винт кольцо) | 0,5-35 Гц, 5м/с2, 30 мин | IK10 | IK10 | от -40° до +40° | УХЛ1 | 0,109 | 60 | 786,125 | 974 840 | 533х403х135 | #NULL! | 10,7 | 1 | 0,038 | 11,2 | 610 | 155 | 405 | #NULL! | #NULL! | #NULL! | #NULL! | #NULL! | #NULL! | #NULL! | #NULL! | #NULL! | #NULL! | #NULL! | #NULL! | 4 | #NULL! | #NULL! | #NULL! | #NULL! | #NULL! | #NULL! | #NULL! | #NULL! | #NULL! | 380 | #NULL! | #NULL! | #NULL! | #NULL! | #NULL! | #NULL! | #NULL! | #NULL! | #NULL! | https://tl-led.ru/storage/products/files/14/УТ000015621/main_image_APS 380.jpeg | #NULL! | #ПУСТО! | https://tl-led.ru/storage/products/files/14/УТ000015621/illuminator_dimensions_APS LC 4.jpg | https://tl-led.ru/storage/products/files/14/УТ000015621/kss_K30.jpg | #NULL! | #NULL! | #NULL! | #NULL! | #NULL! | #NULL!
УТ000015622 | ПРОМЫШЛЕННЫЙ СВЕТИЛЬНИК TL-PROM APS 380 5K LC K40 | Серия | TL-PROM APS 380 5K LC K40 | PROM APS 380 LC | Промышленное освещение | 384 | 56 276 | 48 038 | 125,099 | 320 | К (40°) концентрированная | 5 000 | 72 | 5 | Osram DURIS S5 GW PSLT33.PM 5000К | 100 000 | 0,5 | Нет | MEAN WELL | MEAN WELL XLG-240-M-A | 176B - 264B AC | 100B - 305B AC | 259 | 47 Гц - 63 Гц | 67 | СтепеньЗащитыСветильника | Да | есть | Да | #NULL! | #NULL! | 4 кВ линия–линия, 6 кВ линия–заземление | RU: Соответствует стандартам СТБ ЕН 55015-2006, ГОСТ Р 51317.3.2-2006, СТБ IEC 61000-3-3-2011, СТБ IEC 61547-2011 CE: Соответствует стандартам EN 55015:2013, EN 61547:2010, EN 61000-3-2:2015, EN 61000-3-3-2013 | RU: Соответствует стандартам CTB IEC 61347-1:2007 (ГОСТ Р МЭК 61347-1-2011); IEC 61347-2-13:2006 (ГОСТ Р МЭК 61347-2-13-2001) CE: Соответствует стандартам EN 61347-2-13-2015; EN 61347-1:2008+A1:2011+A2:2013 | Да | > 1,5 кВ АС | > 100 МОм | 1 | Да | ~ 92,5% | ~ 0,95 | 1,3 А | 85 А | <0,75 мА | есть | 117 | Литейные алюминиевые сплавы | Линза TL-Lens Industrial Square 40 | Алюминий | Поворотный кронштейн, подвесное (винт кольцо) | 0,5-35 Гц, 5м/с2, 30 мин | IK10 | IK10 | от -40° до +40° | УХЛ1 | 0,109 | 60 | 786,125 | 974 840 | 533х403х135 | #NULL! | 10,7 | 1 | 0,038 | 11,2 | 610 | 155 | 405 | #NULL! | #NULL! | #NULL! | #NULL! | #NULL! | #NULL! | #NULL! | #NULL! | #NULL! | #NULL! | #NULL! | #NULL! | 4 | #NULL! | #NULL! | #NULL! | #NULL! | #NULL! | #NULL! | #NULL! | #NULL! | #NULL! | 380 | #NULL! | #NULL! | #NULL! | #NULL! | #NULL! | #NULL! | #NULL! | #NULL! | #NULL! | https://tl-led.ru/storage/products/files/14/УТ000015622/main_image_APS 380.jpeg | #NULL! | #ПУСТО! | https://tl-led.ru/storage/products/files/14/УТ000015622/illuminator_dimensions_APS LC 4.jpg | https://tl-led.ru/storage/products/files/14/УТ000015622/kss_K40.jpg | #NULL! | #NULL! | #NULL! | #NULL! | #NULL! | #NULL!
УТ000015623 | ПРОМЫШЛЕННЫЙ СВЕТИЛЬНИК TL-PROM APS 380 5K LC K50 | Серия | TL-PROM APS 380 5K LC K50 | PROM APS 380 LC | Промышленное освещение | 384 | 56 276 | 48 038 | 125,099 | 320 | К (50°) концентрированная | 5 000 | 72 | 5 | Osram DURIS S5 GW PSLT33.PM 5000К | 100 000 | 0,5 | Нет | MEAN WELL | MEAN WELL XLG-240-M-A | 176B - 264B AC | 100B - 305B AC | 259 | 47 Гц - 63 Гц | 67 | СтепеньЗащитыСветильника | Да | есть | Да | #NULL! | #NULL! | 4 кВ линия–линия, 6 кВ линия–заземление | RU: Соответствует стандартам СТБ ЕН 55015-2006, ГОСТ Р 51317.3.2-2006, СТБ IEC 61000-3-3-2011, СТБ IEC 61547-2011 CE: Соответствует стандартам EN 55015:2013, EN 61547:2010, EN 61000-3-2:2015, EN 61000-3-3-2013 | RU: Соответствует стандартам CTB IEC 61347-1:2007 (ГОСТ Р МЭК 61347-1-2011); IEC 61347-2-13:2006 (ГОСТ Р МЭК 61347-2-13-2001) CE: Соответствует стандартам EN 61347-2-13-2015; EN 61347-1:2008+A1:2011+A2:2013 | Да | > 1,5 кВ АС | > 100 МОм | 1 | Да | ~ 92,5% | ~ 0,95 | 1,3 А | 85 А | <0,75 мА | есть | 117 | Литейные алюминиевые сплавы | Линза TL-Lens Industrial Square 50 | Алюминий | Поворотный кронштейн, подвесное (винт кольцо) | 0,5-35 Гц, 5м/с2, 30 мин | IK10 | IK10 | от -40° до +40° | УХЛ1 | 0,109 | 60 | 786,125 | 974 840 | 533х403х135 | #NULL! | 10,7 | 1 | 0,038 | 11,2 | 610 | 155 | 405 | #NULL! | #NULL! | #NULL! | #NULL! | #NULL! | #NULL! | #NULL! | #NULL! | #NULL! | #NULL! | #NULL! | #NULL! | 4 | #NULL! | #NULL! | #NULL! | #NULL! | #NULL! | #NULL! | #NULL! | #NULL! | #NULL! | 380 | #NULL! | #NULL! | #NULL! | #NULL! | #NULL! | #NULL! | #NULL! | #NULL! | #NULL! | https://tl-led.ru/storage/products/files/14/УТ000015623/main_image_APS 380.jpeg | #NULL! | #ПУСТО! | https://tl-led.ru/storage/products/files/14/УТ000015623/illuminator_dimensions_APS LC 4.jpg | https://tl-led.ru/storage/products/files/14/УТ000015623/kss_K50.jpg | #NULL! | #NULL! | #NULL! | #NULL! | #NULL! | #NULL!
УТ000015624 | ПРОМЫШЛЕННЫЙ СВЕТИЛЬНИК TL-PROM APS 420 5K LC D | Серия | TL-PROM APS 420 5K LC D | PROM APS 420 LC | Промышленное освещение | 415,2 | 67 055 | 58 170 | 140,101 | 480 | D (120°) косинусная | 5 000 | 72 | 3 | Osram DURIS S5 GW PSLT33.PM 5000К | 100 000 | 0,5 | Нет | MEAN WELL | MEAN WELL XLG-200-L-A | 100-305 VAC / 142-431 VDC | 100-305 VAC / 142-431 VDC | 200 | 47 Гц - 63 Гц | 67 | СтепеньЗащитыСветильника | Нет | Есть | Нет | #NULL! | #NULL! | 6KV/4KV | EN55015(CISPR15) ,GB/T17743, EN55015(CISPR15) ,GB/T17743, EN61000-3-2 , GB/T17625.1, EN61000-3-3 | UL8750(type”HL”), UL879, CSA C22.2 No. 250.13-12; ENEC EN61347-1, EN61347-2-13 independent, EN62384; GB19510.1,GB19510.14; EAC TP TC 004;J61347-1(H29), J61347-2-13(H29),KC61347-1,KC61347-2-13,IS15885(Part2/Sec13)(for XLG-100I type only); IP67 approved | Да | I/P-O/P:3.75 KVAC | I/P-O/P, I/P-FG, O/P-FG:100M Ohms / 500VDC / 25℃/ 70% RH | 1 | Да | 94% | ≥ 0,95 | 0,87 А | 65 А | <0,75 мА | Есть | 117 | Литейные алюминиевые сплавы | 1-0-Д-С5 (APS, STREET, PROM - D120) | Алюминий | Поворотный кронштейн, подвесное (винт кольцо) | 0,5-35 Гц, 5м/с2, 30 мин | IK10 | IK10 | от -40° до +40° | УХЛ1 | 0,097 | 60 | 849,997 | 1 462 260 | 605х533х135 | #NULL! | 13,8 | 1 | 0,065 | 14,4 | 685 | 175 | 540 | #NULL! | #NULL! | #NULL! | #NULL! | #NULL! | #NULL! | #NULL! | #NULL! | #NULL! | #NULL! | #NULL! | #NULL! | 4 | #NULL! | #NULL! | #NULL! | #NULL! | #NULL! | #NULL! | #NULL! | #NULL! | #NULL! | 420 | #NULL! | #NULL! | #NULL! | #NULL! | #NULL! | #NULL! | #NULL! | #NULL! | #NULL! | https://tl-led.ru/storage/products/files/14/УТ000015624/main_image_APS 420.jpeg | #NULL! | #ПУСТО! | https://tl-led.ru/storage/products/files/14/УТ000015624/illuminator_dimensions_APS LC 6.jpg | https://tl-led.ru/storage/products/files/14/УТ000015624/kss_PR D.jpg | #NULL! | #NULL! | #NULL! | #NULL! | #NULL! | #NULL!
УТ000015625 | ПРОМЫШЛЕННЫЙ СВЕТИЛЬНИК TL-PROM APS 420 5K LC K30 | Серия | TL-PROM APS 420 5K LC K30 | PROM APS 420 LC | Промышленное освещение | 415,2 | 67 055 | 59 000 | 142,1 | 480 | К (30°) концентрированная | 5 000 | 72 | 3 | Osram DURIS S5 GW PSLT33.PM 5000К | 100 000 | 0,5 | Нет | MEAN WELL | MEAN WELL XLG-200-L-A | 100-305 VAC / 142-431 VDC | 100-305 VAC / 142-431 VDC | 200 | 47 Гц - 63 Гц | 67 | СтепеньЗащитыСветильника | Нет | Есть | Нет | #NULL! | #NULL! | 6KV/4KV | EN55015(CISPR15) ,GB/T17743, EN55015(CISPR15) ,GB/T17743, EN61000-3-2 , GB/T17625.1, EN61000-3-3 | UL8750(type”HL”), UL879, CSA C22.2 No. 250.13-12; ENEC EN61347-1, EN61347-2-13 independent, EN62384; GB19510.1,GB19510.14; EAC TP TC 004;J61347-1(H29), J61347-2-13(H29),KC61347-1,KC61347-2-13,IS15885(Part2/Sec13)(for XLG-100I type only); IP67 approved | Да | I/P-O/P:3.75 KVAC | I/P-O/P, I/P-FG, O/P-FG:100M Ohms / 500VDC / 25℃/ 70% RH | 1 | Да | 94% | ≥ 0,95 | 0,87 А | 65 А | <0,75 мА | Есть | 117 | Литейные алюминиевые сплавы | Линза TL-Lens Industrial Square 30 | Алюминий | Поворотный кронштейн, подвесное (винт кольцо) | 0,5-35 Гц, 5м/с2, 30 мин | IK10 | IK10 | от -40° до +40° | УХЛ1 | 0,096 | 60 | 849,997 | 1 462 260 | 605х533х135 | #NULL! | 13,8 | 1 | 0,065 | 14,4 | 685 | 175 | 540 | #NULL! | #NULL! | #NULL! | #NULL! | #NULL! | #NULL! | #NULL! | #NULL! | #NULL! | #NULL! | #NULL! | #NULL! | 4 | #NULL! | #NULL! | #NULL! | #NULL! | #NULL! | #NULL! | #NULL! | #NULL! | #NULL! | 420 | #NULL! | #NULL! | #NULL! | #NULL! | #NULL! | #NULL! | #NULL! | #NULL! | #NULL! | https://tl-led.ru/storage/products/files/14/УТ000015625/main_image_APS 420.jpeg | #NULL! | #ПУСТО! | https://tl-led.ru/storage/products/files/14/УТ000015625/illuminator_dimensions_APS LC 6.jpg | https://tl-led.ru/storage/products/files/14/УТ000015625/kss_K30.jpg | #NULL! | #NULL! | #NULL! | #NULL! | #NULL! | #NULL!
УТ000015626 | ПРОМЫШЛЕННЫЙ СВЕТИЛЬНИК TL-PROM APS 420 5K LC K40 | Серия | TL-PROM APS 420 5K LC K40 | PROM APS 420 LC | Промышленное освещение | 415,2 | 67 055 | 59 000 | 142,1 | 480 | К (40°) концентрированная | 5 000 | 72 | 3 | Osram DURIS S5 GW PSLT33.PM 5000К | 100 000 | 0,5 | Нет | MEAN WELL | MEAN WELL XLG-200-L-A | 100-305 VAC / 142-431 VDC | 100-305 VAC / 142-431 VDC | 200 | 47 Гц - 63 Гц | 67 | СтепеньЗащитыСветильника | Нет | Есть | Нет | #NULL! | #NULL! | 6KV/4KV | EN55015(CISPR15) ,GB/T17743, EN55015(CISPR15) ,GB/T17743, EN61000-3-2 , GB/T17625.1, EN61000-3-3 | UL8750(type”HL”), UL879, CSA C22.2 No. 250.13-12; ENEC EN61347-1, EN61347-2-13 independent, EN62384; GB19510.1,GB19510.14; EAC TP TC 004;J61347-1(H29), J61347-2-13(H29),KC61347-1,KC61347-2-13,IS15885(Part2/Sec13)(for XLG-100I type only); IP67 approved | Да | I/P-O/P:3.75 KVAC | I/P-O/P, I/P-FG, O/P-FG:100M Ohms / 500VDC / 25℃/ 70% RH | 1 | Да | 94% | ≥ 0,95 | 0,87 А | 65 А | <0,75 мА | Есть | 117 | Литейные алюминиевые сплавы | Линза TL-Lens Industrial Square 40 | Алюминий | Поворотный кронштейн, подвесное (винт кольцо) | 0,5-35 Гц, 5м/с2, 30 мин | IK10 | IK10 | от -40° до +40° | УХЛ1 | 0,096 | 60 | 849,997 | 1 462 260 | 605х533х135 | #NULL! | 13,8 | 1 | 0,065 | 14,4 | 685 | 175 | 540 | #NULL! | #NULL! | #NULL! | #NULL! | #NULL! | #NULL! | #NULL! | #NULL! | #NULL! | #NULL! | #NULL! | #NULL! | 4 | #NULL! | #NULL! | #NULL! | #NULL! | #NULL! | #NULL! | #NULL! | #NULL! | #NULL! | 420 | #NULL! | #NULL! | #NULL! | #NULL! | #NULL! | #NULL! | #NULL! | #NULL! | #NULL! | https://tl-led.ru/storage/products/files/14/УТ000015626/main_image_APS 420.jpeg | #NULL! | #ПУСТО! | https://tl-led.ru/storage/products/files/14/УТ000015626/illuminator_dimensions_APS LC 6.jpg | https://tl-led.ru/storage/products/files/14/УТ000015626/kss_K40.jpg | #NULL! | #NULL! | #NULL! | #NULL! | #NULL! | #NULL!
УТ000015627 | ПРОМЫШЛЕННЫЙ СВЕТИЛЬНИК TL-PROM APS 420 5K LC K50 | Серия | TL-PROM APS 420 5K LC K50 | PROM APS 420 LC | Промышленное освещение | 415,2 | 67 055 | 59 000 | 142,1 | 480 | К (50°) концентрированная | 5 000 | 72 | 3 | Osram DURIS S5 GW PSLT33.PM 5000К | 100 000 | 0,5 | Нет | MEAN WELL | MEAN WELL XLG-200-L-A | 100-305 VAC / 142-431 VDC | 100-305 VAC / 142-431 VDC | 200 | 47 Гц - 63 Гц | 67 | СтепеньЗащитыСветильника | Нет | Есть | Нет | #NULL! | #NULL! | 6KV/4KV | EN55015(CISPR15) ,GB/T17743, EN55015(CISPR15) ,GB/T17743, EN61000-3-2 , GB/T17625.1, EN61000-3-3 | UL8750(type”HL”), UL879, CSA C22.2 No. 250.13-12; ENEC EN61347-1, EN61347-2-13 independent, EN62384; GB19510.1,GB19510.14; EAC TP TC 004;J61347-1(H29), J61347-2-13(H29),KC61347-1,KC61347-2-13,IS15885(Part2/Sec13)(for XLG-100I type only); IP67 approved | Да | I/P-O/P:3.75 KVAC | I/P-O/P, I/P-FG, O/P-FG:100M Ohms / 500VDC / 25℃/ 70% RH | 1 | Да | 94% | ≥ 0,95 | 0,87 А | 65 А | <0,75 мА | Есть | 117 | Литейные алюминиевые сплавы | Линза TL-Lens Industrial Square 50 | Алюминий | Поворотный кронштейн, подвесное (винт кольцо) | 0,5-35 Гц, 5м/с2, 30 мин | IK10 | IK10 | от -40° до +40° | УХЛ1 | 0,096 | 60 | 849,997 | 1 462 260 | 605х533х135 | #NULL! | 13,8 | 1 | 0,065 | 14,4 | 685 | 175 | 540 | #NULL! | #NULL! | #NULL! | #NULL! | #NULL! | #NULL! | #NULL! | #NULL! | #NULL! | #NULL! | #NULL! | #NULL! | 4 | #NULL! | #NULL! | #NULL! | #NULL! | #NULL! | #NULL! | #NULL! | #NULL! | #NULL! | 420 | #NULL! | #NULL! | #NULL! | #NULL! | #NULL! | #NULL! | #NULL! | #NULL! | #NULL! | https://tl-led.ru/storage/products/files/14/УТ000015627/main_image_APS 420.jpeg | #NULL! | #ПУСТО! | https://tl-led.ru/storage/products/files/14/УТ000015627/illuminator_dimensions_APS LC 6.jpg | https://tl-led.ru/storage/products/files/14/УТ000015627/kss_K50.jpg | #NULL! | #NULL! | #NULL! | #NULL! | #NULL! | #NULL!
УТ000015628 | ПРОМЫШЛЕННЫЙ СВЕТИЛЬНИК TL-PROM APS 25 5K LC D IE | Серия | TL-PROM APS 25 5K LC D IE | PROM APS 25 LC IE | Промышленное освещение | 26,4 | 4 748 | 4 224 | 160 | 72 | D (120°) косинусная | 5 000 | 72 | <1 | Osram DURIS S5 GW PSLT33.PM 5000К | 100 000 | 0,5 | Нет | MEAN WELL | MEAN WELL LPC-35-700 | 90-264 VAC / 127-370 VDC | 90-264 VAC / 127-370 VDC | 34 | 47 Гц - 63 Гц | 67 | СтепеньЗащитыСветильника | Нет | Нет | Нет | #NULL! | #NULL! | 1 кВ (L-N) | Compliance to BS EN/EN55032 (CISPR32) Class B, BS EN/EN61000-3-2 Class A, BS EN/EN61000-3-3, EAC TP TC 020 | UL8750(type”HL”), UL879, CSA C22.2 No. 250.13-12; ENEC EN61347-1, EN61347-2-13 independent, EN62384; GB19510.1,GB19510.14; EAC TP TC 004;J61347-1(H29), J61347-2-13(H29),KC61347-1,KC61347-2-13,IS15885(Part2/Sec13)(for XLG-100I type only); IP67 approved | Да | I/P-O/P:3 KVAC | I/P-O/P:>100M Ohms / 500VDC / 25℃/ 70% RH | 1 | Нет | 85% | ≥ 0,95 | 0,146 А | 55 А | <0,25 мА | Нет | 117 | Литейные алюминиевые сплавы | 1-0-Д-С5 (APS, STREET, PROM - D120) | Алюминий | Поворотный кронштейн, подвесное (винт кольцо) | 0,5-35 Гц, 5м/с2, 30 мин | IK10 | IK10 | от -40° до +40° | УХЛ1 | 0,085 | 60 | 54,046 | 243 710 | 265х200х135 | #NULL! | 2,8 | 1 | 0,011 | 3,1 | 300 | 120 | 300 | #NULL! | #NULL! | #NULL! | #NULL! | #NULL! | #NULL! | #NULL! | #NULL! | #NULL! | #NULL! | #NULL! | #NULL! | 4 | #NULL! | #NULL! | #NULL! | #NULL! | #NULL! | #NULL! | #NULL! | #NULL! | #NULL! | 25 | #NULL! | #NULL! | #NULL! | #NULL! | #NULL! | #NULL! | #NULL! | #NULL! | #NULL! | https://tl-led.ru/storage/products/files/14/УТ000015628/main_image_APS LC 1 Ракурс 1.png | #NULL! | #ПУСТО! | https://tl-led.ru/storage/products/files/14/УТ000015628/illuminator_dimensions_APS LC 1.jpg | https://tl-led.ru/storage/products/files/14/УТ000015628/kss_PR D.jpg | #NULL! | #NULL! | #NULL! | #NULL! | #NULL! | #NULL!
УТ000015629 | ПРОМЫШЛЕННЫЙ СВЕТИЛЬНИК TL-PROM APS 35 5K LC D IE | Серия | TL-PROM APS 35 5K LC D IE | PROM APS 35 LC IE | Промышленное освещение | 34,2 | 6 376 | 5 314 | 155,38 | 64 | D (120°) косинусная | 5 000 | 72 | <1 | Osram DURIS S5 GW PSLT33.PM 5000К | 100 000 | 0,5 | Нет | MEAN WELL | MEAN WELL LPC-35-700 | 90-264 VAC / 127-370 VDC | 90-264 VAC / 127-370 VDC | 34 | 47 Гц - 63 Гц | 67 | СтепеньЗащитыСветильника | Нет | Нет | Нет | #NULL! | #NULL! | 1 кВ (L-N) | Compliance to BS EN/EN55032 (CISPR32) Class B, BS EN/EN61000-3-2 Class A, BS EN/EN61000-3-3, EAC TP TC 020 | UL8750(type”HL”), UL879, CSA C22.2 No. 250.13-12; ENEC EN61347-1, EN61347-2-13 independent, EN62384; GB19510.1,GB19510.14; EAC TP TC 004;J61347-1(H29), J61347-2-13(H29),KC61347-1,KC61347-2-13,IS15885(Part2/Sec13)(for XLG-100I type only); IP67 approved | Да | I/P-O/P:3 KVAC | I/P-O/P:>100M Ohms / 500VDC / 25℃/ 70% RH | 1 | Нет | 85% | ≥ 0,95 | 0,146 А | 55 А | <0,25 мА | Нет | 117 | Литейные алюминиевые сплавы | 1-0-Д-С5 (APS, STREET, PROM - D120) | Алюминий | Поворотный кронштейн, подвесное (винт кольцо) | 0,5-35 Гц, 5м/с2, 30 мин | IK10 | IK10 | от -40° до +40° | УХЛ1 | 0,088 | 60 | 70,014 | 243 710 | 265х200х135 | #NULL! | 2,8 | 1 | 0,011 | 3,1 | 300 | 120 | 300 | #NULL! | #NULL! | #NULL! | #NULL! | #NULL! | #NULL! | #NULL! | #NULL! | #NULL! | #NULL! | #NULL! | #NULL! | 4 | #NULL! | #NULL! | #NULL! | #NULL! | #NULL! | #NULL! | #NULL! | #NULL! | #NULL! | 35 | #NULL! | #NULL! | #NULL! | #NULL! | #NULL! | #NULL! | #NULL! | #NULL! | #NULL! | https://tl-led.ru/storage/products/files/14/УТ000015629/main_image_APS LC 1 Ракурс 1.png | #NULL! | #ПУСТО! | https://tl-led.ru/storage/products/files/14/УТ000015629/illuminator_dimensions_APS LC 1.jpg | https://tl-led.ru/storage/products/files/14/УТ000015629/kss_PR D.jpg | #NULL! | #NULL! | #NULL! | #NULL! | #NULL! | #NULL!
УТ000015630 | ПРОМЫШЛЕННЫЙ СВЕТИЛЬНИК TL-PROM APS 35 5K LC D OPL IE | Серия | TL-PROM APS 35 5K LC D OPL IE | PROM APS 35 LC IE | Промышленное освещение | 34,2 | 6 376 | 4 578 | 133,86 | 64 | D (110°) косинусная | 5 000 | 72 | <1 | Osram DURIS S5 GW PSLT33.PM 5000К | 100 000 | 0,5 | Нет | MEAN WELL | MEAN WELL LPC-35-700 | 90-264 VAC / 127-370 VDC | 90-264 VAC / 127-370 VDC | 34 | 47 Гц - 63 Гц | 67 | СтепеньЗащитыСветильника | Нет | Нет | Нет | #NULL! | #NULL! | 1 кВ (L-N) | Compliance to BS EN/EN55032 (CISPR32) Class B, BS EN/EN61000-3-2 Class A, BS EN/EN61000-3-3, EAC TP TC 020 | UL8750(type”HL”), UL879, CSA C22.2 No. 250.13-12; ENEC EN61347-1, EN61347-2-13 independent, EN62384; GB19510.1,GB19510.14; EAC TP TC 004;J61347-1(H29), J61347-2-13(H29),KC61347-1,KC61347-2-13,IS15885(Part2/Sec13)(for XLG-100I type only); IP67 approved | Да | I/P-O/P:3 KVAC | I/P-O/P:>100M Ohms / 500VDC / 25℃/ 70% RH | 1 | Нет | 85% | ≥ 0,95 | 0,146 А | 55 А | <0,25 мА | Нет | 117 | Литейные алюминиевые сплавы | Рассеиватель D (110°) SM OPL | Алюминий | Поворотный кронштейн, подвесное (винт кольцо) | 0,5-35 Гц, 5м/с2, 30 мин | IK10 | IK10 | от -40° до +40° | УХЛ1 | 0,102 | 60 | 70,014 | 243 710 | 265х200х135 | #NULL! | 2,8 | 1 | 0,011 | 3,1 | 300 | 120 | 300 | #NULL! | #NULL! | #NULL! | #NULL! | #NULL! | #NULL! | #NULL! | #NULL! | #NULL! | #NULL! | #NULL! | #NULL! | 4 | #NULL! | #NULL! | #NULL! | #NULL! | #NULL! | #NULL! | #NULL! | #NULL! | #NULL! | 35 | #NULL! | #NULL! | #NULL! | #NULL! | #NULL! | #NULL! | #NULL! | #NULL! | #NULL! | https://tl-led.ru/storage/products/files/14/УТ000015630/main_image_APS LC 1 Ракурс 1.png | #NULL! | #ПУСТО! | https://tl-led.ru/storage/products/files/14/УТ000015630/illuminator_dimensions_APS LC 1.jpg | https://tl-led.ru/storage/products/files/14/УТ000015630/kss_D OPL.jpg | #NULL! | #NULL! | #NULL! | #NULL! | #NULL! | #NULL!
УТ000015631 | ПРОМЫШЛЕННЫЙ СВЕТИЛЬНИК TL-PROM APS 35 5K LC K30 IE | Серия | TL-PROM APS 35 5K LC K30 IE | PROM APS 35 LC IE | Промышленное освещение | 34,2 | 5 818 | 5 109 | 149,386 | 64 | К (30°) концентрированная | 5 000 | 72 | <1 | Osram DURIS S5 GW PSLT33.PM 5000К | 100 000 | 0,5 | Нет | MEAN WELL | MEAN WELL LPC-35-700 | 90-264 VAC / 127-370 VDC | 90-264 VAC / 127-370 VDC | 34 | 47 Гц - 63 Гц | 67 | СтепеньЗащитыСветильника | Нет | Нет | Нет | #NULL! | #NULL! | 1 кВ (L-N) | Compliance to BS EN/EN55032 (CISPR32) Class B, BS EN/EN61000-3-2 Class A, BS EN/EN61000-3-3, EAC TP TC 020 | UL8750(type”HL”), UL879, CSA C22.2 No. 250.13-12; ENEC EN61347-1, EN61347-2-13 independent, EN62384; GB19510.1,GB19510.14; EAC TP TC 004;J61347-1(H29), J61347-2-13(H29),KC61347-1,KC61347-2-13,IS15885(Part2/Sec13)(for XLG-100I type only); IP67 approved | Да | I/P-O/P:3 KVAC | I/P-O/P:>100M Ohms / 500VDC / 25℃/ 70% RH | 1 | Нет | 85% | ≥ 0,95 | 0,146 А | 55 А | <0,25 мА | Нет | 117 | Литейные алюминиевые сплавы | Линза TL-Lens Industrial Square 30 | Алюминий | Поворотный кронштейн, подвесное (винт кольцо) | 0,5-35 Гц, 5м/с2, 30 мин | IK10 | IK10 | от -40° до +40° | УХЛ1 | 0,091 | 60 | 70,014 | 243 710 | 265х200х135 | #NULL! | 2,8 | 1 | 0,011 | 3,1 | 300 | 120 | 300 | #NULL! | #NULL! | #NULL! | #NULL! | #NULL! | #NULL! | #NULL! | #NULL! | #NULL! | #NULL! | #NULL! | #NULL! | 4 | #NULL! | #NULL! | #NULL! | #NULL! | #NULL! | #NULL! | #NULL! | #NULL! | #NULL! | 35 | #NULL! | #NULL! | #NULL! | #NULL! | #NULL! | #NULL! | #NULL! | #NULL! | #NULL! | https://tl-led.ru/storage/products/files/14/УТ000015631/main_image_APS LC 1 Ракурс 1.png | #NULL! | #ПУСТО! | https://tl-led.ru/storage/products/files/14/УТ000015631/illuminator_dimensions_APS LC 1.jpg | https://tl-led.ru/storage/products/files/14/УТ000015631/kss_K30.jpg | #NULL! | #NULL! | #NULL! | #NULL! | #NULL! | #NULL!
УТ000015632 | ПРОМЫШЛЕННЫЙ СВЕТИЛЬНИК TL-PROM APS 35 5K LC K40 IE | Серия | TL-PROM APS 35 5K LC K40 IE | PROM APS 35 LC IE | Промышленное освещение | 34,2 | 5 818 | 5 198 | 151,988 | 64 | К (40°) концентрированная | 5 000 | 72 | <1 | Osram DURIS S5 GW PSLT33.PM 5000К | 100 000 | 0,5 | Нет | MEAN WELL | MEAN WELL LPC-35-700 | 90-264 VAC / 127-370 VDC | 90-264 VAC / 127-370 VDC | 34 | 47 Гц - 63 Гц | 67 | СтепеньЗащитыСветильника | Нет | Нет | Нет | #NULL! | #NULL! | 1 кВ (L-N) | Compliance to BS EN/EN55032 (CISPR32) Class B, BS EN/EN61000-3-2 Class A, BS EN/EN61000-3-3, EAC TP TC 020 | UL8750(type”HL”), UL879, CSA C22.2 No. 250.13-12; ENEC EN61347-1, EN61347-2-13 independent, EN62384; GB19510.1,GB19510.14; EAC TP TC 004;J61347-1(H29), J61347-2-13(H29),KC61347-1,KC61347-2-13,IS15885(Part2/Sec13)(for XLG-100I type only); IP67 approved | Да | I/P-O/P:3 KVAC | I/P-O/P:>100M Ohms / 500VDC / 25℃/ 70% RH | 1 | Нет | 85% | ≥ 0,95 | 0,146 А | 55 А | <0,25 мА | Нет | 117 | Литейные алюминиевые сплавы | Линза TL-Lens Industrial Square 40 | Алюминий | Поворотный кронштейн, подвесное (винт кольцо) | 0,5-35 Гц, 5м/с2, 30 мин | IK10 | IK10 | от -40° до +40° | УХЛ1 | 0,09 | 60 | 70,014 | 243 710 | 265х200х135 | #NULL! | 2,8 | 1 | 0,011 | 3,1 | 300 | 120 | 300 | #NULL! | #NULL! | #NULL! | #NULL! | #NULL! | #NULL! | #NULL! | #NULL! | #NULL! | #NULL! | #NULL! | #NULL! | 4 | #NULL! | #NULL! | #NULL! | #NULL! | #NULL! | #NULL! | #NULL! | #NULL! | #NULL! | 35 | #NULL! | #NULL! | #NULL! | #NULL! | #NULL! | #NULL! | #NULL! | #NULL! | #NULL! | https://tl-led.ru/storage/products/files/14/УТ000015632/main_image_APS LC 1 Ракурс 1.png | #NULL! | #ПУСТО! | https://tl-led.ru/storage/products/files/14/УТ000015632/illuminator_dimensions_APS LC 1.jpg | https://tl-led.ru/storage/products/files/14/УТ000015632/kss_K40.jpg | #NULL! | #NULL! | #NULL! | #NULL! | #NULL! | #NULL!
УТ000015633 | ПРОМЫШЛЕННЫЙ СВЕТИЛЬНИК TL-PROM APS 35 5K LC K50 IE | Серия | TL-PROM APS 35 5K LC K50 IE | PROM APS 35 LC IE | Промышленное освещение | 34,2 | 5 818 | 5 185 | 151,608 | 64 | К (50°) концентрированная | 5 000 | 72 | <1 | Osram DURIS S5 GW PSLT33.PM 5000К | 100 000 | 0,5 | Нет | MEAN WELL | MEAN WELL LPC-35-700 | 90-264 VAC / 127-370 VDC | 90-264 VAC / 127-370 VDC | 34 | 47 Гц - 63 Гц | 67 | СтепеньЗащитыСветильника | Нет | Нет | Нет | #NULL! | #NULL! | 1 кВ (L-N) | Compliance to BS EN/EN55032 (CISPR32) Class B, BS EN/EN61000-3-2 Class A, BS EN/EN61000-3-3, EAC TP TC 020 | UL8750(type”HL”), UL879, CSA C22.2 No. 250.13-12; ENEC EN61347-1, EN61347-2-13 independent, EN62384; GB19510.1,GB19510.14; EAC TP TC 004;J61347-1(H29), J61347-2-13(H29),KC61347-1,KC61347-2-13,IS15885(Part2/Sec13)(for XLG-100I type only); IP67 approved | Да | I/P-O/P:3 KVAC | I/P-O/P:>100M Ohms / 500VDC / 25℃/ 70% RH | 1 | Нет | 85% | ≥ 0,95 | 0,146 А | 55 А | <0,25 мА | Нет | 117 | Литейные алюминиевые сплавы | Линза TL-Lens Industrial Square 50 | Алюминий | Поворотный кронштейн, подвесное (винт кольцо) | 0,5-35 Гц, 5м/с2, 30 мин | IK10 | IK10 | от -40° до +40° | УХЛ1 | 0,09 | 60 | 70,014 | 243 710 | 265х200х135 | #NULL! | 2,8 | 1 | 0,011 | 3,1 | 300 | 120 | 300 | #NULL! | #NULL! | #NULL! | #NULL! | #NULL! | #NULL! | #NULL! | #NULL! | #NULL! | #NULL! | #NULL! | #NULL! | 4 | #NULL! | #NULL! | #NULL! | #NULL! | #NULL! | #NULL! | #NULL! | #NULL! | #NULL! | 35 | #NULL! | #NULL! | #NULL! | #NULL! | #NULL! | #NULL! | #NULL! | #NULL! | #NULL! | https://tl-led.ru/storage/products/files/14/УТ000015633/main_image_APS LC 1 Ракурс 1.png | #NULL! | #ПУСТО! | https://tl-led.ru/storage/products/files/14/УТ000015633/illuminator_dimensions_APS LC 1.jpg | https://tl-led.ru/storage/products/files/14/УТ000015633/kss_K50.jpg | #NULL! | #NULL! | #NULL! | #NULL! | #NULL! | #NULL!
УТ000015634 | ПРОМЫШЛЕННЫЙ СВЕТИЛЬНИК TL-PROM APS 45 5K LC D IE | Серия | TL-PROM APS 45 5K LC D IE | PROM APS 45 LC IE | Промышленное освещение | 44,9 | 7 378 | 6 569 | 146,303 | 80 | D (120°) косинусная | 5 000 | 72 | ≤ 1% | Osram DURIS S5 GW PSLT33.PM 5000К | 100 000 | 1,5 | Нет | Аргос-Электрон | ИПС 60-700Т IP67 3325 | 176 - 264B AC | 158 - 290B AC | 68 | 47 ~ 63 Гц | 67 | СтепеньЗащитыСветильника | Нет | Есть | Да | #NULL! | #NULL! | 4 кВ (L-N) | Соответствует ТР ТС 020/2011 "Электромагнитная совместимость технических средств" | Соответствует ТР ТС 004/2011 "О безопасности низковольтного оборудования" | Да | > 1,5 кВ АС | вход-выход > 200 МОм | 1 | Да | ≥90.0% | ≥0.95 | 0,3 А | #NULL! | #NULL! | Восстанавливается | 117 | Литейные алюминиевые сплавы | 1-0-Д-С5 (APS, STREET, PROM - D120) | Алюминий | Поворотный кронштейн, подвесное (винт кольцо) | 0,5-35 Гц, 5м/с2, 30 мин | IK10 | IK10 | от -40° до +40° | УХЛ1 | 0,093 | 60 | 91,919 | 243 710 | 265х200х135 | #NULL! | 2,8 | 1 | 0,011 | 3,1 | 300 | 120 | 300 | #NULL! | #NULL! | #NULL! | #NULL! | #NULL! | #NULL! | #NULL! | #NULL! | #NULL! | #NULL! | #NULL! | #NULL! | 4 | #NULL! | #NULL! | #NULL! | #NULL! | #NULL! | #NULL! | #NULL! | #NULL! | #NULL! | 45 | #NULL! | #NULL! | #NULL! | #NULL! | #NULL! | #NULL! | #NULL! | #NULL! | #NULL! | https://tl-led.ru/storage/products/files/14/УТ000015634/main_image_APS LC 1 Ракурс 1.png | #NULL! | #ПУСТО! | https://tl-led.ru/storage/products/files/14/УТ000015634/illuminator_dimensions_APS LC 1.jpg | https://tl-led.ru/storage/products/files/14/УТ000015634/kss_PR D.jpg | #NULL! | #NULL! | #NULL! | #NULL! | #NULL! | #NULL!
УТ000015635 | ПРОМЫШЛЕННЫЙ СВЕТИЛЬНИК TL-PROM APS 45 5K LC D OPL IE | Серия | TL-PROM APS 45 5K LC D OPL IE | PROM APS 45 LC IE | Промышленное освещение | 44,9 | 7 378 | 5 873 | 130,802 | 80 | D (110°) косинусная | 5 000 | 72 | ≤ 1% | Osram DURIS S5 GW PSLT33.PM 5000К | 100 000 | 1,5 | Нет | Аргос-Электрон | ИПС 60-700Т IP67 3325 | 176 - 264B AC | 158 - 290B AC | 68 | 47 ~ 63 Гц | 67 | СтепеньЗащитыСветильника | Нет | Есть | Да | #NULL! | #NULL! | 4 кВ (L-N) | Соответствует ТР ТС 020/2011 "Электромагнитная совместимость технических средств" | Соответствует ТР ТС 004/2011 "О безопасности низковольтного оборудования" | Да | > 1,5 кВ АС | вход-выход > 200 МОм | 1 | Да | ≥90.0% | ≥0.95 | 0,3 А | #NULL! | #NULL! | Восстанавливается | 117 | Литейные алюминиевые сплавы | Рассеиватель D (110°) SM OPL | Алюминий | Поворотный кронштейн, подвесное (винт кольцо) | 0,5-35 Гц, 5м/с2, 30 мин | IK10 | IK10 | от -40° до +40° | УХЛ1 | 0,104 | 60 | 91,919 | 243 710 | 265х200х135 | #NULL! | 2,8 | 1 | 0,011 | 3,1 | 300 | 120 | 300 | #NULL! | #NULL! | #NULL! | #NULL! | #NULL! | #NULL! | #NULL! | #NULL! | #NULL! | #NULL! | #NULL! | #NULL! | 4 | #NULL! | #NULL! | #NULL! | #NULL! | #NULL! | #NULL! | #NULL! | #NULL! | #NULL! | 45 | #NULL! | #NULL! | #NULL! | #NULL! | #NULL! | #NULL! | #NULL! | #NULL! | #NULL! | https://tl-led.ru/storage/products/files/14/УТ000015635/main_image_APS LC 1 Ракурс 1.png | #NULL! | #ПУСТО! | https://tl-led.ru/storage/products/files/14/УТ000015635/illuminator_dimensions_APS LC 1.jpg | https://tl-led.ru/storage/products/files/14/УТ000015635/kss_D OPL.jpg | #NULL! | #NULL! | #NULL! | #NULL! | #NULL! | #NULL!
УТ000015636 | ПРОМЫШЛЕННЫЙ СВЕТИЛЬНИК TL-PROM APS 45 5K LC K30 IE | Серия | TL-PROM APS 45 5K LC K30 IE | PROM APS 45 LC IE | Промышленное освещение | 44,9 | 7 378 | 6 708 | 149,399 | 80 | К (30°) концентрированная | 5 000 | 72 | ≤ 1% | Osram DURIS S5 GW PSLT33.PM 5000К | 100 000 | 1,5 | Нет | Аргос-Электрон | ИПС 60-700Т IP67 3325 | 176 - 264B AC | 158 - 290B AC | 68 | 47 ~ 63 Гц | 67 | СтепеньЗащитыСветильника | Нет | Есть | Да | #NULL! | #NULL! | 4 кВ (L-N) | Соответствует ТР ТС 020/2011 "Электромагнитная совместимость технических средств" | Соответствует ТР ТС 004/2011 "О безопасности низковольтного оборудования" | Да | > 1,5 кВ АС | вход-выход > 200 МОм | 1 | Да | ≥90.0% | ≥0.95 | 0,3 А | #NULL! | #NULL! | Восстанавливается | 117 | Литейные алюминиевые сплавы | Линза TL-Lens Industrial Square 30 | Алюминий | Поворотный кронштейн, подвесное (винт кольцо) | 0,5-35 Гц, 5м/с2, 30 мин | IK10 | IK10 | от -40° до +40° | УХЛ1 | 0,091 | 60 | 91,919 | 243 710 | 265х200х135 | #NULL! | 2,8 | 1 | 0,011 | 3,1 | 300 | 120 | 300 | #NULL! | #NULL! | #NULL! | #NULL! | #NULL! | #NULL! | #NULL! | #NULL! | #NULL! | #NULL! | #NULL! | #NULL! | 4 | #NULL! | #NULL! | #NULL! | #NULL! | #NULL! | #NULL! | #NULL! | #NULL! | #NULL! | 45 | #NULL! | #NULL! | #NULL! | #NULL! | #NULL! | #NULL! | #NULL! | #NULL! | #NULL! | https://tl-led.ru/storage/products/files/14/УТ000015636/main_image_APS LC 1 Ракурс 1.png | #NULL! | #ПУСТО! | https://tl-led.ru/storage/products/files/14/УТ000015636/illuminator_dimensions_APS LC 1.jpg | https://tl-led.ru/storage/products/files/14/УТ000015636/kss_K30.jpg | #NULL! | #NULL! | #NULL! | #NULL! | #NULL! | #NULL!
УТ000015637 | ПРОМЫШЛЕННЫЙ СВЕТИЛЬНИК TL-PROM APS 45 5K LC K40 IE | Серия | TL-PROM APS 45 5K LC K40 IE | PROM APS 45 LC IE | Промышленное освещение | 44,9 | 7 378 | 6 825 | 152,004 | 80 | К (40°) концентрированная | 5 000 | 72 | ≤ 1% | Osram DURIS S5 GW PSLT33.PM 5000К | 100 000 | 1,5 | Нет | Аргос-Электрон | ИПС 60-700Т IP67 3325 | 176 - 264B AC | 158 - 290B AC | 68 | 47 ~ 63 Гц | 67 | СтепеньЗащитыСветильника | Нет | Есть | Да | #NULL! | #NULL! | 4 кВ (L-N) | Соответствует ТР ТС 020/2011 "Электромагнитная совместимость технических средств" | Соответствует ТР ТС 004/2011 "О безопасности низковольтного оборудования" | Да | > 1,5 кВ АС | вход-выход > 200 МОм | 1 | Да | ≥90.0% | ≥0.95 | 0,3 А | #NULL! | #NULL! | Восстанавливается | 117 | Литейные алюминиевые сплавы | Линза TL-Lens Industrial Square 40 | Алюминий | Поворотный кронштейн, подвесное (винт кольцо) | 0,5-35 Гц, 5м/с2, 30 мин | IK10 | IK10 | от -40° до +40° | УХЛ1 | 0,09 | 60 | 91,919 | 243 710 | 265х200х135 | #NULL! | 2,8 | 1 | 0,011 | 3,1 | 300 | 120 | 300 | #NULL! | #NULL! | #NULL! | #NULL! | #NULL! | #NULL! | #NULL! | #NULL! | #NULL! | #NULL! | #NULL! | #NULL! | 4 | #NULL! | #NULL! | #NULL! | #NULL! | #NULL! | #NULL! | #NULL! | #NULL! | #NULL! | 45 | #NULL! | #NULL! | #NULL! | #NULL! | #NULL! | #NULL! | #NULL! | #NULL! | #NULL! | https://tl-led.ru/storage/products/files/14/УТ000015637/main_image_APS LC 1 Ракурс 1.png | #NULL! | #ПУСТО! | https://tl-led.ru/storage/products/files/14/УТ000015637/illuminator_dimensions_APS LC 1.jpg | https://tl-led.ru/storage/products/files/14/УТ000015637/kss_K40.jpg | #NULL! | #NULL! | #NULL! | #NULL! | #NULL! | #NULL!
УТ000015638 | ПРОМЫШЛЕННЫЙ СВЕТИЛЬНИК TL-PROM APS 45 5K LC K50 IE | Серия | TL-PROM APS 45 5K LC K50 IE | PROM APS 45 LC IE | Промышленное освещение | 44,9 | 7 378 | 6 807 | 151,604 | 80 | К (50°) концентрированная | 5 000 | 72 | ≤ 1% | Osram DURIS S5 GW PSLT33.PM 5000К | 100 000 | 1,5 | Нет | Аргос-Электрон | ИПС 60-700Т IP67 3325 | 176 - 264B AC | 158 - 290B AC | 68 | 47 ~ 63 Гц | 67 | СтепеньЗащитыСветильника | Нет | Есть | Да | #NULL! | #NULL! | 4 кВ (L-N) | Соответствует ТР ТС 020/2011 "Электромагнитная совместимость технических средств" | Соответствует ТР ТС 004/2011 "О безопасности низковольтного оборудования" | Да | > 1,5 кВ АС | вход-выход > 200 МОм | 1 | Да | ≥90.0% | ≥0.95 | 0,3 А | #NULL! | #NULL! | Восстанавливается | 117 | Литейные алюминиевые сплавы | Линза TL-Lens Industrial Square 50 | Алюминий | Поворотный кронштейн, подвесное (винт кольцо) | 0,5-35 Гц, 5м/с2, 30 мин | IK10 | IK10 | от -40° до +40° | УХЛ1 | 0,09 | 60 | 91,919 | 243 710 | 265х200х135 | #NULL! | 2,8 | 1 | 0,011 | 3,1 | 300 | 120 | 300 | #NULL! | #NULL! | #NULL! | #NULL! | #NULL! | #NULL! | #NULL! | #NULL! | #NULL! | #NULL! | #NULL! | #NULL! | 4 | #NULL! | #NULL! | #NULL! | #NULL! | #NULL! | #NULL! | #NULL! | #NULL! | #NULL! | 45 | #NULL! | #NULL! | #NULL! | #NULL! | #NULL! | #NULL! | #NULL! | #NULL! | #NULL! | https://tl-led.ru/storage/products/files/14/УТ000015638/main_image_APS LC 1 Ракурс 1.png | #NULL! | #ПУСТО! | https://tl-led.ru/storage/products/files/14/УТ000015638/illuminator_dimensions_APS LC 1.jpg | https://tl-led.ru/storage/products/files/14/УТ000015638/kss_K50.jpg | #NULL! | #NULL! | #NULL! | #NULL! | #NULL! | #NULL!
УТ000015639 | ПРОМЫШЛЕННЫЙ СВЕТИЛЬНИК TL-PROM APS 55 5K LC D IE | Серия | TL-PROM APS 55 5K LC D IE | PROM APS 55 LC IE | Промышленное освещение | 52 | 9 317 | 7 743 | 148,904 | 96 | D (120°) косинусная | 5 000 | 72 | ≤ 1% | Osram DURIS S5 GW PSLT33.PM 5000К | 100 000 | 1,5 | Нет | Аргос-Электрон | ИПС 60-700Т IP67 3325 | 176 - 264B AC | 158 - 290B AC | 68 | 47 ~ 63 Гц | 67 | СтепеньЗащитыСветильника | Нет | Есть | Да | #NULL! | #NULL! | 4 кВ (L-N) | Соответствует ТР ТС 020/2011 "Электромагнитная совместимость технических средств" | Соответствует ТР ТС 004/2011 "О безопасности низковольтного оборудования" | Да | > 1,5 кВ АС | вход-выход > 200 МОм | 1 | Да | ≥90.0% | ≥0.95 | 0,3 А | #NULL! | #NULL! | Восстанавливается | 117 | Литейные алюминиевые сплавы | 1-0-Д-С5 (APS, STREET, PROM - D120) | Алюминий | Поворотный кронштейн, подвесное (винт кольцо) | 0,5-35 Гц, 5м/с2, 30 мин | IK10 | IK10 | от -40° до +40° | УХЛ1 | 0,091 | 60 | 106,454 | 243 710 | 265х200х135 | #NULL! | 2,8 | 1 | 0,011 | 3,1 | 300 | 120 | 300 | #NULL! | #NULL! | #NULL! | #NULL! | #NULL! | #NULL! | #NULL! | #NULL! | #NULL! | #NULL! | #NULL! | #NULL! | 4 | #NULL! | #NULL! | #NULL! | #NULL! | #NULL! | #NULL! | #NULL! | #NULL! | #NULL! | 55 | #NULL! | #NULL! | #NULL! | #NULL! | #NULL! | #NULL! | #NULL! | #NULL! | #NULL! | https://tl-led.ru/storage/products/files/14/УТ000015639/main_image_APS LC 1 Ракурс 1.png | #NULL! | #ПУСТО! | https://tl-led.ru/storage/products/files/14/УТ000015639/illuminator_dimensions_APS LC 1.jpg | https://tl-led.ru/storage/products/files/14/УТ000015639/kss_PR D.jpg | #NULL! | #NULL! | #NULL! | #NULL! | #NULL! | #NULL!
УТ000015640 | ПРОМЫШЛЕННЫЙ СВЕТИЛЬНИК TL-PROM APS 55 5K LC D OPL IE | Серия | TL-PROM APS 55 5K LC D OPL IE | PROM APS 55 LC IE | Промышленное освещение | 52 | 9 317 | 6 802 | 130,808 | 96 | D (110°) косинусная | 5 000 | 72 | ≤ 1% | Osram DURIS S5 GW PSLT33.PM 5000К | 100 000 | 1,5 | Нет | Аргос-Электрон | ИПС 60-700Т IP67 3325 | 176 - 264B AC | 158 - 290B AC | 68 | 47 ~ 63 Гц | 67 | СтепеньЗащитыСветильника | Нет | Есть | Да | #NULL! | #NULL! | 4 кВ (L-N) | Соответствует ТР ТС 020/2011 "Электромагнитная совместимость технических средств" | Соответствует ТР ТС 004/2011 "О безопасности низковольтного оборудования" | Да | > 1,5 кВ АС | вход-выход > 200 МОм | 1 | Да | ≥90.0% | ≥0.95 | 0,3 А | #NULL! | #NULL! | Восстанавливается | 117 | Литейные алюминиевые сплавы | Рассеиватель D (110°) SM OPL | Алюминий | Поворотный кронштейн, подвесное (винт кольцо) | 0,5-35 Гц, 5м/с2, 30 мин | IK10 | IK10 | от -40° до +40° | УХЛ1 | 0,104 | 60 | 106,454 | 243 710 | 265х200х135 | #NULL! | 2,8 | 1 | 0,011 | 3,1 | 300 | 120 | 300 | #NULL! | #NULL! | #NULL! | #NULL! | #NULL! | #NULL! | #NULL! | #NULL! | #NULL! | #NULL! | #NULL! | #NULL! | 4 | #NULL! | #NULL! | #NULL! | #NULL! | #NULL! | #NULL! | #NULL! | #NULL! | #NULL! | 55 | #NULL! | #NULL! | #NULL! | #NULL! | #NULL! | #NULL! | #NULL! | #NULL! | #NULL! | https://tl-led.ru/storage/products/files/14/УТ000015640/main_image_APS LC 1 Ракурс 1.png | #NULL! | #ПУСТО! | https://tl-led.ru/storage/products/files/14/УТ000015640/illuminator_dimensions_APS LC 1.jpg | https://tl-led.ru/storage/products/files/14/УТ000015640/kss_D OPL.jpg | #NULL! | #NULL! | #NULL! | #NULL! | #NULL! | #NULL!
УТ000014754 | ПРОМЫШЛЕННЫЙ СВЕТИЛЬНИК TL-SLIM 55 | Серия | TL-SLIM 55 | Серия SLIM 55 | Промышленное освещение | 55,2 | 9 370 | 7 496 | 135,797 | 180 | D (120°) косинусная | 5 000 | 80 | <1 | Osram DURIS E 2835 GW JTLPS1.EM 5000K | 100 000 | 1,4 | Нет | ПРОМСВЯЗЬ | СТС 60-500-120-1-М-Б IP20 001.02 | 176В – 264В АС / 250В – 370В DC | 150В – 275В АС / 250В – 385В DC | 67 | 50 - 60 Гц | 65 | СтепеньЗащитыСветильника | Нет | Есть | Нет | #NULL! | #NULL! | 1 кВ (L-N), 2 кВ (L-PE, N-PE) | ГОСТ IEC 61347-2-13-2013, ГОСТ 30804.3.2-2013,ГОСТ 30804.3.3-2013, ГОСТ 51318.15-99, ТР ТС 020/2011 ГОСТ Р 51317.4.5-99: | Соответствует ТР ТС 004/2011 "О безопасности низковольтного оборудования" | Да | > 1,5 кВ АС | > 200 МОм; | 1 | Да | ≥90% | > 0,97 | 0,26 А | <10 A | <0,5 | Есть | 175 | ABS пластик | SLIM OPL | Алюминий | Монтажные скобы | 0,5-35 Гц, 5м/с2, 30 мин | IK09 | IK09 | от -20° до +40° | УХЛ2 | 0,1 | 60 | 113,005 | #NULL! | 1200х94х75 | #NULL! | 1,4 | 1 | 0,01 | 1,6 | 1 220 | 80 | 100 | #NULL! | #NULL! | #NULL! | #NULL! | #NULL! | #NULL! | #NULL! | #NULL! | #NULL! | #NULL! | #NULL! | #NULL! | 4 | #NULL! | #NULL! | #NULL! | #NULL! | #NULL! | #NULL! | #NULL! | #NULL! | #NULL! | 55 | #NULL! | #NULL! | #NULL! | #NULL! | #NULL! | #NULL! | #NULL! | #NULL! | #NULL! | https://tl-led.ru/storage/products/files/14/УТ000014754/main_image_TL-SLIM 1200.jpg | https://tl-led.ru/storage/products/files/14/УТ000014754/package_dimensions_TL-SLIM 40.jpg | #ПУСТО! | https://tl-led.ru/storage/products/files/14/УТ000014754/illuminator_dimensions_SLIM 1200.jpg | https://tl-led.ru/storage/products/files/14/УТ000014754/kss_SLIM.jpg | #NULL! | #NULL! | #NULL! | #NULL! | #NULL! | #NULL!
УТ000013267 | Уличный светильник TL-STREET 25 4К LC F1 W IE | Серия | https://tl-led.ru/storage/3d-models/STREET_F1_LC_v2.glb | STREET 25 LC F1 IE | Уличное освещение | 26,5 | 4 748 | 4 250 | 160,377 | 72 | W (145°х60°) широкая боковая | 4 000 | 72 | ≤ 1% | Osram DURIS S5 GW PSLT33.PM 4000К | 100 000 | 1,5 | Нет | Аргос-Электрон | ИПС 60-700Т IP67 3325 | 176 - 264B AC | 158 - 290B AC | 68 | 47 ~ 63 Гц | 67 | СтепеньЗащитыСветильника | Нет | Есть | Да | #NULL! | #NULL! | 4 кВ (L-N) | Соответствует ТР ТС 020/2011 "Электромагнитная совместимость технических средств" | Соответствует ТР ТС 004/2011 "О безопасности низковольтного оборудования" | Да | > 1,5 кВ АС | вход-выход > 200 МОм | 1 | Да | ≥90.0% | ≥0.95 | 0,3 А | #NULL! | #NULL! | Восстанавливается | 175 | Анодированный алюминий | 1-48/90-В-С5 (PROM, PR, SPORT, APS, ATAMAN Street, LC, PLUS, SM W) | Алюминий | Консольное крепление Ø30mm - Ø52mm | 0,5-35 Гц, 5м/с2, 30 мин | IK10 | IK10 | от -40° до +45° | УХЛ1 | 0,085 | 60 | 54,251 | 221 801 | 235х180х60 | 311х180х70 | 1,72 | 1 | 0,006 | 1,84 | 350 | 90 | 195 | #NULL! | #NULL! | #NULL! | #NULL! | #NULL! | #NULL! | #NULL! | #NULL! | #NULL! | #NULL! | #NULL! | #NULL! | 4 | #NULL! | #NULL! | #NULL! | #NULL! | #NULL! | #NULL! | #NULL! | #NULL! | #NULL! | 25 | #NULL! | #NULL! | #NULL! | #NULL! | #NULL! | #NULL! | #NULL! | #NULL! | #NULL! | https://tl-led.ru/storage/products/files/19/УТ000013267/main_image_Street LC_K_Lens F1.jpg | https://tl-led.ru/storage/products/files/19/УТ000013267/package_dimensions_LC upakovka.jpg | #ПУСТО! | https://tl-led.ru/storage/products/files/19/УТ000013267/illuminator_dimensions_gabarit Street F1.jpg | https://tl-led.ru/storage/products/files/19/УТ000013267/kss_W.jpg | #NULL! | #NULL! | #NULL! | #NULL! | #NULL! | #NULL!
УТ000014433 | Уличный светильник TL-STREET 25 5К LC F1 W IE | Серия | https://tl-led.ru/storage/3d-models/STREET_F1_LC_v2.glb | STREET 25 LC F1 IE | Уличное освещение | 26,5 | 4 748 | 4 250 | 160,377 | 72 | W (145°х60°) широкая боковая | 5 000 | 72 | ≤ 1% | Osram DURIS S5 GW PSLT33.PM 5000К | 100 000 | 1,5 | Нет | Аргос-Электрон | ИПС 60-700Т IP67 3325 | 176 - 264B AC | 158 - 290B AC | 68 | 47 ~ 63 Гц | 67 | СтепеньЗащитыСветильника | Нет | Есть | Да | #NULL! | #NULL! | 4 кВ (L-N) | Соответствует ТР ТС 020/2011 "Электромагнитная совместимость технических средств" | Соответствует ТР ТС 004/2011 "О безопасности низковольтного оборудования" | Да | > 1,5 кВ АС | вход-выход > 200 МОм | 1 | Да | ≥90.0% | ≥0.95 | 0,3 А | #NULL! | #NULL! | Восстанавливается | 117 | Анодированный алюминий | 1-48/90-В-С5 (PROM, PR, SPORT, APS, ATAMAN Street, LC, PLUS, SM W) | Алюминий | Консольное крепление Ø30mm - Ø52mm | 0,5-35 Гц, 5м/с2, 30 мин | IK10 | IK10 | от -40° до +45° | УХЛ1 | 0,085 | 60 | 54,251 | 221 801 | 235х180х60 | 311х180х70 | 1,72 | 1 | 0,006 | 1,84 | 350 | 90 | 195 | #NULL! | #NULL! | #NULL! | #NULL! | #NULL! | #NULL! | #NULL! | #NULL! | #NULL! | #NULL! | #NULL! | #NULL! | 4 | #NULL! | #NULL! | #NULL! | #NULL! | #NULL! | #NULL! | #NULL! | #NULL! | #NULL! | 25 | #NULL! | #NULL! | #NULL! | #NULL! | #NULL! | #NULL! | #NULL! | #NULL! | #NULL! | https://tl-led.ru/storage/products/files/19/УТ000014433/main_image_Street LC_K_Lens F1.jpg | https://tl-led.ru/storage/products/files/19/УТ000014433/package_dimensions_LC upakovka.jpg | #ПУСТО! | https://tl-led.ru/storage/products/files/19/УТ000014433/illuminator_dimensions_gabarit Street F1.jpg | https://tl-led.ru/storage/products/files/19/УТ000014433/kss_W.jpg | #NULL! | #NULL! | #NULL! | #NULL! | #NULL! | #NULL!
УТ000015729 | Уличный светильник TL-STREET 25 4K LC F1 SW IE | Серия | https://tl-led.ru/storage/3d-models/STREET_F1_LC_v2.glb | STREET 25 LC F1 IE | Уличное освещение | 26,5 | 4 748 | 4 187 | 158 | 72 | SW (Широкая боковая) | 4 000 | 72 | ≤ 1% | Osram DURIS S5 GW PSLT33.PM 4000К | 100 000 | 1,5 | Нет | Аргос-Электрон | ИПС 60-700Т IP67 3325 | 176 - 264B AC | 158 - 290B AC | 68 | 47 ~ 63 Гц | 67 | СтепеньЗащитыСветильника | Нет | Есть | Да | #NULL! | #NULL! | 4 кВ (L-N) | Соответствует ТР ТС 020/2011 "Электромагнитная совместимость технических средств" | Соответствует ТР ТС 004/2011 "О безопасности низковольтного оборудования" | Да | > 1,5 кВ АС | вход-выход > 200 МОм | 1 | Да | ≥90.0% | ≥0.95 | 0,3 А | #NULL! | #NULL! | Восстанавливается | 175 | Анодированный алюминий | 1-48/90-СВ-С5 (ATAMAN Street, LC, PLUS, SM SW) | Алюминий | Консольное крепление Ø30mm - Ø52mm | 0,5-35 Гц, 5м/с2, 30 мин | IK10 | IK10 | от -40° до +45° | УХЛ1 | 0,086 | 60 | 54,251 | 221 801 | 235х180х60 | 311х180х70 | 1,72 | 1 | 0,006 | 1,84 | 350 | 90 | 195 | #NULL! | #NULL! | #NULL! | #NULL! | #NULL! | #NULL! | #NULL! | #NULL! | #NULL! | #NULL! | #NULL! | #NULL! | 4 | #NULL! | #NULL! | #NULL! | #NULL! | #NULL! | #NULL! | #NULL! | #NULL! | #NULL! | 25 | #NULL! | #NULL! | #NULL! | #NULL! | #NULL! | #NULL! | #NULL! | #NULL! | #NULL! | https://tl-led.ru/storage/products/files/19/УТ000015729/main_image_Street LC_K_Lens F1.jpg | https://tl-led.ru/storage/products/files/19/УТ000015729/package_dimensions_LC upakovka.jpg | #ПУСТО! | https://tl-led.ru/storage/products/files/19/УТ000015729/illuminator_dimensions_gabarit Street F1.jpg | https://tl-led.ru/storage/products/files/19/УТ000015729/kss_SW.jpg | #NULL! | #NULL! | #NULL! | #NULL! | #NULL! | #NULL!
УТ000015730 | Уличный светильник TL-STREET 25 5K LC F1 SW IE | Серия | https://tl-led.ru/storage/3d-models/STREET_F1_LC_v2.glb | STREET 25 LC F1 IE | Уличное освещение | 26,5 | 4 748 | 4 187 | 158 | 72 | SW (Широкая боковая) | 5 000 | 72 | ≤ 1% | Osram DURIS S5 GW PSLT33.PM 5000К | 100 000 | 1,5 | Нет | Аргос-Электрон | ИПС 60-700Т IP67 3325 | 176 - 264B AC | 158 - 290B AC | 68 | 47 ~ 63 Гц | 67 | СтепеньЗащитыСветильника | Нет | Есть | Да | #NULL! | #NULL! | 4 кВ (L-N) | Соответствует ТР ТС 020/2011 "Электромагнитная совместимость технических средств" | Соответствует ТР ТС 004/2011 "О безопасности низковольтного оборудования" | Да | > 1,5 кВ АС | вход-выход > 200 МОм | 1 | Да | ≥90.0% | ≥0.95 | 0,3 А | #NULL! | #NULL! | Восстанавливается | 117 | Анодированный алюминий | 1-48/90-СВ-С5 (ATAMAN Street, LC, PLUS, SM SW) | Алюминий | Консольное крепление Ø30mm - Ø52mm | 0,5-35 Гц, 5м/с2, 30 мин | IK10 | IK10 | от -40° до +45° | УХЛ1 | 0,086 | 60 | 54,251 | 221 801 | 235х180х60 | 311х180х70 | 1,72 | 1 | 0,006 | 1,84 | 350 | 90 | 195 | #NULL! | #NULL! | #NULL! | #NULL! | #NULL! | #NULL! | #NULL! | #NULL! | #NULL! | #NULL! | #NULL! | #NULL! | 4 | #NULL! | #NULL! | #NULL! | #NULL! | #NULL! | #NULL! | #NULL! | #NULL! | #NULL! | 25 | #NULL! | #NULL! | #NULL! | #NULL! | #NULL! | #NULL! | #NULL! | #NULL! | #NULL! | https://tl-led.ru/storage/products/files/19/УТ000015730/main_image_Street LC_K_Lens F1.jpg | https://tl-led.ru/storage/products/files/19/УТ000015730/package_dimensions_LC upakovka.jpg | #ПУСТО! | https://tl-led.ru/storage/products/files/19/УТ000015730/illuminator_dimensions_gabarit Street F1.jpg | https://tl-led.ru/storage/products/files/19/УТ000015730/kss_SW.jpg | #NULL! | #NULL! | #NULL! | #NULL! | #NULL! | #NULL!
УТ000014432 | Уличный светильник TL-STREET 25 4К LC F1 D IE | Серия | https://tl-led.ru/storage/3d-models/STREET_F1_LC_v2.glb | STREET 25 LC F1 IE | Уличное освещение | 26,5 | 4 748 | 4 131 | 155,887 | 72 | D (120°) косинусная | 4 000 | 72 | ≤ 1% | Osram DURIS S5 GW PSLT33.PM 4000К | 100 000 | 1,5 | Нет | Аргос-Электрон | ИПС 60-700Т IP67 3325 | 176 - 264B AC | 158 - 290B AC | 68 | 47 ~ 63 Гц | 67 | СтепеньЗащитыСветильника | Нет | Есть | Да | #NULL! | #NULL! | 4 кВ (L-N) | Соответствует ТР ТС 020/2011 "Электромагнитная совместимость технических средств" | Соответствует ТР ТС 004/2011 "О безопасности низковольтного оборудования" | Да | > 1,5 кВ АС | вход-выход > 200 МОм | 1 | Да | ≥90.0% | ≥0.95 | 0,3 А | #NULL! | #NULL! | Восстанавливается | 175 | Анодированный алюминий | 1-0-Д-С5 (APS, STREET, PROM - D120) | Алюминий | Консольное крепление Ø30mm - Ø52mm | 0,5-35 Гц, 5м/с2, 30 мин | IK10 | IK10 | от -40° до +45° | УХЛ1 | 0,087 | 60 | 54,251 | 221 801 | 235х180х60 | 311х180х70 | 1,72 | 1 | 0,006 | 1,84 | 350 | 90 | 195 | #NULL! | #NULL! | #NULL! | #NULL! | #NULL! | #NULL! | #NULL! | #NULL! | #NULL! | #NULL! | #NULL! | #NULL! | 4 | #NULL! | #NULL! | #NULL! | #NULL! | #NULL! | #NULL! | #NULL! | #NULL! | #NULL! | 25 | #NULL! | #NULL! | #NULL! | #NULL! | #NULL! | #NULL! | #NULL! | #NULL! | #NULL! | https://tl-led.ru/storage/products/files/19/УТ000014432/main_image_УТ000014432 TL-STREET 25 4К LC F1 D IE.jpg | https://tl-led.ru/storage/products/files/19/УТ000014432/package_dimensions_LC upakovka.jpg | #ПУСТО! | https://tl-led.ru/storage/products/files/19/УТ000014432/illuminator_dimensions_gabarit Street F1.jpg | https://tl-led.ru/storage/products/files/19/УТ000014432/kss_PR D.jpg | #NULL! | #NULL! | #NULL! | #NULL! | #NULL! | #NULL!
УТ000014205 | Уличный светильник TL-STREET 25 5K LC F1 D IE | Серия | https://tl-led.ru/storage/3d-models/STREET_F1_LC_v2.glb | STREET 25 LC F1 IE | Уличное освещение | 26,5 | 4 748 | 4 131 | 155,887 | 72 | D (120°) косинусная | 5 000 | 72 | ≤ 1% | Osram DURIS S5 GW PSLT33.PM 5000К | 100 000 | 1,5 | Нет | Аргос-Электрон | ИПС 60-700Т IP67 3325 | 176 - 264B AC | 158 - 290B AC | 68 | 47 ~ 63 Гц | 67 | СтепеньЗащитыСветильника | Нет | Есть | Да | #NULL! | #NULL! | 4 кВ (L-N) | Соответствует ТР ТС 020/2011 "Электромагнитная совместимость технических средств" | Соответствует ТР ТС 004/2011 "О безопасности низковольтного оборудования" | Да | > 1,5 кВ АС | вход-выход > 200 МОм | 1 | Да | ≥90.0% | ≥0.95 | 0,3 А | #NULL! | #NULL! | Восстанавливается | 117 | Анодированный алюминий | 1-0-Д-С5 (APS, STREET, PROM - D120) | Алюминий | Консольное крепление Ø30mm - Ø52mm | 0,5-35 Гц, 5м/с2, 30 мин | IK10 | IK10 | от -40° до +45° | УХЛ1 | 0,087 | 60 | 54,251 | 221 801 | 235х180х59 | 300х180х70 | 1,72 | 1 | 0,006 | 1,84 | 350 | 90 | 195 | #NULL! | #NULL! | #NULL! | #NULL! | #NULL! | #NULL! | #NULL! | #NULL! | #NULL! | #NULL! | #NULL! | #NULL! | 4 | #NULL! | #NULL! | #NULL! | #NULL! | #NULL! | #NULL! | #NULL! | #NULL! | #NULL! | 25 | #NULL! | #NULL! | #NULL! | #NULL! | #NULL! | #NULL! | #NULL! | #NULL! | #NULL! | https://tl-led.ru/storage/products/files/19/УТ000014205/main_image_УТ000014205 TL-STREET 25 5K LC F1 D IE.jpg | https://tl-led.ru/storage/products/files/19/УТ000014205/package_dimensions_LC upakovka.jpg | #ПУСТО! | https://tl-led.ru/storage/products/files/19/УТ000014205/illuminator_dimensions_TL-STREET 25 5К LC F1 D IE.jpg | https://tl-led.ru/storage/products/files/19/УТ000014205/kss_PR D.jpg | #NULL! | #NULL! | #NULL! | #NULL! | #NULL! | #NULL!
УТ000011538 | Уличный светильник TL-STREET 35 4K LC F1 D IE | Серия | https://tl-led.ru/storage/3d-models/STREET_F1_LC_v2.glb | STREET 35 LC F1 IE | Уличное освещение | 34,5 | 6 331 | 5 487 | 159,043 | 96 | D (120°) косинусная | 4 000 | 72 | ≤ 1% | Osram DURIS S5 GW PSLT33.PM 4000К | 100 000 | 1,5 | Нет | Аргос-Электрон | ИПС 60-700Т IP67 3325 | 176 - 264B AC | 158 - 290B AC | 68 | 47 ~ 63 Гц | 67 | СтепеньЗащитыСветильника | Нет | Есть | Да | #NULL! | #NULL! | 4 кВ (L-N) | Соответствует ТР ТС 020/2011 "Электромагнитная совместимость технических средств" | Соответствует ТР ТС 004/2011 "О безопасности низковольтного оборудования" | Да | > 1,5 кВ АС | вход-выход > 200 МОм | 1 | Да | ≥90.0% | ≥0.95 | 0,3 А | #NULL! | #NULL! | Восстанавливается | 175 | Анодированный алюминий | 1-0-Д-С5 (APS, STREET, PROM - D120) | Алюминий | Консольное крепление Ø30mm - Ø52mm | 0,5-35 Гц, 5м/с2, 30 мин | IK10 | IK10 | от -40° до +45° | УХЛ1 | 0,086 | 60 | 70,628 | 221 801 | 235х180х60 | 311х180х70 | 1,72 | 1 | 0,006 | 1,84 | 350 | 90 | 195 | #NULL! | #NULL! | #NULL! | #NULL! | #NULL! | #NULL! | #NULL! | #NULL! | #NULL! | #NULL! | #NULL! | #NULL! | 4 | #NULL! | #NULL! | #NULL! | #NULL! | #NULL! | #NULL! | #NULL! | #NULL! | #NULL! | 35 | #NULL! | #NULL! | #NULL! | #NULL! | #NULL! | #NULL! | #NULL! | #NULL! | #NULL! | https://tl-led.ru/storage/products/files/19/УТ000011538/main_image_УТ000011538 TL-STREET 35 4K LC F1 D IE.jpg | https://tl-led.ru/storage/products/files/19/УТ000011538/package_dimensions_LC upakovka.jpg | #ПУСТО! | https://tl-led.ru/storage/products/files/19/УТ000011538/illuminator_dimensions_gabarit Street F1.jpg | https://tl-led.ru/storage/products/files/19/УТ000011538/kss_PR D.jpg | #NULL! | #NULL! | #NULL! | #NULL! | #NULL! | #NULL!
УТ000011541 | Уличный светильник TL-STREET 35 5K LC F1 D IE | Серия | https://tl-led.ru/storage/3d-models/STREET_F1_LC_v2.glb | STREET 35 LC F1 IE | Уличное освещение | 34,5 | 6 331 | 5 487 | 159,043 | 96 | D (120°) косинусная | 5 000 | 72 | ≤ 1% | Osram DURIS S5 GW PSLT33.PM 5000К | 100 000 | 1,5 | Нет | Аргос-Электрон | ИПС 60-700Т IP67 3325 | 176 - 264B AC | 158 - 290B AC | 68 | 47 ~ 63 Гц | 67 | СтепеньЗащитыСветильника | Нет | Есть | Да | #NULL! | #NULL! | 4 кВ (L-N) | Соответствует ТР ТС 020/2011 "Электромагнитная совместимость технических средств" | Соответствует ТР ТС 004/2011 "О безопасности низковольтного оборудования" | Да | > 1,5 кВ АС | вход-выход > 200 МОм | 1 | Да | ≥90.0% | ≥0.95 | 0,3 А | #NULL! | #NULL! | Восстанавливается | 117 | Анодированный алюминий | 1-0-Д-С5 (APS, STREET, PROM - D120) | Алюминий | Консольное крепление Ø30mm - Ø52mm | 0,5-35 Гц, 5м/с2, 30 мин | IK10 | IK10 | от -40° до +45° | УХЛ1 | 0,086 | 60 | 70,628 | 221 801 | 235х180х60 | 311х180х70 | 1,72 | 1 | 0,006 | 1,84 | 350 | 90 | 195 | #NULL! | #NULL! | #NULL! | #NULL! | #NULL! | #NULL! | #NULL! | #NULL! | #NULL! | #NULL! | #NULL! | #NULL! | 4 | #NULL! | #NULL! | #NULL! | #NULL! | #NULL! | #NULL! | #NULL! | #NULL! | #NULL! | 35 | #NULL! | #NULL! | #NULL! | #NULL! | #NULL! | #NULL! | #NULL! | #NULL! | #NULL! | https://tl-led.ru/storage/products/files/19/УТ000011541/main_image_УТ000011541 TL-STREET 35 5K LC F1 D IE.jpg | https://tl-led.ru/storage/products/files/19/УТ000011541/package_dimensions_LC upakovka.jpg | #ПУСТО! | https://tl-led.ru/storage/products/files/19/УТ000011541/illuminator_dimensions_gabarit Street F1.jpg | https://tl-led.ru/storage/products/files/19/УТ000011541/kss_PR D.jpg | #NULL! | #NULL! | #NULL! | #NULL! | #NULL! | #NULL!
УТ000011539 | Уличный светильник TL-STREET 35 4K LC F1 W IE | Серия | https://tl-led.ru/storage/3d-models/STREET_F1_LC_v2.glb | STREET 35 LC F1 IE | Уличное освещение | 34,5 | 6 331 | 5 604 | 162,435 | 96 | W (145°х60°) широкая боковая | 4 000 | 72 | ≤ 1% | Osram DURIS S5 GW PSLT33.PM 4000К | 100 000 | 1,5 | Нет | Аргос-Электрон | ИПС 60-700Т IP67 3325 | 176 - 264B AC | 158 - 290B AC | 68 | 47 ~ 63 Гц | 67 | СтепеньЗащитыСветильника | Нет | Есть | Да | #NULL! | #NULL! | 4 кВ (L-N) | Соответствует ТР ТС 020/2011 "Электромагнитная совместимость технических средств" | Соответствует ТР ТС 004/2011 "О безопасности низковольтного оборудования" | Да | > 1,5 кВ АС | вход-выход > 200 МОм | 1 | Да | ≥90.0% | ≥0.95 | 0,3 А | #NULL! | #NULL! | Восстанавливается | 175 | Анодированный алюминий | 1-48/90-В-С5 (PROM, PR, SPORT, APS, ATAMAN Street, LC, PLUS, SM W) | Алюминий | Консольное крепление Ø30mm - Ø52mm | 0,5-35 Гц, 5м/с2, 30 мин | IK10 | IK10 | от -40° до +45° | УХЛ1 | 0,084 | 60 | 70,628 | 221 801 | 235х180х60 | 311х180х70 | 1,72 | 1 | 0,006 | 1,84 | 350 | 90 | 195 | #NULL! | #NULL! | #NULL! | #NULL! | #NULL! | #NULL! | #NULL! | #NULL! | #NULL! | #NULL! | #NULL! | #NULL! | 4 | #NULL! | #NULL! | #NULL! | #NULL! | #NULL! | #NULL! | #NULL! | #NULL! | #NULL! | 35 | #NULL! | #NULL! | #NULL! | #NULL! | #NULL! | #NULL! | #NULL! | #NULL! | #NULL! | https://tl-led.ru/storage/products/files/19/УТ000011539/main_image_Street LC_K_Lens F1.jpg | https://tl-led.ru/storage/products/files/19/УТ000011539/package_dimensions_LC upakovka.jpg | #ПУСТО! | https://tl-led.ru/storage/products/files/19/УТ000011539/illuminator_dimensions_gabarit Street F1.jpg | https://tl-led.ru/storage/products/files/19/УТ000011539/kss_W.jpg | #NULL! | #NULL! | #NULL! | #NULL! | #NULL! | #NULL!
УТ000011540 | Уличный светильник TL-STREET 35 5K LC F1 W IE | Серия | https://tl-led.ru/storage/3d-models/STREET_F1_LC_v2.glb | STREET 35 LC F1 IE | Уличное освещение | 34,5 | 6 331 | 5 604 | 162,435 | 96 | W (145°х60°) широкая боковая | 5 000 | 72 | ≤ 1% | Osram DURIS S5 GW PSLT33.PM 5000К | 100 000 | 1,5 | Нет | Аргос-Электрон | ИПС 60-700Т IP67 3325 | 176 - 264B AC | 158 - 290B AC | 68 | 47 ~ 63 Гц | 67 | СтепеньЗащитыСветильника | Нет | Есть | Да | #NULL! | #NULL! | 4 кВ (L-N) | Соответствует ТР ТС 020/2011 "Электромагнитная совместимость технических средств" | Соответствует ТР ТС 004/2011 "О безопасности низковольтного оборудования" | Да | > 1,5 кВ АС | вход-выход > 200 МОм | 1 | Да | ≥90.0% | ≥0.95 | 0,3 А | #NULL! | #NULL! | Восстанавливается | 117 | Анодированный алюминий | 1-48/90-В-С5 (PROM, PR, SPORT, APS, ATAMAN Street, LC, PLUS, SM W) | Алюминий | Консольное крепление Ø30mm - Ø52mm | 0,5-35 Гц, 5м/с2, 30 мин | IK10 | IK10 | от -40° до +45° | УХЛ1 | 0,084 | 60 | 70,628 | 221 801 | 235х180х60 | 311х180х70 | 1,72 | 1 | 0,006 | 1,84 | 350 | 90 | 195 | #NULL! | #NULL! | #NULL! | #NULL! | #NULL! | #NULL! | #NULL! | #NULL! | #NULL! | #NULL! | #NULL! | #NULL! | 4 | #NULL! | #NULL! | #NULL! | #NULL! | #NULL! | #NULL! | #NULL! | #NULL! | #NULL! | 35 | #NULL! | #NULL! | #NULL! | #NULL! | #NULL! | #NULL! | #NULL! | #NULL! | #NULL! | https://tl-led.ru/storage/products/files/19/УТ000011540/main_image_Street LC_K_Lens F1.jpg | https://tl-led.ru/storage/products/files/19/УТ000011540/package_dimensions_LC upakovka.jpg | #ПУСТО! | https://tl-led.ru/storage/products/files/19/УТ000011540/illuminator_dimensions_gabarit Street F1.jpg | https://tl-led.ru/storage/products/files/19/УТ000011540/kss_W.jpg | #NULL! | #NULL! | #NULL! | #NULL! | #NULL! | #NULL!
УТ000015731 | Уличный светильник TL-STREET 35 4K LC F1 SW IE | Серия | https://tl-led.ru/storage/3d-models/STREET_F1_LC_v2.glb | STREET 35 LC F1 IE | Уличное освещение | 34,5 | 6 331 | 5 443 | 157,768 | 96 | SW (Широкая боковая) | 4 000 | 72 | ≤ 1% | Osram DURIS S5 GW PSLT33.PM 4000К | 100 000 | 1,5 | Нет | Аргос-Электрон | ИПС 60-700Т IP67 3325 | 176 - 264B AC | 158 - 290B AC | 68 | 47 ~ 63 Гц | 67 | СтепеньЗащитыСветильника | Нет | Есть | Да | #NULL! | #NULL! | 4 кВ (L-N) | Соответствует ТР ТС 020/2011 "Электромагнитная совместимость технических средств" | Соответствует ТР ТС 004/2011 "О безопасности низковольтного оборудования" | Да | > 1,5 кВ АС | вход-выход > 200 МОм | 1 | Да | ≥90.0% | ≥0.95 | 0,3 А | #NULL! | #NULL! | Восстанавливается | 175 | Анодированный алюминий | 1-48/90-СВ-С5 (ATAMAN Street, LC, PLUS, SM SW) | Алюминий | Консольное крепление Ø30mm - Ø52mm | 0,5-35 Гц, 5м/с2, 30 мин | IK10 | IK10 | от -40° до +45° | УХЛ1 | 0,086 | 60 | 70,628 | 221 801 | 235х180х60 | 311х180х70 | 1,72 | 1 | 0,006 | 1,84 | 350 | 90 | 195 | #NULL! | #NULL! | #NULL! | #NULL! | #NULL! | #NULL! | #NULL! | #NULL! | #NULL! | #NULL! | #NULL! | #NULL! | 4 | #NULL! | #NULL! | #NULL! | #NULL! | #NULL! | #NULL! | #NULL! | #NULL! | #NULL! | 35 | #NULL! | #NULL! | #NULL! | #NULL! | #NULL! | #NULL! | #NULL! | #NULL! | #NULL! | https://tl-led.ru/storage/products/files/19/УТ000015731/main_image_Street LC_K_Lens F1.jpg | https://tl-led.ru/storage/products/files/19/УТ000015731/package_dimensions_LC upakovka.jpg | #ПУСТО! | https://tl-led.ru/storage/products/files/19/УТ000015731/illuminator_dimensions_gabarit Street F1.jpg | https://tl-led.ru/storage/products/files/19/УТ000015731/kss_SW.jpg | #NULL! | #NULL! | #NULL! | #NULL! | #NULL! | #NULL!
УТ000015732 | Уличный светильник TL-STREET 35 5K LC F1 SW IE | Серия | https://tl-led.ru/storage/3d-models/STREET_F1_LC_v2.glb | STREET 35 LC F1 IE | Уличное освещение | 34,5 | 6 331 | 5 443 | 157,768 | 96 | SW (Широкая боковая) | 5 000 | 72 | ≤ 1% | Osram DURIS S5 GW PSLT33.PM 5000К | 100 000 | 1,5 | Нет | Аргос-Электрон | ИПС 60-700Т IP67 3325 | 176 - 264B AC | 158 - 290B AC | 68 | 47 ~ 63 Гц | 67 | СтепеньЗащитыСветильника | Нет | Есть | Да | #NULL! | #NULL! | 4 кВ (L-N) | Соответствует ТР ТС 020/2011 "Электромагнитная совместимость технических средств" | Соответствует ТР ТС 004/2011 "О безопасности низковольтного оборудования" | Да | > 1,5 кВ АС | вход-выход > 200 МОм | 1 | Да | ≥90.0% | ≥0.95 | 0,3 А | #NULL! | #NULL! | Восстанавливается | 117 | Анодированный алюминий | 1-48/90-СВ-С5 (ATAMAN Street, LC, PLUS, SM SW) | Алюминий | Консольное крепление Ø30mm - Ø52mm | 0,5-35 Гц, 5м/с2, 30 мин | IK10 | IK10 | от -40° до +45° | УХЛ1 | 0,086 | 60 | 70,628 | 221 801 | 235х180х60 | 311х180х70 | 1,72 | 1 | 0,006 | 1,84 | 350 | 90 | 195 | #NULL! | #NULL! | #NULL! | #NULL! | #NULL! | #NULL! | #NULL! | #NULL! | #NULL! | #NULL! | #NULL! | #NULL! | 4 | #NULL! | #NULL! | #NULL! | #NULL! | #NULL! | #NULL! | #NULL! | #NULL! | #NULL! | 35 | #NULL! | #NULL! | #NULL! | #NULL! | #NULL! | #NULL! | #NULL! | #NULL! | #NULL! | https://tl-led.ru/storage/products/files/19/УТ000015732/main_image_Street LC_K_Lens F1.jpg | https://tl-led.ru/storage/products/files/19/УТ000015732/package_dimensions_LC upakovka.jpg | #ПУСТО! | https://tl-led.ru/storage/products/files/19/УТ000015732/illuminator_dimensions_gabarit Street F1.jpg | https://tl-led.ru/storage/products/files/19/УТ000015732/kss_SW.jpg | #NULL! | #NULL! | #NULL! | #NULL! | #NULL! | #NULL!
УТ000011542 | Уличный светильник TL-STREET 45 4K LC F1 D IE | Серия | https://tl-led.ru/storage/3d-models/STREET_F1_LC_v2.glb | STREET 45 LC F1 IE | Уличное освещение | 44,7 | 7 840 | 6 780 | 151,678 | 80 | D (120°) косинусная | 4 000 | 72 | ≤ 1% | Osram DURIS S5 GW PSLT33.PM 4000К | 100 000 | 1,5 | Нет | Аргос-Электрон | ИПС 60-700Т IP67 3325 | 176 - 264B AC | 158 - 290B AC | 68 | 47 ~ 63 Гц | 67 | СтепеньЗащитыСветильника | Нет | Есть | Да | #NULL! | #NULL! | 4 кВ (L-N) | Соответствует ТР ТС 020/2011 "Электромагнитная совместимость технических средств" | Соответствует ТР ТС 004/2011 "О безопасности низковольтного оборудования" | Да | > 1,5 кВ АС | вход-выход > 200 МОм | 1 | Да | ≥90.0% | ≥0.95 | 0,3 А | #NULL! | #NULL! | Восстанавливается | 175 | Анодированный алюминий | 1-0-Д-С5 (APS, STREET, PROM - D120) | Алюминий | Консольное крепление Ø30mm - Ø52mm | 0,5-35 Гц, 5м/с2, 30 мин | IK10 | IK10 | от -40° до +45° | УХЛ1 | 0,09 | 60 | 91,51 | 221 801 | 235х180х60 | 311х180х70 | 1,72 | 1 | 0,006 | 1,84 | 350 | 90 | 195 | #NULL! | #NULL! | #NULL! | #NULL! | #NULL! | #NULL! | #NULL! | #NULL! | #NULL! | #NULL! | #NULL! | #NULL! | 4 | #NULL! | #NULL! | #NULL! | #NULL! | #NULL! | #NULL! | #NULL! | #NULL! | #NULL! | 45 | #NULL! | #NULL! | #NULL! | #NULL! | #NULL! | #NULL! | #NULL! | #NULL! | #NULL! | https://tl-led.ru/storage/products/files/19/УТ000011542/main_image_УТ000011542 TL-STREET 45 4K LC F1 D IE.jpg | https://tl-led.ru/storage/products/files/19/УТ000011542/package_dimensions_LC upakovka.jpg | #ПУСТО! | https://tl-led.ru/storage/products/files/19/УТ000011542/illuminator_dimensions_gabarit Street F1.jpg | https://tl-led.ru/storage/products/files/19/УТ000011542/kss_PR D.jpg | #NULL! | #NULL! | #NULL! | #NULL! | #NULL! | #NULL!
УТ000011544 | Уличный светильник TL-STREET 45 5K LC F1 D IE | Серия | https://tl-led.ru/storage/3d-models/STREET_F1_LC_v2.glb | STREET 45 LC F1 IE | Уличное освещение | 44,7 | 7 840 | 6 780 | 151,678 | 80 | D (120°) косинусная | 5 000 | 72 | ≤ 1% | Osram DURIS S5 GW PSLT33.PM 5000К | 100 000 | 1,5 | Нет | Аргос-Электрон | ИПС 60-700Т IP67 3325 | 176 - 264B AC | 158 - 290B AC | 68 | 47 ~ 63 Гц | 67 | СтепеньЗащитыСветильника | Нет | Есть | Да | #NULL! | #NULL! | 4 кВ (L-N) | Соответствует ТР ТС 020/2011 "Электромагнитная совместимость технических средств" | Соответствует ТР ТС 004/2011 "О безопасности низковольтного оборудования" | Да | > 1,5 кВ АС | вход-выход > 200 МОм | 1 | Да | ≥90.0% | ≥0.95 | 0,3 А | #NULL! | #NULL! | Восстанавливается | 117 | Анодированный алюминий | 1-0-Д-С5 (APS, STREET, PROM - D120) | Алюминий | Консольное крепление Ø30mm - Ø52mm | 0,5-35 Гц, 5м/с2, 30 мин | IK10 | IK10 | от -40° до +45° | УХЛ1 | 0,09 | 60 | 91,51 | 221 801 | 235х180х60 | 311х180х70 | 1,72 | 1 | 0,006 | 1,84 | 350 | 90 | 195 | #NULL! | #NULL! | #NULL! | #NULL! | #NULL! | #NULL! | #NULL! | #NULL! | #NULL! | #NULL! | #NULL! | #NULL! | 4 | #NULL! | #NULL! | #NULL! | #NULL! | #NULL! | #NULL! | #NULL! | #NULL! | #NULL! | 45 | #NULL! | #NULL! | #NULL! | #NULL! | #NULL! | #NULL! | #NULL! | #NULL! | #NULL! | https://tl-led.ru/storage/products/files/19/УТ000011544/main_image_УТ000011544 TL-STREET 45 5K LC F1 D IE.jpg | https://tl-led.ru/storage/products/files/19/УТ000011544/package_dimensions_LC upakovka.jpg | #ПУСТО! | https://tl-led.ru/storage/products/files/19/УТ000011544/illuminator_dimensions_gabarit Street F1.jpg | https://tl-led.ru/storage/products/files/19/УТ000011544/kss_PR D.jpg | #NULL! | #NULL! | #NULL! | #NULL! | #NULL! | #NULL!
УТ000011026 | Уличный светильник TL-STREET 45 4K LC F1 W IE | Серия | https://tl-led.ru/storage/3d-models/STREET_F1_LC_v2.glb | STREET 45 LC F1 IE | Уличное освещение | 44,7 | 7 840 | 6 978 | 156,107 | 80 | W (145°х60°) широкая боковая | 4 000 | 72 | ≤ 1% | Osram DURIS S5 GW PSLT33.PM 4000К | 100 000 | 1,5 | Нет | Аргос-Электрон | ИПС 60-700Т IP67 3325 | 176 - 264B AC | 158 - 290B AC | 68 | 47 ~ 63 Гц | 67 | СтепеньЗащитыСветильника | Нет | Есть | Да | #NULL! | #NULL! | 4 кВ (L-N) | Соответствует ТР ТС 020/2011 "Электромагнитная совместимость технических средств" | Соответствует ТР ТС 004/2011 "О безопасности низковольтного оборудования" | Да | > 1,5 кВ АС | вход-выход > 200 МОм | 1 | Да | ≥90.0% | ≥0.95 | 0,3 А | #NULL! | #NULL! | Восстанавливается | 175 | Анодированный алюминий | 1-48/90-В-С5 (PROM, PR, SPORT, APS, ATAMAN Street, LC, PLUS, SM W) | Алюминий | Консольное крепление Ø30mm - Ø52mm | 0,5-35 Гц, 5м/с2, 30 мин | IK10 | IK10 | от -40° до +45° | УХЛ1 | 0,087 | 60 | 91,51 | 221 801 | 235х180х60 | 311х180х70 | 1,72 | 1 | 0,006 | 1,84 | 350 | 90 | 195 | #NULL! | #NULL! | #NULL! | #NULL! | #NULL! | #NULL! | #NULL! | #NULL! | #NULL! | #NULL! | #NULL! | #NULL! | 4 | #NULL! | #NULL! | #NULL! | #NULL! | #NULL! | #NULL! | #NULL! | #NULL! | #NULL! | 45 | #NULL! | #NULL! | #NULL! | #NULL! | #NULL! | #NULL! | #NULL! | #NULL! | #NULL! | https://tl-led.ru/storage/products/files/19/УТ000011026/main_image_Street LC_K_Lens F1.jpg | https://tl-led.ru/storage/products/files/19/УТ000011026/package_dimensions_LC upakovka.jpg | #ПУСТО! | https://tl-led.ru/storage/products/files/19/УТ000011026/illuminator_dimensions_gabarit Street F1.jpg | https://tl-led.ru/storage/products/files/19/УТ000011026/kss_W.jpg | #NULL! | #NULL! | #NULL! | #NULL! | #NULL! | #NULL!
УТ000011543 | Уличный светильник TL-STREET 45 5K LC F1 W IE | Серия | https://tl-led.ru/storage/3d-models/STREET_F1_LC_v2.glb | STREET 45 LC F1 IE | Уличное освещение | 44,7 | 7 840 | 6 978 | 156,107 | 80 | W (145°х60°) широкая боковая | 5 000 | 72 | ≤ 1% | Osram DURIS S5 GW PSLT33.PM 5000К | 100 000 | 1,5 | Нет | Аргос-Электрон | ИПС 60-700Т IP67 3325 | 176 - 264B AC | 158 - 290B AC | 68 | 47 ~ 63 Гц | 67 | СтепеньЗащитыСветильника | Нет | Есть | Да | #NULL! | #NULL! | 4 кВ (L-N) | Соответствует ТР ТС 020/2011 "Электромагнитная совместимость технических средств" | Соответствует ТР ТС 004/2011 "О безопасности низковольтного оборудования" | Да | > 1,5 кВ АС | вход-выход > 200 МОм | 1 | Да | ≥90.0% | ≥0.95 | 0,3 А | #NULL! | #NULL! | Восстанавливается | 117 | Анодированный алюминий | 1-48/90-В-С5 (PROM, PR, SPORT, APS, ATAMAN Street, LC, PLUS, SM W) | Алюминий | Консольное крепление Ø30mm - Ø52mm | 0,5-35 Гц, 5м/с2, 30 мин | IK10 | IK10 | от -40° до +45° | УХЛ1 | 0,087 | 60 | 91,51 | 221 801 | 235х180х60 | 311х180х70 | 1,72 | 1 | 0,006 | 1,84 | 350 | 90 | 195 | #NULL! | #NULL! | #NULL! | #NULL! | #NULL! | #NULL! | #NULL! | #NULL! | #NULL! | #NULL! | #NULL! | #NULL! | 4 | #NULL! | #NULL! | #NULL! | #NULL! | #NULL! | #NULL! | #NULL! | #NULL! | #NULL! | 45 | #NULL! | #NULL! | #NULL! | #NULL! | #NULL! | #NULL! | #NULL! | #NULL! | #NULL! | https://tl-led.ru/storage/products/files/19/УТ000011543/main_image_Street LC_K_Lens F1.jpg | https://tl-led.ru/storage/products/files/19/УТ000011543/package_dimensions_LC upakovka.jpg | #ПУСТО! | https://tl-led.ru/storage/products/files/19/УТ000011543/illuminator_dimensions_gabarit Street F1.jpg | https://tl-led.ru/storage/products/files/19/УТ000011543/kss_W.jpg | #NULL! | #NULL! | #NULL! | #NULL! | #NULL! | #NULL!
УТ000015733 | Уличный светильник TL-STREET 45 4K LC F1 SW IE | Серия | https://tl-led.ru/storage/3d-models/STREET_F1_LC_v2.glb | STREET 45 LC F1 IE | Уличное освещение | 44,7 | 7 840 | 7 063 | 158,009 | 80 | SW (Широкая боковая) | 4 000 | 72 | ≤ 1% | Osram DURIS S5 GW PSLT33.PM 4000К | 100 000 | 1,5 | Нет | Аргос-Электрон | ИПС 60-700Т IP67 3325 | 176 - 264B AC | 158 - 290B AC | 68 | 47 ~ 63 Гц | 67 | СтепеньЗащитыСветильника | Нет | Есть | Да | #NULL! | #NULL! | 4 кВ (L-N) | Соответствует ТР ТС 020/2011 "Электромагнитная совместимость технических средств" | Соответствует ТР ТС 004/2011 "О безопасности низковольтного оборудования" | Да | > 1,5 кВ АС | вход-выход > 200 МОм | 1 | Да | ≥90.0% | ≥0.95 | 0,3 А | #NULL! | #NULL! | Восстанавливается | 175 | Анодированный алюминий | 1-48/90-СВ-С5 (ATAMAN Street, LC, PLUS, SM SW) | Алюминий | Консольное крепление Ø30mm - Ø52mm | 0,5-35 Гц, 5м/с2, 30 мин | IK10 | IK10 | от -40° до +45° | УХЛ1 | 0,086 | 60 | 91,51 | 221 801 | 235х180х60 | 311х180х70 | 1,72 | 1 | 0,006 | 1,84 | 350 | 90 | 195 | #NULL! | #NULL! | #NULL! | #NULL! | #NULL! | #NULL! | #NULL! | #NULL! | #NULL! | #NULL! | #NULL! | #NULL! | 4 | #NULL! | #NULL! | #NULL! | #NULL! | #NULL! | #NULL! | #NULL! | #NULL! | #NULL! | 45 | #NULL! | #NULL! | #NULL! | #NULL! | #NULL! | #NULL! | #NULL! | #NULL! | #NULL! | https://tl-led.ru/storage/products/files/19/УТ000015733/main_image_Street LC_K_Lens F1.jpg | https://tl-led.ru/storage/products/files/19/УТ000015733/package_dimensions_LC upakovka.jpg | #ПУСТО! | https://tl-led.ru/storage/products/files/19/УТ000015733/illuminator_dimensions_gabarit Street F1.jpg | https://tl-led.ru/storage/products/files/19/УТ000015733/kss_SW.jpg | #NULL! | #NULL! | #NULL! | #NULL! | #NULL! | #NULL!
УТ000015734 | Уличный светильник TL-STREET 45 5K LC F1 SW IE | Серия | https://tl-led.ru/storage/3d-models/STREET_F1_LC_v2.glb | STREET 45 LC F1 IE | Уличное освещение | 44,7 | 7 840 | 7 063 | 158,009 | 80 | SW (Широкая боковая) | 5 000 | 72 | ≤ 1% | Osram DURIS S5 GW PSLT33.PM 5000К | 100 000 | 1,5 | Нет | Аргос-Электрон | ИПС 60-700Т IP67 3325 | 176 - 264B AC | 158 - 290B AC | 68 | 47 ~ 63 Гц | 67 | СтепеньЗащитыСветильника | Нет | Есть | Да | #NULL! | #NULL! | 4 кВ (L-N) | Соответствует ТР ТС 020/2011 "Электромагнитная совместимость технических средств" | Соответствует ТР ТС 004/2011 "О безопасности низковольтного оборудования" | Да | > 1,5 кВ АС | вход-выход > 200 МОм | 1 | Да | ≥90.0% | ≥0.95 | 0,3 А | #NULL! | #NULL! | Восстанавливается | 117 | Анодированный алюминий | 1-48/90-СВ-С5 (ATAMAN Street, LC, PLUS, SM SW) | Алюминий | Консольное крепление Ø30mm - Ø52mm | 0,5-35 Гц, 5м/с2, 30 мин | IK10 | IK10 | от -40° до +45° | УХЛ1 | 0,086 | 60 | 91,51 | 221 801 | 235х180х60 | 311х180х70 | 1,72 | 1 | 0,006 | 1,84 | 350 | 90 | 195 | #NULL! | #NULL! | #NULL! | #NULL! | #NULL! | #NULL! | #NULL! | #NULL! | #NULL! | #NULL! | #NULL! | #NULL! | 4 | #NULL! | #NULL! | #NULL! | #NULL! | #NULL! | #NULL! | #NULL! | #NULL! | #NULL! | 45 | #NULL! | #NULL! | #NULL! | #NULL! | #NULL! | #NULL! | #NULL! | #NULL! | #NULL! | https://tl-led.ru/storage/products/files/19/УТ000015734/main_image_Street LC_K_Lens F1.jpg | https://tl-led.ru/storage/products/files/19/УТ000015734/package_dimensions_LC upakovka.jpg | #ПУСТО! | https://tl-led.ru/storage/products/files/19/УТ000015734/illuminator_dimensions_gabarit Street F1.jpg | https://tl-led.ru/storage/products/files/19/УТ000015734/kss_SW.jpg | #NULL! | #NULL! | #NULL! | #NULL! | #NULL! | #NULL!
УТ000011546 | Уличный светильник TL-STREET 55 4K LC F1 D IE | Серия | https://tl-led.ru/storage/3d-models/STREET_F1_LC_v2.glb | STREET 55 LC F1 IE | Уличное освещение | 51,8 | 9 319 | 8 016 | 154,749 | 96 | D (120°) косинусная | 4 000 | 72 | ≤ 1% | Osram DURIS S5 GW PSLT33.PM 4000К | 100 000 | 1,5 | Нет | Аргос-Электрон | ИПС 60-700Т IP67 3325 | 176 - 264B AC | 158 - 290B AC | 68 | 47 ~ 63 Гц | 67 | СтепеньЗащитыСветильника | Нет | Есть | Да | #NULL! | #NULL! | 4 кВ (L-N) | Соответствует ТР ТС 020/2011 "Электромагнитная совместимость технических средств" | Соответствует ТР ТС 004/2011 "О безопасности низковольтного оборудования" | Да | > 1,5 кВ АС | вход-выход > 200 МОм | 1 | Да | ≥90.0% | ≥0.95 | 0,3 А | #NULL! | #NULL! | Восстанавливается | 175 | Анодированный алюминий | 1-0-Д-С5 (APS, STREET, PROM - D120) | Алюминий | Консольное крепление Ø30mm - Ø52mm | 0,5-35 Гц, 5м/с2, 30 мин | IK10 | IK10 | от -40° до +45° | УХЛ1 | 0,088 | 60 | 106,045 | 221 801 | 235х180х60 | 311х180х70 | 1,72 | 1 | 0,006 | 1,84 | 350 | 90 | 195 | #NULL! | #NULL! | #NULL! | #NULL! | #NULL! | #NULL! | #NULL! | #NULL! | #NULL! | #NULL! | #NULL! | #NULL! | 4 | #NULL! | #NULL! | #NULL! | #NULL! | #NULL! | #NULL! | #NULL! | #NULL! | #NULL! | 55 | #NULL! | #NULL! | #NULL! | #NULL! | #NULL! | #NULL! | #NULL! | #NULL! | #NULL! | https://tl-led.ru/storage/products/files/19/УТ000011546/main_image_TL-STREET LC F1 D.jpg | https://tl-led.ru/storage/products/files/19/УТ000011546/package_dimensions_LC upakovka.jpg | #ПУСТО! | https://tl-led.ru/storage/products/files/19/УТ000011546/illuminator_dimensions_gabarit Street F1.jpg | https://tl-led.ru/storage/products/files/19/УТ000011546/kss_PR D.jpg | #NULL! | #NULL! | #NULL! | #NULL! | #NULL! | #NULL!
УТ000010985 | Уличный светильник TL-STREET 55 5K LC F1 D IE | Серия | https://tl-led.ru/storage/3d-models/STREET_F1_LC_v2.glb | STREET 55 LC F1 IE | Уличное освещение | 51,8 | 9 319 | 8 016 | 154,749 | 96 | D (120°) косинусная | 5 000 | 72 | ≤ 1% | Osram DURIS S5 GW PSLT33.PM 5000К | 100 000 | 1,5 | Нет | Аргос-Электрон | ИПС 60-700Т IP67 3325 | 176 - 264B AC | 158 - 290B AC | 68 | 47 ~ 63 Гц | 67 | СтепеньЗащитыСветильника | Нет | Есть | Да | #NULL! | #NULL! | 4 кВ (L-N) | Соответствует ТР ТС 020/2011 "Электромагнитная совместимость технических средств" | Соответствует ТР ТС 004/2011 "О безопасности низковольтного оборудования" | Да | > 1,5 кВ АС | вход-выход > 200 МОм | 1 | Да | ≥90.0% | ≥0.95 | 0,3 А | #NULL! | #NULL! | Восстанавливается | 117 | Анодированный алюминий | 1-0-Д-С5 (APS, STREET, PROM - D120) | Алюминий | Консольное крепление Ø30mm - Ø52mm | 0,5-35 Гц, 5м/с2, 30 мин | IK10 | IK10 | от -40° до +45° | УХЛ1 | 0,088 | 60 | 106,045 | 221 801 | 235х180х60 | 311х180х70 | 1,72 | 1 | 0,006 | 1,84 | 350 | 90 | 195 | #NULL! | #NULL! | #NULL! | #NULL! | #NULL! | #NULL! | #NULL! | #NULL! | #NULL! | #NULL! | #NULL! | #NULL! | 4 | #NULL! | #NULL! | #NULL! | #NULL! | #NULL! | #NULL! | #NULL! | #NULL! | #NULL! | 55 | #NULL! | #NULL! | #NULL! | #NULL! | #NULL! | #NULL! | #NULL! | #NULL! | #NULL! | https://tl-led.ru/storage/products/files/19/УТ000010985/main_image_TL-STREET LC F1 D.jpg | https://tl-led.ru/storage/products/files/19/УТ000010985/package_dimensions_LC upakovka.jpg | #ПУСТО! | https://tl-led.ru/storage/products/files/19/УТ000010985/illuminator_dimensions_gabarit Street F1.jpg | https://tl-led.ru/storage/products/files/19/УТ000010985/kss_PR D.jpg | #NULL! | #NULL! | #NULL! | #NULL! | #NULL! | #NULL!
УТ000011545 | Уличный светильник TL-STREET 55 4K LC F1 W IE | Серия | https://tl-led.ru/storage/3d-models/STREET_F1_LC_v2.glb | STREET 55 LC F1 IE | Уличное освещение | 51,8 | 9 319 | 8 101 | 156,39 | 96 | W (145°х60°) широкая боковая | 4 000 | 72 | ≤ 1% | Osram DURIS S5 GW PSLT33.PM 4000К | 100 000 | 1,5 | Нет | Аргос-Электрон | ИПС 60-700Т IP67 3325 | 176 - 264B AC | 158 - 290B AC | 68 | 47 ~ 63 Гц | 67 | СтепеньЗащитыСветильника | Нет | Есть | Да | #NULL! | #NULL! | 4 кВ (L-N) | Соответствует ТР ТС 020/2011 "Электромагнитная совместимость технических средств" | Соответствует ТР ТС 004/2011 "О безопасности низковольтного оборудования" | Да | > 1,5 кВ АС | вход-выход > 200 МОм | 1 | Да | ≥90.0% | ≥0.95 | 0,3 А | #NULL! | #NULL! | Восстанавливается | 175 | Анодированный алюминий | 1-48/90-В-С5 (PROM, PR, SPORT, APS, ATAMAN Street, LC, PLUS, SM W) | Алюминий | Консольное крепление Ø30mm - Ø52mm | 0,5-35 Гц, 5м/с2, 30 мин | IK10 | IK10 | от -40° до +45° | УХЛ1 | 0,087 | 60 | 106,045 | 221 801 | 235х180х60 | 311х180х70 | 1,72 | 1 | 0,006 | 1,84 | 350 | 90 | 195 | #NULL! | #NULL! | #NULL! | #NULL! | #NULL! | #NULL! | #NULL! | #NULL! | #NULL! | #NULL! | #NULL! | #NULL! | 4 | #NULL! | #NULL! | #NULL! | #NULL! | #NULL! | #NULL! | #NULL! | #NULL! | #NULL! | 55 | #NULL! | #NULL! | #NULL! | #NULL! | #NULL! | #NULL! | #NULL! | #NULL! | #NULL! | https://tl-led.ru/storage/products/files/19/УТ000011545/main_image_Street LC_K_Lens F1.jpg | https://tl-led.ru/storage/products/files/19/УТ000011545/package_dimensions_LC upakovka.jpg | #ПУСТО! | https://tl-led.ru/storage/products/files/19/УТ000011545/illuminator_dimensions_gabarit Street F1.jpg | https://tl-led.ru/storage/products/files/19/УТ000011545/kss_W.jpg | #NULL! | #NULL! | #NULL! | #NULL! | #NULL! | #NULL!
УТ000014088 | Уличный светильник TL-STREET 55 5K LC F1 W IE | Серия | https://tl-led.ru/storage/3d-models/STREET_F1_LC_v2.glb | STREET 55 LC F1 IE | Уличное освещение | 51,8 | 9 319 | 8 101 | 156,39 | 96 | W (145°х60°) широкая боковая | 5 000 | 72 | ≤ 1% | Osram DURIS S5 GW PSLT33.PM 5000К | 100 000 | 1,5 | Нет | Аргос-Электрон | ИПС 60-700Т IP67 3325 | 176 - 264B AC | 158 - 290B AC | 68 | 47 ~ 63 Гц | 67 | СтепеньЗащитыСветильника | Нет | Есть | Да | #NULL! | #NULL! | 4 кВ (L-N) | Соответствует ТР ТС 020/2011 "Электромагнитная совместимость технических средств" | Соответствует ТР ТС 004/2011 "О безопасности низковольтного оборудования" | Да | > 1,5 кВ АС | вход-выход > 200 МОм | 1 | Да | ≥90.0% | ≥0.95 | 0,3 А | #NULL! | #NULL! | Восстанавливается | 117 | Анодированный алюминий | 1-48/90-В-С5 (PROM, PR, SPORT, APS, ATAMAN Street, LC, PLUS, SM W) | Алюминий | Консольное крепление Ø30mm - Ø52mm | 0,5-35 Гц, 5м/с2, 30 мин | IK10 | IK10 | от -40° до +45° | УХЛ1 | 0,087 | 60 | 106,045 | 221 801 | 235х180х60 | 311х180х70 | 1,72 | 1 | 0,006 | 1,84 | 350 | 90 | 195 | #NULL! | #NULL! | #NULL! | #NULL! | #NULL! | #NULL! | #NULL! | #NULL! | #NULL! | #NULL! | #NULL! | #NULL! | 4 | #NULL! | #NULL! | #NULL! | #NULL! | #NULL! | #NULL! | #NULL! | #NULL! | #NULL! | 55 | #NULL! | #NULL! | #NULL! | #NULL! | #NULL! | #NULL! | #NULL! | #NULL! | #NULL! | https://tl-led.ru/storage/products/files/19/УТ000014088/main_image_Street LC_K_Lens F1.jpg | https://tl-led.ru/storage/products/files/19/УТ000014088/package_dimensions_LC upakovka.jpg | #ПУСТО! | https://tl-led.ru/storage/products/files/19/УТ000014088/illuminator_dimensions_gabarit Street F1.jpg | https://tl-led.ru/storage/products/files/19/УТ000014088/kss_W.jpg | #NULL! | #NULL! | #NULL! | #NULL! | #NULL! | #NULL!
УТ000015735 | Уличный светильник TL-STREET 55 4K LC F1 SW IE | Серия | https://tl-led.ru/storage/3d-models/STREET_F1_LC_v2.glb | STREET 55 LC F1 IE | Уличное освещение | 51,8 | 9 319 | 8 181 | 157,934 | 96 | SW (Широкая боковая) | 4 000 | 72 | ≤ 1% | Osram DURIS S5 GW PSLT33.PM 4000К | 100 000 | 1,5 | Нет | Аргос-Электрон | ИПС 60-700Т IP67 3325 | 176 - 264B AC | 158 - 290B AC | 68 | 47 ~ 63 Гц | 67 | СтепеньЗащитыСветильника | Нет | Есть | Да | #NULL! | #NULL! | 4 кВ (L-N) | Соответствует ТР ТС 020/2011 "Электромагнитная совместимость технических средств" | Соответствует ТР ТС 004/2011 "О безопасности низковольтного оборудования" | Да | > 1,5 кВ АС | вход-выход > 200 МОм | 1 | Да | ≥90.0% | ≥0.95 | 0,3 А | #NULL! | #NULL! | Восстанавливается | 175 | Анодированный алюминий | 1-48/90-СВ-С5 (ATAMAN Street, LC, PLUS, SM SW) | Алюминий | Консольное крепление Ø30mm - Ø52mm | 0,5-35 Гц, 5м/с2, 30 мин | IK10 | IK10 | от -40° до +45° | УХЛ1 | 0,086 | 60 | 106,045 | 221 801 | 235х180х60 | 311х180х70 | 1,72 | 1 | 0,006 | 1,84 | 350 | 90 | 195 | #NULL! | #NULL! | #NULL! | #NULL! | #NULL! | #NULL! | #NULL! | #NULL! | #NULL! | #NULL! | #NULL! | #NULL! | 4 | #NULL! | #NULL! | #NULL! | #NULL! | #NULL! | #NULL! | #NULL! | #NULL! | #NULL! | 55 | #NULL! | #NULL! | #NULL! | #NULL! | #NULL! | #NULL! | #NULL! | #NULL! | #NULL! | https://tl-led.ru/storage/products/files/19/УТ000015735/main_image_Street LC_K_Lens F1.jpg | https://tl-led.ru/storage/products/files/19/УТ000015735/package_dimensions_LC upakovka.jpg | #ПУСТО! | https://tl-led.ru/storage/products/files/19/УТ000015735/illuminator_dimensions_gabarit Street F1.jpg | https://tl-led.ru/storage/products/files/19/УТ000015735/kss_SW.jpg | #NULL! | #NULL! | #NULL! | #NULL! | #NULL! | #NULL!
УТ000015736 | Уличный светильник TL-STREET 55 5K LC F1 SW IE | Серия | https://tl-led.ru/storage/3d-models/STREET_F1_LC_v2.glb | STREET 55 LC F1 IE | Уличное освещение | 51,8 | 9 319 | 8 181 | 157,934 | 96 | SW (Широкая боковая) | 5 000 | 72 | ≤ 1% | Osram DURIS S5 GW PSLT33.PM 5000К | 100 000 | 1,5 | Нет | Аргос-Электрон | ИПС 60-700Т IP67 3325 | 176 - 264B AC | 158 - 290B AC | 68 | 47 ~ 63 Гц | 67 | СтепеньЗащитыСветильника | Нет | Есть | Да | #NULL! | #NULL! | 4 кВ (L-N) | Соответствует ТР ТС 020/2011 "Электромагнитная совместимость технических средств" | Соответствует ТР ТС 004/2011 "О безопасности низковольтного оборудования" | Да | > 1,5 кВ АС | вход-выход > 200 МОм | 1 | Да | ≥90.0% | ≥0.95 | 0,3 А | #NULL! | #NULL! | Восстанавливается | 117 | Анодированный алюминий | 1-48/90-СВ-С5 (ATAMAN Street, LC, PLUS, SM SW) | Алюминий | Консольное крепление Ø30mm - Ø52mm | 0,5-35 Гц, 5м/с2, 30 мин | IK10 | IK10 | от -40° до +45° | УХЛ1 | 0,086 | 60 | 106,045 | 221 801 | 235х180х60 | 311х180х70 | 1,72 | 1 | 0,006 | 1,84 | 350 | 90 | 195 | #NULL! | #NULL! | #NULL! | #NULL! | #NULL! | #NULL! | #NULL! | #NULL! | #NULL! | #NULL! | #NULL! | #NULL! | 4 | #NULL! | #NULL! | #NULL! | #NULL! | #NULL! | #NULL! | #NULL! | #NULL! | #NULL! | 55 | #NULL! | #NULL! | #NULL! | #NULL! | #NULL! | #NULL! | #NULL! | #NULL! | #NULL! | https://tl-led.ru/storage/products/files/19/УТ000015736/main_image_Street LC_K_Lens F1.jpg | https://tl-led.ru/storage/products/files/19/УТ000015736/package_dimensions_LC upakovka.jpg | #ПУСТО! | https://tl-led.ru/storage/products/files/19/УТ000015736/illuminator_dimensions_gabarit Street F1.jpg | https://tl-led.ru/storage/products/files/19/УТ000015736/kss_SW.jpg | #NULL! | #NULL! | #NULL! | #NULL! | #NULL! | #NULL!
УТ000014435 | Уличный светильник TL-STREET 62 4К LC F1 W IE | Архив | #NULL! | STREET 62 LC F1 IE | Уличное освещение | 60,5 | 11 244 | 10 007 | 165,405 | 168 | W (145°х60°) широкая боковая | 4 000 | 72 | ≤ 1% | Osram DURIS S5 GW PSLT33.PM 4000К | 100 000 | 1,5 | Нет | Аргос-Электрон | ИПС 60-700Т IP67 3325 | 176 - 264B AC | 158 - 290B AC | 68 | 47 ~ 63 Гц | 67 | СтепеньЗащитыСветильника | Нет | Есть | Да | #NULL! | #NULL! | 4 кВ (L-N) | Соответствует ТР ТС 020/2011 "Электромагнитная совместимость технических средств" | Соответствует ТР ТС 004/2011 "О безопасности низковольтного оборудования" | Да | > 1,5 кВ АС | вход-выход > 200 МОм | 1 | Да | ≥90.0% | ≥0.95 | 0,3 А | #NULL! | #NULL! | Восстанавливается | 175 | Анодированный алюминий | 1-48/90-В-С5 (PROM, PR, SPORT, APS, ATAMAN Street, LC, PLUS, SM W) | Алюминий | Консольное крепление Ø30mm - Ø52mm | 0,5-35 Гц, 5м/с2, 30 мин | IK10 | IK10 | от -60° до +45° | УХЛ1 | 0,082 | 60 | 123,856 | 428 688 | 235х322х60 | 310х322х70 | 2,8 | 1 | 0,012 | 3 | 380 | 90 | 340 | #NULL! | #NULL! | #NULL! | #NULL! | #NULL! | #NULL! | #NULL! | #NULL! | #NULL! | #NULL! | #NULL! | #NULL! | 4 | #NULL! | #NULL! | #NULL! | #NULL! | #NULL! | #NULL! | #NULL! | #NULL! | #NULL! | 62 | #NULL! | #NULL! | #NULL! | #NULL! | #NULL! | #NULL! | #NULL! | #NULL! | #NULL! | #ПУСТО! | #ПУСТО! | #ПУСТО! | #ПУСТО! | #ПУСТО! | #NULL! | #NULL! | #NULL! | #NULL! | #NULL! | #NULL!
УТ000014436 | Уличный светильник TL-STREET 62 5К LC F1 W IE | Архив | #NULL! | STREET 62 LC F1 IE | Уличное освещение | 60,5 | 11 244 | 10 007 | 165,405 | 168 | W (145°х60°) широкая боковая | 5 000 | 72 | ≤ 1% | Osram DURIS S5 GW PSLT33.PM 5000К | 100 000 | 1,5 | Нет | Аргос-Электрон | ИПС 60-700Т IP67 3325 | 176 - 264B AC | 158 - 290B AC | 68 | 47 ~ 63 Гц | 67 | СтепеньЗащитыСветильника | Нет | Есть | Да | #NULL! | #NULL! | 4 кВ (L-N) | Соответствует ТР ТС 020/2011 "Электромагнитная совместимость технических средств" | Соответствует ТР ТС 004/2011 "О безопасности низковольтного оборудования" | Да | > 1,5 кВ АС | вход-выход > 200 МОм | 1 | Да | ≥90.0% | ≥0.95 | 0,3 А | #NULL! | #NULL! | Восстанавливается | 117 | Анодированный алюминий | 1-48/90-В-С5 (PROM, PR, SPORT, APS, ATAMAN Street, LC, PLUS, SM W) | Алюминий | Консольное крепление Ø30mm - Ø52mm | 0,5-35 Гц, 5м/с2, 30 мин | IK10 | IK10 | от -60° до +45° | УХЛ1 | 0,082 | 60 | 123,856 | 428 688 | 235х322х60 | 310х322х70 | 2,8 | 1 | 0,012 | 3 | 380 | 90 | 340 | #NULL! | #NULL! | #NULL! | #NULL! | #NULL! | #NULL! | #NULL! | #NULL! | #NULL! | #NULL! | #NULL! | #NULL! | 4 | #NULL! | #NULL! | #NULL! | #NULL! | #NULL! | #NULL! | #NULL! | #NULL! | #NULL! | 62 | #NULL! | #NULL! | #NULL! | #NULL! | #NULL! | #NULL! | #NULL! | #NULL! | #NULL! | #ПУСТО! | #ПУСТО! | #ПУСТО! | #ПУСТО! | #ПУСТО! | #NULL! | #NULL! | #NULL! | #NULL! | #NULL! | #NULL!
УТ000015737 | Уличный светильник TL-STREET 62 4K LC F1 SW IE | Архив | #NULL! | STREET 62 LC F1 IE | Уличное освещение | 60,5 | 11 244 | 9 559 | 158 | 168 | SW (Широкая боковая) | 4 000 | 72 | ≤ 1% | Osram DURIS S5 GW PSLT33.PM 4000К | 100 000 | 1,5 | Нет | Аргос-Электрон | ИПС 60-700Т IP67 3325 | 176 - 264B AC | 158 - 290B AC | 68 | 47 ~ 63 Гц | 67 | СтепеньЗащитыСветильника | Нет | Есть | Да | #NULL! | #NULL! | 4 кВ (L-N) | Соответствует ТР ТС 020/2011 "Электромагнитная совместимость технических средств" | Соответствует ТР ТС 004/2011 "О безопасности низковольтного оборудования" | Да | > 1,5 кВ АС | вход-выход > 200 МОм | 1 | Да | ≥90.0% | ≥0.95 | 0,3 А | #NULL! | #NULL! | Восстанавливается | 175 | Анодированный алюминий | 1-48/90-СВ-С5 (ATAMAN Street, LC, PLUS, SM SW) | Алюминий | Консольное крепление Ø30mm - Ø52mm | 0,5-35 Гц, 5м/с2, 30 мин | IK10 | IK10 | от -60° до +45° | УХЛ1 | 0,086 | 60 | 123,856 | 428 688 | 235х322х60 | 310х322х70 | 2,8 | 1 | 0,012 | 3 | 380 | 90 | 340 | #NULL! | #NULL! | #NULL! | #NULL! | #NULL! | #NULL! | #NULL! | #NULL! | #NULL! | #NULL! | #NULL! | #NULL! | 4 | #NULL! | #NULL! | #NULL! | #NULL! | #NULL! | #NULL! | #NULL! | #NULL! | #NULL! | 62 | #NULL! | #NULL! | #NULL! | #NULL! | #NULL! | #NULL! | #NULL! | #NULL! | #NULL! | #ПУСТО! | #ПУСТО! | #ПУСТО! | #ПУСТО! | #ПУСТО! | #NULL! | #NULL! | #NULL! | #NULL! | #NULL! | #NULL!
УТ000015738 | Уличный светильник TL-STREET 62 5K LC F1 SW IE | Архив | #NULL! | STREET 62 LC F1 IE | Уличное освещение | 60,5 | 11 244 | 9 559 | 158 | 168 | SW (Широкая боковая) | 5 000 | 72 | ≤ 1% | Osram DURIS S5 GW PSLT33.PM 5000К | 100 000 | 1,5 | Нет | Аргос-Электрон | ИПС 60-700Т IP67 3325 | 176 - 264B AC | 158 - 290B AC | 68 | 47 ~ 63 Гц | 67 | СтепеньЗащитыСветильника | Нет | Есть | Да | #NULL! | #NULL! | 4 кВ (L-N) | Соответствует ТР ТС 020/2011 "Электромагнитная совместимость технических средств" | Соответствует ТР ТС 004/2011 "О безопасности низковольтного оборудования" | Да | > 1,5 кВ АС | вход-выход > 200 МОм | 1 | Да | ≥90.0% | ≥0.95 | 0,3 А | #NULL! | #NULL! | Восстанавливается | 117 | Анодированный алюминий | 1-48/90-СВ-С5 (ATAMAN Street, LC, PLUS, SM SW) | Алюминий | Консольное крепление Ø30mm - Ø52mm | 0,5-35 Гц, 5м/с2, 30 мин | IK10 | IK10 | от -60° до +45° | УХЛ1 | 0,086 | 60 | 123,856 | 428 688 | 235х322х60 | 310х322х70 | 2,8 | 1 | 0,012 | 3 | 380 | 90 | 340 | #NULL! | #NULL! | #NULL! | #NULL! | #NULL! | #NULL! | #NULL! | #NULL! | #NULL! | #NULL! | #NULL! | #NULL! | 4 | #NULL! | #NULL! | #NULL! | #NULL! | #NULL! | #NULL! | #NULL! | #NULL! | #NULL! | 62 | #NULL! | #NULL! | #NULL! | #NULL! | #NULL! | #NULL! | #NULL! | #NULL! | #NULL! | #ПУСТО! | #ПУСТО! | #ПУСТО! | #ПУСТО! | #ПУСТО! | #NULL! | #NULL! | #NULL! | #NULL! | #NULL! | #NULL!
УТ000014434 | Уличный светильник TL-STREET 62 4К LC F1 D IE | Архив | #NULL! | STREET 62 LC F1 IE | Уличное освещение | 60,5 | 11 244 | 9 782 | 161,686 | 168 | D (120°) косинусная | 4 000 | 72 | ≤ 1% | Osram DURIS S5 GW PSLT33.PM 4000К | 100 000 | 1,5 | Нет | Аргос-Электрон | ИПС 60-700Т IP67 3325 | 176 - 264B AC | 158 - 290B AC | 68 | 47 ~ 63 Гц | 67 | СтепеньЗащитыСветильника | Нет | Есть | Да | #NULL! | #NULL! | 4 кВ (L-N) | Соответствует ТР ТС 020/2011 "Электромагнитная совместимость технических средств" | Соответствует ТР ТС 004/2011 "О безопасности низковольтного оборудования" | Да | > 1,5 кВ АС | вход-выход > 200 МОм | 1 | Да | ≥90.0% | ≥0.95 | 0,3 А | #NULL! | #NULL! | Восстанавливается | 175 | Анодированный алюминий | 1-0-Д-С5 (APS, STREET, PROM - D120) | Алюминий | Консольное крепление Ø30mm - Ø52mm | 0,5-35 Гц, 5м/с2, 30 мин | IK10 | IK10 | от -60° до +45° | УХЛ1 | 0,084 | 60 | 123,856 | 428 688 | 235х322х60 | 310х322х70 | 2,8 | 1 | 0,012 | 3 | 380 | 90 | 340 | #NULL! | #NULL! | #NULL! | #NULL! | #NULL! | #NULL! | #NULL! | #NULL! | #NULL! | #NULL! | #NULL! | #NULL! | 4 | #NULL! | #NULL! | #NULL! | #NULL! | #NULL! | #NULL! | #NULL! | #NULL! | #NULL! | 62 | #NULL! | #NULL! | #NULL! | #NULL! | #NULL! | #NULL! | #NULL! | #NULL! | #NULL! | #ПУСТО! | #ПУСТО! | #ПУСТО! | #ПУСТО! | #ПУСТО! | #NULL! | #NULL! | #NULL! | #NULL! | #NULL! | #NULL!
УТ000014437 | Уличный светильник TL-STREET 62 5К LC F1 D IE | Архив | #NULL! | STREET 62 LC F1 IE | Уличное освещение | 60,5 | 11 244 | 9 782 | 161,686 | 168 | D (120°) косинусная | 5 000 | 72 | ≤ 1% | Osram DURIS S5 GW PSLT33.PM 5000К | 100 000 | 1,5 | Нет | Аргос-Электрон | ИПС 60-700Т IP67 3325 | 176 - 264B AC | 158 - 290B AC | 68 | 47 ~ 63 Гц | 67 | СтепеньЗащитыСветильника | Нет | Есть | Да | #NULL! | #NULL! | 4 кВ (L-N) | Соответствует ТР ТС 020/2011 "Электромагнитная совместимость технических средств" | Соответствует ТР ТС 004/2011 "О безопасности низковольтного оборудования" | Да | > 1,5 кВ АС | вход-выход > 200 МОм | 1 | Да | ≥90.0% | ≥0.95 | 0,3 А | #NULL! | #NULL! | Восстанавливается | 117 | Анодированный алюминий | 1-0-Д-С5 (APS, STREET, PROM - D120) | Алюминий | Консольное крепление Ø30mm - Ø52mm | 0,5-35 Гц, 5м/с2, 30 мин | IK10 | IK10 | от -60° до +45° | УХЛ1 | 0,084 | 60 | 123,856 | 428 688 | 235х322х60 | 310х322х70 | 2,8 | 1 | 0,012 | 3 | 380 | 90 | 340 | #NULL! | #NULL! | #NULL! | #NULL! | #NULL! | #NULL! | #NULL! | #NULL! | #NULL! | #NULL! | #NULL! | #NULL! | 4 | #NULL! | #NULL! | #NULL! | #NULL! | #NULL! | #NULL! | #NULL! | #NULL! | #NULL! | 62 | #NULL! | #NULL! | #NULL! | #NULL! | #NULL! | #NULL! | #NULL! | #NULL! | #NULL! | #ПУСТО! | #ПУСТО! | #ПУСТО! | #ПУСТО! | #ПУСТО! | #NULL! | #NULL! | #NULL! | #NULL! | #NULL! | #NULL!
УТ000011547 | Уличный светильник TL-STREET 80 4K LC F1 D IE | Серия | https://tl-led.ru/storage/3d-models/STREET_F1_IE_v2.glb | STREET 80 LC F1 IE | Уличное освещение | 78,6 | 14 244 | 11 982 | 152,443 | 144 | D (120°) косинусная | 4 000 | 72 | <1 | Osram DURIS S5 GW PSLT33.PM 4000К | 100 000 | 1,5 | Нет | Аргос-Электрон | ИПС 80-700Т IP67 5200 | 176 - 264B AC | 158 - 290B AC | 90 | 47 ~ 63 Гц | 67 | СтепеньЗащитыСветильника | Да | Есть | Да | #NULL! | #NULL! | 4 кВ (L-N), 6 кВ (L-PE, N-PE) | Соответствует ТР ТС 020/2011 "Электромагнитная совместимость технических средств" | Соответствует ТР ТС 004/2011 "О безопасности низковольтного оборудования" | Да | > 1,5 кВ АС | вход-выход > 200 МОм; вход-земля > 200 МОм; выход-земля > 200 МОм | 1 | Да | ≥ 89% | ≥ 0,95 | 0,39 А | #NULL! | #NULL! | Восстанавливается | 175 | Анодированный алюминий | 1-0-Д-С5 (APS, STREET, PROM - D120) | Алюминий | Консольное крепление Ø30mm - Ø52mm | 0,5-35 Гц, 5м/с2, 30 мин | IK10 | IK10 | от -40° до +45° | УХЛ1 | 0,089 | 60 | 160,91 | 428 688 | 235х320х59 | 300х320х70 | 2,8 | 1 | 0,012 | 3 | 380 | 90 | 340 | #NULL! | #NULL! | #NULL! | #NULL! | #NULL! | #NULL! | #NULL! | #NULL! | #NULL! | #NULL! | #NULL! | #NULL! | 4 | #NULL! | #NULL! | #NULL! | #NULL! | #NULL! | #NULL! | #NULL! | #NULL! | #NULL! | 80 | #NULL! | #NULL! | #NULL! | #NULL! | #NULL! | #NULL! | #NULL! | #NULL! | #NULL! | https://tl-led.ru/storage/products/files/19/УТ000011547/main_image_Street LC_Lite 80-100 D F1.jpg | https://tl-led.ru/storage/products/files/19/УТ000011547/package_dimensions_TL-STREET 80 100 LC F.jpg | #ПУСТО! | https://tl-led.ru/storage/products/files/19/УТ000011547/illuminator_dimensions_STREET_80-100 (2).jpg | https://tl-led.ru/storage/products/files/19/УТ000011547/kss_PR D.jpg | #NULL! | #NULL! | #NULL! | #NULL! | #NULL! | #NULL!
УТ000011549 | Уличный светильник TL-STREET 80 5K LC F1 D IE | Серия | https://tl-led.ru/storage/3d-models/STREET_F1_IE_v2.glb | STREET 80 LC F1 IE | Уличное освещение | 78,6 | 14 244 | 11 982 | 152,443 | 144 | D (120°) косинусная | 5 000 | 72 | <1 | Osram DURIS S5 GW PSLT33.PM 5000К | 100 000 | 1,5 | Нет | Аргос-Электрон | ИПС 80-700Т IP67 5200 | 176 - 264B AC | 158 - 290B AC | 90 | 47 ~ 63 Гц | 67 | СтепеньЗащитыСветильника | Да | Есть | Да | #NULL! | #NULL! | 4 кВ (L-N), 6 кВ (L-PE, N-PE) | Соответствует ТР ТС 020/2011 "Электромагнитная совместимость технических средств" | Соответствует ТР ТС 004/2011 "О безопасности низковольтного оборудования" | Да | > 1,5 кВ АС | вход-выход > 200 МОм; вход-земля > 200 МОм; выход-земля > 200 МОм | 1 | Да | ≥ 89% | ≥ 0,95 | 0,39 А | #NULL! | #NULL! | Восстанавливается | 117 | Анодированный алюминий | 1-0-Д-С5 (APS, STREET, PROM - D120) | Алюминий | Консольное крепление Ø30mm - Ø52mm | 0,5-35 Гц, 5м/с2, 30 мин | IK10 | IK10 | от -40° до +45° | УХЛ1 | 0,089 | 60 | 160,91 | 428 688 | 235х320х59 | 300х320х70 | 2,8 | 1 | 0,012 | 3 | 380 | 90 | 340 | #NULL! | #NULL! | #NULL! | #NULL! | #NULL! | #NULL! | #NULL! | #NULL! | #NULL! | #NULL! | #NULL! | #NULL! | 4 | #NULL! | #NULL! | #NULL! | #NULL! | #NULL! | #NULL! | #NULL! | #NULL! | #NULL! | 80 | #NULL! | #NULL! | #NULL! | #NULL! | #NULL! | #NULL! | #NULL! | #NULL! | #NULL! | https://tl-led.ru/storage/products/files/19/УТ000011549/main_image_Street LC_Lite 80-100 D F1.jpg | https://tl-led.ru/storage/products/files/19/УТ000011549/package_dimensions_TL-STREET 80 100 LC F.jpg | #ПУСТО! | https://tl-led.ru/storage/products/files/19/УТ000011549/illuminator_dimensions_STREET_80-100 (2).jpg | https://tl-led.ru/storage/products/files/19/УТ000011549/kss_PR D.jpg | #NULL! | #NULL! | #NULL! | #NULL! | #NULL! | #NULL!
УТ000011548 | Уличный светильник TL-STREET 80 4K LC F1 W IE | Серия | https://tl-led.ru/storage/3d-models/STREET_F1_IE_v2.glb | STREET 80 LC F1 IE | Уличное освещение | 79,4 | 14 244 | 12 677 | 159,66 | 144 | W (145°х60°) широкая боковая | 4 000 | 72 | <1 | Osram DURIS S5 GW PSLT33.PM 4000К | 100 000 | 1,5 | Нет | Аргос-Электрон | ИПС 80-700Т IP67 5200 | 176 - 264B AC | 158 - 290B AC | 90 | 47 ~ 63 Гц | 67 | СтепеньЗащитыСветильника | Да | Есть | Да | #NULL! | #NULL! | 4 кВ (L-N), 6 кВ (L-PE, N-PE) | Соответствует ТР ТС 020/2011 "Электромагнитная совместимость технических средств" | Соответствует ТР ТС 004/2011 "О безопасности низковольтного оборудования" | Да | > 1,5 кВ АС | вход-выход > 200 МОм; вход-земля > 200 МОм; выход-земля > 200 МОм | 1 | Да | ≥ 89% | ≥ 0,95 | 0,39 А | #NULL! | #NULL! | Восстанавливается | 175 | Анодированный алюминий | 1-48/90-В-С5 (PROM, PR, SPORT, APS, ATAMAN Street, LC, PLUS, SM W) | Алюминий | Консольное крепление Ø30mm - Ø52mm | 0,5-35 Гц, 5м/с2, 30 мин | IK10 | IK10 | от -40° до +45° | УХЛ1 | 0,085 | 60 | 162,548 | 428 688 | 235х320х59 | 300х320х70 | 2,8 | 1 | 0,012 | 3 | 380 | 90 | 340 | #NULL! | #NULL! | #NULL! | #NULL! | #NULL! | #NULL! | #NULL! | #NULL! | #NULL! | #NULL! | #NULL! | #NULL! | 4 | #NULL! | #NULL! | #NULL! | #NULL! | #NULL! | #NULL! | #NULL! | #NULL! | #NULL! | 80 | #NULL! | #NULL! | #NULL! | #NULL! | #NULL! | #NULL! | #NULL! | #NULL! | #NULL! | https://tl-led.ru/storage/products/files/19/УТ000011548/main_image_Street LC 80-100 F1 LENS.jpg | https://tl-led.ru/storage/products/files/19/УТ000011548/package_dimensions_TL-STREET 80 100 LC F.jpg | #ПУСТО! | https://tl-led.ru/storage/products/files/19/УТ000011548/illuminator_dimensions_STREET_80-100 (2).jpg | https://tl-led.ru/storage/products/files/19/УТ000011548/kss_W.jpg | #NULL! | #NULL! | #NULL! | #NULL! | #NULL! | #NULL!
УТ000010987 | Уличный светильник TL-STREET 80 5K LC F1 W IE | Серия | https://tl-led.ru/storage/3d-models/STREET_F1_IE_v2.glb | STREET 80 LC F1 IE | Уличное освещение | 79,4 | 14 244 | 12 677 | 159,66 | 144 | W (145°х60°) широкая боковая | 5 000 | 72 | <1 | Osram DURIS S5 GW PSLT33.PM 5000К | 100 000 | 1,5 | Нет | Аргос-Электрон | ИПС 80-700Т IP67 5200 | 176 - 264B AC | 158 - 290B AC | 90 | 47 ~ 63 Гц | 67 | СтепеньЗащитыСветильника | Да | Есть | Да | #NULL! | #NULL! | 4 кВ (L-N), 6 кВ (L-PE, N-PE) | Соответствует ТР ТС 020/2011 "Электромагнитная совместимость технических средств" | Соответствует ТР ТС 004/2011 "О безопасности низковольтного оборудования" | Да | > 1,5 кВ АС | вход-выход > 200 МОм; вход-земля > 200 МОм; выход-земля > 200 МОм | 1 | Да | ≥ 89% | ≥ 0,95 | 0,39 А | #NULL! | #NULL! | Восстанавливается | 117 | Анодированный алюминий | 1-48/90-В-С5 (PROM, PR, SPORT, APS, ATAMAN Street, LC, PLUS, SM W) | Алюминий | Консольное крепление Ø30mm - Ø52mm | 0,5-35 Гц, 5м/с2, 30 мин | IK10 | IK10 | от -40° до +45° | УХЛ1 | 0,085 | 60 | 162,548 | 428 688 | 235х320х59 | 300х320х70 | 2,8 | 1 | 0,012 | 3 | 380 | 90 | 340 | #NULL! | #NULL! | #NULL! | #NULL! | #NULL! | #NULL! | #NULL! | #NULL! | #NULL! | #NULL! | #NULL! | #NULL! | 4 | #NULL! | #NULL! | #NULL! | #NULL! | #NULL! | #NULL! | #NULL! | #NULL! | #NULL! | 80 | #NULL! | #NULL! | #NULL! | #NULL! | #NULL! | #NULL! | #NULL! | #NULL! | #NULL! | https://tl-led.ru/storage/products/files/19/УТ000010987/main_image_Street LC 80-100 F1 LENS.jpg | https://tl-led.ru/storage/products/files/19/УТ000010987/package_dimensions_TL-STREET 80 100 LC F.jpg | #ПУСТО! | https://tl-led.ru/storage/products/files/19/УТ000010987/illuminator_dimensions_STREET_80-100 (2).jpg | https://tl-led.ru/storage/products/files/19/УТ000010987/kss_W.jpg | #NULL! | #NULL! | #NULL! | #NULL! | #NULL! | #NULL!
УТ000015739 | Уличный светильник TL-STREET 80 4K LC F1 SW IE | Серия | https://tl-led.ru/storage/3d-models/STREET_F1_IE_v2.glb | STREET 80 LC F1 IE | Уличное освещение | 79,4 | 14 244 | 12 545 | 157,997 | 144 | SW (Широкая боковая) | 4 000 | 72 | <1 | Osram DURIS S5 GW PSLT33.PM 4000К | 100 000 | 1,5 | Нет | Аргос-Электрон | ИПС 80-700Т IP67 5200 | 176 - 264B AC | 158 - 290B AC | 90 | 47 ~ 63 Гц | 67 | СтепеньЗащитыСветильника | Да | Есть | Да | #NULL! | #NULL! | 4 кВ (L-N), 6 кВ (L-PE, N-PE) | Соответствует ТР ТС 020/2011 "Электромагнитная совместимость технических средств" | Соответствует ТР ТС 004/2011 "О безопасности низковольтного оборудования" | Да | > 1,5 кВ АС | вход-выход > 200 МОм; вход-земля > 200 МОм; выход-земля > 200 МОм | 1 | Да | ≥ 89% | ≥ 0,95 | 0,39 А | #NULL! | #NULL! | Восстанавливается | 175 | Анодированный алюминий | 1-48/90-СВ-С5 (ATAMAN Street, LC, PLUS, SM SW) | Алюминий | Консольное крепление Ø30mm - Ø52mm | 0,5-35 Гц, 5м/с2, 30 мин | IK10 | IK10 | от -40° до +45° | УХЛ1 | 0,086 | 60 | 162,548 | 428 688 | 235х320х59 | 300х320х70 | 2,8 | 1 | 0,012 | 3 | 380 | 90 | 340 | #NULL! | #NULL! | #NULL! | #NULL! | #NULL! | #NULL! | #NULL! | #NULL! | #NULL! | #NULL! | #NULL! | #NULL! | 4 | #NULL! | #NULL! | #NULL! | #NULL! | #NULL! | #NULL! | #NULL! | #NULL! | #NULL! | 80 | #NULL! | #NULL! | #NULL! | #NULL! | #NULL! | #NULL! | #NULL! | #NULL! | #NULL! | https://tl-led.ru/storage/products/files/19/УТ000015739/main_image_Street LC 80-100 F1 LENS.jpg | https://tl-led.ru/storage/products/files/19/УТ000015739/package_dimensions_TL-STREET 80 100 LC F.jpg | #ПУСТО! | https://tl-led.ru/storage/products/files/19/УТ000015739/illuminator_dimensions_STREET_80-100 (2).jpg | https://tl-led.ru/storage/products/files/19/УТ000015739/kss_SW.jpg | #NULL! | #NULL! | #NULL! | #NULL! | #NULL! | #NULL!
УТ000015740 | Уличный светильник TL-STREET 80 5K LC F1 SW IE | Серия | https://tl-led.ru/storage/3d-models/STREET_F1_IE_v2.glb | STREET 80 LC F1 IE | Уличное освещение | 79,4 | 14 244 | 12 545 | 157,997 | 144 | SW (Широкая боковая) | 5 000 | 72 | <1 | Osram DURIS S5 GW PSLT33.PM 5000К | 100 000 | 1,5 | Нет | Аргос-Электрон | ИПС 80-700Т IP67 5200 | 176 - 264B AC | 158 - 290B AC | 90 | 47 ~ 63 Гц | 67 | СтепеньЗащитыСветильника | Да | Есть | Да | #NULL! | #NULL! | 4 кВ (L-N), 6 кВ (L-PE, N-PE) | Соответствует ТР ТС 020/2011 "Электромагнитная совместимость технических средств" | Соответствует ТР ТС 004/2011 "О безопасности низковольтного оборудования" | Да | > 1,5 кВ АС | вход-выход > 200 МОм; вход-земля > 200 МОм; выход-земля > 200 МОм | 1 | Да | ≥ 89% | ≥ 0,95 | 0,39 А | #NULL! | #NULL! | Восстанавливается | 117 | Анодированный алюминий | 1-48/90-СВ-С5 (ATAMAN Street, LC, PLUS, SM SW) | Алюминий | Консольное крепление Ø30mm - Ø52mm | 0,5-35 Гц, 5м/с2, 30 мин | IK10 | IK10 | от -40° до +45° | УХЛ1 | 0,086 | 60 | 162,548 | 428 688 | 235х320х59 | 300х320х70 | 2,8 | 1 | 0,012 | 3 | 380 | 90 | 340 | #NULL! | #NULL! | #NULL! | #NULL! | #NULL! | #NULL! | #NULL! | #NULL! | #NULL! | #NULL! | #NULL! | #NULL! | 4 | #NULL! | #NULL! | #NULL! | #NULL! | #NULL! | #NULL! | #NULL! | #NULL! | #NULL! | 80 | #NULL! | #NULL! | #NULL! | #NULL! | #NULL! | #NULL! | #NULL! | #NULL! | #NULL! | https://tl-led.ru/storage/products/files/19/УТ000015740/main_image_Street LC 80-100 F1 LENS.jpg | https://tl-led.ru/storage/products/files/19/УТ000015740/package_dimensions_TL-STREET 80 100 LC F.jpg | #ПУСТО! | https://tl-led.ru/storage/products/files/19/УТ000015740/illuminator_dimensions_STREET_80-100 (2).jpg | https://tl-led.ru/storage/products/files/19/УТ000015740/kss_SW.jpg | #NULL! | #NULL! | #NULL! | #NULL! | #NULL! | #NULL!
УТ000015741 | Уличный светильник TL-STREET 80 4K LC DIM F1 SW IE | Серия | https://tl-led.ru/storage/3d-models/STREET_F1_IE_v2.glb | STREET 80 LC F1 IE | Уличное освещение | 79,4 | 14 244 | 12 545 | 157,997 | 144 | SW (Широкая боковая) | 4 000 | 72 | ≤ 1% | Osram DURIS S5 GW PSLT33.PM 4000К | 100 000 | 1,5 | Да | Аргос-Электрон | ИПС 80-700ТУ IP67 1202 | 176 - 264 B AC | 158 - 290 B AC | 90 | 47 ~ 63 Гц | 67 | СтепеньЗащитыСветильника | Да | Есть | Да | #NULL! | #NULL! | 4 кВ (L-N), 6 кВ (L-PE, N-PE) | Соответствует ТР ТС 020/2011 "Электромагнитная совместимость технических средств" | Соответствует ТР ТС 004/2011 "О безопасности низковольтного оборудования" | Да | > 1,5 кВ АС | вход-выход > 200 МОм; вход-земля > 200 МОм; выход-земля > 200 МОм | 1 | Да | ≥ 88.0% | ≥ 0.95 | 0,39 А | #NULL! | #NULL! | Восстанавливается | 175 | Анодированный алюминий | 1-48/90-СВ-С5 (ATAMAN Street, LC, PLUS, SM SW) | Алюминий | Консольное крепление Ø30mm - Ø52mm | 0,5-35 Гц, 5м/с2, 30 мин | IK10 | IK10 | от -40° до +45° | УХЛ1 | 0,086 | 60 | 162,548 | 428 688 | 235х320х59 | 300х320х70 | 2,8 | 1 | 0,012 | 3 | 380 | 90 | 340 | #NULL! | #NULL! | #NULL! | #NULL! | #NULL! | #NULL! | #NULL! | #NULL! | #NULL! | #NULL! | #NULL! | #NULL! | 4 | #NULL! | #NULL! | #NULL! | #NULL! | #NULL! | #NULL! | #NULL! | #NULL! | #NULL! | 80 | #NULL! | #NULL! | #NULL! | #NULL! | #NULL! | #NULL! | #NULL! | #NULL! | #NULL! | https://tl-led.ru/storage/products/files/19/УТ000015741/main_image_Street LC_Lite 80-100 ШБ F1.jpg | https://tl-led.ru/storage/products/files/19/УТ000015741/package_dimensions_TL-STREET 80 100 LC F.jpg | #ПУСТО! | https://tl-led.ru/storage/products/files/19/УТ000015741/illuminator_dimensions_STREET_80-100 (2).jpg | https://tl-led.ru/storage/products/files/19/УТ000015741/kss_SW.jpg | #NULL! | #NULL! | #NULL! | #NULL! | #NULL! | #NULL!
УТ000015742 | Уличный светильник TL-STREET 80 5K LC DIM F1 SW IE | Серия | https://tl-led.ru/storage/3d-models/STREET_F1_IE_v2.glb | STREET 80 LC F1 IE | Уличное освещение | 79,4 | 14 244 | 12 545 | 157,997 | 144 | SW (Широкая боковая) | 5 000 | 72 | ≤ 1% | Osram DURIS S5 GW PSLT33.PM 5000К | 100 000 | 1,5 | Да | Аргос-Электрон | ИПС 80-700ТУ IP67 1202 | 176 - 264 B AC | 158 - 290 B AC | 90 | 47 ~ 63 Гц | 67 | СтепеньЗащитыСветильника | Да | Есть | Да | #NULL! | #NULL! | 4 кВ (L-N), 6 кВ (L-PE, N-PE) | Соответствует ТР ТС 020/2011 "Электромагнитная совместимость технических средств" | Соответствует ТР ТС 004/2011 "О безопасности низковольтного оборудования" | Да | > 1,5 кВ АС | вход-выход > 200 МОм; вход-земля > 200 МОм; выход-земля > 200 МОм | 1 | Да | ≥ 88.0% | ≥ 0.95 | 0,39 А | #NULL! | #NULL! | Восстанавливается | 117 | Анодированный алюминий | 1-48/90-СВ-С5 (ATAMAN Street, LC, PLUS, SM SW) | Алюминий | Консольное крепление Ø30mm - Ø52mm | 0,5-35 Гц, 5м/с2, 30 мин | IK10 | IK10 | от -40° до +45° | УХЛ1 | 0,086 | 60 | 162,548 | 428 688 | 235х320х59 | 300х320х70 | 2,8 | 1 | 0,012 | 3 | 380 | 90 | 340 | #NULL! | #NULL! | #NULL! | #NULL! | #NULL! | #NULL! | #NULL! | #NULL! | #NULL! | #NULL! | #NULL! | #NULL! | 4 | #NULL! | #NULL! | #NULL! | #NULL! | #NULL! | #NULL! | #NULL! | #NULL! | #NULL! | 80 | #NULL! | #NULL! | #NULL! | #NULL! | #NULL! | #NULL! | #NULL! | #NULL! | #NULL! | https://tl-led.ru/storage/products/files/19/УТ000015742/main_image_Street LC_Lite 80-100 ШБ F1.jpg | https://tl-led.ru/storage/products/files/19/УТ000015742/package_dimensions_TL-STREET 80 100 LC F.jpg | #ПУСТО! | https://tl-led.ru/storage/products/files/19/УТ000015742/illuminator_dimensions_STREET_80-100 (2).jpg | https://tl-led.ru/storage/products/files/19/УТ000015742/kss_SW.jpg | #NULL! | #NULL! | #NULL! | #NULL! | #NULL! | #NULL!
УТ000014438 | Уличный светильник TL-STREET 90 4K LC F1 W IE | Серия | https://tl-led.ru/storage/3d-models/STREET_F1_IE_v2.glb | STREET 90 LC F1 IE | Уличное освещение | 85,4 | 15 063 | 13 372 | 156,581 | 160 | W (145°х60°) широкая боковая | 4 000 | 72 | ≤ 2% | Osram DURIS S5 GW PSLT33.PM 4000К | 100 000 | 1,5 | Нет | Аргос-Электрон | ИПС 100-700Т IP67 5011 | 176 - 264B AC | 158 - 290B AC | 100 | 47 ~ 63 Гц | 67 | СтепеньЗащитыСветильника | Да | Есть | Да | #NULL! | #NULL! | 4 кВ (L-N), 6 кВ (L-PE, N-PE) | Соответствует ТР ТС 020/2011 "Электромагнитная совместимость технических средств" | Соответствует ТР ТС 004/2011 "О безопасности низковольтного оборудования" | Да | > 1,5 кВ АС | вход-выход > 200 МОм; вход-земля > 200 МОм; выход-земля > 200 МОм | 1 | Да | ≥ 92% | ≥ 0,95 | 0,39 А | #NULL! | #NULL! | Восстанавливается | 175 | Анодированный алюминий | 1-48/90-В-С5 (PROM, PR, SPORT, APS, ATAMAN Street, LC, PLUS, SM W) | Алюминий | Консольное крепление Ø30mm - Ø52mm | 0,5-35 Гц, 5м/с2, 30 мин | IK10 | IK10 | от -40° до +45° | УХЛ1 | 0,087 | 60 | 174,831 | 428 688 | 235х320х59 | 300х320х70 | 2,8 | 1 | 0,012 | 3 | 380 | 90 | 340 | #NULL! | #NULL! | #NULL! | #NULL! | #NULL! | #NULL! | #NULL! | #NULL! | #NULL! | #NULL! | #NULL! | #NULL! | 4 | #NULL! | #NULL! | #NULL! | #NULL! | #NULL! | #NULL! | #NULL! | #NULL! | #NULL! | 90 | #NULL! | #NULL! | #NULL! | #NULL! | #NULL! | #NULL! | #NULL! | #NULL! | #NULL! | https://tl-led.ru/storage/products/files/19/УТ000014438/main_image_Street LC 80-100 F1 LENS.jpg | https://tl-led.ru/storage/products/files/19/УТ000014438/package_dimensions_TL-STREET 80 100 LC F.jpg | #ПУСТО! | https://tl-led.ru/storage/products/files/19/УТ000014438/illuminator_dimensions_STREET_80-100 (2).jpg | https://tl-led.ru/storage/products/files/19/УТ000014438/kss_W.jpg | #NULL! | #NULL! | #NULL! | #NULL! | #NULL! | #NULL!
УТ000012336 | Уличный светильник TL-STREET 90 5K LC F1 W IE | Серия | https://tl-led.ru/storage/3d-models/STREET_F1_IE_v2.glb | STREET 90 LC F1 IE | Уличное освещение | 85,4 | 15 063 | 13 372 | 156,581 | 160 | W (145°х60°) широкая боковая | 5 000 | 72 | ≤ 2% | Osram DURIS S5 GW PSLT33.PM 5000К | 100 000 | 1,5 | Нет | Аргос-Электрон | ИПС 100-700Т IP67 5011 | 176 - 264B AC | 158 - 290B AC | 100 | 47 ~ 63 Гц | 67 | СтепеньЗащитыСветильника | Да | Есть | Да | #NULL! | #NULL! | 4 кВ (L-N), 6 кВ (L-PE, N-PE) | Соответствует ТР ТС 020/2011 "Электромагнитная совместимость технических средств" | Соответствует ТР ТС 004/2011 "О безопасности низковольтного оборудования" | Да | > 1,5 кВ АС | вход-выход > 200 МОм; вход-земля > 200 МОм; выход-земля > 200 МОм | 1 | Да | ≥ 92% | ≥ 0,95 | 0,39 А | #NULL! | #NULL! | Восстанавливается | 117 | Анодированный алюминий | 1-48/90-В-С5 (PROM, PR, SPORT, APS, ATAMAN Street, LC, PLUS, SM W) | Алюминий | Консольное крепление Ø30mm - Ø52mm | 0,5-35 Гц, 5м/с2, 30 мин | IK10 | IK10 | от -40° до +45° | УХЛ1 | 0,087 | 60 | 174,831 | 428 688 | 235х320х59 | 300х320х70 | 2,8 | 1 | 0,012 | 3 | 380 | 90 | 340 | #NULL! | #NULL! | #NULL! | #NULL! | #NULL! | #NULL! | #NULL! | #NULL! | #NULL! | #NULL! | #NULL! | #NULL! | 4 | #NULL! | #NULL! | #NULL! | #NULL! | #NULL! | #NULL! | #NULL! | #NULL! | #NULL! | 90 | #NULL! | #NULL! | #NULL! | #NULL! | #NULL! | #NULL! | #NULL! | #NULL! | #NULL! | https://tl-led.ru/storage/products/files/19/УТ000012336/main_image_Street LC 80-100 F1 LENS.jpg | https://tl-led.ru/storage/products/files/19/УТ000012336/package_dimensions_TL-STREET 80 100 LC F.jpg | #ПУСТО! | https://tl-led.ru/storage/products/files/19/УТ000012336/illuminator_dimensions_STREET_80-100 (2).jpg | https://tl-led.ru/storage/products/files/19/УТ000012336/kss_W.jpg | #NULL! | #NULL! | #NULL! | #NULL! | #NULL! | #NULL!
УТ000014440 | Уличный светильник TL-STREET 90 4K LC F1 D IE | Серия | https://tl-led.ru/storage/3d-models/STREET_F1_IE_v2.glb | STREET 90 LC F1 IE | Уличное освещение | 85,4 | 15 063 | 13 105 | 153,454 | 160 | D (120°) косинусная | 4 000 | 72 | ≤ 2% | Osram DURIS S5 GW PSLT33.PM 4000К | 100 000 | 1,5 | Нет | Аргос-Электрон | ИПС 100-700Т IP67 5011 | 176 - 264B AC | 158 - 290B AC | 100 | 47 ~ 63 Гц | 67 | СтепеньЗащитыСветильника | Да | Есть | Да | #NULL! | #NULL! | 4 кВ (L-N), 6 кВ (L-PE, N-PE) | Соответствует ТР ТС 020/2011 "Электромагнитная совместимость технических средств" | Соответствует ТР ТС 004/2011 "О безопасности низковольтного оборудования" | Да | > 1,5 кВ АС | вход-выход > 200 МОм; вход-земля > 200 МОм; выход-земля > 200 МОм | 1 | Да | ≥ 92% | ≥ 0,95 | 0,39 А | #NULL! | #NULL! | Восстанавливается | 175 | Анодированный алюминий | 1-0-Д-С5 (APS, STREET, PROM - D120) | Алюминий | Консольное крепление Ø30mm - Ø52mm | 0,5-35 Гц, 5м/с2, 30 мин | IK10 | IK10 | от -40° до +45° | УХЛ1 | 0,089 | 60 | 174,831 | 428 688 | 235х320х59 | 300х320х70 | 2,8 | 1 | 0,012 | 3 | 380 | 90 | 340 | #NULL! | #NULL! | #NULL! | #NULL! | #NULL! | #NULL! | #NULL! | #NULL! | #NULL! | #NULL! | #NULL! | #NULL! | 4 | #NULL! | #NULL! | #NULL! | #NULL! | #NULL! | #NULL! | #NULL! | #NULL! | #NULL! | 90 | #NULL! | #NULL! | #NULL! | #NULL! | #NULL! | #NULL! | #NULL! | #NULL! | #NULL! | https://tl-led.ru/storage/products/files/19/УТ000014440/main_image_Street LC_Lite 80-100 D F1.jpg | https://tl-led.ru/storage/products/files/19/УТ000014440/package_dimensions_TL-STREET 80 100 LC F.jpg | #ПУСТО! | https://tl-led.ru/storage/products/files/19/УТ000014440/illuminator_dimensions_STREET_80-100 (2).jpg | https://tl-led.ru/storage/products/files/19/УТ000014440/kss_PR D.jpg | #NULL! | #NULL! | #NULL! | #NULL! | #NULL! | #NULL!
УТ000014439 | Уличный светильник TL-STREET 90 5K LC F1 D IE | Серия | https://tl-led.ru/storage/3d-models/STREET_F1_IE_v2.glb | STREET 90 LC F1 IE | Уличное освещение | 85,4 | 15 063 | 13 105 | 153,454 | 160 | D (120°) косинусная | 5 000 | 72 | ≤ 2% | Osram DURIS S5 GW PSLT33.PM 5000К | 100 000 | 1,5 | Нет | Аргос-Электрон | ИПС 100-700Т IP67 5011 | 176 - 264B AC | 158 - 290B AC | 100 | 47 ~ 63 Гц | 67 | СтепеньЗащитыСветильника | Да | Есть | Да | #NULL! | #NULL! | 4 кВ (L-N), 6 кВ (L-PE, N-PE) | Соответствует ТР ТС 020/2011 "Электромагнитная совместимость технических средств" | Соответствует ТР ТС 004/2011 "О безопасности низковольтного оборудования" | Да | > 1,5 кВ АС | вход-выход > 200 МОм; вход-земля > 200 МОм; выход-земля > 200 МОм | 1 | Да | ≥ 92% | ≥ 0,95 | 0,39 А | #NULL! | #NULL! | Восстанавливается | 117 | Анодированный алюминий | 1-0-Д-С5 (APS, STREET, PROM - D120) | Алюминий | Консольное крепление Ø30mm - Ø52mm | 0,5-35 Гц, 5м/с2, 30 мин | IK10 | IK10 | от -40° до +45° | УХЛ1 | 0,089 | 60 | 174,831 | 428 688 | 235х320х59 | 300х320х70 | 2,8 | 1 | 0,012 | 3 | 380 | 90 | 340 | #NULL! | #NULL! | #NULL! | #NULL! | #NULL! | #NULL! | #NULL! | #NULL! | #NULL! | #NULL! | #NULL! | #NULL! | 4 | #NULL! | #NULL! | #NULL! | #NULL! | #NULL! | #NULL! | #NULL! | #NULL! | #NULL! | 90 | #NULL! | #NULL! | #NULL! | #NULL! | #NULL! | #NULL! | #NULL! | #NULL! | #NULL! | https://tl-led.ru/storage/products/files/19/УТ000014439/main_image_Street LC_Lite 80-100 D F1.jpg | https://tl-led.ru/storage/products/files/19/УТ000014439/package_dimensions_TL-STREET 80 100 LC F.jpg | #ПУСТО! | https://tl-led.ru/storage/products/files/19/УТ000014439/illuminator_dimensions_STREET_80-100 (2).jpg | https://tl-led.ru/storage/products/files/19/УТ000014439/kss_PR D.jpg | #NULL! | #NULL! | #NULL! | #NULL! | #NULL! | #NULL!
УТ000015743 | Уличный светильник TL-STREET 90 4K LC F1 SW IE | Серия | https://tl-led.ru/storage/3d-models/STREET_F1_IE_v2.glb | STREET 90 LC F1 IE | Уличное освещение | 85,4 | 15 063 | 13 493 | 157,998 | 160 | SW (Широкая боковая) | 4 000 | 72 | ≤ 2% | Osram DURIS S5 GW PSLT33.PM 4000К | 100 000 | 1,5 | Нет | Аргос-Электрон | ИПС 100-700Т IP67 5011 | 176 - 264B AC | 158 - 290B AC | 100 | 47 ~ 63 Гц | 67 | СтепеньЗащитыСветильника | Да | Есть | Да | #NULL! | #NULL! | 4 кВ (L-N), 6 кВ (L-PE, N-PE) | Соответствует ТР ТС 020/2011 "Электромагнитная совместимость технических средств" | Соответствует ТР ТС 004/2011 "О безопасности низковольтного оборудования" | Да | > 1,5 кВ АС | вход-выход > 200 МОм; вход-земля > 200 МОм; выход-земля > 200 МОм | 1 | Да | ≥ 92% | ≥ 0,95 | 0,39 А | #NULL! | #NULL! | Восстанавливается | 175 | Анодированный алюминий | 1-48/90-СВ-С5 (ATAMAN Street, LC, PLUS, SM SW) | Алюминий | Консольное крепление Ø30mm - Ø52mm | 0,5-35 Гц, 5м/с2, 30 мин | IK10 | IK10 | от -40° до +45° | УХЛ1 | 0,086 | 60 | 174,831 | 428 688 | 235х320х59 | 300х320х70 | 2,8 | 1 | 0,012 | 3 | 380 | 90 | 340 | #NULL! | #NULL! | #NULL! | #NULL! | #NULL! | #NULL! | #NULL! | #NULL! | #NULL! | #NULL! | #NULL! | #NULL! | 4 | #NULL! | #NULL! | #NULL! | #NULL! | #NULL! | #NULL! | #NULL! | #NULL! | #NULL! | 90 | #NULL! | #NULL! | #NULL! | #NULL! | #NULL! | #NULL! | #NULL! | #NULL! | #NULL! | https://tl-led.ru/storage/products/files/19/УТ000015743/main_image_Street LC 80-100 F1 LENS.jpg | https://tl-led.ru/storage/products/files/19/УТ000015743/package_dimensions_TL-STREET 80 100 LC F.jpg | #ПУСТО! | https://tl-led.ru/storage/products/files/19/УТ000015743/illuminator_dimensions_STREET_80-100 (2).jpg | https://tl-led.ru/storage/products/files/19/УТ000015743/kss_SW.jpg | #NULL! | #NULL! | #NULL! | #NULL! | #NULL! | #NULL!
УТ000015744 | Уличный светильник TL-STREET 90 5K LC F1 SW IE | Серия | https://tl-led.ru/storage/3d-models/STREET_F1_IE_v2.glb | STREET 90 LC F1 IE | Уличное освещение | 85,4 | 15 063 | 13 493 | 157,998 | 160 | SW (Широкая боковая) | 5 000 | 72 | ≤ 2% | Osram DURIS S5 GW PSLT33.PM 5000К | 100 000 | 1,5 | Нет | Аргос-Электрон | ИПС 100-700Т IP67 5011 | 176 - 264B AC | 158 - 290B AC | 100 | 47 ~ 63 Гц | 67 | СтепеньЗащитыСветильника | Да | Есть | Да | #NULL! | #NULL! | 4 кВ (L-N), 6 кВ (L-PE, N-PE) | Соответствует ТР ТС 020/2011 "Электромагнитная совместимость технических средств" | Соответствует ТР ТС 004/2011 "О безопасности низковольтного оборудования" | Да | > 1,5 кВ АС | вход-выход > 200 МОм; вход-земля > 200 МОм; выход-земля > 200 МОм | 1 | Да | ≥ 92% | ≥ 0,95 | 0,39 А | #NULL! | #NULL! | Восстанавливается | 117 | Анодированный алюминий | 1-48/90-СВ-С5 (ATAMAN Street, LC, PLUS, SM SW) | Алюминий | Консольное крепление Ø30mm - Ø52mm | 0,5-35 Гц, 5м/с2, 30 мин | IK10 | IK10 | от -40° до +45° | УХЛ1 | 0,086 | 60 | 174,831 | 428 688 | 235х320х59 | 300х320х70 | 2,8 | 1 | 0,012 | 3 | 380 | 90 | 340 | #NULL! | #NULL! | #NULL! | #NULL! | #NULL! | #NULL! | #NULL! | #NULL! | #NULL! | #NULL! | #NULL! | #NULL! | 4 | #NULL! | #NULL! | #NULL! | #NULL! | #NULL! | #NULL! | #NULL! | #NULL! | #NULL! | 90 | #NULL! | #NULL! | #NULL! | #NULL! | #NULL! | #NULL! | #NULL! | #NULL! | #NULL! | https://tl-led.ru/storage/products/files/19/УТ000015744/main_image_Street LC 80-100 F1 LENS.jpg | https://tl-led.ru/storage/products/files/19/УТ000015744/package_dimensions_TL-STREET 80 100 LC F.jpg | #ПУСТО! | https://tl-led.ru/storage/products/files/19/УТ000015744/illuminator_dimensions_STREET_80-100 (2).jpg | https://tl-led.ru/storage/products/files/19/УТ000015744/kss_SW.jpg | #NULL! | #NULL! | #NULL! | #NULL! | #NULL! | #NULL!
УТ000015745 | Уличный светильник TL-STREET 90 4K LC DIM F1 SW IE | Серия | https://tl-led.ru/storage/3d-models/STREET_F1_IE_v2.glb | STREET 90 LC F1 IE | Уличное освещение | 85,4 | 15 063 | 13 493 | 157,998 | 160 | SW (Широкая боковая) | 4 000 | 72 | ≤ 1% | Osram DURIS S5 GW PSLT33.PM 4000К | 100 000 | 1,5 | Да | Аргос-Электрон | ИПС 100-700ТУ IP67 1202 | 176 - 264 B AC | 158 - 290 B AC | 112 | 47 ~ 63 Гц | 67 | СтепеньЗащитыСветильника | Да | Есть | Да | #NULL! | #NULL! | 4 кВ (L-N), 6 кВ (L-PE, N-PE) | Соответствует ТР ТС 020/2011 "Электромагнитная совместимость технических средств" | Соответствует ТР ТС 004/2011 "О безопасности низковольтного оборудования" | Да | > 1,5 кВ АС | вход-выход > 200 МОм; вход-земля > 200 МОм; выход-земля > 200 МОм | 1 | Да | ≥92.0% | ≥0.95 | 0,49 А | #NULL! | #NULL! | Восстанавливается | 175 | Анодированный алюминий | 1-48/90-СВ-С5 (ATAMAN Street, LC, PLUS, SM SW) | Алюминий | Консольное крепление Ø30mm - Ø52mm | 0,5-35 Гц, 5м/с2, 30 мин | IK10 | IK10 | от -40° до +45° | УХЛ1 | 0,086 | 60 | 174,831 | 428 688 | 235х320х59 | 300х320х70 | 2,8 | 1 | 0,012 | 3 | 380 | 90 | 340 | #NULL! | #NULL! | #NULL! | #NULL! | #NULL! | #NULL! | #NULL! | #NULL! | #NULL! | #NULL! | #NULL! | #NULL! | 4 | #NULL! | #NULL! | #NULL! | #NULL! | #NULL! | #NULL! | #NULL! | #NULL! | #NULL! | 90 | #NULL! | #NULL! | #NULL! | #NULL! | #NULL! | #NULL! | #NULL! | #NULL! | #NULL! | https://tl-led.ru/storage/products/files/19/УТ000015745/main_image_Street LC_Lite 80-100 ШБ F1.jpg | https://tl-led.ru/storage/products/files/19/УТ000015745/package_dimensions_TL-STREET 80 100 LC F.jpg | #ПУСТО! | https://tl-led.ru/storage/products/files/19/УТ000015745/illuminator_dimensions_STREET_80-100 (2).jpg | https://tl-led.ru/storage/products/files/19/УТ000015745/kss_SW.jpg | #NULL! | #NULL! | #NULL! | #NULL! | #NULL! | #NULL!
УТ000015746 | Уличный светильник TL-STREET 90 5K LC DIM F1 SW IE | Серия | https://tl-led.ru/storage/3d-models/STREET_F1_IE_v2.glb | STREET 90 LC F1 IE | Уличное освещение | 85,4 | 15 063 | 13 493 | 157,998 | 160 | SW (Широкая боковая) | 5 000 | 72 | ≤ 1% | Osram DURIS S5 GW PSLT33.PM 5000К | 100 000 | 1,5 | Да | Аргос-Электрон | ИПС 100-700ТУ IP67 1202 | 176 - 264 B AC | 158 - 290 B AC | 112 | 47 ~ 63 Гц | 67 | СтепеньЗащитыСветильника | Да | Есть | Да | #NULL! | #NULL! | 4 кВ (L-N), 6 кВ (L-PE, N-PE) | Соответствует ТР ТС 020/2011 "Электромагнитная совместимость технических средств" | Соответствует ТР ТС 004/2011 "О безопасности низковольтного оборудования" | Да | > 1,5 кВ АС | вход-выход > 200 МОм; вход-земля > 200 МОм; выход-земля > 200 МОм | 1 | Да | ≥92.0% | ≥0.95 | 0,49 А | #NULL! | #NULL! | Восстанавливается | 117 | Анодированный алюминий | 1-48/90-СВ-С5 (ATAMAN Street, LC, PLUS, SM SW) | Алюминий | Консольное крепление Ø30mm - Ø52mm | 0,5-35 Гц, 5м/с2, 30 мин | IK10 | IK10 | от -40° до +45° | УХЛ1 | 0,086 | 60 | 174,831 | 428 688 | 235х320х59 | 300х320х70 | 2,8 | 1 | 0,012 | 3 | 380 | 90 | 340 | #NULL! | #NULL! | #NULL! | #NULL! | #NULL! | #NULL! | #NULL! | #NULL! | #NULL! | #NULL! | #NULL! | #NULL! | 4 | #NULL! | #NULL! | #NULL! | #NULL! | #NULL! | #NULL! | #NULL! | #NULL! | #NULL! | 90 | #NULL! | #NULL! | #NULL! | #NULL! | #NULL! | #NULL! | #NULL! | #NULL! | #NULL! | https://tl-led.ru/storage/products/files/19/УТ000015746/main_image_Street LC_Lite 80-100 ШБ F1.jpg | https://tl-led.ru/storage/products/files/19/УТ000015746/package_dimensions_TL-STREET 80 100 LC F.jpg | #ПУСТО! | https://tl-led.ru/storage/products/files/19/УТ000015746/illuminator_dimensions_STREET_80-100 (2).jpg | https://tl-led.ru/storage/products/files/19/УТ000015746/kss_SW.jpg | #NULL! | #NULL! | #NULL! | #NULL! | #NULL! | #NULL!
УТ000011550 | Уличный светильник TL-STREET 100 4K LC F1 D IE | Серия | https://tl-led.ru/storage/3d-models/STREET_F1_IE_v2.glb | STREET 100 LC F1 IE | Уличное освещение | 102,3 | 18 058 | 15 710 | 153,568 | 192 | D (120°) косинусная | 4 000 | 72 | ≤ 2% | Osram DURIS S5 GW PSLT33.PM 4000К | 100 000 | 1,5 | Нет | Аргос-Электрон | ИПС 100-700Т IP67 5011 | 176 - 264B AC | 158 - 290B AC | 100 | 47 ~ 63 Гц | 67 | СтепеньЗащитыСветильника | Да | Есть | Да | #NULL! | #NULL! | 4 кВ (L-N), 6 кВ (L-PE, N-PE) | Соответствует ТР ТС 020/2011 "Электромагнитная совместимость технических средств" | Соответствует ТР ТС 004/2011 "О безопасности низковольтного оборудования" | Да | > 1,5 кВ АС | вход-выход > 200 МОм; вход-земля > 200 МОм; выход-земля > 200 МОм | 1 | Да | ≥ 92% | ≥ 0,95 | 0,39 А | #NULL! | #NULL! | Восстанавливается | 175 | Анодированный алюминий | 1-0-Д-С5 (APS, STREET, PROM - D120) | Алюминий | Консольное крепление Ø30mm - Ø52mm | 0,5-35 Гц, 5м/с2, 30 мин | IK10 | IK10 | от -40° до +45° | УХЛ1 | 0,089 | 60 | 209,429 | 428 688 | 235х320х59 | 300х320х70 | 2,8 | 1 | 0,012 | 3 | 380 | 90 | 340 | #NULL! | #NULL! | #NULL! | #NULL! | #NULL! | #NULL! | #NULL! | #NULL! | #NULL! | #NULL! | #NULL! | #NULL! | 4 | #NULL! | #NULL! | #NULL! | #NULL! | #NULL! | #NULL! | #NULL! | #NULL! | #NULL! | 100 | #NULL! | #NULL! | #NULL! | #NULL! | #NULL! | #NULL! | #NULL! | #NULL! | #NULL! | https://tl-led.ru/storage/products/files/19/УТ000011550/main_image_Street LC_Lite 80-100 D F1.jpg | https://tl-led.ru/storage/products/files/19/УТ000011550/package_dimensions_TL-STREET 80 100 LC F.jpg | #ПУСТО! | https://tl-led.ru/storage/products/files/19/УТ000011550/illuminator_dimensions_STREET_80-100 (2).jpg | https://tl-led.ru/storage/products/files/19/УТ000011550/kss_PR D.jpg | #NULL! | #NULL! | #NULL! | #NULL! | #NULL! | #NULL!
УТ000011553 | Уличный светильник TL-STREET 100 5K LC F1 D IE | Серия | https://tl-led.ru/storage/3d-models/STREET_F1_IE_v2.glb | STREET 100 LC F1 IE | Уличное освещение | 102,3 | 18 058 | 15 710 | 153,568 | 192 | D (120°) косинусная | 5 000 | 72 | ≤ 2% | Osram DURIS S5 GW PSLT33.PM 5000К | 100 000 | 1,5 | Нет | Аргос-Электрон | ИПС 100-700Т IP67 5011 | 176 - 264B AC | 158 - 290B AC | 100 | 47 ~ 63 Гц | 67 | СтепеньЗащитыСветильника | Да | Есть | Да | #NULL! | #NULL! | 4 кВ (L-N), 6 кВ (L-PE, N-PE) | Соответствует ТР ТС 020/2011 "Электромагнитная совместимость технических средств" | Соответствует ТР ТС 004/2011 "О безопасности низковольтного оборудования" | Да | > 1,5 кВ АС | вход-выход > 200 МОм; вход-земля > 200 МОм; выход-земля > 200 МОм | 1 | Да | ≥ 92% | ≥ 0,95 | 0,39 А | #NULL! | #NULL! | Восстанавливается | 117 | Анодированный алюминий | 1-0-Д-С5 (APS, STREET, PROM - D120) | Алюминий | Консольное крепление Ø30mm - Ø52mm | 0,5-35 Гц, 5м/с2, 30 мин | IK10 | IK10 | от -40° до +45° | УХЛ1 | 0,089 | 60 | 209,429 | 428 688 | 235х320х59 | 300х320х70 | 2,8 | 1 | 0,012 | 3 | 380 | 90 | 340 | #NULL! | #NULL! | #NULL! | #NULL! | #NULL! | #NULL! | #NULL! | #NULL! | #NULL! | #NULL! | #NULL! | #NULL! | 4 | #NULL! | #NULL! | #NULL! | #NULL! | #NULL! | #NULL! | #NULL! | #NULL! | #NULL! | 100 | #NULL! | #NULL! | #NULL! | #NULL! | #NULL! | #NULL! | #NULL! | #NULL! | #NULL! | https://tl-led.ru/storage/products/files/19/УТ000011553/main_image_Street LC_Lite 80-100 D F1.jpg | https://tl-led.ru/storage/products/files/19/УТ000011553/package_dimensions_TL-STREET 80 100 LC F.jpg | #ПУСТО! | https://tl-led.ru/storage/products/files/19/УТ000011553/illuminator_dimensions_STREET_80-100 (2).jpg | https://tl-led.ru/storage/products/files/19/УТ000011553/kss_PR D.jpg | #NULL! | #NULL! | #NULL! | #NULL! | #NULL! | #NULL!
УТ000011551 | Уличный светильник TL-STREET 100 4K LC F1 W IE | Серия | https://tl-led.ru/storage/3d-models/STREET_F1_IE_v2.glb | STREET 100 LC F1 IE | Уличное освещение | 102,3 | 18 058 | 16 030 | 156,696 | 192 | W (145°х60°) широкая боковая | 4 000 | 72 | ≤ 2% | Osram DURIS S5 GW PSLT33.PM 4000К | 100 000 | 1,5 | Нет | Аргос-Электрон | ИПС 100-700Т IP67 5011 | 176 - 264B AC | 158 - 290B AC | 100 | 47 ~ 63 Гц | 67 | СтепеньЗащитыСветильника | Да | Есть | Да | #NULL! | #NULL! | 4 кВ (L-N), 6 кВ (L-PE, N-PE) | Соответствует ТР ТС 020/2011 "Электромагнитная совместимость технических средств" | Соответствует ТР ТС 004/2011 "О безопасности низковольтного оборудования" | Да | > 1,5 кВ АС | вход-выход > 200 МОм; вход-земля > 200 МОм; выход-земля > 200 МОм | 1 | Да | ≥ 92% | ≥ 0,95 | 0,39 А | #NULL! | #NULL! | Восстанавливается | 175 | Анодированный алюминий | 1-48/90-В-С5 (PROM, PR, SPORT, APS, ATAMAN Street, LC, PLUS, SM W) | Алюминий | Консольное крепление Ø30mm - Ø52mm | 0,5-35 Гц, 5м/с2, 30 мин | IK10 | IK10 | от -40° до +45° | УХЛ1 | 0,087 | 60 | 209,429 | 428 688 | 235х320х59 | 300х320х70 | 2,8 | 1 | 0,012 | 3 | 380 | 90 | 340 | #NULL! | #NULL! | #NULL! | #NULL! | #NULL! | #NULL! | #NULL! | #NULL! | #NULL! | #NULL! | #NULL! | #NULL! | 4 | #NULL! | #NULL! | #NULL! | #NULL! | #NULL! | #NULL! | #NULL! | #NULL! | #NULL! | 100 | #NULL! | #NULL! | #NULL! | #NULL! | #NULL! | #NULL! | #NULL! | #NULL! | #NULL! | https://tl-led.ru/storage/products/files/19/УТ000011551/main_image_Street LC 80-100 F1 LENS.jpg | https://tl-led.ru/storage/products/files/19/УТ000011551/package_dimensions_TL-STREET 80 100 LC F.jpg | #ПУСТО! | https://tl-led.ru/storage/products/files/19/УТ000011551/illuminator_dimensions_STREET_80-100 (2).jpg | https://tl-led.ru/storage/products/files/19/УТ000011551/kss_W.jpg | #NULL! | #NULL! | #NULL! | #NULL! | #NULL! | #NULL!
УТ000011552 | Уличный светильник TL-STREET 100 5K LC F1 W IE | Серия | https://tl-led.ru/storage/3d-models/STREET_F1_IE_v2.glb | STREET 100 LC F1 IE | Уличное освещение | 102,3 | 18 058 | 16 030 | 156,696 | 192 | W (145°х60°) широкая боковая | 5 000 | 72 | ≤ 2% | Osram DURIS S5 GW PSLT33.PM 5000К | 100 000 | 1,5 | Нет | Аргос-Электрон | ИПС 100-700Т IP67 5011 | 176 - 264B AC | 158 - 290B AC | 100 | 47 ~ 63 Гц | 67 | СтепеньЗащитыСветильника | Да | Есть | Да | #NULL! | #NULL! | 4 кВ (L-N), 6 кВ (L-PE, N-PE) | Соответствует ТР ТС 020/2011 "Электромагнитная совместимость технических средств" | Соответствует ТР ТС 004/2011 "О безопасности низковольтного оборудования" | Да | > 1,5 кВ АС | вход-выход > 200 МОм; вход-земля > 200 МОм; выход-земля > 200 МОм | 1 | Да | ≥ 92% | ≥ 0,95 | 0,39 А | #NULL! | #NULL! | Восстанавливается | 117 | Анодированный алюминий | 1-48/90-В-С5 (PROM, PR, SPORT, APS, ATAMAN Street, LC, PLUS, SM W) | Алюминий | Консольное крепление Ø30mm - Ø52mm | 0,5-35 Гц, 5м/с2, 30 мин | IK10 | IK10 | от -40° до +45° | УХЛ1 | 0,087 | 60 | 209,429 | 428 688 | 235х320х59 | 300х320х70 | 2,8 | 1 | 0,012 | 3 | 380 | 90 | 340 | #NULL! | #NULL! | #NULL! | #NULL! | #NULL! | #NULL! | #NULL! | #NULL! | #NULL! | #NULL! | #NULL! | #NULL! | 4 | #NULL! | #NULL! | #NULL! | #NULL! | #NULL! | #NULL! | #NULL! | #NULL! | #NULL! | 100 | #NULL! | #NULL! | #NULL! | #NULL! | #NULL! | #NULL! | #NULL! | #NULL! | #NULL! | https://tl-led.ru/storage/products/files/19/УТ000011552/main_image_Street LC 80-100 F1 LENS.jpg | https://tl-led.ru/storage/products/files/19/УТ000011552/package_dimensions_TL-STREET 80 100 LC F.jpg | #ПУСТО! | https://tl-led.ru/storage/products/files/19/УТ000011552/illuminator_dimensions_STREET_80-100 (2).jpg | https://tl-led.ru/storage/products/files/19/УТ000011552/kss_W.jpg | #NULL! | #NULL! | #NULL! | #NULL! | #NULL! | #NULL!
УТ000015747 | Уличный светильник TL-STREET 100 4K LC F1 SW IE | Серия | https://tl-led.ru/storage/3d-models/STREET_F1_IE_v2.glb | STREET 100 LC F1 IE | Уличное освещение | 102,3 | 18 058 | 16 163 | 157,996 | 192 | SW (Широкая боковая) | 4 000 | 72 | ≤ 2% | Osram DURIS S5 GW PSLT33.PM 4000К | 100 000 | 1,5 | Нет | Аргос-Электрон | ИПС 100-700Т IP67 5011 | 176 - 264B AC | 158 - 290B AC | 100 | 47 ~ 63 Гц | 67 | СтепеньЗащитыСветильника | Да | Есть | Да | #NULL! | #NULL! | 4 кВ (L-N), 6 кВ (L-PE, N-PE) | Соответствует ТР ТС 020/2011 "Электромагнитная совместимость технических средств" | Соответствует ТР ТС 004/2011 "О безопасности низковольтного оборудования" | Да | > 1,5 кВ АС | вход-выход > 200 МОм; вход-земля > 200 МОм; выход-земля > 200 МОм | 1 | Да | ≥ 92% | ≥ 0,95 | 0,39 А | #NULL! | #NULL! | Восстанавливается | 175 | Анодированный алюминий | 1-48/90-СВ-С5 (ATAMAN Street, LC, PLUS, SM SW) | Алюминий | Консольное крепление Ø30mm - Ø52mm | 0,5-35 Гц, 5м/с2, 30 мин | IK10 | IK10 | от -40° до +45° | УХЛ1 | 0,086 | 60 | 209,429 | 428 688 | 235х320х59 | 300х320х70 | 2,8 | 1 | 0,012 | 3 | 380 | 90 | 340 | #NULL! | #NULL! | #NULL! | #NULL! | #NULL! | #NULL! | #NULL! | #NULL! | #NULL! | #NULL! | #NULL! | #NULL! | 4 | #NULL! | #NULL! | #NULL! | #NULL! | #NULL! | #NULL! | #NULL! | #NULL! | #NULL! | 100 | #NULL! | #NULL! | #NULL! | #NULL! | #NULL! | #NULL! | #NULL! | #NULL! | #NULL! | https://tl-led.ru/storage/products/files/19/УТ000015747/main_image_Street LC 80-100 F1 LENS.jpg | https://tl-led.ru/storage/products/files/19/УТ000015747/package_dimensions_TL-STREET 80 100 LC F.jpg | #ПУСТО! | https://tl-led.ru/storage/products/files/19/УТ000015747/illuminator_dimensions_STREET_80-100 (2).jpg | https://tl-led.ru/storage/products/files/19/УТ000015747/kss_SW.jpg | #NULL! | #NULL! | #NULL! | #NULL! | #NULL! | #NULL!
УТ000015748 | Уличный светильник TL-STREET 100 5K LC F1 SW IE | Серия | https://tl-led.ru/storage/3d-models/STREET_F1_IE_v2.glb | STREET 100 LC F1 IE | Уличное освещение | 102,3 | 18 058 | 16 163 | 157,996 | 192 | SW (Широкая боковая) | 5 000 | 72 | ≤ 2% | Osram DURIS S5 GW PSLT33.PM 5000К | 100 000 | 1,5 | Нет | Аргос-Электрон | ИПС 100-700Т IP67 5011 | 176 - 264B AC | 158 - 290B AC | 100 | 47 ~ 63 Гц | 67 | СтепеньЗащитыСветильника | Да | Есть | Да | #NULL! | #NULL! | 4 кВ (L-N), 6 кВ (L-PE, N-PE) | Соответствует ТР ТС 020/2011 "Электромагнитная совместимость технических средств" | Соответствует ТР ТС 004/2011 "О безопасности низковольтного оборудования" | Да | > 1,5 кВ АС | вход-выход > 200 МОм; вход-земля > 200 МОм; выход-земля > 200 МОм | 1 | Да | ≥ 92% | ≥ 0,95 | 0,39 А | #NULL! | #NULL! | Восстанавливается | 117 | Анодированный алюминий | 1-48/90-СВ-С5 (ATAMAN Street, LC, PLUS, SM SW) | Алюминий | Консольное крепление Ø30mm - Ø52mm | 0,5-35 Гц, 5м/с2, 30 мин | IK10 | IK10 | от -40° до +45° | УХЛ1 | 0,086 | 60 | 209,429 | 428 688 | 235х320х59 | 300х320х70 | 2,8 | 1 | 0,012 | 3 | 380 | 90 | 340 | #NULL! | #NULL! | #NULL! | #NULL! | #NULL! | #NULL! | #NULL! | #NULL! | #NULL! | #NULL! | #NULL! | #NULL! | 4 | #NULL! | #NULL! | #NULL! | #NULL! | #NULL! | #NULL! | #NULL! | #NULL! | #NULL! | 100 | #NULL! | #NULL! | #NULL! | #NULL! | #NULL! | #NULL! | #NULL! | #NULL! | #NULL! | https://tl-led.ru/storage/products/files/19/УТ000015748/main_image_Street LC 80-100 F1 LENS.jpg | https://tl-led.ru/storage/products/files/19/УТ000015748/package_dimensions_TL-STREET 80 100 LC F.jpg | #ПУСТО! | https://tl-led.ru/storage/products/files/19/УТ000015748/illuminator_dimensions_STREET_80-100 (2).jpg | https://tl-led.ru/storage/products/files/19/УТ000015748/kss_SW.jpg | #NULL! | #NULL! | #NULL! | #NULL! | #NULL! | #NULL!
УТ000015749 | Уличный светильник TL-STREET 100 4K LC DIM F1 SW IE | Серия | https://tl-led.ru/storage/3d-models/STREET_F1_IE_v2.glb | STREET 100 LC F1 IE | Уличное освещение | 102,3 | 18 058 | 16 163 | 157,996 | 192 | SW (Широкая боковая) | 4 000 | 72 | ≤ 1% | Osram DURIS S5 GW PSLT33.PM 4000К | 100 000 | 1,5 | Да | Аргос-Электрон | ИПС 100-700ТУ IP67 1202 | 176 - 264 B AC | 158 - 290 B AC | 112 | 47 ~ 63 Гц | 67 | СтепеньЗащитыСветильника | Да | Есть | Да | #NULL! | #NULL! | 4 кВ (L-N), 6 кВ (L-PE, N-PE) | Соответствует ТР ТС 020/2011 "Электромагнитная совместимость технических средств" | Соответствует ТР ТС 004/2011 "О безопасности низковольтного оборудования" | Да | > 1,5 кВ АС | вход-выход > 200 МОм; вход-земля > 200 МОм; выход-земля > 200 МОм | 1 | Да | ≥92.0% | ≥0.95 | 0,49 А | #NULL! | #NULL! | Восстанавливается | 175 | Анодированный алюминий | 1-48/90-СВ-С5 (ATAMAN Street, LC, PLUS, SM SW) | Алюминий | Консольное крепление Ø30mm - Ø52mm | 0,5-35 Гц, 5м/с2, 30 мин | IK10 | IK10 | от -40° до +45° | УХЛ1 | 0,086 | 60 | 209,429 | 428 688 | 235х320х59 | 300х320х70 | 2,8 | 1 | 0,012 | 3 | 380 | 90 | 340 | #NULL! | #NULL! | #NULL! | #NULL! | #NULL! | #NULL! | #NULL! | #NULL! | #NULL! | #NULL! | #NULL! | #NULL! | 4 | #NULL! | #NULL! | #NULL! | #NULL! | #NULL! | #NULL! | #NULL! | #NULL! | #NULL! | 100 | #NULL! | #NULL! | #NULL! | #NULL! | #NULL! | #NULL! | #NULL! | #NULL! | #NULL! | https://tl-led.ru/storage/products/files/19/УТ000015749/main_image_Street LC_Lite 80-100 ШБ F1.jpg | https://tl-led.ru/storage/products/files/19/УТ000015749/package_dimensions_TL-STREET 80 100 LC F.jpg | #ПУСТО! | https://tl-led.ru/storage/products/files/19/УТ000015749/illuminator_dimensions_STREET_80-100 (2).jpg | https://tl-led.ru/storage/products/files/19/УТ000015749/kss_SW.jpg | #NULL! | #NULL! | #NULL! | #NULL! | #NULL! | #NULL!
УТ000015750 | Уличный светильник TL-STREET 100 5K LC DIM F1 SW IE | Серия | https://tl-led.ru/storage/3d-models/STREET_F1_IE_v2.glb | STREET 100 LC F1 IE | Уличное освещение | 102,3 | 18 058 | 16 163 | 157,996 | 192 | SW (Широкая боковая) | 5 000 | 72 | ≤ 1% | Osram DURIS S5 GW PSLT33.PM 5000К | 100 000 | 1,5 | Да | Аргос-Электрон | ИПС 100-700ТУ IP67 1202 | 176 - 264 B AC | 158 - 290 B AC | 112 | 47 ~ 63 Гц | 67 | СтепеньЗащитыСветильника | Да | Есть | Да | #NULL! | #NULL! | 4 кВ (L-N), 6 кВ (L-PE, N-PE) | Соответствует ТР ТС 020/2011 "Электромагнитная совместимость технических средств" | Соответствует ТР ТС 004/2011 "О безопасности низковольтного оборудования" | Да | > 1,5 кВ АС | вход-выход > 200 МОм; вход-земля > 200 МОм; выход-земля > 200 МОм | 1 | Да | ≥92.0% | ≥0.95 | 0,49 А | #NULL! | #NULL! | Восстанавливается | 117 | Анодированный алюминий | 1-48/90-СВ-С5 (ATAMAN Street, LC, PLUS, SM SW) | Алюминий | Консольное крепление Ø30mm - Ø52mm | 0,5-35 Гц, 5м/с2, 30 мин | IK10 | IK10 | от -40° до +45° | УХЛ1 | 0,086 | 60 | 209,429 | 428 688 | 235х320х59 | 300х320х70 | 2,8 | 1 | 0,012 | 3 | 380 | 90 | 340 | #NULL! | #NULL! | #NULL! | #NULL! | #NULL! | #NULL! | #NULL! | #NULL! | #NULL! | #NULL! | #NULL! | #NULL! | 4 | #NULL! | #NULL! | #NULL! | #NULL! | #NULL! | #NULL! | #NULL! | #NULL! | #NULL! | 100 | #NULL! | #NULL! | #NULL! | #NULL! | #NULL! | #NULL! | #NULL! | #NULL! | #NULL! | https://tl-led.ru/storage/products/files/19/УТ000015750/main_image_Street LC_Lite 80-100 ШБ F1.jpg | https://tl-led.ru/storage/products/files/19/УТ000015750/package_dimensions_TL-STREET 80 100 LC F.jpg | #ПУСТО! | https://tl-led.ru/storage/products/files/19/УТ000015750/illuminator_dimensions_STREET_80-100 (2).jpg | https://tl-led.ru/storage/products/files/19/УТ000015750/kss_SW.jpg | #NULL! | #NULL! | #NULL! | #NULL! | #NULL! | #NULL!
УТ000016052 | НИЗКОВОЛЬТНЫЙ СВЕТИЛЬНИК TL-PROM Plus 24V LV 50 5K D | Серия | TL-PROM Plus 24V LV 50 5K D | PROM 50 PR Plus LV | Низковольтное освещение | 42,5 | 5 683 | 5 058 | 119,012 | 30 | D (120°) косинусная | 5 000 | 72 | 0 | Osram DURIS S5 GW PSLT33.PM 5000К | 100 000 | 1 | Нет | - | Отсутствует | 24 | - | #NULL! | 0 | 67 | СтепеньЗащитыСветильника | Нет | - | Нет | #NULL! | #NULL! | - | - | - | Нет | - | - | 3 | Нет | - | - | - | - | - | - | 117 | Анодированный алюминий | 1-0-Д-С5 (APS, STREET, PROM - D120) | Алюминий | Универсальное (кронштейн/кольцо) | 0,5-35 Гц, 5м/с2, 30 мин | IK09 | IK10 | от -60° до +40° | УХЛ1 | 0,114 | 60 | 87,006 | 252 775 | 223х150х120 | #NULL! | 1,42 | 1 | 0,004 | 1,54 | 310 | 80 | 165 | #NULL! | #NULL! | #NULL! | #NULL! | #NULL! | #NULL! | #NULL! | 22-28 постоянного тока | #NULL! | #NULL! | #NULL! | #NULL! | 4 | #NULL! | #NULL! | #NULL! | #NULL! | #NULL! | #NULL! | #NULL! | #NULL! | #NULL! | 50 | #NULL! | #NULL! | #NULL! | #NULL! | #NULL! | #NULL! | #NULL! | #NULL! | #NULL! | https://tl-led.ru/storage/products/files/7/УТ000016052/main_image_Tl-prom_35-55_Flat.jpg | https://tl-led.ru/storage/products/files/7/УТ000016052/package_dimensions_Prom _50.jpg | #ПУСТО! | https://tl-led.ru/storage/products/files/7/УТ000016052/illuminator_dimensions_42-2.jpg | https://tl-led.ru/storage/products/files/7/УТ000016052/kss_PR D.jpg | #NULL! | #NULL! | #NULL! | #NULL! | #NULL! | #NULL!
УТ000016059 | НИЗКОВОЛЬТНЫЙ СВЕТИЛЬНИК TL-PROM Plus 24V LV 100 5K D | Серия | TL-PROM Plus 24V LV 100 5K D | PROM 100 PR Plus LV | Низковольтное освещение | 85 | 11 366 | 10 116 | 119,012 | 60 | D (120°) косинусная | 5 000 | 72 | 0 | Osram DURIS S5 GW PSLT33.PM 5000К | 100 000 | 1 | Нет | - | Отсутствует | 24 | - | #NULL! | 0 | 67 | СтепеньЗащитыСветильника | Нет | - | Нет | #NULL! | #NULL! | - | - | - | Нет | - | - | 3 | Нет | - | - | - | - | - | - | 117 | Анодированный алюминий | 1-0-Д-С5 (APS, STREET, PROM - D120) | Алюминий | Универсальное (кронштейн/кольцо) | 0,5-35 Гц, 5м/с2, 30 мин | IK10 | IK10 | от -60° до +40° | УХЛ1 | 0,114 | 60 | 174,012 | 511 711 | 423х150х120 | #NULL! | 2,61 | 1 | 0,007 | 2,81 | 510 | 80 | 170 | #NULL! | #NULL! | #NULL! | #NULL! | #NULL! | #NULL! | #NULL! | 22-28 постоянного тока | #NULL! | #NULL! | #NULL! | #NULL! | 4 | #NULL! | #NULL! | #NULL! | #NULL! | #NULL! | #NULL! | #NULL! | #NULL! | #NULL! | 100 | #NULL! | #NULL! | #NULL! | #NULL! | #NULL! | #NULL! | #NULL! | #NULL! | #NULL! | https://tl-led.ru/storage/products/files/7/УТ000016059/main_image_Tl-prom_65-105_Flat.jpg | https://tl-led.ru/storage/products/files/7/УТ000016059/package_dimensions_Prom_Box_-14.jpg | #ПУСТО! | https://tl-led.ru/storage/products/files/7/УТ000016059/illuminator_dimensions_seriya_premium_plyus_423h150h120.jpg | https://tl-led.ru/storage/products/files/7/УТ000016059/kss_PR D.jpg | #NULL! | #NULL! | #NULL! | #NULL! | #NULL! | #NULL!
УТ000016060 | НИЗКОВОЛЬТНЫЙ СВЕТИЛЬНИК TL-PROM Plus 24V LV 150 5K D | Серия | TL-PROM Plus 24V LV 150 5K D | PROM 150 PR Plus LV | Низковольтное освещение | 127,5 | 17 049 | 15 174 | 119,012 | 90 | D (120°) косинусная | 5 000 | 72 | 0 | Osram DURIS S5 GW PSLT33.PM 5000К | 100 000 | 1 | Нет | - | Отсутствует | 24 | - | #NULL! | 0 | 67 | СтепеньЗащитыСветильника | Нет | - | Нет | #NULL! | #NULL! | - | - | - | Нет | - | - | 3 | Нет | - | - | - | - | - | - | 117 | Анодированный алюминий | 1-0-Д-С5 (APS, STREET, PROM - D120) | Алюминий | Универсальное (кронштейн/кольцо) | 0,5-35 Гц, 5м/с2, 30 мин | IK10 | IK10 | от -60° до +40° | УХЛ1 | 0,114 | 60 | 261,018 | 765 765 | 623х150х120 | #NULL! | 3,52 | 1 | 0,01 | 3,78 | 715 | 80 | 170 | #NULL! | #NULL! | #NULL! | #NULL! | #NULL! | #NULL! | #NULL! | 22-28 постоянного тока | #NULL! | #NULL! | #NULL! | #NULL! | 4 | #NULL! | #NULL! | #NULL! | #NULL! | #NULL! | #NULL! | #NULL! | #NULL! | #NULL! | 150 | #NULL! | #NULL! | #NULL! | #NULL! | #NULL! | #NULL! | #NULL! | #NULL! | #NULL! | https://tl-led.ru/storage/products/files/7/УТ000016060/main_image_Tl-prom_120-165_Flat.jpg | https://tl-led.ru/storage/products/files/7/УТ000016060/package_dimensions_Prom 150.jpg | #ПУСТО! | https://tl-led.ru/storage/products/files/7/УТ000016060/illuminator_dimensions_graf-150.jpg | https://tl-led.ru/storage/products/files/7/УТ000016060/kss_PR D.jpg | #NULL! | #NULL! | #NULL! | #NULL! | #NULL! | #NULL!
УТ000016061 | НИЗКОВОЛЬТНЫЙ СВЕТИЛЬНИК TL-PROM Plus 24V LV 200 5K D | Серия | TL-PROM Plus 24V LV 200 5K D | PROM 200 PR Plus LV | Низковольтное освещение | 170 | 22 732 | 20 232 | 119,012 | 120 | D (120°) косинусная | 5 000 | 72 | 0 | Osram DURIS S5 GW PSLT33.PM 5000К | 100 000 | 1 | Нет | - | Отсутствует | 24 | - | #NULL! | 0 | 67 | СтепеньЗащитыСветильника | Нет | - | Нет | #NULL! | #NULL! | - | - | - | Нет | - | - | 3 | Нет | - | - | - | - | - | - | 117 | Анодированный алюминий | 1-0-Д-С5 (APS, STREET, PROM - D120) | Алюминий | Универсальное (кронштейн/кольцо) | 0,5-35 Гц, 5м/с2, 30 мин | IK10 | IK10 | от -60° до +40° | УХЛ1 | 0,114 | 60 | 348,024 | 1 000 638,69 | 823х150х120 | #NULL! | 4,56 | 1 | 0,012 | 4,86 | 910 | 80 | 170 | #NULL! | #NULL! | #NULL! | #NULL! | #NULL! | #NULL! | #NULL! | 22-28 постоянного тока | #NULL! | #NULL! | #NULL! | #NULL! | 4 | #NULL! | #NULL! | #NULL! | #NULL! | #NULL! | #NULL! | #NULL! | #NULL! | #NULL! | 200 | #NULL! | #NULL! | #NULL! | #NULL! | #NULL! | #NULL! | #NULL! | #NULL! | #NULL! | https://tl-led.ru/storage/products/files/7/УТ000016061/main_image_Tl-prom_180-210_Flat.jpg | https://tl-led.ru/storage/products/files/7/УТ000016061/package_dimensions_Prom 200.jpg | #ПУСТО! | https://tl-led.ru/storage/products/files/7/УТ000016061/illuminator_dimensions_graf-200.jpg | https://tl-led.ru/storage/products/files/7/УТ000016061/kss_PR D.jpg | #NULL! | #NULL! | #NULL! | #NULL! | #NULL! | #NULL!
УТ000016062 | НИЗКОВОЛЬТНЫЙ СВЕТИЛЬНИК TL-PROM Plus 24V LV 300 5K D | Серия | TL-PROM Plus 24V LV 300 5K D | PROM 300 PR Plus LV | Низковольтное освещение | 255 | 34 098 | 30 348 | 119,012 | 180 | D (120°) косинусная | 5 000 | 72 | 0 | Osram DURIS S5 GW PSLT33.PM 5000К | 100 000 | 1 | Нет | - | Отсутствует | 24 | - | #NULL! | 0 | 67 | СтепеньЗащитыСветильника | Нет | - | Нет | #NULL! | #NULL! | - | - | - | Нет | - | - | 3 | Нет | - | - | - | - | - | - | 117 | Анодированный алюминий | 1-0-Д-С5 (APS, STREET, PROM - D120) | Алюминий | Универсальное (кронштейн/кольцо) | 0,5-35 Гц, 5м/с2, 30 мин | IK10 | IK10 | от -60° до +40° | УХЛ1 | 0,114 | 60 | 522,036 | 1 531 530 | 622х293х120 | #NULL! | 7,12 | 1 | 0,017 | 7,5 | 715 | 80 | 305 | #NULL! | #NULL! | #NULL! | #NULL! | #NULL! | #NULL! | #NULL! | 22-28 постоянного тока | #NULL! | #NULL! | #NULL! | #NULL! | 4 | #NULL! | #NULL! | #NULL! | #NULL! | #NULL! | #NULL! | #NULL! | #NULL! | #NULL! | 300 | #NULL! | #NULL! | #NULL! | #NULL! | #NULL! | #NULL! | #NULL! | #NULL! | #NULL! | https://tl-led.ru/storage/products/files/7/УТ000016062/main_image_Tl-prom_240-330x2_Flat.jpg | https://tl-led.ru/storage/products/files/7/УТ000016062/package_dimensions_Prom 300.jpg | #ПУСТО! | https://tl-led.ru/storage/products/files/7/УТ000016062/illuminator_dimensions_TL-Prom-Plus_300.jpg | https://tl-led.ru/storage/products/files/7/УТ000016062/kss_PR D.jpg | #NULL! | #NULL! | #NULL! | #NULL! | #NULL! | #NULL!
УТ000016063 | НИЗКОВОЛЬТНЫЙ СВЕТИЛЬНИК TL-PROM Plus 24V LV 400 5K D | Серия | TL-PROM Plus 24V LV 400 5K D | PROM 400 PR Plus LV | Низковольтное освещение | 340 | 46 510 | 40 464 | 119,012 | 240 | D (120°) косинусная | 5 000 | 72 | 0 | Osram DURIS S5 GW PSLT33.PM 5000К | 100 000 | 1 | Нет | - | Отсутствует | 24 | - | #NULL! | 0 | 67 | СтепеньЗащитыСветильника | Нет | - | Нет | #NULL! | #NULL! | - | - | - | Нет | - | - | 3 | Нет | - | - | - | - | - | - | 117 | Анодированный алюминий | 1-0-Д-С5 (APS, STREET, PROM - D120) | Алюминий | Универсальное (кронштейн/кольцо) | 0,5-35 Гц, 5м/с2, 30 мин | IK10 | IK10 | от -60° до +40° | УХЛ1 | 0,114 | 60 | 696,048 | 2 046 844 | 820х293х120 | #NULL! | 9,7 | 1 | 0,022 | 10,2 | 910 | 80 | 305 | #NULL! | #NULL! | #NULL! | #NULL! | #NULL! | #NULL! | #NULL! | 22-28 постоянного тока | #NULL! | #NULL! | #NULL! | #NULL! | 4 | #NULL! | #NULL! | #NULL! | #NULL! | #NULL! | #NULL! | #NULL! | #NULL! | #NULL! | 400 | #NULL! | #NULL! | #NULL! | #NULL! | #NULL! | #NULL! | #NULL! | #NULL! | #NULL! | https://tl-led.ru/storage/products/files/7/УТ000016063/main_image_Tl-prom_360-420x2_Flat.jpg | https://tl-led.ru/storage/products/files/7/УТ000016063/package_dimensions_Prom 400.jpg | #ПУСТО! | https://tl-led.ru/storage/products/files/7/УТ000016063/illuminator_dimensions_TL-Prom-Plus_400.jpg | https://tl-led.ru/storage/products/files/7/УТ000016063/kss_PR D.jpg | #NULL! | #NULL! | #NULL! | #NULL! | #NULL! | #NULL!
УТ000016065 | НИЗКОВОЛЬТНЫЙ СВЕТИЛЬНИК TL-PROM Plus FL 24V LV 50 5K D | Серия | TL-PROM Plus FL 24V LV 50 5K D | PROM 50 PR Plus FL LV | Низковольтное освещение | 42,5 | 5 683 | 5 058 | 119,012 | 30 | D (120°) косинусная | 5 000 | 72 | 0 | Osram DURIS S5 GW PSLT33.PM 5000К | 100 000 | 1 | Нет | - | Отсутствует | 24 | - | #NULL! | 0 | 67 | СтепеньЗащитыСветильника | Нет | - | Нет | #NULL! | #NULL! | - | - | - | Нет | - | - | 3 | Нет | - | - | - | - | - | - | 117 | Анодированный алюминий | 1-0-Д-С5 (APS, STREET, PROM - D120) | Алюминий | Поворотная скоба (угол наклона 0°-180°) | 0,5-35 Гц, 5м/с2, 30 мин | IK09 | IK10 | от -60° до +40° | УХЛ1 | 0,114 | 60 | 87,006 | 252 775 | 223х150х68 | 267х173х80 | 2,1 | 1 | 0,004 | 2,22 | 310 | 80 | 165 | #NULL! | #NULL! | #NULL! | #NULL! | #NULL! | #NULL! | #NULL! | 22-28 постоянного тока | #NULL! | #NULL! | #NULL! | #NULL! | 4 | #NULL! | #NULL! | #NULL! | #NULL! | #NULL! | #NULL! | #NULL! | #NULL! | #NULL! | 50 | #NULL! | #NULL! | #NULL! | #NULL! | #NULL! | #NULL! | #NULL! | #NULL! | #NULL! | https://tl-led.ru/storage/products/files/7/УТ000016065/main_image_1х50 Flat.jpg | https://tl-led.ru/storage/products/files/7/УТ000016065/package_dimensions_310x165x80.jpg | #ПУСТО! | https://tl-led.ru/storage/products/files/7/УТ000016065/illuminator_dimensions_FL 1-50.jpg | https://tl-led.ru/storage/products/files/7/УТ000016065/kss_PR D.jpg | #NULL! | #NULL! | #NULL! | #NULL! | #NULL! | #NULL!
УТ000016066 | НИЗКОВОЛЬТНЫЙ СВЕТИЛЬНИК TL-PROM Plus FL 24V LV 100 5K D | Серия | TL-PROM Plus FL 24V LV 100 5K D | PROM 100 PR Plus FL LV | Низковольтное освещение | 85 | 11 366 | 10 116 | 119,012 | 60 | D (120°) косинусная | 5 000 | 72 | 0 | Osram DURIS S5 GW PSLT33.PM 5000К | 100 000 | 1 | Нет | - | Отсутствует | 24 | - | #NULL! | 0 | 67 | СтепеньЗащитыСветильника | Нет | - | Нет | #NULL! | #NULL! | - | - | - | Нет | - | - | 3 | Нет | - | - | - | - | - | - | 117 | Анодированный алюминий | 1-0-Д-С5 (APS, STREET, PROM - D120) | Алюминий | Поворотная скоба (угол наклона 0°-180°) | 0,5-35 Гц, 5м/с2, 30 мин | IK10 | IK10 | от -60° до +40° | УХЛ1 | 0,114 | 60 | 174,012 | 511 711 | 423х150х68 | 464х173х80 | 3,8 | 1 | 0,007 | 4 | 510 | 80 | 165 | #NULL! | #NULL! | #NULL! | #NULL! | #NULL! | #NULL! | #NULL! | 22-28 постоянного тока | #NULL! | #NULL! | #NULL! | #NULL! | 4 | #NULL! | #NULL! | #NULL! | #NULL! | #NULL! | #NULL! | #NULL! | #NULL! | #NULL! | 100 | #NULL! | #NULL! | #NULL! | #NULL! | #NULL! | #NULL! | #NULL! | #NULL! | #NULL! | https://tl-led.ru/storage/products/files/7/УТ000016066/main_image_1х100 Flat.jpg | https://tl-led.ru/storage/products/files/7/УТ000016066/package_dimensions_510x165x80.jpg | #ПУСТО! | https://tl-led.ru/storage/products/files/7/УТ000016066/illuminator_dimensions_FL 1-100.jpg | https://tl-led.ru/storage/products/files/7/УТ000016066/kss_PR D.jpg | #NULL! | #NULL! | #NULL! | #NULL! | #NULL! | #NULL!
УТ000016067 | НИЗКОВОЛЬТНЫЙ СВЕТИЛЬНИК TL-PROM Plus FL 24V LV 150 5K D | Серия | TL-PROM Plus FL 24V LV 150 5K D | PROM 150 PR Plus FL LV | Низковольтное освещение | 127,5 | 17 049 | 15 174 | 119,012 | 90 | D (120°) косинусная | 5 000 | 72 | 0 | Osram DURIS S5 GW PSLT33.PM 5000К | 100 000 | 1 | Нет | - | Отсутствует | 24 | - | #NULL! | 0 | 67 | СтепеньЗащитыСветильника | Нет | - | Нет | #NULL! | #NULL! | - | - | - | Нет | - | - | 3 | Нет | - | - | - | - | - | - | 117 | Анодированный алюминий | 1-0-Д-С5 (APS, STREET, PROM - D120) | Алюминий | Поворотная скоба (угол наклона 35°-140°) | 0,5-35 Гц, 5м/с2, 30 мин | IK10 | IK10 | от -60° до +40° | УХЛ1 | 0,114 | 60 | 261,018 | 765 765 | 623х150х68 | 623х229х193 | 6,4 | 1 | #NULL! | 6,7 | #NULL! | #NULL! | 1 | #NULL! | #NULL! | #NULL! | #NULL! | #NULL! | #NULL! | #NULL! | 22-28 постоянного тока | #NULL! | #NULL! | #NULL! | #NULL! | 4 | #NULL! | #NULL! | #NULL! | #NULL! | #NULL! | #NULL! | #NULL! | #NULL! | #NULL! | 150 | #NULL! | #NULL! | #NULL! | #NULL! | #NULL! | #NULL! | #NULL! | #NULL! | #NULL! | https://tl-led.ru/storage/products/files/7/УТ000016067/main_image_1х150 Flat.jpg | #NULL! | #ПУСТО! | https://tl-led.ru/storage/products/files/7/УТ000016067/illuminator_dimensions_FL 1-150.jpg | https://tl-led.ru/storage/products/files/7/УТ000016067/kss_PR D.jpg | #NULL! | #NULL! | #NULL! | #NULL! | #NULL! | #NULL!
УТ000016068 | НИЗКОВОЛЬТНЫЙ СВЕТИЛЬНИК TL-PROM Plus FL 24V LV 200 5K D | Серия | TL-PROM Plus FL 24V LV 200 5K D | PROM 200 PR Plus FL LV | Низковольтное освещение | 170 | 22 732 | 20 232 | 119,012 | 120 | D (120°) косинусная | 5 000 | 72 | 0 | Osram DURIS S5 GW PSLT33.PM 5000К | 100 000 | 1 | Нет | - | Отсутствует | 24 | - | #NULL! | 0 | 67 | СтепеньЗащитыСветильника | Нет | - | Нет | #NULL! | #NULL! | - | - | - | Нет | - | - | 3 | Нет | - | - | - | - | - | - | 117 | Анодированный алюминий | 1-0-Д-С5 (APS, STREET, PROM - D120) | Алюминий | Поворотная скоба (угол наклона 35°-140°) | 0,5-35 Гц, 5м/с2, 30 мин | IK10 | IK10 | от -60° до +40° | УХЛ1 | 0,114 | 60 | 348,024 | 1 000 638,69 | 823х150х68 | 823х229х193 | 8 | 1 | 0,012 | 8,4 | 910 | 80 | 170 | #NULL! | #NULL! | #NULL! | #NULL! | #NULL! | #NULL! | #NULL! | 22-28 постоянного тока | #NULL! | #NULL! | #NULL! | #NULL! | 4 | #NULL! | #NULL! | #NULL! | #NULL! | #NULL! | #NULL! | #NULL! | #NULL! | #NULL! | 200 | #NULL! | #NULL! | #NULL! | #NULL! | #NULL! | #NULL! | #NULL! | #NULL! | #NULL! | https://tl-led.ru/storage/products/files/7/УТ000016068/main_image_1х200 Flat.jpg | #NULL! | #ПУСТО! | https://tl-led.ru/storage/products/files/7/УТ000016068/illuminator_dimensions_FL 1-200.jpg | https://tl-led.ru/storage/products/files/7/УТ000016068/kss_PR D.jpg | #NULL! | #NULL! | #NULL! | #NULL! | #NULL! | #NULL!
УТ000016069 | НИЗКОВОЛЬТНЫЙ СВЕТИЛЬНИК TL-PROM Plus FL 24V LV 300 5K D | Серия | TL-PROM Plus FL 24V LV 300 5K D | PROM 300 PR Plus FL LV | Низковольтное освещение | 255 | 34 098 | 30 348 | 119,012 | 180 | D (120°) косинусная | 5 000 | 72 | 0 | Osram DURIS S5 GW PSLT33.PM 5000К | 100 000 | 1 | Нет | - | Отсутствует | 24 | - | #NULL! | 0 | 67 | СтепеньЗащитыСветильника | Нет | - | Нет | #NULL! | #NULL! | - | - | - | Нет | - | - | 3 | Нет | - | - | - | - | - | - | 117 | Анодированный алюминий | 1-0-Д-С5 (APS, STREET, PROM - D120) | Алюминий | Поворотная скоба (угол наклона 35°-140°) | 0,5-35 Гц, 5м/с2, 30 мин | IK10 | IK10 | от -60° до +40° | УХЛ1 | 0,114 | 60 | 522,036 | 1 531 530 | 623х292х68 | 623х401х291 | 12,8 | 1 | #NULL! | 13,4 | #NULL! | #NULL! | #NULL! | #NULL! | #NULL! | #NULL! | #NULL! | #NULL! | #NULL! | #NULL! | 22-28 постоянного тока | #NULL! | #NULL! | #NULL! | #NULL! | 4 | #NULL! | #NULL! | #NULL! | #NULL! | #NULL! | #NULL! | #NULL! | #NULL! | #NULL! | 300 | #NULL! | #NULL! | #NULL! | #NULL! | #NULL! | #NULL! | #NULL! | #NULL! | #NULL! | https://tl-led.ru/storage/products/files/7/УТ000016069/main_image_2х150 Flat.jpg | #NULL! | #ПУСТО! | https://tl-led.ru/storage/products/files/7/УТ000016069/illuminator_dimensions_FL 2-150.jpg | https://tl-led.ru/storage/products/files/7/УТ000016069/kss_PR D.jpg | #NULL! | #NULL! | #NULL! | #NULL! | #NULL! | #NULL!
УТ000016070 | НИЗКОВОЛЬТНЫЙ СВЕТИЛЬНИК TL-PROM Plus FL 24V LV 400 5K D | Серия | TL-PROM Plus FL 24V LV 400 5K D | PROM 400 PR Plus FL LV | Низковольтное освещение | 340 | 46 510 | 40 464 | 119,012 | 240 | D (120°) косинусная | 5 000 | 72 | 0 | Osram DURIS S5 GW PSLT33.PM 5000К | 100 000 | 1 | Нет | - | Отсутствует | 24 | - | #NULL! | 0 | 67 | СтепеньЗащитыСветильника | Нет | - | Нет | #NULL! | #NULL! | - | - | - | Нет | - | - | 3 | Нет | - | - | - | - | - | - | 117 | Анодированный алюминий | 1-0-Д-С5 (APS, STREET, PROM - D120) | Алюминий | Поворотная скоба (угол наклона 35°-140°) | 0,5-35 Гц, 5м/с2, 30 мин | IK10 | IK10 | от -60° до +40° | УХЛ1 | 0,114 | 60 | 696,048 | 2 046 844 | 823х292х68 | 823х401х291 | 16,2 | 1 | #NULL! | 17 | #NULL! | #NULL! | #NULL! | #NULL! | #NULL! | #NULL! | #NULL! | #NULL! | #NULL! | #NULL! | 22-28 постоянного тока | #NULL! | #NULL! | #NULL! | #NULL! | 4 | #NULL! | #NULL! | #NULL! | #NULL! | #NULL! | #NULL! | #NULL! | #NULL! | #NULL! | 400 | #NULL! | #NULL! | #NULL! | #NULL! | #NULL! | #NULL! | #NULL! | #NULL! | #NULL! | https://tl-led.ru/storage/products/files/7/УТ000016070/main_image_2х200 Flat.jpg | #NULL! | #ПУСТО! | https://tl-led.ru/storage/products/files/7/УТ000016070/illuminator_dimensions_FL 2-200.jpg | https://tl-led.ru/storage/products/files/7/УТ000016070/kss_PR D.jpg | #NULL! | #NULL! | #NULL! | #NULL! | #NULL! | #NULL!
УТ000016071 | НИЗКОВОЛЬТНЫЙ СВЕТИЛЬНИК TL-STREET Plus 24V LV 55 5K D | Серия | TL-STREET Plus 24V LV 55 5K D | STREET 55 PR Plus LV | Низковольтное освещение | 42,5 | 5 683 | 5 058 | 119,012 | 30 | D (120°) косинусная | 5 000 | 72 | 0 | Osram DURIS S5 GW PSLT33.PM 5000К | 100 000 | 1 | Нет | - | Отсутствует | 24 | - | #NULL! | 0 | 67 | СтепеньЗащитыСветильника | Нет | - | Нет | #NULL! | #NULL! | - | - | - | Нет | - | - | 3 | Нет | - | - | - | - | - | - | 117 | Анодированный алюминий | 1-0-Д-С5 (APS, STREET, PROM - D120) | Алюминий | Консоль Ø30mm - Ø52mm | 0,5-35 Гц, 5м/с2, 30 мин | IK10 | IK10 | от -60° до +45° | УХЛ1 | 0,114 | 60 | 87,006 | 465 075 | 344х173х93 | #NULL! | 2,1 | 1 | 0,009 | 2,2 | 470 | 100 | 185 | #NULL! | #NULL! | #NULL! | #NULL! | #NULL! | #NULL! | #NULL! | 22-28 постоянного тока | #NULL! | #NULL! | #NULL! | #NULL! | 4 | #NULL! | #NULL! | #NULL! | #NULL! | #NULL! | #NULL! | #NULL! | #NULL! | #NULL! | 50 | #NULL! | #NULL! | #NULL! | #NULL! | #NULL! | #NULL! | #NULL! | #NULL! | #NULL! | https://tl-led.ru/storage/products/files/7/УТ000016071/main_image_1.png | https://tl-led.ru/storage/products/files/7/УТ000016071/package_dimensions_TL-STREET 55 2,2 kg.jpg | #ПУСТО! | https://tl-led.ru/storage/products/files/7/УТ000016071/illuminator_dimensions_ГЧ TL-STREET PLUS 1.png | https://tl-led.ru/storage/products/files/7/УТ000016071/kss_PR D.jpg | #NULL! | #NULL! | #NULL! | #NULL! | #NULL! | #NULL!
УТ000016072 | НИЗКОВОЛЬТНЫЙ СВЕТИЛЬНИК TL-STREET Plus 24V LV 110 5K D | Серия | TL-STREET Plus 24V LV 110 5K D | STREET 110 PR Plus LV | Низковольтное освещение | 85 | 11 366 | 10 116 | 119,012 | 60 | D (120°) косинусная | 5 000 | 72 | 0 | Osram DURIS S5 GW PSLT33.PM 5000К | 100 000 | 1 | Нет | - | Отсутствует | 24 | - | #NULL! | 0 | 67 | СтепеньЗащитыСветильника | Нет | - | Нет | #NULL! | #NULL! | - | - | - | Нет | - | - | 3 | Нет | - | - | - | - | - | - | 117 | Анодированный алюминий | 1-0-Д-С5 (APS, STREET, PROM - D120) | Алюминий | Консоль Ø30mm - Ø52mm | 0,5-35 Гц, 5м/с2, 30 мин | IK10 | IK10 | от -60° до +45° | УХЛ1 | 0,114 | 60 | 174,012 | 618 628 | 444х173х93 | #NULL! | 2,7 | 1 | 0,009 | 3 | 470 | 100 | 185 | #NULL! | #NULL! | #NULL! | #NULL! | #NULL! | #NULL! | #NULL! | 22-28 постоянного тока | #NULL! | #NULL! | #NULL! | #NULL! | 4 | #NULL! | #NULL! | #NULL! | #NULL! | #NULL! | #NULL! | #NULL! | #NULL! | #NULL! | 100 | #NULL! | #NULL! | #NULL! | #NULL! | #NULL! | #NULL! | #NULL! | #NULL! | #NULL! | https://tl-led.ru/storage/products/files/7/УТ000016072/main_image_2.png | https://tl-led.ru/storage/products/files/7/УТ000016072/package_dimensions_TL-STREET 110 3 kg.jpg | #ПУСТО! | https://tl-led.ru/storage/products/files/7/УТ000016072/illuminator_dimensions_ГЧ TL-STREET PLUS 2.png | https://tl-led.ru/storage/products/files/7/УТ000016072/kss_PR D.jpg | #NULL! | #NULL! | #NULL! | #NULL! | #NULL! | #NULL!
УТ000016073 | НИЗКОВОЛЬТНЫЙ СВЕТИЛЬНИК TL-STREET Plus 24V LV 165 5K D | Серия | TL-STREET Plus 24V LV 165 5K D | STREET 165 PR Plus LV | Низковольтное освещение | 127,5 | 17 049 | 15 174 | 119,012 | 90 | D (120°) косинусная | 5 000 | 72 | 0 | Osram DURIS S5 GW PSLT33.PM 5000К | 100 000 | 1 | Нет | - | Отсутствует | 24 | - | #NULL! | 0 | 67 | СтепеньЗащитыСветильника | Нет | - | Нет | #NULL! | #NULL! | - | - | - | Нет | - | - | 3 | Нет | - | - | - | - | - | - | 117 | Анодированный алюминий | 1-0-Д-С5 (APS, STREET, PROM - D120) | Алюминий | Консоль Ø30mm - Ø52mm | 0,5-35 Гц, 5м/с2, 30 мин | IK10 | IK10 | от -60° до +45° | УХЛ1 | 0,114 | 60 | 261,018 | 925 735 | 644х173х93 | #NULL! | 4,25 | 1 | 0,014 | 4,7 | 680 | 110 | 190 | #NULL! | #NULL! | #NULL! | #NULL! | #NULL! | #NULL! | #NULL! | 22-28 постоянного тока | #NULL! | #NULL! | #NULL! | #NULL! | 4 | #NULL! | #NULL! | #NULL! | #NULL! | #NULL! | #NULL! | #NULL! | #NULL! | #NULL! | 150 | #NULL! | #NULL! | #NULL! | #NULL! | #NULL! | #NULL! | #NULL! | #NULL! | #NULL! | https://tl-led.ru/storage/products/files/7/УТ000016073/main_image_3.png | https://tl-led.ru/storage/products/files/7/УТ000016073/package_dimensions_TL-STREET 165 4,7 kg.jpg | #ПУСТО! | https://tl-led.ru/storage/products/files/7/УТ000016073/illuminator_dimensions_ГЧ TL-STREET PLUS 3.png | https://tl-led.ru/storage/products/files/7/УТ000016073/kss_PR D.jpg | #NULL! | #NULL! | #NULL! | #NULL! | #NULL! | #NULL!
УТ000016074 | НИЗКОВОЛЬТНЫЙ СВЕТИЛЬНИК TL-STREET Plus 24V LV 220 5K D | Серия | TL-STREET Plus 24V LV 220 5K D | STREET 220 PR Plus LV | Низковольтное освещение | 170 | 22 732 | 20 232 | 119,012 | 120 | D (120°) косинусная | 5 000 | 72 | 0 | Osram DURIS S5 GW PSLT33.PM 5000К | 100 000 | 1 | Нет | - | Отсутствует | 24 | - | #NULL! | 0 | 67 | СтепеньЗащитыСветильника | Нет | - | Нет | #NULL! | #NULL! | - | - | - | Нет | - | - | 3 | Нет | - | - | - | - | - | - | 117 | Анодированный алюминий | 1-0-Д-С5 (APS, STREET, PROM - D120) | Алюминий | Консоль Ø30mm - Ø52mm | 0,5-35 Гц, 5м/с2, 30 мин | IK10 | IK10 | от -60° до +45° | УХЛ1 | 0,114 | 60 | 348,024 | 1 232 842 | 844х173х93 | #NULL! | 5,55 | 1 | 0,018 | 5,9 | 885 | 110 | 190 | #NULL! | #NULL! | #NULL! | #NULL! | #NULL! | #NULL! | #NULL! | 22-28 постоянного тока | #NULL! | #NULL! | #NULL! | #NULL! | 4 | #NULL! | #NULL! | #NULL! | #NULL! | #NULL! | #NULL! | #NULL! | #NULL! | #NULL! | 200 | #NULL! | #NULL! | #NULL! | #NULL! | #NULL! | #NULL! | #NULL! | #NULL! | #NULL! | https://tl-led.ru/storage/products/files/7/УТ000016074/main_image_4.png | https://tl-led.ru/storage/products/files/7/УТ000016074/package_dimensions_TL-STREET 220.jpg | #ПУСТО! | https://tl-led.ru/storage/products/files/7/УТ000016074/illuminator_dimensions_ГЧ TL-STREET PLUS 4.png | https://tl-led.ru/storage/products/files/7/УТ000016074/kss_PR D.jpg | #NULL! | #NULL! | #NULL! | #NULL! | #NULL! | #NULL!
УТ000016077 | НИЗКОВОЛЬТНЫЙ СВЕТИЛЬНИК TL-PROM APS 24V LV 50 750 D | Серия | TL-PROM APS 24V LV 50 750 D | PROM APS 24V LV 50 | Низковольтное освещение | 42,5 | 5 683 | 5 058 | 119,012 | 30 | D (120°) косинусная | 5 000 | 72 | 0 | Osram DURIS S5 GW PSLT33.PM 5000К | 100 000 | 1 | Нет | - | Отсутствует | 24 | - | #NULL! | 0 | 67 | СтепеньЗащитыСветильника | Нет | - | Нет | #NULL! | #NULL! | - | - | - | Нет | - | - | 1 | Нет | - | - | - | - | - | - | 117 | Литейные алюминиевые сплавы | 1-0-Д-С5 (APS, STREET, PROM - D120) | Алюминий | Поворотный кронштейн, подвесное (винт кольцо) | 0,5-35 Гц, 5м/с2, 30 мин | IK10 | IK10 | от -60° до +40° | УХЛ1 | 0,114 | 60 | 87,006 | 243 710 | 265х200х72 | 265х200х135 | 2,8 | 1 | 0,011 | 3,1 | 300 | 120 | 300 | #NULL! | #NULL! | #NULL! | #NULL! | #NULL! | #NULL! | #NULL! | 22-28 постоянного тока | #NULL! | #NULL! | #NULL! | #NULL! | 4 | #NULL! | #NULL! | #NULL! | #NULL! | #NULL! | #NULL! | #NULL! | #NULL! | #NULL! | 50 | #NULL! | #NULL! | #NULL! | #NULL! | #NULL! | #NULL! | #NULL! | #NULL! | #NULL! | https://tl-led.ru/storage/products/files/7/УТ000016077/main_image_APS 1.jpeg | #NULL! | #ПУСТО! | https://tl-led.ru/storage/products/files/7/УТ000016077/illuminator_dimensions_APS 24V LV 50.jpg | https://tl-led.ru/storage/products/files/7/УТ000016077/kss_PR D.jpg | #NULL! | #NULL! | #NULL! | #NULL! | #NULL! | #NULL!
УТ000016079 | НИЗКОВОЛЬТНЫЙ СВЕТИЛЬНИК TL-PROM APS 24V LV 100 750 D | Серия | TL-PROM APS 24V LV 100 750 D | PROM APS 24V LV 100 | Низковольтное освещение | 85 | 11 366 | 10 116 | 119,012 | 60 | D (120°) косинусная | 5 000 | 72 | 0 | Osram DURIS S5 GW PSLT33.PM 5000К | 100 000 | 1 | Нет | - | Отсутствует | 24 | - | #NULL! | 0 | 67 | СтепеньЗащитыСветильника | Нет | - | Нет | #NULL! | #NULL! | - | - | - | Нет | - | - | 1 | Нет | - | - | - | - | - | - | 117 | Литейные алюминиевые сплавы | 1-0-Д-С5 (APS, STREET, PROM - D120) | Алюминий | Поворотный кронштейн, подвесное (винт кольцо) | 0,5-35 Гц, 5м/с2, 30 мин | IK10 | IK10 | от -60° до +40° | УХЛ1 | 0,114 | 60 | 174,012 | 487 420 | 404х266х117 | 404х266х268 | 2,8 | 1 | 0,02 | 3,1 | 430 | 130 | 365 | #NULL! | #NULL! | #NULL! | #NULL! | #NULL! | #NULL! | #NULL! | 22-28 постоянного тока | #NULL! | #NULL! | #NULL! | #NULL! | 4 | #NULL! | #NULL! | #NULL! | #NULL! | #NULL! | #NULL! | #NULL! | #NULL! | #NULL! | 100 | #NULL! | #NULL! | #NULL! | #NULL! | #NULL! | #NULL! | #NULL! | #NULL! | #NULL! | https://tl-led.ru/storage/products/files/7/УТ000016079/main_image_APS 2.jpeg | #NULL! | #ПУСТО! | https://tl-led.ru/storage/products/files/7/УТ000016079/illuminator_dimensions_APS 2 mod.jpg | https://tl-led.ru/storage/products/files/7/УТ000016079/kss_PR D.jpg | #NULL! | #NULL! | #NULL! | #NULL! | #NULL! | #NULL!
УТ000016081 | НИЗКОВОЛЬТНЫЙ СВЕТИЛЬНИК TL-PROM APS 24V LV 150 750 D | Серия | TL-PROM APS 24V LV 150 750 D | PROM APS 24V LV 150 | Низковольтное освещение | 127,5 | 17 049 | 15 174 | 119,012 | 90 | D (120°) косинусная | 5 000 | 72 | 0 | Osram DURIS S5 GW PSLT33.PM 5000К | 100 000 | 1 | Нет | - | Отсутствует | 24 | - | #NULL! | 0 | 67 | СтепеньЗащитыСветильника | Нет | - | Нет | #NULL! | #NULL! | - | - | - | Нет | - | - | 1 | Нет | - | - | - | - | - | - | 117 | Литейные алюминиевые сплавы | 1-0-Д-С5 (APS, STREET, PROM - D120) | Алюминий | Универсальное (кронштейн/кольцо) | 0,5-35 Гц, 5м/с2, 30 мин | IK10 | IK10 | от -60° до +40° | УХЛ1 | 0,114 | 60 | 261,018 | 731 130 | 607х266х115 | 607х266х115 | 7,6 | 1 | 0,038 | 8 | 610 | 155 | 405 | #NULL! | #NULL! | #NULL! | #NULL! | #NULL! | #NULL! | #NULL! | 22-28 постоянного тока | #NULL! | #NULL! | #NULL! | #NULL! | 4 | #NULL! | #NULL! | #NULL! | #NULL! | #NULL! | #NULL! | #NULL! | #NULL! | #NULL! | 150 | #NULL! | #NULL! | #NULL! | #NULL! | #NULL! | #NULL! | #NULL! | #NULL! | #NULL! | https://tl-led.ru/storage/products/files/7/УТ000016081/main_image_TL-Prom APS 3 mod.jpg | #NULL! | #ПУСТО! | https://tl-led.ru/storage/products/files/7/УТ000016081/illuminator_dimensions_TL-Prom APS 3 мод 05.09.2024.jpg | https://tl-led.ru/storage/products/files/7/УТ000016081/kss_PR D.jpg | #NULL! | #NULL! | #NULL! | #NULL! | #NULL! | #NULL!
УТ000016083 | НИЗКОВОЛЬТНЫЙ СВЕТИЛЬНИК TL-PROM APS 24V LV 200 750 D | Серия | TL-PROM APS 24V LV 200 750 D | PROM APS 24V LV 200 | Низковольтное освещение | 170 | 22 732 | 20 232 | 119,012 | 120 | D (120°) косинусная | 5 000 | 72 | 0 | Osram DURIS S5 GW PSLT33.PM 5000К | 100 000 | 1 | Нет | - | Отсутствует | 24 | - | #NULL! | 0 | 67 | СтепеньЗащитыСветильника | Нет | - | Нет | #NULL! | #NULL! | - | - | - | Нет | - | - | 1 | Нет | - | - | - | - | - | - | 117 | Литейные алюминиевые сплавы | 1-0-Д-С5 (APS, STREET, PROM - D120) | Алюминий | Универсальное (кронштейн/кольцо) | 0,5-35 Гц, 5м/с2, 30 мин | IK10 | IK10 | от -60° до +40° | УХЛ1 | 0,114 | 60 | 348,024 | 974 840 | 536х405х123 | 536х405х134 | 10,7 | 1 | 0,038 | 11,2 | 610 | 155 | 405 | #NULL! | #NULL! | #NULL! | #NULL! | #NULL! | #NULL! | #NULL! | 22-28 постоянного тока | #NULL! | #NULL! | #NULL! | #NULL! | 4 | #NULL! | #NULL! | #NULL! | #NULL! | #NULL! | #NULL! | #NULL! | #NULL! | #NULL! | 200 | #NULL! | #NULL! | #NULL! | #NULL! | #NULL! | #NULL! | #NULL! | #NULL! | #NULL! | https://tl-led.ru/storage/products/files/7/УТ000016083/main_image_TL-Prom APS 4 mod.jpg | #NULL! | #ПУСТО! | https://tl-led.ru/storage/products/files/7/УТ000016083/illuminator_dimensions_APS 4 mod.jpg | https://tl-led.ru/storage/products/files/7/УТ000016083/kss_PR D.jpg | #NULL! | #NULL! | #NULL! | #NULL! | #NULL! | #NULL!
УТ000016086 | НИЗКОВОЛЬТНЫЙ СВЕТИЛЬНИК TL-PROM APS 24V LV 300 750 D | Серия | TL-PROM APS 24V LV 300 750 D | PROM APS 24V LV 200 | Низковольтное освещение | 255 | 34 098 | 30 348 | 119,012 | 180 | D (120°) косинусная | 5 000 | 72 | 0 | Osram DURIS S5 GW PSLT33.PM 5000К | 100 000 | 1 | Нет | - | Отсутствует | 24 | - | #NULL! | 0 | 67 | СтепеньЗащитыСветильника | Нет | - | Нет | #NULL! | #NULL! | - | - | - | Нет | - | - | 1 | Нет | - | - | - | - | - | - | 117 | Литейные алюминиевые сплавы | 1-0-Д-С5 (APS, STREET, PROM - D120) | Алюминий | Универсальное (кронштейн/кольцо) | 0,5-35 Гц, 5м/с2, 30 мин | IK10 | IK10 | от -60° до +40° | УХЛ1 | 0,114 | 60 | 522,036 | 1 462 260 | 611х536х124 | 611х536х130 | 13,8 | 1 | 0,046 | 14,4 | 610 | 140 | 540 | #NULL! | #NULL! | #NULL! | #NULL! | #NULL! | #NULL! | #NULL! | 22-28 постоянного тока | #NULL! | #NULL! | #NULL! | #NULL! | 4 | #NULL! | #NULL! | #NULL! | #NULL! | #NULL! | #NULL! | #NULL! | #NULL! | #NULL! | 300 | #NULL! | #NULL! | #NULL! | #NULL! | #NULL! | #NULL! | #NULL! | #NULL! | #NULL! | https://tl-led.ru/storage/products/files/7/УТ000016086/main_image_TL-Prom APS 6 mod.jpg | #NULL! | #ПУСТО! | https://tl-led.ru/storage/products/files/7/УТ000016086/illuminator_dimensions_TL-PROM APS 6 мод.jpg | https://tl-led.ru/storage/products/files/7/УТ000016086/kss_PR D.jpg | #NULL! | #NULL! | #NULL! | #NULL! | #NULL! | #NULL!
УТ000016140 | ПРОМЫШЛЕННЫЙ СВЕТИЛЬНИК TL-PROM LINE 17 750 DIM D120 | Серия | TL-PROM LINE 17 750 DIM D120 | PROM LINE 17 | Промышленное освещение | 16,9 | 2 804 | 2 524 | 149,349 | 21 | D (120°) косинусная | 5 000 | 72 | ≤ 1% | Osram DURIS S5 GW PSLT33.PM 5000К | 100 000 | 1,5 | Да | Аргос-Электрон | ИПС 35-350ТУ IP20 0202 | 158…290 B AC | 176 ~ 264 B AC | 38 | 47 ~ 63 Гц | 66 | СтепеньЗащитыСветильника | Нет | отсутствует | Нет | #NULL! | #NULL! | 1 кВ (L-N), 2 кВ (L-PE, N-PE) | Соответствует ТР ТС 020/2011 "Электромагнитная совместимость технических средств" | Соответствует ТР ТС 004/2011 "О безопасности низковольтного оборудования" | Да | > 1,5 кВ АС | вход-выход > 200 МОм; вход-земля > 200 МОм; выход-земля > 200 МОм | 1 | Да | ≥86.0% | ≥0.98 | 0,17 А | #NULL! | #NULL! | Восстанавливается | 117 | Анодированный алюминий | Рассеиватель D (120°) | Алюминий | Накладное / Подвесное | 0,5-35 Гц, 5м/с2, 30 мин | IK10 | IK10 | от -40° до +45° | УХЛ1 | 0,091 | 60 | 34,598 | 158 491 | 321х80х62 | 321х80х121 | 0,9 | 1 | 0,003 | 1,1 | 500 | 90 | 73 | #NULL! | #NULL! | #NULL! | #NULL! | #NULL! | #NULL! | #NULL! | #NULL! | #NULL! | #NULL! | #NULL! | #NULL! | 4 | #NULL! | #NULL! | #NULL! | #NULL! | #NULL! | #NULL! | #NULL! | #NULL! | #NULL! | 17 | #NULL! | #NULL! | #NULL! | #NULL! | #NULL! | #NULL! | #NULL! | #NULL! | #NULL! | https://tl-led.ru/storage/products/files/14/УТ000016140/main_image_УТ000016140 TL-PROM LINE 17 750 DIM D120.jpg | #NULL! | #ПУСТО! | https://tl-led.ru/storage/products/files/14/УТ000016140/illuminator_dimensions_TL-PROM LINE 17Вт..jpg | https://tl-led.ru/storage/products/files/14/УТ000016140/kss_D.jpg | #NULL! | #NULL! | #NULL! | #NULL! | #NULL! | #NULL!
УТ000016141 | ПРОМЫШЛЕННЫЙ СВЕТИЛЬНИК TL-PROM LINE 17 750 DIM D30 | Спецзаказ | TL-PROM LINE 17 750 DIM D30 | PROM LINE 17 | Промышленное освещение | 16,9 | 2 804 | 2 524 | 149,349 | 21 | К (30°) концентрированная | 5 000 | 72 | ≤ 1% | Osram DURIS S5 GW PSLT33.PM 5000К | 100 000 | 1,5 | Да | Аргос-Электрон | ИПС 35-350ТУ IP20 0202 | 158…290 B AC | 176 ~ 264 B AC | 38 | 47 ~ 63 Гц | 66 | СтепеньЗащитыСветильника | Нет | отсутствует | Нет | #NULL! | #NULL! | 1 кВ (L-N), 2 кВ (L-PE, N-PE) | Соответствует ТР ТС 020/2011 "Электромагнитная совместимость технических средств" | Соответствует ТР ТС 004/2011 "О безопасности низковольтного оборудования" | Да | > 1,5 кВ АС | вход-выход > 200 МОм; вход-земля > 200 МОм; выход-земля > 200 МОм | 1 | Да | ≥86.0% | ≥0.98 | 0,17 А | #NULL! | #NULL! | Восстанавливается | 117 | Анодированный алюминий | Линза TL-Lens Industrial Square 30 | Алюминий | Накладное / Подвесное | 0,5-35 Гц, 5м/с2, 30 мин | IK10 | IK10 | от -40° до +45° | УХЛ1 | 0,091 | 60 | 34,598 | 158 491 | 321х80х62 | 321х80х121 | 0,9 | 1 | 0,003 | 1,1 | 500 | 90 | 73 | #NULL! | #NULL! | #NULL! | #NULL! | #NULL! | #NULL! | #NULL! | #NULL! | #NULL! | #NULL! | #NULL! | #NULL! | 4 | #NULL! | #NULL! | #NULL! | #NULL! | #NULL! | #NULL! | #NULL! | #NULL! | #NULL! | 17 | #NULL! | #NULL! | #NULL! | #NULL! | #NULL! | #NULL! | #NULL! | #NULL! | #NULL! | #ПУСТО! | #ПУСТО! | #ПУСТО! | #ПУСТО! | #ПУСТО! | #NULL! | #NULL! | #NULL! | #NULL! | #NULL! | #NULL!
УТ000016142 | ПРОМЫШЛЕННЫЙ СВЕТИЛЬНИК TL-PROM LINE 17 750 DIM D60 | Спецзаказ | TL-PROM LINE 17 750 DIM D60 | PROM LINE 17 | Промышленное освещение | 16,9 | 2 804 | 2 524 | 149,349 | 21 | Г (60°) глубокая | 5 000 | 72 | ≤ 1% | Osram DURIS S5 GW PSLT33.PM 5000К | 100 000 | 1,5 | Да | Аргос-Электрон | ИПС 35-350ТУ IP20 0202 | 158…290 B AC | 176 ~ 264 B AC | 38 | 47 ~ 63 Гц | 66 | СтепеньЗащитыСветильника | Нет | отсутствует | Нет | #NULL! | #NULL! | 1 кВ (L-N), 2 кВ (L-PE, N-PE) | Соответствует ТР ТС 020/2011 "Электромагнитная совместимость технических средств" | Соответствует ТР ТС 004/2011 "О безопасности низковольтного оборудования" | Да | > 1,5 кВ АС | вход-выход > 200 МОм; вход-земля > 200 МОм; выход-земля > 200 МОм | 1 | Да | ≥86.0% | ≥0.98 | 0,17 А | #NULL! | #NULL! | Восстанавливается | 117 | Анодированный алюминий | Линза TL-Lens Industrial Square 60 | Алюминий | Накладное / Подвесное | 0,5-35 Гц, 5м/с2, 30 мин | IK10 | IK10 | от -40° до +45° | УХЛ1 | 0,091 | 60 | 34,598 | 158 491 | 321х80х62 | 321х80х121 | 0,9 | 1 | 0,003 | 1,1 | 500 | 90 | 73 | #NULL! | #NULL! | #NULL! | #NULL! | #NULL! | #NULL! | #NULL! | #NULL! | #NULL! | #NULL! | #NULL! | #NULL! | 4 | #NULL! | #NULL! | #NULL! | #NULL! | #NULL! | #NULL! | #NULL! | #NULL! | #NULL! | 17 | #NULL! | #NULL! | #NULL! | #NULL! | #NULL! | #NULL! | #NULL! | #NULL! | #NULL! | #ПУСТО! | #ПУСТО! | #ПУСТО! | #ПУСТО! | #ПУСТО! | #NULL! | #NULL! | #NULL! | #NULL! | #NULL! | #NULL!
УТ000016143 | ПРОМЫШЛЕННЫЙ СВЕТИЛЬНИК TL-PROM LINE 17 750 DIM PRS | Серия | TL-PROM LINE 17 750 DIM PRS | PROM LINE 17 | Промышленное освещение | 16,9 | 2 804 | 2 103 | 124,438 | 21 | Г (80°) глубокая | 5 000 | 72 | ≤ 1% | Osram DURIS S5 GW PSLT33.PM 5000К | 100 000 | 1,5 | Да | Аргос-Электрон | ИПС 35-350ТУ IP20 0202 | 158…290 B AC | 176 ~ 264 B AC | 38 | 47 ~ 63 Гц | 66 | СтепеньЗащитыСветильника | Нет | отсутствует | Нет | #NULL! | #NULL! | 1 кВ (L-N), 2 кВ (L-PE, N-PE) | Соответствует ТР ТС 020/2011 "Электромагнитная совместимость технических средств" | Соответствует ТР ТС 004/2011 "О безопасности низковольтного оборудования" | Да | > 1,5 кВ АС | вход-выход > 200 МОм; вход-земля > 200 МОм; выход-земля > 200 МОм | 1 | Да | ≥86.0% | ≥0.98 | 0,17 А | #NULL! | #NULL! | Восстанавливается | 117 | Анодированный алюминий | Микропризма | Алюминий | Накладное / Подвесное | 0,5-35 Гц, 5м/с2, 30 мин | IK10 | IK10 | от -40° до +45° | УХЛ1 | 0,109 | 60 | 34,598 | 158 491 | 321х80х62 | 321х80х121 | 0,9 | 1 | 0,003 | 1,1 | 500 | 90 | 73 | #NULL! | #NULL! | #NULL! | #NULL! | #NULL! | #NULL! | #NULL! | #NULL! | #NULL! | #NULL! | #NULL! | #NULL! | 4 | #NULL! | #NULL! | #NULL! | #NULL! | #NULL! | #NULL! | #NULL! | #NULL! | #NULL! | 17 | #NULL! | #NULL! | #NULL! | #NULL! | #NULL! | #NULL! | #NULL! | #NULL! | #NULL! | https://tl-led.ru/storage/products/files/14/УТ000016143/main_image_УТ000016143 TL-PROM LINE 17 750 DIM PRS.jpg | #NULL! | #ПУСТО! | https://tl-led.ru/storage/products/files/14/УТ000016143/illuminator_dimensions_TL-PROM LINE 17Вт..jpg | https://tl-led.ru/storage/products/files/14/УТ000016143/kss_PROM PRS.jpg | #NULL! | #NULL! | #NULL! | #NULL! | #NULL! | #NULL!
УТ000016144 | ПРОМЫШЛЕННЫЙ СВЕТИЛЬНИК TL-PROM LINE 17 750 DIM OPL | Серия | TL-PROM LINE 17 750 DIM OPL | PROM LINE 17 | Промышленное освещение | 16,9 | 2 804 | 1 823 | 107,87 | 21 | D (120°) косинусная | 5 000 | 72 | ≤ 1% | Osram DURIS S5 GW PSLT33.PM 5000К | 100 000 | 1,5 | Да | Аргос-Электрон | ИПС 35-350ТУ IP20 0202 | 158…290 B AC | 176 ~ 264 B AC | 38 | 47 ~ 63 Гц | 66 | СтепеньЗащитыСветильника | Нет | отсутствует | Нет | #NULL! | #NULL! | 1 кВ (L-N), 2 кВ (L-PE, N-PE) | Соответствует ТР ТС 020/2011 "Электромагнитная совместимость технических средств" | Соответствует ТР ТС 004/2011 "О безопасности низковольтного оборудования" | Да | > 1,5 кВ АС | вход-выход > 200 МОм; вход-земля > 200 МОм; выход-земля > 200 МОм | 1 | Да | ≥86.0% | ≥0.98 | 0,17 А | #NULL! | #NULL! | Восстанавливается | 117 | Анодированный алюминий | OPL | Алюминий | Накладное / Подвесное | 0,5-35 Гц, 5м/с2, 30 мин | IK10 | IK10 | от -40° до +45° | УХЛ1 | 0,126 | 60 | 34,598 | 158 491 | 321х80х62 | 321х80х121 | 0,9 | 1 | 0,003 | 1,1 | 500 | 90 | 73 | #NULL! | #NULL! | #NULL! | #NULL! | #NULL! | #NULL! | #NULL! | #NULL! | #NULL! | #NULL! | #NULL! | #NULL! | 4 | #NULL! | #NULL! | #NULL! | #NULL! | #NULL! | #NULL! | #NULL! | #NULL! | #NULL! | 17 | #NULL! | #NULL! | #NULL! | #NULL! | #NULL! | #NULL! | #NULL! | #NULL! | #NULL! | https://tl-led.ru/storage/products/files/14/УТ000016144/main_image_УТ000016144 TL-PROM LINE 17 750 DIM OPL.png | #NULL! | #ПУСТО! | https://tl-led.ru/storage/products/files/14/УТ000016144/illuminator_dimensions_TL-PROM LINE 17Вт..jpg | https://tl-led.ru/storage/products/files/14/УТ000016144/kss_O.jpg | #NULL! | #NULL! | #NULL! | #NULL! | #NULL! | #NULL!
УТ000016145 | ПРОМЫШЛЕННЫЙ СВЕТИЛЬНИК TL-PROM LINE 33 750 DIM D120 | Серия | TL-PROM LINE 33 750 DIM D120 | PROM LINE 33 | Промышленное освещение | 32,9 | 5 609 | 5 048 | 153,435 | 42 | D (120°) косинусная | 5 000 | 72 | ≤ 1% | Osram DURIS S5 GW PSLT33.PM 5000К | 100 000 | 1,5 | Да | Аргос-Электрон | ИПС 35-350ТУ IP20 0202 | 158…290 B AC | 176 ~ 264 B AC | 38 | 47 ~ 63 Гц | 66 | СтепеньЗащитыСветильника | Нет | отсутствует | Нет | #NULL! | #NULL! | 1 кВ (L-N), 2 кВ (L-PE, N-PE) | Соответствует ТР ТС 020/2011 "Электромагнитная совместимость технических средств" | Соответствует ТР ТС 004/2011 "О безопасности низковольтного оборудования" | Да | > 1,5 кВ АС | вход-выход > 200 МОм; вход-земля > 200 МОм; выход-земля > 200 МОм | 1 | Да | ≥86.0% | ≥0.98 | 0,17 А | #NULL! | #NULL! | Восстанавливается | 117 | Анодированный алюминий | Рассеиватель D (120°) | Алюминий | Накладное / Подвесное | 0,5-35 Гц, 5м/с2, 30 мин | IK10 | IK10 | от -40° до +45° | УХЛ1 | 0,089 | 60 | 67,353 | 316 982 | 614х80х62 | 614х80х121 | 1,4 | 1 | 0,005 | 1,6 | 800 | 90 | 73 | #NULL! | #NULL! | #NULL! | #NULL! | #NULL! | #NULL! | #NULL! | #NULL! | #NULL! | #NULL! | #NULL! | #NULL! | 4 | #NULL! | #NULL! | #NULL! | #NULL! | #NULL! | #NULL! | #NULL! | #NULL! | #NULL! | 33 | #NULL! | #NULL! | #NULL! | #NULL! | #NULL! | #NULL! | #NULL! | #NULL! | #NULL! | https://tl-led.ru/storage/products/files/14/УТ000016145/main_image_УТ000016145 TL-PROM LINE 33 750 DIM D120.jpg | #NULL! | #ПУСТО! | https://tl-led.ru/storage/products/files/14/УТ000016145/illuminator_dimensions_TL-PROM LINE 33Вт..jpg | https://tl-led.ru/storage/products/files/14/УТ000016145/kss_D.jpg | #NULL! | #NULL! | #NULL! | #NULL! | #NULL! | #NULL!
УТ000016146 | ПРОМЫШЛЕННЫЙ СВЕТИЛЬНИК TL-PROM LINE 33 750 DIM D30 | Спецзаказ | TL-PROM LINE 33 750 DIM D30 | PROM LINE 33 | Промышленное освещение | 32,9 | 5 609 | 5 048 | 153,435 | 42 | К (30°) концентрированная | 5 000 | 72 | ≤ 1% | Osram DURIS S5 GW PSLT33.PM 5000К | 100 000 | 1,5 | Да | Аргос-Электрон | ИПС 35-350ТУ IP20 0202 | 158…290 B AC | 176 ~ 264 B AC | 38 | 47 ~ 63 Гц | 66 | СтепеньЗащитыСветильника | Нет | отсутствует | Нет | #NULL! | #NULL! | 1 кВ (L-N), 2 кВ (L-PE, N-PE) | Соответствует ТР ТС 020/2011 "Электромагнитная совместимость технических средств" | Соответствует ТР ТС 004/2011 "О безопасности низковольтного оборудования" | Да | > 1,5 кВ АС | вход-выход > 200 МОм; вход-земля > 200 МОм; выход-земля > 200 МОм | 1 | Да | ≥86.0% | ≥0.98 | 0,17 А | #NULL! | #NULL! | Восстанавливается | 117 | Анодированный алюминий | Линза TL-Lens Industrial Square 30 | Алюминий | Накладное / Подвесное | 0,5-35 Гц, 5м/с2, 30 мин | IK10 | IK10 | от -40° до +45° | УХЛ1 | 0,089 | 60 | 67,353 | 316 982 | 614х80х62 | 614х80х121 | 1,4 | 1 | 0,005 | 1,4 | 800 | 90 | 73 | #NULL! | #NULL! | #NULL! | #NULL! | #NULL! | #NULL! | #NULL! | #NULL! | #NULL! | #NULL! | #NULL! | #NULL! | 4 | #NULL! | #NULL! | #NULL! | #NULL! | #NULL! | #NULL! | #NULL! | #NULL! | #NULL! | 33 | #NULL! | #NULL! | #NULL! | #NULL! | #NULL! | #NULL! | #NULL! | #NULL! | #NULL! | #ПУСТО! | #ПУСТО! | #ПУСТО! | #ПУСТО! | #ПУСТО! | #NULL! | #NULL! | #NULL! | #NULL! | #NULL! | #NULL!
УТ000016147 | ПРОМЫШЛЕННЫЙ СВЕТИЛЬНИК TL-PROM LINE 33 750 DIM D60 | Спецзаказ | TL-PROM LINE 33 750 DIM D60 | PROM LINE 33 | Промышленное освещение | 32,9 | 5 609 | 5 048 | 153,435 | 42 | Г (60°) глубокая | 5 000 | 72 | ≤ 1% | Osram DURIS S5 GW PSLT33.PM 5000К | 100 000 | 1,5 | Да | Аргос-Электрон | ИПС 35-350ТУ IP20 0202 | 158…290 B AC | 176 ~ 264 B AC | 38 | 47 ~ 63 Гц | 66 | СтепеньЗащитыСветильника | Нет | отсутствует | Нет | #NULL! | #NULL! | 1 кВ (L-N), 2 кВ (L-PE, N-PE) | Соответствует ТР ТС 020/2011 "Электромагнитная совместимость технических средств" | Соответствует ТР ТС 004/2011 "О безопасности низковольтного оборудования" | Да | > 1,5 кВ АС | вход-выход > 200 МОм; вход-земля > 200 МОм; выход-земля > 200 МОм | 1 | Да | ≥86.0% | ≥0.98 | 0,17 А | #NULL! | #NULL! | Восстанавливается | 117 | Анодированный алюминий | Линза TL-Lens Industrial Square 60 | Алюминий | Накладное / Подвесное | 0,5-35 Гц, 5м/с2, 30 мин | IK10 | IK10 | от -40° до +45° | УХЛ1 | 0,089 | 60 | 67,353 | 316 982 | 614х80х62 | 614х80х121 | 1,4 | 1 | 0,005 | 1,4 | 800 | 90 | 73 | #NULL! | #NULL! | #NULL! | #NULL! | #NULL! | #NULL! | #NULL! | #NULL! | #NULL! | #NULL! | #NULL! | #NULL! | 4 | #NULL! | #NULL! | #NULL! | #NULL! | #NULL! | #NULL! | #NULL! | #NULL! | #NULL! | 33 | #NULL! | #NULL! | #NULL! | #NULL! | #NULL! | #NULL! | #NULL! | #NULL! | #NULL! | #ПУСТО! | #ПУСТО! | #ПУСТО! | #ПУСТО! | #ПУСТО! | #NULL! | #NULL! | #NULL! | #NULL! | #NULL! | #NULL!
УТ000016148 | ПРОМЫШЛЕННЫЙ СВЕТИЛЬНИК TL-PROM LINE 33 750 DIM PRS | Серия | TL-PROM LINE 33 750 DIM PRS | PROM LINE 33 | Промышленное освещение | 32,9 | 5 609 | 4 207 | 127,872 | 42 | Г (80°) глубокая | 5 000 | 72 | ≤ 1% | Osram DURIS S5 GW PSLT33.PM 5000К | 100 000 | 1,5 | Да | Аргос-Электрон | ИПС 35-350ТУ IP20 0202 | 158…290 B AC | 176 ~ 264 B AC | 38 | 47 ~ 63 Гц | 66 | СтепеньЗащитыСветильника | Нет | отсутствует | Нет | #NULL! | #NULL! | 1 кВ (L-N), 2 кВ (L-PE, N-PE) | Соответствует ТР ТС 020/2011 "Электромагнитная совместимость технических средств" | Соответствует ТР ТС 004/2011 "О безопасности низковольтного оборудования" | Да | > 1,5 кВ АС | вход-выход > 200 МОм; вход-земля > 200 МОм; выход-земля > 200 МОм | 1 | Да | ≥86.0% | ≥0.98 | 0,17 А | #NULL! | #NULL! | Восстанавливается | 117 | Анодированный алюминий | Микропризма | Алюминий | Накладное / Подвесное | 0,5-35 Гц, 5м/с2, 30 мин | IK10 | IK10 | от -40° до +45° | УХЛ1 | 0,107 | 60 | 67,353 | 316 982 | 614х80х62 | 614х80х121 | 1,4 | 1 | 0,005 | 1,6 | 800 | 90 | 73 | #NULL! | #NULL! | #NULL! | #NULL! | #NULL! | #NULL! | #NULL! | #NULL! | #NULL! | #NULL! | #NULL! | #NULL! | 4 | #NULL! | #NULL! | #NULL! | #NULL! | #NULL! | #NULL! | #NULL! | #NULL! | #NULL! | 33 | #NULL! | #NULL! | #NULL! | #NULL! | #NULL! | #NULL! | #NULL! | #NULL! | #NULL! | https://tl-led.ru/storage/products/files/14/УТ000016148/main_image_УТ000016148 TL-PROM LINE 33 750 DIM PRS.jpg | #NULL! | #ПУСТО! | https://tl-led.ru/storage/products/files/14/УТ000016148/illuminator_dimensions_TL-PROM LINE 33Вт..jpg | https://tl-led.ru/storage/products/files/14/УТ000016148/kss_PROM PRS.jpg | #NULL! | #NULL! | #NULL! | #NULL! | #NULL! | #NULL!
УТ000016149 | ПРОМЫШЛЕННЫЙ СВЕТИЛЬНИК TL-PROM LINE 33 750 DIM OPL | Серия | TL-PROM LINE 33 750 DIM OPL | PROM LINE 33 | Промышленное освещение | 32,9 | 5 609 | 3 646 | 110,821 | 42 | D (120°) косинусная | 5 000 | 72 | ≤ 1% | Osram DURIS S5 GW PSLT33.PM 5000К | 100 000 | 1,5 | Да | Аргос-Электрон | ИПС 35-350ТУ IP20 0202 | 158…290 B AC | 176 ~ 264 B AC | 38 | 47 ~ 63 Гц | 66 | СтепеньЗащитыСветильника | Нет | отсутствует | Нет | #NULL! | #NULL! | 1 кВ (L-N), 2 кВ (L-PE, N-PE) | Соответствует ТР ТС 020/2011 "Электромагнитная совместимость технических средств" | Соответствует ТР ТС 004/2011 "О безопасности низковольтного оборудования" | Да | > 1,5 кВ АС | вход-выход > 200 МОм; вход-земля > 200 МОм; выход-земля > 200 МОм | 1 | Да | ≥86.0% | ≥0.98 | 0,17 А | #NULL! | #NULL! | Восстанавливается | 117 | Анодированный алюминий | OPL | Алюминий | Накладное / Подвесное | 0,5-35 Гц, 5м/с2, 30 мин | IK10 | IK10 | от -40° до +45° | УХЛ1 | 0,123 | 60 | 67,353 | 316 982 | 614х80х62 | 614х80х121 | 1,4 | 1 | 0,005 | 1,6 | 800 | 90 | 73 | #NULL! | #NULL! | #NULL! | #NULL! | #NULL! | #NULL! | #NULL! | #NULL! | #NULL! | #NULL! | #NULL! | #NULL! | 4 | #NULL! | #NULL! | #NULL! | #NULL! | #NULL! | #NULL! | #NULL! | #NULL! | #NULL! | 33 | #NULL! | #NULL! | #NULL! | #NULL! | #NULL! | #NULL! | #NULL! | #NULL! | #NULL! | https://tl-led.ru/storage/products/files/14/УТ000016149/main_image_УТ000016149 TL-PROM LINE 33 750 DIM OPL.png | #NULL! | #ПУСТО! | https://tl-led.ru/storage/products/files/14/УТ000016149/illuminator_dimensions_TL-PROM LINE 33Вт..jpg | https://tl-led.ru/storage/products/files/14/УТ000016149/kss_O.jpg | #NULL! | #NULL! | #NULL! | #NULL! | #NULL! | #NULL!
УТ000016150 | ПРОМЫШЛЕННЫЙ СВЕТИЛЬНИК TL-PROM LINE 45 750 DIM D120 | Серия | TL-PROM LINE 45 750 DIM D120 | PROM LINE 45 | Промышленное освещение | 48,9 | 8 413 | 7 572 | 154,847 | 63 | D (120°) косинусная | 5 000 | 72 | ≤ 1% | Osram DURIS S5 GW PSLT33.PM 5000К | 100 000 | 1,5 | Да | Аргос-Электрон | ИПС 50-350ТУ IP20 0102 | 176 - 264 B AC | 158 - 290 B AC | 56 | 47 ~ 63 Гц | 66 | СтепеньЗащитыСветильника | Нет | отсутствует | Нет | #NULL! | #NULL! | 1 кВ (L-N), 2 кВ (L-PE, N-PE) | Соответствует ТР ТС 020/2011 "Электромагнитная совместимость технических средств" | Соответствует ТР ТС 004/2011 "О безопасности низковольтного оборудования" | Да | > 1,5 кВ АС | вход-выход > 200 МОм; вход-земля > 200 МОм; выход-земля > 200 МОм | 1 | Да | ≥88.0% | ≥0.95 | 0,24 А | #NULL! | #NULL! | Восстанавливается | 117 | Анодированный алюминий | Рассеиватель D (120°) | Алюминий | Накладное / Подвесное | 0,5-35 Гц, 5м/с2, 30 мин | IK10 | IK10 | от -40° до +45° | УХЛ1 | 0,088 | 60 | 100,108 | 475 473 | 911х80х62 | 911х80х130 | 1,7 | 1 | 0,008 | 1,9 | 1 290 | 90 | 73 | #NULL! | #NULL! | #NULL! | #NULL! | #NULL! | #NULL! | #NULL! | #NULL! | #NULL! | #NULL! | #NULL! | #NULL! | 4 | #NULL! | #NULL! | #NULL! | #NULL! | #NULL! | #NULL! | #NULL! | #NULL! | #NULL! | 45 | #NULL! | #NULL! | #NULL! | #NULL! | #NULL! | #NULL! | #NULL! | #NULL! | #NULL! | https://tl-led.ru/storage/products/files/14/УТ000016150/main_image_УТ000016150 TL-PROM LINE 45 750 DIM D120.jpg | #NULL! | #ПУСТО! | https://tl-led.ru/storage/products/files/14/УТ000016150/illuminator_dimensions_Габаритный чертеж с универсальным креплением TL-Prom Line 45.png | https://tl-led.ru/storage/products/files/14/УТ000016150/kss_D.jpg | #NULL! | #NULL! | #NULL! | #NULL! | #NULL! | #NULL!
УТ000016151 | ПРОМЫШЛЕННЫЙ СВЕТИЛЬНИК TL-PROM LINE 45 750 DIM D30 | Спецзаказ | TL-PROM LINE 45 750 DIM D30 | PROM LINE 45 | Промышленное освещение | 48,9 | 8 413 | 7 572 | 154,847 | 63 | К (30°) концентрированная | 5 000 | 72 | ≤ 1% | Osram DURIS S5 GW PSLT33.PM 5000К | 100 000 | 1,5 | Да | Аргос-Электрон | ИПС 50-350ТУ IP20 0102 | 176 - 264 B AC | 158 - 290 B AC | 56 | 47 ~ 63 Гц | 66 | СтепеньЗащитыСветильника | Нет | отсутствует | Нет | #NULL! | #NULL! | 1 кВ (L-N), 2 кВ (L-PE, N-PE) | Соответствует ТР ТС 020/2011 "Электромагнитная совместимость технических средств" | Соответствует ТР ТС 004/2011 "О безопасности низковольтного оборудования" | Да | > 1,5 кВ АС | вход-выход > 200 МОм; вход-земля > 200 МОм; выход-земля > 200 МОм | 1 | Да | ≥88.0% | ≥0.95 | 0,24 А | #NULL! | #NULL! | Восстанавливается | 117 | Анодированный алюминий | Линза TL-Lens Industrial Square 30 | Алюминий | Накладное / Подвесное | 0,5-35 Гц, 5м/с2, 30 мин | IK10 | IK10 | от -40° до +45° | УХЛ1 | 0,088 | 60 | 100,108 | 475 473 | 911х80х62 | 911х80х130 | 1,7 | 1 | 0,008 | 1,9 | 1 290 | 90 | 73 | #NULL! | #NULL! | #NULL! | #NULL! | #NULL! | #NULL! | #NULL! | #NULL! | #NULL! | #NULL! | #NULL! | #NULL! | 4 | #NULL! | #NULL! | #NULL! | #NULL! | #NULL! | #NULL! | #NULL! | #NULL! | #NULL! | 45 | #NULL! | #NULL! | #NULL! | #NULL! | #NULL! | #NULL! | #NULL! | #NULL! | #NULL! | #ПУСТО! | #ПУСТО! | #ПУСТО! | #ПУСТО! | #ПУСТО! | #NULL! | #NULL! | #NULL! | #NULL! | #NULL! | #NULL!
УТ000016152 | ПРОМЫШЛЕННЫЙ СВЕТИЛЬНИК TL-PROM LINE 45 750 DIM D60 | Спецзаказ | TL-PROM LINE 45 750 DIM D60 | PROM LINE 45 | Промышленное освещение | 48,9 | 8 413 | 7 572 | 154,847 | 63 | Г (60°) глубокая | 5 000 | 72 | ≤ 1% | Osram DURIS S5 GW PSLT33.PM 5000К | 100 000 | 1,5 | Да | Аргос-Электрон | ИПС 50-350ТУ IP20 0102 | 176 - 264 B AC | 158 - 290 B AC | 56 | 47 ~ 63 Гц | 66 | СтепеньЗащитыСветильника | Нет | отсутствует | Нет | #NULL! | #NULL! | 1 кВ (L-N), 2 кВ (L-PE, N-PE) | Соответствует ТР ТС 020/2011 "Электромагнитная совместимость технических средств" | Соответствует ТР ТС 004/2011 "О безопасности низковольтного оборудования" | Да | > 1,5 кВ АС | вход-выход > 200 МОм; вход-земля > 200 МОм; выход-земля > 200 МОм | 1 | Да | ≥88.0% | ≥0.95 | 0,24 А | #NULL! | #NULL! | Восстанавливается | 117 | Анодированный алюминий | Линза TL-Lens Industrial Square 60 | Алюминий | Накладное / Подвесное | 0,5-35 Гц, 5м/с2, 30 мин | IK10 | IK10 | от -40° до +45° | УХЛ1 | 0,088 | 60 | 100,108 | 475 473 | 911х80х62 | 911х80х130 | 1,7 | 1 | 0,008 | 1,9 | 1 290 | 90 | 73 | #NULL! | #NULL! | #NULL! | #NULL! | #NULL! | #NULL! | #NULL! | #NULL! | #NULL! | #NULL! | #NULL! | #NULL! | 4 | #NULL! | #NULL! | #NULL! | #NULL! | #NULL! | #NULL! | #NULL! | #NULL! | #NULL! | 45 | #NULL! | #NULL! | #NULL! | #NULL! | #NULL! | #NULL! | #NULL! | #NULL! | #NULL! | #ПУСТО! | #ПУСТО! | #ПУСТО! | #ПУСТО! | #ПУСТО! | #NULL! | #NULL! | #NULL! | #NULL! | #NULL! | #NULL!
УТ000016153 | ПРОМЫШЛЕННЫЙ СВЕТИЛЬНИК TL-PROM LINE 45 750 DIM PRS | Серия | TL-PROM LINE 45 750 DIM PRS | PROM LINE 45 | Промышленное освещение | 48,9 | 8 413 | 6 310 | 129,039 | 63 | Г (80°) глубокая | 5 000 | 72 | ≤ 1% | Osram DURIS S5 GW PSLT33.PM 5000К | 100 000 | 1,5 | Да | Аргос-Электрон | ИПС 50-350ТУ IP20 0102 | 176 - 264 B AC | 158 - 290 B AC | 56 | 47 ~ 63 Гц | 66 | СтепеньЗащитыСветильника | Нет | отсутствует | Нет | #NULL! | #NULL! | 1 кВ (L-N), 2 кВ (L-PE, N-PE) | Соответствует ТР ТС 020/2011 "Электромагнитная совместимость технических средств" | Соответствует ТР ТС 004/2011 "О безопасности низковольтного оборудования" | Да | > 1,5 кВ АС | вход-выход > 200 МОм; вход-земля > 200 МОм; выход-земля > 200 МОм | 1 | Да | ≥88.0% | ≥0.95 | 0,24 А | #NULL! | #NULL! | Восстанавливается | 117 | Анодированный алюминий | Микропризма | Алюминий | Накладное / Подвесное | 0,5-35 Гц, 5м/с2, 30 мин | IK10 | IK10 | от -40° до +45° | УХЛ1 | 0,106 | 60 | 100,108 | 475 473 | 911х80х62 | 911х80х130 | 1,7 | 1 | 0,008 | 1,9 | 1 290 | 90 | 73 | #NULL! | #NULL! | #NULL! | #NULL! | #NULL! | #NULL! | #NULL! | #NULL! | #NULL! | #NULL! | #NULL! | #NULL! | 4 | #NULL! | #NULL! | #NULL! | #NULL! | #NULL! | #NULL! | #NULL! | #NULL! | #NULL! | 45 | #NULL! | #NULL! | #NULL! | #NULL! | #NULL! | #NULL! | #NULL! | #NULL! | #NULL! | https://tl-led.ru/storage/products/files/14/УТ000016153/main_image_УТ000016153 TL-PROM LINE 45 750 DIM PRS.jpg | #NULL! | #ПУСТО! | https://tl-led.ru/storage/products/files/14/УТ000016153/illuminator_dimensions_Габаритный чертеж с универсальным креплением TL-Prom Line 45.png | https://tl-led.ru/storage/products/files/14/УТ000016153/kss_PROM PRS.jpg | #NULL! | #NULL! | #NULL! | #NULL! | #NULL! | #NULL!
УТ000016155 | ПРОМЫШЛЕННЫЙ СВЕТИЛЬНИК TL-PROM LINE 65 750 DIM D120 | Серия | TL-PROM LINE 65 750 DIM D120 | PROM LINE 65 | Промышленное освещение | 65,2 | 11 218 | 10 096 | 154,847 | 84 | D (120°) косинусная | 5 000 | 72 | ≤ 1% | Osram DURIS S5 GW PSLT33.PM 5000К | 100 000 | 1,5 | Да | Аргос-Электрон | ИПС 60-700ТУ IP20 0102 | 176 - 264B AC | 158 - 290B AC | 68 | 47 ~ 63 Гц | 66 | СтепеньЗащитыСветильника | Нет | Отсутствует | Нет | #NULL! | #NULL! | 1 кВ (L-N), 2 кВ (L-PE, N-PE) | Соответствует ТР ТС 020/2011 "Электромагнитная совместимость технических средств" | Соответствует ТР ТС 004/2011 "О безопасности низковольтного оборудования" | Да | > 1,5 кВ АС | вход-выход > 200 МОм; вход-земля > 200 МОм; выход-земля > 200 МОм | 1 | Да | ≥89.0% | ≥0.95 | 0,3 А | #NULL! | #NULL! | Восстанавливается | 117 | Анодированный алюминий | Рассеиватель D (120°) | Алюминий | Накладное / Подвесное | 0,5-35 Гц, 5м/с2, 30 мин | IK10 | IK10 | от -40° до +45° | УХЛ1 | 0,088 | 60 | 133,477 | 631 399 | 1204х80х62 | 1204х80х130 | 2,2 | 1 | 0,008 | 2,4 | 1 290 | 90 | 73 | #NULL! | #NULL! | #NULL! | #NULL! | #NULL! | #NULL! | #NULL! | #NULL! | #NULL! | #NULL! | #NULL! | #NULL! | 4 | #NULL! | #NULL! | #NULL! | #NULL! | #NULL! | #NULL! | #NULL! | #NULL! | #NULL! | 65 | #NULL! | #NULL! | #NULL! | #NULL! | #NULL! | #NULL! | #NULL! | #NULL! | #NULL! | https://tl-led.ru/storage/products/files/14/УТ000016155/main_image_УТ000016155 TL-PROM LINE 65 750 DIM D120.jpg | #NULL! | #ПУСТО! | https://tl-led.ru/storage/products/files/14/УТ000016155/illuminator_dimensions_Габаритный чертеж с универсальным креплением TL-Prom Line 65.png | https://tl-led.ru/storage/products/files/14/УТ000016155/kss_D.jpg | #NULL! | #NULL! | #NULL! | #NULL! | #NULL! | #NULL!
УТ000016156 | ПРОМЫШЛЕННЫЙ СВЕТИЛЬНИК TL-PROM LINE 65 750 DIM D30 | Спецзаказ | TL-PROM LINE 65 750 DIM D30 | PROM LINE 65 | Промышленное освещение | 65,2 | 11 218 | 10 096 | 154,847 | 84 | К (30°) концентрированная | 5 000 | 72 | ≤ 1% | Osram DURIS S5 GW PSLT33.PM 5000К | 100 000 | 1,5 | Да | Аргос-Электрон | ИПС 60-700ТУ IP20 0102 | 176 - 264B AC | 158 - 290B AC | 68 | 47 ~ 63 Гц | 66 | СтепеньЗащитыСветильника | Нет | Отсутствует | Нет | #NULL! | #NULL! | 1 кВ (L-N), 2 кВ (L-PE, N-PE) | Соответствует ТР ТС 020/2011 "Электромагнитная совместимость технических средств" | Соответствует ТР ТС 004/2011 "О безопасности низковольтного оборудования" | Да | > 1,5 кВ АС | вход-выход > 200 МОм; вход-земля > 200 МОм; выход-земля > 200 МОм | 1 | Да | ≥89.0% | ≥0.95 | 0,3 А | #NULL! | #NULL! | Восстанавливается | 117 | Анодированный алюминий | Линза TL-Lens Industrial Square 30 | Алюминий | Накладное / Подвесное | 0,5-35 Гц, 5м/с2, 30 мин | IK10 | IK10 | от -40° до +45° | УХЛ1 | 0,088 | 60 | 133,477 | 631 399 | 1204х80х62 | 1204х80х130 | 2,2 | 1 | 0,008 | 2,4 | 1 290 | 90 | 73 | #NULL! | #NULL! | #NULL! | #NULL! | #NULL! | #NULL! | #NULL! | #NULL! | #NULL! | #NULL! | #NULL! | #NULL! | 4 | #NULL! | #NULL! | #NULL! | #NULL! | #NULL! | #NULL! | #NULL! | #NULL! | #NULL! | 65 | #NULL! | #NULL! | #NULL! | #NULL! | #NULL! | #NULL! | #NULL! | #NULL! | #NULL! | #ПУСТО! | #ПУСТО! | #ПУСТО! | #ПУСТО! | #ПУСТО! | #NULL! | #NULL! | #NULL! | #NULL! | #NULL! | #NULL!
УТ000016157 | ПРОМЫШЛЕННЫЙ СВЕТИЛЬНИК TL-PROM LINE 65 750 DIM D60 | Спецзаказ | TL-PROM LINE 65 750 DIM D60 | PROM LINE 65 | Промышленное освещение | 65,2 | 11 218 | 10 096 | 154,847 | 84 | Г (60°) глубокая | 5 000 | 72 | ≤ 1% | Osram DURIS S5 GW PSLT33.PM 5000К | 100 000 | 1,5 | Да | Аргос-Электрон | ИПС 60-700ТУ IP20 0102 | 176 - 264B AC | 158 - 290B AC | 68 | 47 ~ 63 Гц | 66 | СтепеньЗащитыСветильника | Нет | Отсутствует | Нет | #NULL! | #NULL! | 1 кВ (L-N), 2 кВ (L-PE, N-PE) | Соответствует ТР ТС 020/2011 "Электромагнитная совместимость технических средств" | Соответствует ТР ТС 004/2011 "О безопасности низковольтного оборудования" | Да | > 1,5 кВ АС | вход-выход > 200 МОм; вход-земля > 200 МОм; выход-земля > 200 МОм | 1 | Да | ≥89.0% | ≥0.95 | 0,3 А | #NULL! | #NULL! | Восстанавливается | 117 | Анодированный алюминий | Линза TL-Lens Industrial Square 60 | Алюминий | Накладное / Подвесное | 0,5-35 Гц, 5м/с2, 30 мин | IK10 | IK10 | от -40° до +45° | УХЛ1 | 0,088 | 60 | 133,477 | 631 399 | 1204х80х62 | 1204х80х130 | 2,2 | 1 | 0,008 | 2,4 | 1 290 | 90 | 73 | #NULL! | #NULL! | #NULL! | #NULL! | #NULL! | #NULL! | #NULL! | #NULL! | #NULL! | #NULL! | #NULL! | #NULL! | 4 | #NULL! | #NULL! | #NULL! | #NULL! | #NULL! | #NULL! | #NULL! | #NULL! | #NULL! | 65 | #NULL! | #NULL! | #NULL! | #NULL! | #NULL! | #NULL! | #NULL! | #NULL! | #NULL! | #ПУСТО! | #ПУСТО! | #ПУСТО! | #ПУСТО! | #ПУСТО! | #NULL! | #NULL! | #NULL! | #NULL! | #NULL! | #NULL!
УТ000016158 | ПРОМЫШЛЕННЫЙ СВЕТИЛЬНИК TL-PROM LINE 65 750 DIM PRS | Серия | TL-PROM LINE 65 750 DIM PRS | PROM LINE 65 | Промышленное освещение | 65,2 | 11 218 | 8 414 | 129,049 | 84 | Г (80°) глубокая | 5 000 | 72 | ≤ 1% | Osram DURIS S5 GW PSLT33.PM 5000К | 100 000 | 1,5 | Да | Аргос-Электрон | ИПС 60-700ТУ IP20 0102 | 176 - 264B AC | 158 - 290B AC | 68 | 47 ~ 63 Гц | 66 | СтепеньЗащитыСветильника | Нет | Отсутствует | Нет | #NULL! | #NULL! | 1 кВ (L-N), 2 кВ (L-PE, N-PE) | Соответствует ТР ТС 020/2011 "Электромагнитная совместимость технических средств" | Соответствует ТР ТС 004/2011 "О безопасности низковольтного оборудования" | Да | > 1,5 кВ АС | вход-выход > 200 МОм; вход-земля > 200 МОм; выход-земля > 200 МОм | 1 | Да | ≥89.0% | ≥0.95 | 0,3 А | #NULL! | #NULL! | Восстанавливается | 117 | Анодированный алюминий | Микропризма | Алюминий | Накладное / Подвесное | 0,5-35 Гц, 5м/с2, 30 мин | IK10 | IK10 | от -40° до +45° | УХЛ1 | 0,106 | 60 | 133,477 | 631 399 | 1204х80х62 | 1204х80х130 | 2,2 | 1 | 0,008 | 2,4 | 1 290 | 90 | 73 | #NULL! | #NULL! | #NULL! | #NULL! | #NULL! | #NULL! | #NULL! | #NULL! | #NULL! | #NULL! | #NULL! | #NULL! | 4 | #NULL! | #NULL! | #NULL! | #NULL! | #NULL! | #NULL! | #NULL! | #NULL! | #NULL! | 65 | #NULL! | #NULL! | #NULL! | #NULL! | #NULL! | #NULL! | #NULL! | #NULL! | #NULL! | https://tl-led.ru/storage/products/files/14/УТ000016158/main_image_УТ000016158 TL-PROM LINE 65 750 DIM PRS.jpg | #NULL! | #ПУСТО! | https://tl-led.ru/storage/products/files/14/УТ000016158/illuminator_dimensions_Габаритный чертеж с универсальным креплением TL-Prom Line 65.png | https://tl-led.ru/storage/products/files/14/УТ000016158/kss_PROM PRS.jpg | #NULL! | #NULL! | #NULL! | #NULL! | #NULL! | #NULL!
УТ000016159 | ПРОМЫШЛЕННЫЙ СВЕТИЛЬНИК TL-PROM LINE 65 750 DIM OPL | Серия | TL-PROM LINE 65 750 DIM OPL | PROM LINE 65 | Промышленное освещение | 65,2 | 11 218 | 7 292 | 111,84 | 84 | D (120°) косинусная | 5 000 | 72 | ≤ 1% | Osram DURIS S5 GW PSLT33.PM 5000К | 100 000 | 1,5 | Да | Аргос-Электрон | ИПС 60-700ТУ IP20 0102 | 176 - 264B AC | 158 - 290B AC | 68 | 47 ~ 63 Гц | 66 | СтепеньЗащитыСветильника | Нет | Отсутствует | Нет | #NULL! | #NULL! | 1 кВ (L-N), 2 кВ (L-PE, N-PE) | Соответствует ТР ТС 020/2011 "Электромагнитная совместимость технических средств" | Соответствует ТР ТС 004/2011 "О безопасности низковольтного оборудования" | Да | > 1,5 кВ АС | вход-выход > 200 МОм; вход-земля > 200 МОм; выход-земля > 200 МОм | 1 | Да | ≥89.0% | ≥0.95 | 0,3 А | #NULL! | #NULL! | Восстанавливается | 117 | Анодированный алюминий | OPL | Алюминий | Накладное / Подвесное | 0,5-35 Гц, 5м/с2, 30 мин | IK10 | IK10 | от -40° до +45° | УХЛ1 | 0,122 | 60 | 133,477 | 631 399 | 1204х80х62 | 1204х80х130 | 2,2 | 1 | 0,008 | 2,4 | 1 290 | 90 | 73 | #NULL! | #NULL! | #NULL! | #NULL! | #NULL! | #NULL! | #NULL! | #NULL! | #NULL! | #NULL! | #NULL! | #NULL! | 4 | #NULL! | #NULL! | #NULL! | #NULL! | #NULL! | #NULL! | #NULL! | #NULL! | #NULL! | 65 | #NULL! | #NULL! | #NULL! | #NULL! | #NULL! | #NULL! | #NULL! | #NULL! | #NULL! | https://tl-led.ru/storage/products/files/14/УТ000016159/main_image_УТ000016159 TL-PROM LINE 65 750 DIM OPL.png | #NULL! | #ПУСТО! | https://tl-led.ru/storage/products/files/14/УТ000016159/illuminator_dimensions_Габаритный чертеж с универсальным креплением TL-Prom Line 65.png | https://tl-led.ru/storage/products/files/14/УТ000016159/kss_O.jpg | #NULL! | #NULL! | #NULL! | #NULL! | #NULL! | #NULL!
УТ000016160 | ПРОМЫШЛЕННЫЙ СВЕТИЛЬНИК TL-PROM LINE 100 750 DIM D120 | Серия | TL-PROM LINE 100 750 DIM D120 | PROM LINE 100 | Промышленное освещение | 97,7 | 16 823 | 15 141 | 154,974 | 126 | D (120°) косинусная | 5 000 | 72 | ≤ 1% | Osram DURIS S5 GW PSLT33.PM 5000К | 100 000 | 1,5 | Да | Аргос-Электрон | ИПС 50-350ТУ IP20 0102 | 176 - 264 B AC | 158 - 290 B AC | 56 | 47 ~ 63 Гц | 66 | СтепеньЗащитыСветильника | Нет | отсутствует | Нет | #NULL! | #NULL! | 1 кВ (L-N), 2 кВ (L-PE, N-PE) | Соответствует ТР ТС 020/2011 "Электромагнитная совместимость технических средств" | Соответствует ТР ТС 004/2011 "О безопасности низковольтного оборудования" | Да | > 1,5 кВ АС | вход-выход > 200 МОм; вход-земля > 200 МОм; выход-земля > 200 МОм | 1 | Да | ≥88.0% | ≥0.95 | 0,24 А | #NULL! | #NULL! | Восстанавливается | 117 | Анодированный алюминий | Рассеиватель D (120°) | Алюминий | Накладное / Подвесное | 0,5-35 Гц, 5м/с2, 30 мин | IK10 | IK10 | от -40° до +45° | УХЛ1 | 0,088 | 60 | 200,011 | 946 132 | 1796х80х62 | 1796х80х130 | 2,9 | 1 | 0,028 | 3,6 | 2 000 | 90 | 155 | #NULL! | #NULL! | #NULL! | #NULL! | #NULL! | #NULL! | #NULL! | #NULL! | #NULL! | #NULL! | #NULL! | #NULL! | 4 | #NULL! | #NULL! | #NULL! | #NULL! | #NULL! | #NULL! | #NULL! | #NULL! | #NULL! | 100 | #NULL! | #NULL! | #NULL! | #NULL! | #NULL! | #NULL! | #NULL! | #NULL! | #NULL! | https://tl-led.ru/storage/products/files/14/УТ000016160/main_image_УТ000016160 TL-PROM LINE 100 750 DIM D120.jpg | #NULL! | #ПУСТО! | https://tl-led.ru/storage/products/files/14/УТ000016160/illuminator_dimensions_Габаритный чертеж с универсальным креплением TL-Prom Line 100.png | https://tl-led.ru/storage/products/files/14/УТ000016160/kss_D.jpg | #NULL! | #NULL! | #NULL! | #NULL! | #NULL! | #NULL!
УТ000016161 | ПРОМЫШЛЕННЫЙ СВЕТИЛЬНИК TL-PROM LINE 100 750 DIM D30 | Спецзаказ | TL-PROM LINE 100 750 DIM D30 | PROM LINE 100 | Промышленное освещение | 97,7 | 16 823 | 15 141 | 154,974 | 126 | К (30°) концентрированная | 5 000 | 72 | ≤ 1% | Osram DURIS S5 GW PSLT33.PM 5000К | 100 000 | 1,5 | Да | Аргос-Электрон | ИПС 50-350ТУ IP20 0102 | 176 - 264 B AC | 158 - 290 B AC | 56 | 47 ~ 63 Гц | 66 | СтепеньЗащитыСветильника | Нет | отсутствует | Нет | #NULL! | #NULL! | 1 кВ (L-N), 2 кВ (L-PE, N-PE) | Соответствует ТР ТС 020/2011 "Электромагнитная совместимость технических средств" | Соответствует ТР ТС 004/2011 "О безопасности низковольтного оборудования" | Да | > 1,5 кВ АС | вход-выход > 200 МОм; вход-земля > 200 МОм; выход-земля > 200 МОм | 1 | Да | ≥88.0% | ≥0.95 | 0,24 А | #NULL! | #NULL! | Восстанавливается | 117 | Анодированный алюминий | Линза TL-Lens Industrial Square 30 | Алюминий | Накладное / Подвесное | 0,5-35 Гц, 5м/с2, 30 мин | IK10 | IK10 | от -40° до +45° | УХЛ1 | 0,088 | 60 | 200,011 | 946 132 | 1796х80х62 | 1796х80х130 | 2,9 | 1 | 0,028 | 3,6 | 2 000 | 90 | 155 | #NULL! | #NULL! | #NULL! | #NULL! | #NULL! | #NULL! | #NULL! | #NULL! | #NULL! | #NULL! | #NULL! | #NULL! | 4 | #NULL! | #NULL! | #NULL! | #NULL! | #NULL! | #NULL! | #NULL! | #NULL! | #NULL! | 100 | #NULL! | #NULL! | #NULL! | #NULL! | #NULL! | #NULL! | #NULL! | #NULL! | #NULL! | #ПУСТО! | #ПУСТО! | #ПУСТО! | #ПУСТО! | #ПУСТО! | #NULL! | #NULL! | #NULL! | #NULL! | #NULL! | #NULL!
УТ000016162 | ПРОМЫШЛЕННЫЙ СВЕТИЛЬНИК TL-PROM LINE 100 750 DIM D60 | Спецзаказ | TL-PROM LINE 100 750 DIM D60 | PROM LINE 100 | Промышленное освещение | 97,7 | 16 823 | 15 141 | 154,974 | 126 | Г (60°) глубокая | 5 000 | 72 | ≤ 1% | Osram DURIS S5 GW PSLT33.PM 5000К | 100 000 | 1,5 | Да | Аргос-Электрон | ИПС 50-350ТУ IP20 0102 | 176 - 264 B AC | 158 - 290 B AC | 56 | 47 ~ 63 Гц | 66 | СтепеньЗащитыСветильника | Нет | отсутствует | Нет | #NULL! | #NULL! | 1 кВ (L-N), 2 кВ (L-PE, N-PE) | Соответствует ТР ТС 020/2011 "Электромагнитная совместимость технических средств" | Соответствует ТР ТС 004/2011 "О безопасности низковольтного оборудования" | Да | > 1,5 кВ АС | вход-выход > 200 МОм; вход-земля > 200 МОм; выход-земля > 200 МОм | 1 | Да | ≥88.0% | ≥0.95 | 0,24 А | #NULL! | #NULL! | Восстанавливается | 117 | Анодированный алюминий | Линза TL-Lens Industrial Square 60 | Алюминий | Накладное / Подвесное | 0,5-35 Гц, 5м/с2, 30 мин | IK10 | IK10 | от -40° до +45° | УХЛ1 | 0,088 | 60 | 200,011 | 946 132 | 1796х80х62 | 1796х80х130 | 2,9 | 1 | 0,028 | 3,6 | 2 000 | 90 | 155 | #NULL! | #NULL! | #NULL! | #NULL! | #NULL! | #NULL! | #NULL! | #NULL! | #NULL! | #NULL! | #NULL! | #NULL! | 4 | #NULL! | #NULL! | #NULL! | #NULL! | #NULL! | #NULL! | #NULL! | #NULL! | #NULL! | 100 | #NULL! | #NULL! | #NULL! | #NULL! | #NULL! | #NULL! | #NULL! | #NULL! | #NULL! | #ПУСТО! | #ПУСТО! | #ПУСТО! | #ПУСТО! | #ПУСТО! | #NULL! | #NULL! | #NULL! | #NULL! | #NULL! | #NULL!
УТ000016163 | ПРОМЫШЛЕННЫЙ СВЕТИЛЬНИК TL-PROM LINE 100 750 DIM PRS | Серия | TL-PROM LINE 100 750 DIM PRS | PROM LINE 100 | Промышленное освещение | 97,7 | 16 823 | 12 617 | 129,14 | 126 | Г (80°) глубокая | 5 000 | 72 | ≤ 1% | Osram DURIS S5 GW PSLT33.PM 5000К | 100 000 | 1,5 | Да | Аргос-Электрон | ИПС 50-350ТУ IP20 0102 | 176 - 264 B AC | 158 - 290 B AC | 56 | 47 ~ 63 Гц | 66 | СтепеньЗащитыСветильника | Нет | отсутствует | Нет | #NULL! | #NULL! | 1 кВ (L-N), 2 кВ (L-PE, N-PE) | Соответствует ТР ТС 020/2011 "Электромагнитная совместимость технических средств" | Соответствует ТР ТС 004/2011 "О безопасности низковольтного оборудования" | Да | > 1,5 кВ АС | вход-выход > 200 МОм; вход-земля > 200 МОм; выход-земля > 200 МОм | 1 | Да | ≥88.0% | ≥0.95 | 0,24 А | #NULL! | #NULL! | Восстанавливается | 117 | Анодированный алюминий | Микропризма | Алюминий | Накладное / Подвесное | 0,5-35 Гц, 5м/с2, 30 мин | IK10 | IK10 | от -40° до +45° | УХЛ1 | 0,105 | 60 | 200,011 | 946 132 | 1796х80х62 | 1796х80х130 | 2,9 | 1 | 0,028 | 3,6 | 2 000 | 90 | 155 | #NULL! | #NULL! | #NULL! | #NULL! | #NULL! | #NULL! | #NULL! | #NULL! | #NULL! | #NULL! | #NULL! | #NULL! | 4 | #NULL! | #NULL! | #NULL! | #NULL! | #NULL! | #NULL! | #NULL! | #NULL! | #NULL! | 100 | #NULL! | #NULL! | #NULL! | #NULL! | #NULL! | #NULL! | #NULL! | #NULL! | #NULL! | https://tl-led.ru/storage/products/files/14/УТ000016163/main_image_УТ000016163 TL-PROM LINE 100 750 DIM PRS.jpg | #NULL! | #ПУСТО! | https://tl-led.ru/storage/products/files/14/УТ000016163/illuminator_dimensions_Габаритный чертеж с универсальным креплением TL-Prom Line 100.png | https://tl-led.ru/storage/products/files/14/УТ000016163/kss_PROM PRS.jpg | #NULL! | #NULL! | #NULL! | #NULL! | #NULL! | #NULL!
УТ000016164 | ПРОМЫШЛЕННЫЙ СВЕТИЛЬНИК TL-PROM LINE 100 750 DIM OPL | Серия | TL-PROM LINE 100 750 DIM OPL | PROM LINE 100 | Промышленное освещение | 97,7 | 16 823 | 10 935 | 111,924 | 126 | D (120°) косинусная | 5 000 | 72 | ≤ 1% | Osram DURIS S5 GW PSLT33.PM 5000К | 100 000 | 1,5 | Да | Аргос-Электрон | ИПС 50-350ТУ IP20 0102 | 176 - 264 B AC | 158 - 290 B AC | 56 | 47 ~ 63 Гц | 66 | СтепеньЗащитыСветильника | Нет | отсутствует | Нет | #NULL! | #NULL! | 1 кВ (L-N), 2 кВ (L-PE, N-PE) | Соответствует ТР ТС 020/2011 "Электромагнитная совместимость технических средств" | Соответствует ТР ТС 004/2011 "О безопасности низковольтного оборудования" | Да | > 1,5 кВ АС | вход-выход > 200 МОм; вход-земля > 200 МОм; выход-земля > 200 МОм | 1 | Да | ≥88.0% | ≥0.95 | 0,24 А | #NULL! | #NULL! | Восстанавливается | 117 | Анодированный алюминий | OPL | Алюминий | Накладное / Подвесное | 0,5-35 Гц, 5м/с2, 30 мин | IK10 | IK10 | от -40° до +45° | УХЛ1 | 0,122 | 60 | 200,011 | 946 132 | 1796х80х62 | 1796х80х130 | 2,9 | 1 | 0,028 | 3,6 | 2 000 | 90 | 155 | #NULL! | #NULL! | #NULL! | #NULL! | #NULL! | #NULL! | #NULL! | #NULL! | #NULL! | #NULL! | #NULL! | #NULL! | 4 | #NULL! | #NULL! | #NULL! | #NULL! | #NULL! | #NULL! | #NULL! | #NULL! | #NULL! | 100 | #NULL! | #NULL! | #NULL! | #NULL! | #NULL! | #NULL! | #NULL! | #NULL! | #NULL! | https://tl-led.ru/storage/products/files/14/УТ000016164/main_image_УТ000016164 TL-PROM LINE 100 750 DIM OPL.png | #NULL! | #ПУСТО! | https://tl-led.ru/storage/products/files/14/УТ000016164/illuminator_dimensions_Габаритный чертеж с универсальным креплением TL-Prom Line 100.png | https://tl-led.ru/storage/products/files/14/УТ000016164/kss_O.jpg | #NULL! | #NULL! | #NULL! | #NULL! | #NULL! | #NULL!
УТ000016136 | ПРОМЫШЛЕННЫЙ СВЕТИЛЬНИК TL-PROM LINE 33 750 D120 EM 3-3,5 | Серия | TL-PROM LINE 33 750 D120 EM 3-3,5 | PROM LINE 33 | Промышленное освещение | 32,9 | 5 609 | 5 048 | 153,435 | 42 | D (120°) косинусная | 5 000 | 72 | <1 | Osram DURIS S5 GW PSLT33.PM 5000К | 100 000 | 0,5 | Нет | TRION lighting solutions | TRION STAR 50-350T-L3 Neuron | 176 - 264 B AC | #NULL! | 55 | 45 - 55 Гц | 66 | СтепеньЗащитыСветильника | Нет | Нет | Да | #NULL! | #NULL! | 4 кВ (L-N), 6 кВ (L-PE, N-PE) по СТБ МЭК 61000-4-5-2006 (IEC 61000-4-5:2005) | Стандарты по ЭМС ГОСТ IEC 61000-3-2, 3; ГОСТ СТБ ЕН 55015; ГОСТ IEC 61000-4-2, 3, 4, 5, 6, 8, 11 | Соответствует TP TC 004/2011 «О безопасности низковольтного оборудования» | Да | > 1,5 кВ АС | > 200 МОм | 1 | Да | 85 % | 0,98 | 0,33 А | #NULL! | #NULL! | Есть | 117 | Анодированный алюминий | Рассеиватель D (120°) | Алюминий | Накладное / Подвесное | 0,5-35 Гц, 5м/с2, 30 мин | #NULL! | #NULL! | от -40° до +45° | УХЛ1 | 0,089 | 60 | 67,353 | 316 982 | 616х79х61 | #NULL! | 1,4 | 1 | 0,005 | 1,6 | 800 | 90 | 73 | #NULL! | 24 | 3 | TRION STAR 50-350T-L3 Neuron | 3,5 | Внешний литий-ионный (Li-Ion) | 535 | #NULL! | #NULL! | #NULL! | #NULL! | #NULL! | 4 | #NULL! | #NULL! | #NULL! | #NULL! | #NULL! | #NULL! | #NULL! | #NULL! | #NULL! | 33 | #NULL! | #NULL! | #NULL! | #NULL! | #NULL! | #NULL! | #NULL! | #NULL! | #NULL! | https://tl-led.ru/storage/products/files/14/УТ000016136/main_image_УТ000016136 TL-PROM LINE 33 750 D120 EM 3-3,5.jpg | #NULL! | #ПУСТО! | https://tl-led.ru/storage/products/files/14/УТ000016136/illuminator_dimensions_TL-PROM LINE 33.jpg | https://tl-led.ru/storage/products/files/14/УТ000016136/kss_D.jpg | #NULL! | #NULL! | #NULL! | #NULL! | #NULL! | #NULL!
УТ000016137 | ПРОМЫШЛЕННЫЙ СВЕТИЛЬНИК TL-PROM LINE 45 750 D120 EM 3-3,5 | Серия | TL-PROM LINE 45 750 D120 EM 3-3,5 | PROM LINE 45 | Промышленное освещение | 48,9 | 8 413 | 7 572 | 154,847 | 63 | D (120°) косинусная | 5 000 | 72 | <1 | Osram DURIS S5 GW PSLT33.PM 5000К | 100 000 | 0,5 | Нет | TRION lighting solutions | TRION STAR 50-350T-L3 Neuron | 176 - 264 B AC | #NULL! | 55 | 45 - 55 Гц | 66 | СтепеньЗащитыСветильника | Нет | Нет | Да | #NULL! | #NULL! | 4 кВ (L-N), 6 кВ (L-PE, N-PE) по СТБ МЭК 61000-4-5-2006 (IEC 61000-4-5:2005) | Стандарты по ЭМС ГОСТ IEC 61000-3-2, 3; ГОСТ СТБ ЕН 55015; ГОСТ IEC 61000-4-2, 3, 4, 5, 6, 8, 11 | Соответствует TP TC 004/2011 «О безопасности низковольтного оборудования» | Да | > 1,5 кВ АС | > 200 МОм | 1 | Да | 85 % | 0,98 | 0,33 А | #NULL! | #NULL! | Есть | 117 | Анодированный алюминий | Рассеиватель D (120°) | Алюминий | Накладное / Подвесное | 0,5-35 Гц, 5м/с2, 30 мин | #NULL! | #NULL! | от -40° до +45° | УХЛ1 | 0,088 | 60 | 100,108 | 475 473 | 912х79х61 | #NULL! | 1,7 | 1 | 0,008 | 1,9 | 1 290 | 90 | 73 | #NULL! | 24 | 3 | TRION STAR 50-350T-L3 Neuron | 3,5 | Внешний литий-ионный (Li-Ion) | 537 | #NULL! | #NULL! | #NULL! | #NULL! | #NULL! | 4 | #NULL! | #NULL! | #NULL! | #NULL! | #NULL! | #NULL! | #NULL! | #NULL! | #NULL! | 45 | #NULL! | #NULL! | #NULL! | #NULL! | #NULL! | #NULL! | #NULL! | #NULL! | #NULL! | https://tl-led.ru/storage/products/files/14/УТ000016137/main_image_УТ000016137 TL-PROM LINE 45 750 D120 EM 3-3,5.jpg | #NULL! | #ПУСТО! | https://tl-led.ru/storage/products/files/14/УТ000016137/illuminator_dimensions_TL-PROM LINE 45.jpg | https://tl-led.ru/storage/products/files/14/УТ000016137/kss_D.jpg | #NULL! | #NULL! | #NULL! | #NULL! | #NULL! | #NULL!
УТ000016138 | ПРОМЫШЛЕННЫЙ СВЕТИЛЬНИК TL-PROM LINE 65 750 D120 EM 6-8 | Архив | TL-PROM LINE 65 750 D120 EM 6-8 | PROM LINE 65 | Промышленное освещение | 65,2 | 11 218 | 10 096 | 154,847 | 84 | D (120°) косинусная | 5 000 | 72 | <1 | Osram DURIS S5 GW PSLT33.PM 5000К | 100 000 | 0,5 | Нет | TRION lighting solutions | TRION STAR 60-700T-L1 Neuron | 176 - 264 B AC | #NULL! | 55 | 45 - 55 Гц | 66 | СтепеньЗащитыСветильника | Нет | Нет | Да | #NULL! | #NULL! | 4 кВ (L-N), 6 кВ (L-PE, N-PE) по СТБ МЭК 61000-4-5-2006 (IEC 61000-4-5:2005) | Стандарты по ЭМС ГОСТ IEC 61000-3-2, 3; ГОСТ СТБ ЕН 55015; ГОСТ IEC 61000-4-2, 3, 4, 5, 6, 8, 11 | Соответствует TP TC 004/2011 «О безопасности низковольтного оборудования» | Да | > 1,5 кВ АС | > 200 МОм | 1 | Да | 87 % | 0,98 | 0,41 А | #NULL! | #NULL! | Есть | 117 | Анодированный алюминий | 1-0-Д-С5 (APS, STREET, PROM - D120) | Алюминий | Накладное / Подвесное | 0,5-35 Гц, 5м/с2, 30 мин | IK10 | IK10 | от -40° до +45° | УХЛ1 | 0,088 | 60 | 133,477 | 631 399 | 1205х79х61 | #NULL! | 2,2 | 1 | 0,008 | 2,4 | 1 290 | 90 | 73 | #NULL! | #NULL! | #NULL! | #NULL! | #NULL! | #NULL! | #NULL! | #NULL! | #NULL! | #NULL! | #NULL! | #NULL! | 4 | #NULL! | #NULL! | #NULL! | #NULL! | #NULL! | #NULL! | #NULL! | #NULL! | #NULL! | 65 | #NULL! | #NULL! | #NULL! | #NULL! | #NULL! | #NULL! | #NULL! | #NULL! | #NULL! | #ПУСТО! | #ПУСТО! | #ПУСТО! | #ПУСТО! | #ПУСТО! | #NULL! | #NULL! | #NULL! | #NULL! | #NULL! | #NULL!
УТ000016139 | ПРОМЫШЛЕННЫЙ СВЕТИЛЬНИК TL-PROM LINE 100 750 D120 EM 6-7 | Архив | TL-PROM LINE 100 750 D120 EM 6-7 | PROM LINE 100 | Промышленное освещение | 97,7 | 16 823 | 15 141 | 154,974 | 126 | D (120°) косинусная | 5 000 | 72 | <1 | Osram DURIS S5 GW PSLT33.PM 5000К | 100 000 | 0,5 | Нет | TRION lighting solutions | TRION STAR 50-350T-L3 Neuron | 176 - 264 B AC | #NULL! | 55 | 45 - 55 Гц | 66 | СтепеньЗащитыСветильника | Нет | Нет | Да | #NULL! | #NULL! | 4 кВ (L-N), 6 кВ (L-PE, N-PE) по СТБ МЭК 61000-4-5-2006 (IEC 61000-4-5:2005) | Стандарты по ЭМС ГОСТ IEC 61000-3-2, 3; ГОСТ СТБ ЕН 55015; ГОСТ IEC 61000-4-2, 3, 4, 5, 6, 8, 11 | Соответствует TP TC 004/2011 «О безопасности низковольтного оборудования» | Да | > 1,5 кВ АС | > 200 МОм | 1 | Да | 85 % | 0,98 | 0,33 А | #NULL! | #NULL! | Есть | 117 | Анодированный алюминий | Рассеиватель D (120°) | Алюминий | Накладное / Подвесное | 0,5-35 Гц, 5м/с2, 30 мин | IK10 | IK10 | от -40° до +45° | УХЛ1 | 0,088 | 60 | 200,011 | 946 132 | 1797х79х61 | #NULL! | 2,9 | 1 | 0,028 | 3,6 | 2 000 | 90 | 155 | #NULL! | #NULL! | #NULL! | #NULL! | #NULL! | #NULL! | #NULL! | #NULL! | #NULL! | #NULL! | #NULL! | #NULL! | 4 | #NULL! | #NULL! | #NULL! | #NULL! | #NULL! | #NULL! | #NULL! | #NULL! | #NULL! | 100 | #NULL! | #NULL! | #NULL! | #NULL! | #NULL! | #NULL! | #NULL! | #NULL! | #NULL! | #ПУСТО! | #ПУСТО! | #ПУСТО! | #ПУСТО! | #ПУСТО! | #NULL! | #NULL! | #NULL! | #NULL! | #NULL! | #NULL!
УТ000016170 | Светодиодный светильник ATAMAN Street RUS 25-1 740 SW | Серия | https://tl-led.ru/storage/3d-models/Ataman STREET 1.glb | ATAMAN Street RUS 25 | Уличное освещение | 26,6 | 4 409 | 4 162 | 156,466 | 72 | SW (Широкая боковая) | 4 000 | 70 | ≤ 1% | Клевер CLP-3030F3A-02A CRI70 4000К | 100 000 | 1,5 | Нет | Аргос-Электрон | ИПС 60-700Т IP67 3325 | 176 - 264B AC | 158 - 290B AC | 68 | 47 ~ 63 Гц | 67 | СтепеньЗащитыСветильника | Нет | Есть | Да | #NULL! | #NULL! | 4 кВ (L-N) | Соответствует ТР ТС 020/2011 "Электромагнитная совместимость технических средств" | Соответствует ТР ТС 004/2011 "О безопасности низковольтного оборудования" | Да | > 1,5 кВ АС | вход-выход > 200 МОм | 1 | Да | ≥90.0% | ≥0.95 | 0,3 А | #NULL! | #NULL! | Восстанавливается | #NULL! | Литейные алюминиевые сплавы | 1-48/90-СВ-С5 (ATAMAN Street, LC, PLUS, SM SW) | Алюминий | Кронштейн консоль Ø52mm регулируемый 0° / 45° | 0,5-35 Гц, 5м/с2, 30 мин | IK10 | IK10 | от -40° до +50° | УХЛ1 | 0,087 | 60 | 54,456 | 230 436 | 327х186х88 | 389х186х88 | 2,4 | 1 | 0,009 | 2,6 | 470 | 100 | 190 | #NULL! | #NULL! | #NULL! | #NULL! | #NULL! | #NULL! | #NULL! | #NULL! | #NULL! | #NULL! | #NULL! | #NULL! | 4 | #NULL! | #NULL! | #NULL! | #NULL! | #NULL! | #NULL! | #NULL! | #NULL! | #NULL! | 25 | #NULL! | #NULL! | #NULL! | #NULL! | #NULL! | #NULL! | #NULL! | #NULL! | #NULL! | https://tl-led.ru/storage/products/files/19/УТ000016170/main_image_ATAMAN STREET 1 mod. Ракурс 1.png | #NULL! | #ПУСТО! | https://tl-led.ru/storage/products/files/19/УТ000016170/illuminator_dimensions_ATAMAN-STREET-1 gab.jpg | https://tl-led.ru/storage/products/files/19/УТ000016170/kss_SW.jpg | #NULL! | #NULL! | #NULL! | #NULL! | #NULL! | #NULL!
УТ000016171 | Светодиодный светильник ATAMAN Street RUS 25-1 750 SW | Серия | https://tl-led.ru/storage/3d-models/Ataman STREET 1.glb | ATAMAN Street RUS 25 | Уличное освещение | 26,6 | 4 409 | 4 162 | 156,466 | 72 | SW (Широкая боковая) | 5 000 | 70 | ≤ 1% | Клевер CLP-3030F3A-02A CRI70 5000К | 100 000 | 1,5 | Нет | Аргос-Электрон | ИПС 60-700Т IP67 3325 | 176 - 264B AC | 158 - 290B AC | 68 | 47 ~ 63 Гц | 67 | СтепеньЗащитыСветильника | Нет | Есть | Да | #NULL! | #NULL! | 4 кВ (L-N) | Соответствует ТР ТС 020/2011 "Электромагнитная совместимость технических средств" | Соответствует ТР ТС 004/2011 "О безопасности низковольтного оборудования" | Да | > 1,5 кВ АС | вход-выход > 200 МОм | 1 | Да | ≥90.0% | ≥0.95 | 0,3 А | #NULL! | #NULL! | Восстанавливается | #NULL! | Литейные алюминиевые сплавы | 1-48/90-СВ-С5 (ATAMAN Street, LC, PLUS, SM SW) | Алюминий | Кронштейн консоль Ø52mm регулируемый 0° / 45° | 0,5-35 Гц, 5м/с2, 30 мин | IK10 | IK10 | от -40° до +50° | УХЛ1 | 0,087 | 60 | 54,456 | 230 436 | 327х186х88 | 389х186х88 | 2,4 | 1 | 0,009 | 2,6 | 470 | 100 | 190 | #NULL! | #NULL! | #NULL! | #NULL! | #NULL! | #NULL! | #NULL! | #NULL! | #NULL! | #NULL! | #NULL! | #NULL! | 4 | #NULL! | #NULL! | #NULL! | #NULL! | #NULL! | #NULL! | #NULL! | #NULL! | #NULL! | 25 | #NULL! | #NULL! | #NULL! | #NULL! | #NULL! | #NULL! | #NULL! | #NULL! | #NULL! | https://tl-led.ru/storage/products/files/19/УТ000016171/main_image_ATAMAN STREET 1 mod. Ракурс 1.png | #NULL! | #ПУСТО! | https://tl-led.ru/storage/products/files/19/УТ000016171/illuminator_dimensions_ATAMAN-STREET-1 gab.jpg | https://tl-led.ru/storage/products/files/19/УТ000016171/kss_SW.jpg | #NULL! | #NULL! | #NULL! | #NULL! | #NULL! | #NULL!
УТ000016172 | Светодиодный светильник ATAMAN Street RUS 35-1 740 SW | Серия | https://tl-led.ru/storage/3d-models/Ataman STREET 1.glb | ATAMAN Street RUS 35 | Уличное освещение | 34,5 | 5 878 | 5 549 | 160,841 | 96 | SW (Широкая боковая) | 4 000 | 70 | ≤ 1% | Клевер CLP-3030F3A-02A CRI70 4000К | 100 000 | 1,5 | Нет | Аргос-Электрон | ИПС 60-700Т IP67 3325 | 176 - 264B AC | 158 - 290B AC | 68 | 47 ~ 63 Гц | 67 | СтепеньЗащитыСветильника | Нет | Есть | Да | #NULL! | #NULL! | 4 кВ (L-N) | Соответствует ТР ТС 020/2011 "Электромагнитная совместимость технических средств" | Соответствует ТР ТС 004/2011 "О безопасности низковольтного оборудования" | Да | > 1,5 кВ АС | вход-выход > 200 МОм | 1 | Да | ≥90.0% | ≥0.95 | 0,3 А | #NULL! | #NULL! | Восстанавливается | #NULL! | Литейные алюминиевые сплавы | 1-48/90-СВ-С5 (ATAMAN Street, LC, PLUS, SM SW) | Алюминий | Кронштейн консоль Ø52mm регулируемый 0° / 45° | 0,5-35 Гц, 5м/с2, 30 мин | IK10 | IK10 | от -40° до +50° | УХЛ1 | 0,085 | 60 | 70,628 | 230 436 | 327х186х88 | 389х186х88 | 2,4 | 1 | 0,009 | 2,6 | 470 | 100 | 190 | #NULL! | #NULL! | #NULL! | #NULL! | #NULL! | #NULL! | #NULL! | #NULL! | #NULL! | #NULL! | #NULL! | #NULL! | 4 | #NULL! | #NULL! | #NULL! | #NULL! | #NULL! | #NULL! | #NULL! | #NULL! | #NULL! | 35 | #NULL! | #NULL! | #NULL! | #NULL! | #NULL! | #NULL! | #NULL! | #NULL! | #NULL! | https://tl-led.ru/storage/products/files/19/УТ000016172/main_image_ATAMAN STREET 1 mod. Ракурс 1.png | #NULL! | #ПУСТО! | https://tl-led.ru/storage/products/files/19/УТ000016172/illuminator_dimensions_ATAMAN-STREET-1 gab.jpg | https://tl-led.ru/storage/products/files/19/УТ000016172/kss_SW.jpg | #NULL! | #NULL! | #NULL! | #NULL! | #NULL! | #NULL!
УТ000016173 | Светодиодный светильник ATAMAN Street RUS 35-1 750 SW | Серия | https://tl-led.ru/storage/3d-models/Ataman STREET 1.glb | ATAMAN Street RUS 35 | Уличное освещение | 34,5 | 5 878 | 5 549 | 160,841 | 96 | SW (Широкая боковая) | 5 000 | 70 | ≤ 1% | Клевер CLP-3030F3A-02A CRI70 5000К | 100 000 | 1,5 | Нет | Аргос-Электрон | ИПС 60-700Т IP67 3325 | 176 - 264B AC | 158 - 290B AC | 68 | 47 ~ 63 Гц | 67 | СтепеньЗащитыСветильника | Нет | Есть | Да | #NULL! | #NULL! | 4 кВ (L-N) | Соответствует ТР ТС 020/2011 "Электромагнитная совместимость технических средств" | Соответствует ТР ТС 004/2011 "О безопасности низковольтного оборудования" | Да | > 1,5 кВ АС | вход-выход > 200 МОм | 1 | Да | ≥90.0% | ≥0.95 | 0,3 А | #NULL! | #NULL! | Восстанавливается | #NULL! | Литейные алюминиевые сплавы | 1-48/90-СВ-С5 (ATAMAN Street, LC, PLUS, SM SW) | Алюминий | Кронштейн консоль Ø52mm регулируемый 0° / 45° | 0,5-35 Гц, 5м/с2, 30 мин | IK10 | IK10 | от -40° до +50° | УХЛ1 | 0,085 | 60 | 70,628 | 230 436 | 327х186х88 | 389х186х88 | 2,4 | 1 | 0,009 | 2,6 | 470 | 100 | 190 | #NULL! | #NULL! | #NULL! | #NULL! | #NULL! | #NULL! | #NULL! | #NULL! | #NULL! | #NULL! | #NULL! | #NULL! | 4 | #NULL! | #NULL! | #NULL! | #NULL! | #NULL! | #NULL! | #NULL! | #NULL! | #NULL! | 35 | #NULL! | #NULL! | #NULL! | #NULL! | #NULL! | #NULL! | #NULL! | #NULL! | #NULL! | https://tl-led.ru/storage/products/files/19/УТ000016173/main_image_ATAMAN STREET 1 mod. Ракурс 1.png | #NULL! | #ПУСТО! | https://tl-led.ru/storage/products/files/19/УТ000016173/illuminator_dimensions_ATAMAN-STREET-1 gab.jpg | https://tl-led.ru/storage/products/files/19/УТ000016173/kss_SW.jpg | #NULL! | #NULL! | #NULL! | #NULL! | #NULL! | #NULL!
УТ000016174 | Светодиодный светильник ATAMAN Street RUS 45-1 740 SW | Серия | https://tl-led.ru/storage/3d-models/Ataman STREET 1.glb | ATAMAN Street RUS 45 | Уличное освещение | 43,5 | 7 147 | 6 746 | 155,08 | 80 | SW (Широкая боковая) | 4 000 | 70 | ≤ 1% | Клевер CLP-3030F3A-02A CRI70 4000К | 100 000 | 1,5 | Нет | Аргос-Электрон | ИПС 60-700Т IP67 3325 | 176 - 264B AC | 158 - 290B AC | 68 | 47 ~ 63 Гц | 67 | СтепеньЗащитыСветильника | Нет | Есть | Да | #NULL! | #NULL! | 4 кВ (L-N) | Соответствует ТР ТС 020/2011 "Электромагнитная совместимость технических средств" | Соответствует ТР ТС 004/2011 "О безопасности низковольтного оборудования" | Да | > 1,5 кВ АС | вход-выход > 200 МОм | 1 | Да | ≥90.0% | ≥0.95 | 0,3 А | #NULL! | #NULL! | Восстанавливается | #NULL! | Литейные алюминиевые сплавы | 1-48/90-СВ-С5 (ATAMAN Street, LC, PLUS, SM SW) | Алюминий | Кронштейн консоль Ø52mm регулируемый 0° / 45° | 0,5-35 Гц, 5м/с2, 30 мин | IK10 | IK10 | от -40° до +50° | УХЛ1 | 0,088 | 60 | 89,053 | 230 436 | 327х186х88 | 389х186х88 | 2,4 | 1 | 0,009 | 2,6 | 470 | 100 | 190 | #NULL! | #NULL! | #NULL! | #NULL! | #NULL! | #NULL! | #NULL! | #NULL! | #NULL! | #NULL! | #NULL! | #NULL! | 4 | #NULL! | #NULL! | #NULL! | #NULL! | #NULL! | #NULL! | #NULL! | #NULL! | #NULL! | 45 | #NULL! | #NULL! | #NULL! | #NULL! | #NULL! | #NULL! | #NULL! | #NULL! | #NULL! | https://tl-led.ru/storage/products/files/19/УТ000016174/main_image_ATAMAN STREET 1 mod. Ракурс 1.png | #NULL! | #ПУСТО! | https://tl-led.ru/storage/products/files/19/УТ000016174/illuminator_dimensions_ATAMAN-STREET-1 gab.jpg | https://tl-led.ru/storage/products/files/19/УТ000016174/kss_SW.jpg | #NULL! | #NULL! | #NULL! | #NULL! | #NULL! | #NULL!
УТ000016175 | Светодиодный светильник ATAMAN Street RUS 45-1 750 SW | Серия | https://tl-led.ru/storage/3d-models/Ataman STREET 1.glb | ATAMAN Street RUS 45 | Уличное освещение | 43,5 | 7 147 | 6 746 | 155,08 | 80 | SW (Широкая боковая) | 5 000 | 70 | ≤ 1% | Клевер CLP-3030F3A-02A CRI70 5000К | 100 000 | 1,5 | Нет | Аргос-Электрон | ИПС 60-700Т IP67 3325 | 176 - 264B AC | 158 - 290B AC | 68 | 47 ~ 63 Гц | 67 | СтепеньЗащитыСветильника | Нет | Есть | Да | #NULL! | #NULL! | 4 кВ (L-N) | Соответствует ТР ТС 020/2011 "Электромагнитная совместимость технических средств" | Соответствует ТР ТС 004/2011 "О безопасности низковольтного оборудования" | Да | > 1,5 кВ АС | вход-выход > 200 МОм | 1 | Да | ≥90.0% | ≥0.95 | 0,3 А | #NULL! | #NULL! | Восстанавливается | #NULL! | Литейные алюминиевые сплавы | 1-48/90-СВ-С5 (ATAMAN Street, LC, PLUS, SM SW) | Алюминий | Кронштейн консоль Ø52mm регулируемый 0° / 45° | 0,5-35 Гц, 5м/с2, 30 мин | IK10 | IK10 | от -40° до +50° | УХЛ1 | 0,088 | 60 | 89,053 | 230 436 | 327х186х88 | 389х186х88 | 2,4 | 1 | 0,009 | 2,6 | 470 | 100 | 190 | #NULL! | #NULL! | #NULL! | #NULL! | #NULL! | #NULL! | #NULL! | #NULL! | #NULL! | #NULL! | #NULL! | #NULL! | 4 | #NULL! | #NULL! | #NULL! | #NULL! | #NULL! | #NULL! | #NULL! | #NULL! | #NULL! | 45 | #NULL! | #NULL! | #NULL! | #NULL! | #NULL! | #NULL! | #NULL! | #NULL! | #NULL! | https://tl-led.ru/storage/products/files/19/УТ000016175/main_image_ATAMAN STREET 1 mod. Ракурс 1.png | #NULL! | #ПУСТО! | https://tl-led.ru/storage/products/files/19/УТ000016175/illuminator_dimensions_ATAMAN-STREET-1 gab.jpg | https://tl-led.ru/storage/products/files/19/УТ000016175/kss_SW.jpg | #NULL! | #NULL! | #NULL! | #NULL! | #NULL! | #NULL!
УТ000016176 | Светодиодный светильник ATAMAN Street RUS 55-1 740 SW | Серия | https://tl-led.ru/storage/3d-models/Ataman STREET 1.glb | ATAMAN Street RUS 55 | Уличное освещение | 52,2 | 8 576 | 8 096 | 155,096 | 96 | SW (Широкая боковая) | 4 000 | 70 | ≤ 1% | Клевер CLP-3030F3A-02A CRI70 4000К | 100 000 | 1,5 | Нет | Аргос-Электрон | ИПС 60-700Т IP67 3325 | 176 - 264B AC | 158 - 290B AC | 68 | 47 ~ 63 Гц | 67 | СтепеньЗащитыСветильника | Нет | Есть | Да | #NULL! | #NULL! | 4 кВ (L-N) | Соответствует ТР ТС 020/2011 "Электромагнитная совместимость технических средств" | Соответствует ТР ТС 004/2011 "О безопасности низковольтного оборудования" | Да | > 1,5 кВ АС | вход-выход > 200 МОм | 1 | Да | ≥90.0% | ≥0.95 | 0,3 А | #NULL! | #NULL! | Восстанавливается | #NULL! | Литейные алюминиевые сплавы | 1-48/90-СВ-С5 (ATAMAN Street, LC, PLUS, SM SW) | Алюминий | Кронштейн консоль Ø52mm регулируемый 0° / 45° | 0,5-35 Гц, 5м/с2, 30 мин | IK10 | IK10 | от -40° до +50° | УХЛ1 | 0,088 | 60 | 106,864 | 230 436 | 327х186х88 | 389х186х88 | 2,4 | 1 | 0,009 | 2,6 | 470 | 100 | 190 | #NULL! | #NULL! | #NULL! | #NULL! | #NULL! | #NULL! | #NULL! | #NULL! | #NULL! | #NULL! | #NULL! | #NULL! | 4 | #NULL! | #NULL! | #NULL! | #NULL! | #NULL! | #NULL! | #NULL! | #NULL! | #NULL! | 55 | #NULL! | #NULL! | #NULL! | #NULL! | #NULL! | #NULL! | #NULL! | #NULL! | #NULL! | https://tl-led.ru/storage/products/files/19/УТ000016176/main_image_ATAMAN STREET 1 mod. Ракурс 1.png | #NULL! | #ПУСТО! | https://tl-led.ru/storage/products/files/19/УТ000016176/illuminator_dimensions_ATAMAN-STREET-1 gab.jpg | https://tl-led.ru/storage/products/files/19/УТ000016176/kss_SW.jpg | #NULL! | #NULL! | #NULL! | #NULL! | #NULL! | #NULL!
УТ000016177 | Светодиодный светильник ATAMAN Street RUS 55-1 750 SW | Серия | https://tl-led.ru/storage/3d-models/Ataman STREET 1.glb | ATAMAN Street RUS 55 | Уличное освещение | 52,2 | 8 576 | 8 096 | 155,096 | 96 | SW (Широкая боковая) | 5 000 | 70 | ≤ 1% | Клевер CLP-3030F3A-02A CRI70 5000К | 100 000 | 1,5 | Нет | Аргос-Электрон | ИПС 60-700Т IP67 3325 | 176 - 264B AC | 158 - 290B AC | 68 | 47 ~ 63 Гц | 67 | СтепеньЗащитыСветильника | Нет | Есть | Да | #NULL! | #NULL! | 4 кВ (L-N) | Соответствует ТР ТС 020/2011 "Электромагнитная совместимость технических средств" | Соответствует ТР ТС 004/2011 "О безопасности низковольтного оборудования" | Да | > 1,5 кВ АС | вход-выход > 200 МОм | 1 | Да | ≥90.0% | ≥0.95 | 0,3 А | #NULL! | #NULL! | Восстанавливается | #NULL! | Литейные алюминиевые сплавы | 1-48/90-СВ-С5 (ATAMAN Street, LC, PLUS, SM SW) | Алюминий | Кронштейн консоль Ø52mm регулируемый 0° / 45° | 0,5-35 Гц, 5м/с2, 30 мин | IK10 | IK10 | от -40° до +50° | УХЛ1 | 0,088 | 60 | 106,864 | 230 436 | 327х186х88 | 389х186х88 | 2,4 | 1 | 0,009 | 2,6 | 470 | 100 | 190 | #NULL! | #NULL! | #NULL! | #NULL! | #NULL! | #NULL! | #NULL! | #NULL! | #NULL! | #NULL! | #NULL! | #NULL! | 4 | #NULL! | #NULL! | #NULL! | #NULL! | #NULL! | #NULL! | #NULL! | #NULL! | #NULL! | 55 | #NULL! | #NULL! | #NULL! | #NULL! | #NULL! | #NULL! | #NULL! | #NULL! | #NULL! | https://tl-led.ru/storage/products/files/19/УТ000016177/main_image_ATAMAN STREET 1 mod. Ракурс 1.png | #NULL! | #ПУСТО! | https://tl-led.ru/storage/products/files/19/УТ000016177/illuminator_dimensions_ATAMAN-STREET-1 gab.jpg | https://tl-led.ru/storage/products/files/19/УТ000016177/kss_SW.jpg | #NULL! | #NULL! | #NULL! | #NULL! | #NULL! | #NULL!
УТ000016178 | Светодиодный светильник ATAMAN Street RUS 65-1 740 SW | Серия | https://tl-led.ru/storage/3d-models/Ataman STREET 1.glb | ATAMAN Street RUS 65 | Уличное освещение | 64 | 10 645 | 10 049 | 157,016 | 150 | SW (Широкая боковая) | 4 000 | 70 | ≤ 2% | Клевер CLP-3030F3A-02A CRI70 4000К | 100 000 | 1,5 | Нет | Аргос-Электрон | ИПС 100-700Т IP67 5200 | 176 - 264B AC | 158 - 290B AC | 100 | 47 ~ 63 Гц | 67 | СтепеньЗащитыСветильника | Да | Есть | Да | #NULL! | #NULL! | 4 кВ (L-N), 6 кВ (L-PE, N-PE) | Соответствует ТР ТС 020/2011 "Электромагнитная совместимость технических средств" | Соответствует ТР ТС 004/2011 "О безопасности низковольтного оборудования" | Да | > 1,5 кВ АС | вход-выход > 200 МОм; вход-земля > 200 МОм; выход-земля > 200 МОм | 1 | Да | ≥ 92% | ~ 0,95 | 0,39 А | #NULL! | #NULL! | Восстанавливается | #NULL! | Литейные алюминиевые сплавы | 1-48/90-СВ-С5 (ATAMAN Street, LC, PLUS, SM SW) | Алюминий | Кронштейн консоль Ø52mm регулируемый 0° / 45° | 0,5-35 Гц, 5м/с2, 30 мин | IK10 | IK10 | от -40° до +50° | УХЛ1 | 0,087 | 60 | 131,021 | 230 436 | 327х186х88 | 389х186х88 | 2,4 | 1 | 0,009 | 2,6 | 470 | 100 | 190 | #NULL! | #NULL! | #NULL! | #NULL! | #NULL! | #NULL! | #NULL! | #NULL! | #NULL! | #NULL! | #NULL! | #NULL! | 4 | #NULL! | #NULL! | #NULL! | #NULL! | #NULL! | #NULL! | #NULL! | #NULL! | #NULL! | 65 | #NULL! | #NULL! | #NULL! | #NULL! | #NULL! | #NULL! | #NULL! | #NULL! | #NULL! | https://tl-led.ru/storage/products/files/19/УТ000016178/main_image_ATAMAN STREET 1 mod. Ракурс 1.png | #NULL! | #ПУСТО! | https://tl-led.ru/storage/products/files/19/УТ000016178/illuminator_dimensions_ATAMAN-STREET-1 gab.jpg | https://tl-led.ru/storage/products/files/19/УТ000016178/kss_SW.jpg | #NULL! | #NULL! | #NULL! | #NULL! | #NULL! | #NULL!
УТ000016179 | Светодиодный светильник ATAMAN Street RUS 65-1 750 SW | Серия | https://tl-led.ru/storage/3d-models/Ataman STREET 1.glb | ATAMAN Street RUS 65 | Уличное освещение | 64 | 10 645 | 10 049 | 157,016 | 150 | SW (Широкая боковая) | 5 000 | 70 | ≤ 2% | Клевер CLP-3030F3A-02A CRI70 5000К | 100 000 | 1,5 | Нет | Аргос-Электрон | ИПС 100-700Т IP67 5200 | 176 - 264B AC | 158 - 290B AC | 100 | 47 ~ 63 Гц | 67 | СтепеньЗащитыСветильника | Да | Есть | Да | #NULL! | #NULL! | 4 кВ (L-N), 6 кВ (L-PE, N-PE) | Соответствует ТР ТС 020/2011 "Электромагнитная совместимость технических средств" | Соответствует ТР ТС 004/2011 "О безопасности низковольтного оборудования" | Да | > 1,5 кВ АС | вход-выход > 200 МОм; вход-земля > 200 МОм; выход-земля > 200 МОм | 1 | Да | ≥ 92% | ~ 0,95 | 0,39 А | #NULL! | #NULL! | Восстанавливается | #NULL! | Литейные алюминиевые сплавы | 1-48/90-СВ-С5 (ATAMAN Street, LC, PLUS, SM SW) | Алюминий | Кронштейн консоль Ø52mm регулируемый 0° / 45° | 0,5-35 Гц, 5м/с2, 30 мин | IK10 | IK10 | от -40° до +50° | УХЛ1 | 0,087 | 60 | 131,021 | 230 436 | 327х186х88 | 389х186х88 | 2,4 | 1 | 0,009 | 2,6 | 470 | 100 | 190 | #NULL! | #NULL! | #NULL! | #NULL! | #NULL! | #NULL! | #NULL! | #NULL! | #NULL! | #NULL! | #NULL! | #NULL! | 4 | #NULL! | #NULL! | #NULL! | #NULL! | #NULL! | #NULL! | #NULL! | #NULL! | #NULL! | 65 | #NULL! | #NULL! | #NULL! | #NULL! | #NULL! | #NULL! | #NULL! | #NULL! | #NULL! | https://tl-led.ru/storage/products/files/19/УТ000016179/main_image_ATAMAN STREET 1 mod. Ракурс 1.png | #NULL! | #ПУСТО! | https://tl-led.ru/storage/products/files/19/УТ000016179/illuminator_dimensions_ATAMAN-STREET-1 gab.jpg | https://tl-led.ru/storage/products/files/19/УТ000016179/kss_SW.jpg | #NULL! | #NULL! | #NULL! | #NULL! | #NULL! | #NULL!
УТ000016180 | Светодиодный светильник ATAMAN Street RUS 70-1 740 SW | Серия | https://tl-led.ru/storage/3d-models/Ataman STREET 1.glb | ATAMAN Street RUS 70 | Уличное освещение | 70,6 | 11 957 | 11 288 | 159,887 | 160 | SW (Широкая боковая) | 4 000 | 70 | ≤ 2% | Клевер CLP-3030F3A-02A CRI70 4000К | 100 000 | 1,5 | Нет | Аргос-Электрон | ИПС 100-700Т IP67 5200 | 176 - 264B AC | 158 - 290B AC | 100 | 47 ~ 63 Гц | 67 | СтепеньЗащитыСветильника | Да | Есть | Да | #NULL! | #NULL! | 4 кВ (L-N), 6 кВ (L-PE, N-PE) | Соответствует ТР ТС 020/2011 "Электромагнитная совместимость технических средств" | Соответствует ТР ТС 004/2011 "О безопасности низковольтного оборудования" | Да | > 1,5 кВ АС | вход-выход > 200 МОм; вход-земля > 200 МОм; выход-земля > 200 МОм | 1 | Да | ≥ 92% | ~ 0,95 | 0,39 А | #NULL! | #NULL! | Восстанавливается | #NULL! | Литейные алюминиевые сплавы | 1-48/90-СВ-С5 (ATAMAN Street, LC, PLUS, SM SW) | Алюминий | Кронштейн консоль Ø52mm регулируемый 0° / 45° | 0,5-35 Гц, 5м/с2, 30 мин | IK10 | IK10 | от -40° до +50° | УХЛ1 | 0,085 | 60 | 144,532 | 230 436 | 327х186х88 | 389х186х88 | 2,4 | 1 | 0,009 | 2,6 | 470 | 100 | 190 | #NULL! | #NULL! | #NULL! | #NULL! | #NULL! | #NULL! | #NULL! | #NULL! | #NULL! | #NULL! | #NULL! | #NULL! | 4 | #NULL! | #NULL! | #NULL! | #NULL! | #NULL! | #NULL! | #NULL! | #NULL! | #NULL! | 70 | #NULL! | #NULL! | #NULL! | #NULL! | #NULL! | #NULL! | #NULL! | #NULL! | #NULL! | https://tl-led.ru/storage/products/files/19/УТ000016180/main_image_ATAMAN STREET 1 mod. Ракурс 1.png | #NULL! | #ПУСТО! | https://tl-led.ru/storage/products/files/19/УТ000016180/illuminator_dimensions_ATAMAN-STREET-1 gab.jpg | https://tl-led.ru/storage/products/files/19/УТ000016180/kss_SW.jpg | #NULL! | #NULL! | #NULL! | #NULL! | #NULL! | #NULL!
УТ000016181 | Светодиодный светильник ATAMAN Street RUS 70-1 750 SW | Серия | https://tl-led.ru/storage/3d-models/Ataman STREET 1.glb | ATAMAN Street RUS 70 | Уличное освещение | 70,6 | 11 957 | 11 288 | 159,887 | 160 | SW (Широкая боковая) | 5 000 | 70 | ≤ 2% | Клевер CLP-3030F3A-02A CRI70 5000К | 100 000 | 1,5 | Нет | Аргос-Электрон | ИПС 100-700Т IP67 5200 | 176 - 264B AC | 158 - 290B AC | 100 | 47 ~ 63 Гц | 67 | СтепеньЗащитыСветильника | Да | Есть | Да | #NULL! | #NULL! | 4 кВ (L-N), 6 кВ (L-PE, N-PE) | Соответствует ТР ТС 020/2011 "Электромагнитная совместимость технических средств" | Соответствует ТР ТС 004/2011 "О безопасности низковольтного оборудования" | Да | > 1,5 кВ АС | вход-выход > 200 МОм; вход-земля > 200 МОм; выход-земля > 200 МОм | 1 | Да | ≥ 92% | ~ 0,95 | 0,39 А | #NULL! | #NULL! | Восстанавливается | #NULL! | Литейные алюминиевые сплавы | 1-48/90-СВ-С5 (ATAMAN Street, LC, PLUS, SM SW) | Алюминий | Кронштейн консоль Ø52mm регулируемый 0° / 45° | 0,5-35 Гц, 5м/с2, 30 мин | IK10 | IK10 | от -40° до +50° | УХЛ1 | 0,085 | 60 | 144,532 | 230 436 | 327х186х88 | 389х186х88 | 2,4 | 1 | 0,009 | 2,6 | 470 | 100 | 190 | #NULL! | #NULL! | #NULL! | #NULL! | #NULL! | #NULL! | #NULL! | #NULL! | #NULL! | #NULL! | #NULL! | #NULL! | 4 | #NULL! | #NULL! | #NULL! | #NULL! | #NULL! | #NULL! | #NULL! | #NULL! | #NULL! | 70 | #NULL! | #NULL! | #NULL! | #NULL! | #NULL! | #NULL! | #NULL! | #NULL! | #NULL! | https://tl-led.ru/storage/products/files/19/УТ000016181/main_image_ATAMAN STREET 1 mod. Ракурс 1.png | #NULL! | #ПУСТО! | https://tl-led.ru/storage/products/files/19/УТ000016181/illuminator_dimensions_ATAMAN-STREET-1 gab.jpg | https://tl-led.ru/storage/products/files/19/УТ000016181/kss_SW.jpg | #NULL! | #NULL! | #NULL! | #NULL! | #NULL! | #NULL!
УТ000016182 | Светодиодный светильник ATAMAN Street RUS 80-1 740 SW | Серия | https://tl-led.ru/storage/3d-models/Ataman STREET 1.glb | ATAMAN Street RUS 80 | Уличное освещение | 75,5 | 12 774 | 12 135 | 160,728 | 180 | SW (Широкая боковая) | 4 000 | 70 | ≤ 2% | Клевер CLP-3030F3A-02A CRI70 4000К | 100 000 | 1,5 | Нет | Аргос-Электрон | ИПС 100-700Т IP67 5200 | 176 - 264B AC | 158 - 290B AC | 100 | 47 ~ 63 Гц | 67 | СтепеньЗащитыСветильника | Да | Есть | Да | #NULL! | #NULL! | 4 кВ (L-N), 6 кВ (L-PE, N-PE) | Соответствует ТР ТС 020/2011 "Электромагнитная совместимость технических средств" | Соответствует ТР ТС 004/2011 "О безопасности низковольтного оборудования" | Да | > 1,5 кВ АС | вход-выход > 200 МОм; вход-земля > 200 МОм; выход-земля > 200 МОм | 1 | Да | ≥ 92% | ~ 0,95 | 0,39 А | #NULL! | #NULL! | Восстанавливается | #NULL! | Литейные алюминиевые сплавы | 1-48/90-СВ-С5 (ATAMAN Street, LC, PLUS, SM SW) | Алюминий | Кронштейн консоль Ø52mm регулируемый 0° / 45° | 0,5-35 Гц, 5м/с2, 30 мин | IK10 | IK10 | от -40° до +50° | УХЛ1 | 0,085 | 60 | 154,564 | 230 436 | 327х186х88 | 389х186х88 | 2,4 | 1 | 0,009 | 2,6 | 470 | 100 | 190 | #NULL! | #NULL! | #NULL! | #NULL! | #NULL! | #NULL! | #NULL! | #NULL! | #NULL! | #NULL! | #NULL! | #NULL! | 4 | #NULL! | #NULL! | #NULL! | #NULL! | #NULL! | #NULL! | #NULL! | #NULL! | #NULL! | 80 | #NULL! | #NULL! | #NULL! | #NULL! | #NULL! | #NULL! | #NULL! | #NULL! | #NULL! | https://tl-led.ru/storage/products/files/19/УТ000016182/main_image_ATAMAN STREET 1 mod. Ракурс 1.png | #NULL! | #ПУСТО! | https://tl-led.ru/storage/products/files/19/УТ000016182/illuminator_dimensions_ATAMAN-STREET-1 gab.jpg | https://tl-led.ru/storage/products/files/19/УТ000016182/kss_SW.jpg | #NULL! | #NULL! | #NULL! | #NULL! | #NULL! | #NULL!
УТ000016183 | Светодиодный светильник ATAMAN Street RUS 80-1 750 SW | Серия | https://tl-led.ru/storage/3d-models/Ataman STREET 1.glb | ATAMAN Street RUS 80 | Уличное освещение | 75,5 | 12 774 | 12 135 | 160,728 | 180 | SW (Широкая боковая) | 5 000 | 70 | ≤ 2% | Клевер CLP-3030F3A-02A CRI70 5000К | 100 000 | 1,5 | Нет | Аргос-Электрон | ИПС 100-700Т IP67 5200 | 176 - 264B AC | 158 - 290B AC | 100 | 47 ~ 63 Гц | 67 | СтепеньЗащитыСветильника | Да | Есть | Да | #NULL! | #NULL! | 4 кВ (L-N), 6 кВ (L-PE, N-PE) | Соответствует ТР ТС 020/2011 "Электромагнитная совместимость технических средств" | Соответствует ТР ТС 004/2011 "О безопасности низковольтного оборудования" | Да | > 1,5 кВ АС | вход-выход > 200 МОм; вход-земля > 200 МОм; выход-земля > 200 МОм | 1 | Да | ≥ 92% | ~ 0,95 | 0,39 А | #NULL! | #NULL! | Восстанавливается | #NULL! | Литейные алюминиевые сплавы | 1-48/90-СВ-С5 (ATAMAN Street, LC, PLUS, SM SW) | Алюминий | Кронштейн консоль Ø52mm регулируемый 0° / 45° | 0,5-35 Гц, 5м/с2, 30 мин | IK10 | IK10 | от -40° до +50° | УХЛ1 | 0,085 | 60 | 154,564 | 230 436 | 327х186х88 | 389х186х88 | 2,4 | 1 | 0,009 | 2,6 | 470 | 100 | 190 | #NULL! | #NULL! | #NULL! | #NULL! | #NULL! | #NULL! | #NULL! | #NULL! | #NULL! | #NULL! | #NULL! | #NULL! | 4 | #NULL! | #NULL! | #NULL! | #NULL! | #NULL! | #NULL! | #NULL! | #NULL! | #NULL! | 80 | #NULL! | #NULL! | #NULL! | #NULL! | #NULL! | #NULL! | #NULL! | #NULL! | #NULL! | https://tl-led.ru/storage/products/files/19/УТ000016183/main_image_ATAMAN STREET 1 mod. Ракурс 1.png | #NULL! | #ПУСТО! | https://tl-led.ru/storage/products/files/19/УТ000016183/illuminator_dimensions_ATAMAN-STREET-1 gab.jpg | https://tl-led.ru/storage/products/files/19/УТ000016183/kss_SW.jpg | #NULL! | #NULL! | #NULL! | #NULL! | #NULL! | #NULL!
УТ000016184 | Светодиодный светильник ATAMAN Street RUS 90-2 740 SW | Спецзаказ | ATAMAN Street RUS 90-2 740 SW | ATAMAN Street RUS 90-2 | Уличное освещение | 85,6 | 14 976 | 13 525 | 158,002 | 200 | SW (Широкая боковая) | 4 000 | 70 | <1 | Клевер CLP-3030F3A-02A CRI70 4000К | 100 000 | 1,5 | Нет | Аргос-Электрон | ИПС 80-700Т IP67 5200 | 176 - 264B AC | 158 - 290B AC | 90 | 47 ~ 63 Гц | 67 | СтепеньЗащитыСветильника | Да | Есть | Да | #NULL! | #NULL! | 4 кВ (L-N), 6 кВ (L-PE, N-PE) | Соответствует ТР ТС 020/2011 "Электромагнитная совместимость технических средств" | Соответствует ТР ТС 004/2011 "О безопасности низковольтного оборудования" | Да | > 1,5 кВ АС | вход-выход > 200 МОм; вход-земля > 200 МОм; выход-земля > 200 МОм | 1 | Да | ≥ 89% | ≥ 0,95 | 0,39 А | #NULL! | #NULL! | Восстанавливается | #NULL! | Литейные алюминиевые сплавы | 2-70/80-СВ-С5 (ATAMAN Street-2/3 SW) | Алюминий | Кронштейн консоль Ø35mm - Ø60mm регулируемый +35° / -90° | 0,5-35 Гц, 5м/с2, 30 мин | IK10 | IK10 | от -40° до +45° | УХЛ1 | 0,086 | 60 | 175,24 | 606 613 | 510х320х95 | 591х320х136 | 5 | 1 | 0,038 | 5,5 | 610 | 155 | 405 | #NULL! | #NULL! | #NULL! | #NULL! | #NULL! | #NULL! | #NULL! | #NULL! | #NULL! | #NULL! | #NULL! | #NULL! | 4 | #NULL! | #NULL! | #NULL! | #NULL! | #NULL! | #NULL! | #NULL! | #NULL! | #NULL! | 90 | #NULL! | #NULL! | #NULL! | #NULL! | #NULL! | #NULL! | #NULL! | #NULL! | #NULL! | #ПУСТО! | #ПУСТО! | #ПУСТО! | #ПУСТО! | #ПУСТО! | #NULL! | #NULL! | #NULL! | #NULL! | #NULL! | #NULL!
УТ000016185 | Светодиодный светильник ATAMAN Street RUS 90-2 750 SW | Спецзаказ | ATAMAN Street RUS 90-2 750 SW | ATAMAN Street RUS 90-2 | Уличное освещение | 85,6 | 14 976 | 13 525 | 158,002 | 200 | SW (Широкая боковая) | 5 000 | 70 | <1 | Клевер CLP-3030F3A-02A CRI70 5000К | 100 000 | 1,5 | Нет | Аргос-Электрон | ИПС 80-700Т IP67 5200 | 176 - 264B AC | 158 - 290B AC | 90 | 47 ~ 63 Гц | 67 | СтепеньЗащитыСветильника | Да | Есть | Да | #NULL! | #NULL! | 4 кВ (L-N), 6 кВ (L-PE, N-PE) | Соответствует ТР ТС 020/2011 "Электромагнитная совместимость технических средств" | Соответствует ТР ТС 004/2011 "О безопасности низковольтного оборудования" | Да | > 1,5 кВ АС | вход-выход > 200 МОм; вход-земля > 200 МОм; выход-земля > 200 МОм | 1 | Да | ≥ 89% | ≥ 0,95 | 0,39 А | #NULL! | #NULL! | Восстанавливается | #NULL! | Литейные алюминиевые сплавы | 2-70/80-СВ-С5 (ATAMAN Street-2/3 SW) | Алюминий | Кронштейн консоль Ø35mm - Ø60mm регулируемый +35° / -90° | 0,5-35 Гц, 5м/с2, 30 мин | IK10 | IK10 | от -40° до +45° | УХЛ1 | 0,086 | 60 | 175,24 | 606 613 | 510х320х95 | 591х320х136 | 5 | 1 | 0,038 | 5,5 | 610 | 155 | 405 | #NULL! | #NULL! | #NULL! | #NULL! | #NULL! | #NULL! | #NULL! | #NULL! | #NULL! | #NULL! | #NULL! | #NULL! | 4 | #NULL! | #NULL! | #NULL! | #NULL! | #NULL! | #NULL! | #NULL! | #NULL! | #NULL! | 90 | #NULL! | #NULL! | #NULL! | #NULL! | #NULL! | #NULL! | #NULL! | #NULL! | #NULL! | #ПУСТО! | #ПУСТО! | #ПУСТО! | #ПУСТО! | #ПУСТО! | #NULL! | #NULL! | #NULL! | #NULL! | #NULL! | #NULL!
УТ000016186 | Светодиодный светильник ATAMAN Street RUS 105-2 740 SW | Серия | https://tl-led.ru/storage/3d-models/ATAMAN_Street2_WithoutHat_v7.glb | ATAMAN Street RUS 105-2 | Уличное освещение | 101,9 | 17 031 | 16 078 | 157,782 | 240 | SW (Широкая боковая) | 4 000 | 70 | ≤ 1% | Клевер CLP-3030F3A-02A CRI70 4000К | 100 000 | 1,5 | Нет | Аргос-Электрон | ИПС 120-700Т IP67 4300 | 176 ~ 264 B AC | 158 ~ 290 B AC | 130 | 47 ~ 63 Гц | 67 | СтепеньЗащитыСветильника | Да | Есть | Да | #NULL! | #NULL! | 4 кВ (L-N), 6 кВ (L-PE, N-PE) | Соответствует ТР ТС 020/2011 "Электромагнитная совместимость технических средств" | Соответствует ТР ТС 004/2011 "О безопасности низковольтного оборудования" | Да | > 1,5 кВ АС | вход-выход > 200 МОм; вход-земля > 200 МОм; выход-земля > 200 МОм | 1 | Да | ≥92.0% | ≥0.98 | 0,56 А | #NULL! | #NULL! | Восстанавливается | #NULL! | Литейные алюминиевые сплавы | 2-70/80-СВ-С5 (ATAMAN Street-2/3 SW) | Алюминий | Кронштейн консоль Ø35mm - Ø60mm регулируемый +35° / -90° | 0,5-35 Гц, 5м/с2, 30 мин | IK10 | IK10 | от -40° до +50° | УХЛ1 | 0,086 | 60 | 208,61 | 606 613 | 510х320х95 | 591х320х136 | 5 | 1 | 0,038 | 5,5 | 610 | 155 | 405 | #NULL! | #NULL! | #NULL! | #NULL! | #NULL! | #NULL! | #NULL! | #NULL! | #NULL! | #NULL! | #NULL! | #NULL! | 4 | #NULL! | #NULL! | #NULL! | #NULL! | #NULL! | #NULL! | #NULL! | #NULL! | #NULL! | 105 | #NULL! | #NULL! | #NULL! | #NULL! | #NULL! | #NULL! | #NULL! | #NULL! | #NULL! | https://tl-led.ru/storage/products/files/19/УТ000016186/main_image_ATAMAN STREET 2 mod. Ракурс 1.png | #NULL! | #ПУСТО! | https://tl-led.ru/storage/products/files/19/УТ000016186/illuminator_dimensions_ATAMAN A2 - 2.jpg | #NULL! | #NULL! | #NULL! | #NULL! | #NULL! | #NULL! | #NULL!
УТ000016187 | Светодиодный светильник ATAMAN Street RUS 105-2 750 SW | Серия | https://tl-led.ru/storage/3d-models/ATAMAN_Street2_WithoutHat_v7.glb | ATAMAN Street RUS 105-2 | Уличное освещение | 101,9 | 17 031 | 16 078 | 157,782 | 240 | SW (Широкая боковая) | 5 000 | 70 | ≤ 1% | Клевер CLP-3030F3A-02A CRI70 5000К | 100 000 | 1,5 | Нет | Аргос-Электрон | ИПС 120-700Т IP67 4300 | 176 ~ 264 B AC | 158 ~ 290 B AC | 130 | 47 ~ 63 Гц | 67 | СтепеньЗащитыСветильника | Да | Есть | Да | #NULL! | #NULL! | 4 кВ (L-N), 6 кВ (L-PE, N-PE) | Соответствует ТР ТС 020/2011 "Электромагнитная совместимость технических средств" | Соответствует ТР ТС 004/2011 "О безопасности низковольтного оборудования" | Да | > 1,5 кВ АС | вход-выход > 200 МОм; вход-земля > 200 МОм; выход-земля > 200 МОм | 1 | Да | ≥92.0% | ≥0.98 | 0,56 А | #NULL! | #NULL! | Восстанавливается | #NULL! | Литейные алюминиевые сплавы | 2-70/80-СВ-С5 (ATAMAN Street-2/3 SW) | Алюминий | Кронштейн консоль Ø35mm - Ø60mm регулируемый +35° / -90° | 0,5-35 Гц, 5м/с2, 30 мин | IK10 | IK10 | от -40° до +50° | УХЛ1 | 0,086 | 60 | 208,61 | 606 613 | 510х320х95 | 591х320х136 | 5 | 1 | 0,038 | 5,5 | 610 | 155 | 405 | #NULL! | #NULL! | #NULL! | #NULL! | #NULL! | #NULL! | #NULL! | #NULL! | #NULL! | #NULL! | #NULL! | #NULL! | 4 | #NULL! | #NULL! | #NULL! | #NULL! | #NULL! | #NULL! | #NULL! | #NULL! | #NULL! | 105 | #NULL! | #NULL! | #NULL! | #NULL! | #NULL! | #NULL! | #NULL! | #NULL! | #NULL! | https://tl-led.ru/storage/products/files/19/УТ000016187/main_image_ATAMAN STREET 2 mod. Ракурс 1.png | #NULL! | #ПУСТО! | https://tl-led.ru/storage/products/files/19/УТ000016187/illuminator_dimensions_ATAMAN A2 - 2.jpg | #NULL! | #NULL! | #NULL! | #NULL! | #NULL! | #NULL! | #NULL!
УТ000016188 | Светодиодный светильник ATAMAN Street RUS 120-2 740 SW | Серия | https://tl-led.ru/storage/3d-models/ATAMAN_Street2_WithoutHat_v7.glb | ATAMAN Street RUS 120-2 | Уличное освещение | 118,2 | 19 870 | 18 757 | 158,689 | 280 | SW (Широкая боковая) | 4 000 | 70 | ≤ 1% | Клевер CLP-3030F3A-02A CRI70 4000К | 100 000 | 1,5 | Нет | Аргос-Электрон | ИПС 120-700Т IP67 4300 | 176 ~ 264 B AC | 158 ~ 290 B AC | 130 | 47 ~ 63 Гц | 67 | СтепеньЗащитыСветильника | Да | Есть | Да | #NULL! | #NULL! | 4 кВ (L-N), 6 кВ (L-PE, N-PE) | Соответствует ТР ТС 020/2011 "Электромагнитная совместимость технических средств" | Соответствует ТР ТС 004/2011 "О безопасности низковольтного оборудования" | Да | > 1,5 кВ АС | вход-выход > 200 МОм; вход-земля > 200 МОм; выход-земля > 200 МОм | 1 | Да | ≥92.0% | ≥0.98 | 0,56 А | #NULL! | #NULL! | Восстанавливается | #NULL! | Литейные алюминиевые сплавы | 2-70/80-СВ-С5 (ATAMAN Street-2/3 SW) | Алюминий | Кронштейн консоль Ø35mm - Ø60mm регулируемый +35° / -90° | 0,5-35 Гц, 5м/с2, 30 мин | IK10 | IK10 | от -40° до +50° | УХЛ1 | 0,086 | 60 | 241,979 | 606 613 | 510х320х95 | 591х320х136 | 5 | 1 | 0,038 | 5,5 | 610 | 155 | 405 | #NULL! | #NULL! | #NULL! | #NULL! | #NULL! | #NULL! | #NULL! | #NULL! | #NULL! | #NULL! | #NULL! | #NULL! | 4 | #NULL! | #NULL! | #NULL! | #NULL! | #NULL! | #NULL! | #NULL! | #NULL! | #NULL! | 120 | #NULL! | #NULL! | #NULL! | #NULL! | #NULL! | #NULL! | #NULL! | #NULL! | #NULL! | https://tl-led.ru/storage/products/files/19/УТ000016188/main_image_ATAMAN STREET 2 mod. Ракурс 1.png | #NULL! | #ПУСТО! | https://tl-led.ru/storage/products/files/19/УТ000016188/illuminator_dimensions_ATAMAN A2 - 2.jpg | #NULL! | #NULL! | #NULL! | #NULL! | #NULL! | #NULL! | #NULL!
УТ000016189 | Светодиодный светильник ATAMAN Street RUS 120-2 750 SW | Серия | https://tl-led.ru/storage/3d-models/ATAMAN_Street2_WithoutHat_v7.glb | ATAMAN Street RUS 120-2 | Уличное освещение | 118,2 | 19 870 | 18 757 | 158,689 | 280 | SW (Широкая боковая) | 5 000 | 70 | ≤ 1% | Клевер CLP-3030F3A-02A CRI70 5000К | 100 000 | 1,5 | Нет | Аргос-Электрон | ИПС 120-700Т IP67 4300 | 176 ~ 264 B AC | 158 ~ 290 B AC | 130 | 47 ~ 63 Гц | 67 | СтепеньЗащитыСветильника | Да | Есть | Да | #NULL! | #NULL! | 4 кВ (L-N), 6 кВ (L-PE, N-PE) | Соответствует ТР ТС 020/2011 "Электромагнитная совместимость технических средств" | Соответствует ТР ТС 004/2011 "О безопасности низковольтного оборудования" | Да | > 1,5 кВ АС | вход-выход > 200 МОм; вход-земля > 200 МОм; выход-земля > 200 МОм | 1 | Да | ≥92.0% | ≥0.98 | 0,56 А | #NULL! | #NULL! | Восстанавливается | #NULL! | Литейные алюминиевые сплавы | 2-70/80-СВ-С5 (ATAMAN Street-2/3 SW) | Алюминий | Кронштейн консоль Ø35mm - Ø60mm регулируемый +35° / -90° | 0,5-35 Гц, 5м/с2, 30 мин | IK10 | IK10 | от -40° до +50° | УХЛ1 | 0,086 | 60 | 241,979 | 606 613 | 510х320х95 | 591х320х136 | 5 | 1 | 0,038 | 5,5 | 610 | 155 | 405 | #NULL! | #NULL! | #NULL! | #NULL! | #NULL! | #NULL! | #NULL! | #NULL! | #NULL! | #NULL! | #NULL! | #NULL! | 4 | #NULL! | #NULL! | #NULL! | #NULL! | #NULL! | #NULL! | #NULL! | #NULL! | #NULL! | 120 | #NULL! | #NULL! | #NULL! | #NULL! | #NULL! | #NULL! | #NULL! | #NULL! | #NULL! | https://tl-led.ru/storage/products/files/19/УТ000016189/main_image_ATAMAN STREET 2 mod. Ракурс 1.png | #NULL! | #ПУСТО! | https://tl-led.ru/storage/products/files/19/УТ000016189/illuminator_dimensions_ATAMAN A2 - 2.jpg | #NULL! | #NULL! | #NULL! | #NULL! | #NULL! | #NULL! | #NULL!
УТ000016190 | Светодиодный светильник ATAMAN Street RUS 140-3 740 SW | Спецзаказ | ATAMAN Street RUS 140-3 740 SW | ATAMAN Street RUS 140-3 | Уличное освещение | 138,9 | 24 248 | 21 943 | 157,977 | 320 | SW (Широкая боковая) | 4 000 | 70 | ≤ 1% | Клевер CLP-3030F3A-02A CRI70 4000К | 100 000 | 1,5 | Нет | Аргос-Электрон | ИПС 160-700Т IP67 0820 | 176 - 264 B AC | 158 - 290 B AC | 176 | 47 ~ 63 Гц | 67 | СтепеньЗащитыСветильника | Да | Есть | Да | #NULL! | #NULL! | 4 кВ (L-N), 6 кВ (L-PE, N-PE) | Соответствует ТР ТС 020/2011 "Электромагнитная совместимость технических средств" | Соответствует ТР ТС 004/2011 "О безопасности низковольтного оборудования" | Да | > 1,5 кВ АС | вход-выход > 200 МОм; вход-земля > 200 МОм; выход-земля > 200 МОм | 1 | Да | ≥92.0% | ≥0.98 | 0,77 А | #NULL! | #NULL! | Восстанавливается | #NULL! | Литейные алюминиевые сплавы | 2-70/80-СВ-С5 (ATAMAN Street-2/3 SW) | Алюминий | Кронштейн консоль Ø35mm - Ø60mm регулируемый +35° / -90° | 0,5-35 Гц, 5м/с2, 30 мин | IK10 | IK10 | от -40° до +45° | УХЛ1 | 0,086 | 60 | 284,356 | 744 775 | 605х320х95 | 686х320х136 | 6,2 | 1 | 0,045 | 6,5 | 710 | 180 | 350 | #NULL! | #NULL! | #NULL! | #NULL! | #NULL! | #NULL! | #NULL! | #NULL! | #NULL! | #NULL! | #NULL! | #NULL! | 4 | #NULL! | #NULL! | #NULL! | #NULL! | #NULL! | #NULL! | #NULL! | #NULL! | #NULL! | 140 | #NULL! | #NULL! | #NULL! | #NULL! | #NULL! | #NULL! | #NULL! | #NULL! | #NULL! | #ПУСТО! | #ПУСТО! | #ПУСТО! | #ПУСТО! | #ПУСТО! | #NULL! | #NULL! | #NULL! | #NULL! | #NULL! | #NULL!
УТ000016191 | Светодиодный светильник ATAMAN Street RUS 140-3 750 SW | Спецзаказ | ATAMAN Street RUS 140-3 750 SW | ATAMAN Street RUS 140-3 | Уличное освещение | 138,9 | 24 248 | 21 943 | 157,977 | 320 | SW (Широкая боковая) | 5 000 | 70 | ≤ 1% | Клевер CLP-3030F3A-02A CRI70 5000К | 100 000 | 1,5 | Нет | Аргос-Электрон | ИПС 160-700Т IP67 0820 | 176 - 264 B AC | 158 - 290 B AC | 176 | 47 ~ 63 Гц | 67 | СтепеньЗащитыСветильника | Да | Есть | Да | #NULL! | #NULL! | 4 кВ (L-N), 6 кВ (L-PE, N-PE) | Соответствует ТР ТС 020/2011 "Электромагнитная совместимость технических средств" | Соответствует ТР ТС 004/2011 "О безопасности низковольтного оборудования" | Да | > 1,5 кВ АС | вход-выход > 200 МОм; вход-земля > 200 МОм; выход-земля > 200 МОм | 1 | Да | ≥92.0% | ≥0.98 | 0,77 А | #NULL! | #NULL! | Восстанавливается | #NULL! | Литейные алюминиевые сплавы | 2-70/80-СВ-С5 (ATAMAN Street-2/3 SW) | Алюминий | Кронштейн консоль Ø35mm - Ø60mm регулируемый +35° / -90° | 0,5-35 Гц, 5м/с2, 30 мин | IK10 | IK10 | от -40° до +45° | УХЛ1 | 0,086 | 60 | 284,356 | 744 775 | 605х320х95 | 686х320х136 | 6,2 | 1 | 0,045 | 6,5 | 710 | 180 | 350 | #NULL! | #NULL! | #NULL! | #NULL! | #NULL! | #NULL! | #NULL! | #NULL! | #NULL! | #NULL! | #NULL! | #NULL! | 4 | #NULL! | #NULL! | #NULL! | #NULL! | #NULL! | #NULL! | #NULL! | #NULL! | #NULL! | 140 | #NULL! | #NULL! | #NULL! | #NULL! | #NULL! | #NULL! | #NULL! | #NULL! | #NULL! | #ПУСТО! | #ПУСТО! | #ПУСТО! | #ПУСТО! | #ПУСТО! | #NULL! | #NULL! | #NULL! | #NULL! | #NULL! | #NULL!
УТ000016192 | Светодиодный светильник ATAMAN Street RUS 150-3 740 SW | Спецзаказ | ATAMAN Street RUS 150-3 740 SW | ATAMAN Street RUS 150-3 | Уличное освещение | 147,6 | 27 342 | 23 314 | 157,954 | 340 | SW (Широкая боковая) | 4 000 | 70 | ≤ 1% | Клевер CLP-3030F3A-02A CRI70 4000К | 100 000 | 1,5 | Нет | Аргос-Электрон | ИПС 160-700Т IP67 0820 | 176 - 264 B AC | 158 - 290 B AC | 176 | 47 ~ 63 Гц | 67 | СтепеньЗащитыСветильника | Да | Есть | Да | #NULL! | #NULL! | 4 кВ (L-N), 6 кВ (L-PE, N-PE) | Соответствует ТР ТС 020/2011 "Электромагнитная совместимость технических средств" | Соответствует ТР ТС 004/2011 "О безопасности низковольтного оборудования" | Да | > 1,5 кВ АС | вход-выход > 200 МОм; вход-земля > 200 МОм; выход-земля > 200 МОм | 1 | Да | ≥92.0% | ≥0.98 | 0,77 А | #NULL! | #NULL! | Восстанавливается | #NULL! | Литейные алюминиевые сплавы | 2-70/80-СВ-С5 (ATAMAN Street-2/3 SW) | Алюминий | Кронштейн консоль Ø35mm - Ø60mm регулируемый +35° / -90° | 0,5-35 Гц, 5м/с2, 30 мин | IK10 | IK10 | от -40° до +45° | УХЛ1 | 0,086 | 60 | 302,167 | 744 775 | 605х320х95 | 686х320х136 | 6,2 | 1 | 0,045 | 6,5 | 710 | 180 | 350 | #NULL! | #NULL! | #NULL! | #NULL! | #NULL! | #NULL! | #NULL! | #NULL! | #NULL! | #NULL! | #NULL! | #NULL! | 4 | #NULL! | #NULL! | #NULL! | #NULL! | #NULL! | #NULL! | #NULL! | #NULL! | #NULL! | 150 | #NULL! | #NULL! | #NULL! | #NULL! | #NULL! | #NULL! | #NULL! | #NULL! | #NULL! | #ПУСТО! | #ПУСТО! | #ПУСТО! | #ПУСТО! | #ПУСТО! | #NULL! | #NULL! | #NULL! | #NULL! | #NULL! | #NULL!
УТ000016193 | Светодиодный светильник ATAMAN Street RUS 150-3 750 SW | Спецзаказ | ATAMAN Street RUS 150-3 750 SW | ATAMAN Street RUS 150-3 | Уличное освещение | 147,6 | 27 342 | 23 314 | 157,954 | 340 | SW (Широкая боковая) | 5 000 | 70 | ≤ 1% | Клевер CLP-3030F3A-02A CRI70 5000К | 100 000 | 1,5 | Нет | Аргос-Электрон | ИПС 160-700Т IP67 0820 | 176 - 264 B AC | 158 - 290 B AC | 176 | 47 ~ 63 Гц | 67 | СтепеньЗащитыСветильника | Да | Есть | Да | #NULL! | #NULL! | 4 кВ (L-N), 6 кВ (L-PE, N-PE) | Соответствует ТР ТС 020/2011 "Электромагнитная совместимость технических средств" | Соответствует ТР ТС 004/2011 "О безопасности низковольтного оборудования" | Да | > 1,5 кВ АС | вход-выход > 200 МОм; вход-земля > 200 МОм; выход-земля > 200 МОм | 1 | Да | ≥92.0% | ≥0.98 | 0,77 А | #NULL! | #NULL! | Восстанавливается | #NULL! | Литейные алюминиевые сплавы | 2-70/80-СВ-С5 (ATAMAN Street-2/3 SW) | Алюминий | Кронштейн консоль Ø35mm - Ø60mm регулируемый +35° / -90° | 0,5-35 Гц, 5м/с2, 30 мин | IK10 | IK10 | от -40° до +45° | УХЛ1 | 0,086 | 60 | 302,167 | 744 775 | 605х320х95 | 686х320х136 | 6,2 | 1 | 0,045 | 6,5 | 710 | 180 | 350 | #NULL! | #NULL! | #NULL! | #NULL! | #NULL! | #NULL! | #NULL! | #NULL! | #NULL! | #NULL! | #NULL! | #NULL! | 4 | #NULL! | #NULL! | #NULL! | #NULL! | #NULL! | #NULL! | #NULL! | #NULL! | #NULL! | 150 | #NULL! | #NULL! | #NULL! | #NULL! | #NULL! | #NULL! | #NULL! | #NULL! | #NULL! | #ПУСТО! | #ПУСТО! | #ПУСТО! | #ПУСТО! | #ПУСТО! | #NULL! | #NULL! | #NULL! | #NULL! | #NULL! | #NULL!
УТ000016194 | Светодиодный светильник ATAMAN Street RUS 160-3 740 SW | Спецзаказ | ATAMAN Street RUS 160-3 740 SW | ATAMAN Street RUS 160-3 | Уличное освещение | 156,2 | 28 943 | 24 680 | 158,003 | 360 | SW (Широкая боковая) | 4 000 | 70 | ≤ 1% | Клевер CLP-3030F3A-02A CRI70 4000К | 100 000 | 1,5 | Нет | Аргос-Электрон | ИПС 160-700Т IP67 0820 | 176 - 264 B AC | 158 - 290 B AC | 176 | 47 ~ 63 Гц | 67 | СтепеньЗащитыСветильника | Да | Есть | Да | #NULL! | #NULL! | 4 кВ (L-N), 6 кВ (L-PE, N-PE) | Соответствует ТР ТС 020/2011 "Электромагнитная совместимость технических средств" | Соответствует ТР ТС 004/2011 "О безопасности низковольтного оборудования" | Да | > 1,5 кВ АС | вход-выход > 200 МОм; вход-земля > 200 МОм; выход-земля > 200 МОм | 1 | Да | ≥92.0% | ≥0.98 | 0,77 А | #NULL! | #NULL! | Восстанавливается | #NULL! | Литейные алюминиевые сплавы | 2-70/80-СВ-С5 (ATAMAN Street-2/3 SW) | Алюминий | Кронштейн консоль Ø35mm - Ø60mm регулируемый +35° / -90° | 0,5-35 Гц, 5м/с2, 30 мин | IK10 | IK10 | от -40° до +45° | УХЛ1 | 0,086 | 60 | 319,773 | 744 775 | 605х320х95 | 686х320х136 | 6,2 | 1 | 0,045 | 6,5 | 710 | 180 | 350 | #NULL! | #NULL! | #NULL! | #NULL! | #NULL! | #NULL! | #NULL! | #NULL! | #NULL! | #NULL! | #NULL! | #NULL! | 4 | #NULL! | #NULL! | #NULL! | #NULL! | #NULL! | #NULL! | #NULL! | #NULL! | #NULL! | 160 | #NULL! | #NULL! | #NULL! | #NULL! | #NULL! | #NULL! | #NULL! | #NULL! | #NULL! | #ПУСТО! | #ПУСТО! | #ПУСТО! | #ПУСТО! | #ПУСТО! | #NULL! | #NULL! | #NULL! | #NULL! | #NULL! | #NULL!
УТ000016195 | Светодиодный светильник ATAMAN Street RUS 160-3 750 SW | Спецзаказ | ATAMAN Street RUS 160-3 750 SW | ATAMAN Street RUS 160-3 | Уличное освещение | 156,2 | 28 943 | 24 680 | 158,003 | 360 | SW (Широкая боковая) | 5 000 | 70 | ≤ 1% | Клевер CLP-3030F3A-02A CRI70 5000К | 100 000 | 1,5 | Нет | Аргос-Электрон | ИПС 160-700Т IP67 0820 | 176 - 264 B AC | 158 - 290 B AC | 176 | 47 ~ 63 Гц | 67 | СтепеньЗащитыСветильника | Да | Есть | Да | #NULL! | #NULL! | 4 кВ (L-N), 6 кВ (L-PE, N-PE) | Соответствует ТР ТС 020/2011 "Электромагнитная совместимость технических средств" | Соответствует ТР ТС 004/2011 "О безопасности низковольтного оборудования" | Да | > 1,5 кВ АС | вход-выход > 200 МОм; вход-земля > 200 МОм; выход-земля > 200 МОм | 1 | Да | ≥92.0% | ≥0.98 | 0,77 А | #NULL! | #NULL! | Восстанавливается | #NULL! | Литейные алюминиевые сплавы | 2-70/80-СВ-С5 (ATAMAN Street-2/3 SW) | Алюминий | Кронштейн консоль Ø35mm - Ø60mm регулируемый +35° / -90° | 0,5-35 Гц, 5м/с2, 30 мин | IK10 | IK10 | от -40° до +45° | УХЛ1 | 0,086 | 60 | 319,773 | 744 775 | 605х320х95 | 686х320х136 | 6,2 | 1 | 0,045 | 6,5 | 710 | 180 | 350 | #NULL! | #NULL! | #NULL! | #NULL! | #NULL! | #NULL! | #NULL! | #NULL! | #NULL! | #NULL! | #NULL! | #NULL! | 4 | #NULL! | #NULL! | #NULL! | #NULL! | #NULL! | #NULL! | #NULL! | #NULL! | #NULL! | 160 | #NULL! | #NULL! | #NULL! | #NULL! | #NULL! | #NULL! | #NULL! | #NULL! | #NULL! | #ПУСТО! | #ПУСТО! | #ПУСТО! | #ПУСТО! | #ПУСТО! | #NULL! | #NULL! | #NULL! | #NULL! | #NULL! | #NULL!
УТ000016196 | Светодиодный светильник ATAMAN Street RUS 180-3 740 SW | Серия | https://tl-led.ru/storage/3d-models/ATAMAN_Street3_WithoutHat_v7.glb | ATAMAN Street RUS 180-3 | Уличное освещение | 174,5 | 28 651 | 27 046 | 154,991 | 420 | SW (Широкая боковая) | 4 000 | 70 | ≤ 1% | Клевер CLP-3030F3A-02A CRI70 4000К | 100 000 | 1,5 | Нет | Аргос-Электрон | ИПС 210-1400Т IP67 0900 | 176 - 264 B AC | 158 - 290 B AC | 228 | 47 ~ 63 Гц | 67 | СтепеньЗащитыСветильника | Да | Есть | Да | #NULL! | #NULL! | 4 кВ (L-N), 6 кВ (L-PE, N-PE) | Соответствует ТР ТС 020/2011 "Электромагнитная совместимость технических средств" | Соответствует ТР ТС 004/2011 "О безопасности низковольтного оборудования" | Да | > 1,5 кВ АС | вход-выход > 200 МОм; вход-земля > 200 МОм; выход-земля > 200 МОм | 1 | Да | ≥92.0% | ≥0.97 | 0,99 А | #NULL! | #NULL! | Восстанавливается | #NULL! | Литейные алюминиевые сплавы | 2-70/80-СВ-С5 (ATAMAN Street-2/3 SW) | Алюминий | Кронштейн консоль Ø35mm - Ø60mm регулируемый +35° / -90° | 0,5-35 Гц, 5м/с2, 30 мин | IK10 | IK10 | от -40° до +50° | УХЛ1 | 0,088 | 60 | 357,236 | 744 775 | 605х320х95 | 686х320х136 | 6,2 | 1 | 0,045 | 6,5 | 710 | 180 | 350 | #NULL! | #NULL! | #NULL! | #NULL! | #NULL! | #NULL! | #NULL! | #NULL! | #NULL! | #NULL! | #NULL! | #NULL! | 4 | #NULL! | #NULL! | #NULL! | #NULL! | #NULL! | #NULL! | #NULL! | #NULL! | #NULL! | 180 | #NULL! | #NULL! | #NULL! | #NULL! | #NULL! | #NULL! | #NULL! | #NULL! | #NULL! | https://tl-led.ru/storage/products/files/19/УТ000016196/main_image_ATAMAN STREET 3 mod. Ракурс 1.png | #NULL! | #ПУСТО! | https://tl-led.ru/storage/products/files/19/УТ000016196/illuminator_dimensions_ATAMAN A3 - 2.jpg | #NULL! | #NULL! | #NULL! | #NULL! | #NULL! | #NULL! | #NULL!
УТ000016197 | Светодиодный светильник ATAMAN Street RUS 180-3 750 SW | Серия | https://tl-led.ru/storage/3d-models/ATAMAN_Street3_WithoutHat_v7.glb | ATAMAN Street RUS 180-3 | Уличное освещение | 174,5 | 28 651 | 27 046 | 154,991 | 420 | SW (Широкая боковая) | 5 000 | 70 | ≤ 1% | Клевер CLP-3030F3A-02A CRI70 5000К | 100 000 | 1,5 | Нет | Аргос-Электрон | ИПС 210-1400Т IP67 0900 | 176 - 264 B AC | 158 - 290 B AC | 228 | 47 ~ 63 Гц | 67 | СтепеньЗащитыСветильника | Да | Есть | Да | #NULL! | #NULL! | 4 кВ (L-N), 6 кВ (L-PE, N-PE) | Соответствует ТР ТС 020/2011 "Электромагнитная совместимость технических средств" | Соответствует ТР ТС 004/2011 "О безопасности низковольтного оборудования" | Да | > 1,5 кВ АС | вход-выход > 200 МОм; вход-земля > 200 МОм; выход-земля > 200 МОм | 1 | Да | ≥92.0% | ≥0.97 | 0,99 А | #NULL! | #NULL! | Восстанавливается | #NULL! | Литейные алюминиевые сплавы | 2-70/80-СВ-С5 (ATAMAN Street-2/3 SW) | Алюминий | Кронштейн консоль Ø35mm - Ø60mm регулируемый +35° / -90° | 0,5-35 Гц, 5м/с2, 30 мин | IK10 | IK10 | от -40° до +50° | УХЛ1 | 0,088 | 60 | 357,236 | 744 775 | 605х320х95 | 686х320х136 | 6,2 | 1 | 0,045 | 6,5 | 710 | 180 | 350 | #NULL! | #NULL! | #NULL! | #NULL! | #NULL! | #NULL! | #NULL! | #NULL! | #NULL! | #NULL! | #NULL! | #NULL! | 4 | #NULL! | #NULL! | #NULL! | #NULL! | #NULL! | #NULL! | #NULL! | #NULL! | #NULL! | 180 | #NULL! | #NULL! | #NULL! | #NULL! | #NULL! | #NULL! | #NULL! | #NULL! | #NULL! | https://tl-led.ru/storage/products/files/19/УТ000016197/main_image_ATAMAN STREET 3 mod. Ракурс 1.png | #NULL! | #ПУСТО! | https://tl-led.ru/storage/products/files/19/УТ000016197/illuminator_dimensions_ATAMAN A3 - 2.jpg | #NULL! | #NULL! | #NULL! | #NULL! | #NULL! | #NULL! | #NULL!
УТ000016198 | Светодиодный светильник ATAMAN Street RUS 210-3 740 SW | Серия | https://tl-led.ru/storage/3d-models/ATAMAN_Street3_WithoutHat_v7.glb | ATAMAN Street RUS 210-3 | Уличное освещение | 199,4 | 32 744 | 30 910 | 155,015 | 480 | SW (Широкая боковая) | 4 000 | 70 | ≤ 1% | Клевер CLP-3030F3A-02A CRI70 4000К | 100 000 | 1,5 | Нет | Аргос-Электрон | ИПС 210-1400Т IP67 0900 | 176 - 264 B AC | 158 - 290 B AC | 228 | 47 ~ 63 Гц | 67 | СтепеньЗащитыСветильника | Да | Есть | Да | #NULL! | #NULL! | 4 кВ (L-N), 6 кВ (L-PE, N-PE) | Соответствует ТР ТС 020/2011 "Электромагнитная совместимость технических средств" | Соответствует ТР ТС 004/2011 "О безопасности низковольтного оборудования" | Да | > 1,5 кВ АС | вход-выход > 200 МОм; вход-земля > 200 МОм; выход-земля > 200 МОм | 1 | Да | ≥92.0% | ≥0.97 | 0,99 А | #NULL! | #NULL! | Восстанавливается | #NULL! | Литейные алюминиевые сплавы | 2-70/80-СВ-С5 (ATAMAN Street-2/3 SW) | Алюминий | Кронштейн консоль Ø35mm - Ø60mm регулируемый +35° / -90° | 0,5-35 Гц, 5м/с2, 30 мин | IK10 | IK10 | от -40° до +50° | УХЛ1 | 0,088 | 60 | 408,212 | 744 775 | 605х320х95 | 686х320х136 | 6,2 | 1 | 0,045 | 6,5 | 710 | 180 | 350 | #NULL! | #NULL! | #NULL! | #NULL! | #NULL! | #NULL! | #NULL! | #NULL! | #NULL! | #NULL! | #NULL! | #NULL! | 4 | #NULL! | #NULL! | #NULL! | #NULL! | #NULL! | #NULL! | #NULL! | #NULL! | #NULL! | 210 | #NULL! | #NULL! | #NULL! | #NULL! | #NULL! | #NULL! | #NULL! | #NULL! | #NULL! | https://tl-led.ru/storage/products/files/19/УТ000016198/main_image_ATAMAN STREET 3 mod. Ракурс 1.png | #NULL! | #ПУСТО! | https://tl-led.ru/storage/products/files/19/УТ000016198/illuminator_dimensions_ATAMAN A3 - 2.jpg | #NULL! | #NULL! | #NULL! | #NULL! | #NULL! | #NULL! | #NULL!
УТ000016199 | Светодиодный светильник ATAMAN Street RUS 210-3 750 SW | Серия | https://tl-led.ru/storage/3d-models/ATAMAN_Street3_WithoutHat_v7.glb | ATAMAN Street RUS 210-3 | Уличное освещение | 199,4 | 32 744 | 30 910 | 155,015 | 480 | SW (Широкая боковая) | 5 000 | 70 | ≤ 1% | Клевер CLP-3030F3A-02A CRI70 5000К | 100 000 | 1,5 | Нет | Аргос-Электрон | ИПС 210-1400Т IP67 0900 | 176 - 264 B AC | 158 - 290 B AC | 228 | 47 ~ 63 Гц | 67 | СтепеньЗащитыСветильника | Да | Есть | Да | #NULL! | #NULL! | 4 кВ (L-N), 6 кВ (L-PE, N-PE) | Соответствует ТР ТС 020/2011 "Электромагнитная совместимость технических средств" | Соответствует ТР ТС 004/2011 "О безопасности низковольтного оборудования" | Да | > 1,5 кВ АС | вход-выход > 200 МОм; вход-земля > 200 МОм; выход-земля > 200 МОм | 1 | Да | ≥92.0% | ≥0.97 | 0,99 А | #NULL! | #NULL! | Восстанавливается | #NULL! | Литейные алюминиевые сплавы | 2-70/80-СВ-С5 (ATAMAN Street-2/3 SW) | Алюминий | Кронштейн консоль Ø35mm - Ø60mm регулируемый +35° / -90° | 0,5-35 Гц, 5м/с2, 30 мин | IK10 | IK10 | от -40° до +50° | УХЛ1 | 0,088 | 60 | 408,212 | 744 775 | 605х320х95 | 686х320х136 | 6,2 | 1 | 0,045 | 6,5 | 710 | 180 | 350 | #NULL! | #NULL! | #NULL! | #NULL! | #NULL! | #NULL! | #NULL! | #NULL! | #NULL! | #NULL! | #NULL! | #NULL! | 4 | #NULL! | #NULL! | #NULL! | #NULL! | #NULL! | #NULL! | #NULL! | #NULL! | #NULL! | 210 | #NULL! | #NULL! | #NULL! | #NULL! | #NULL! | #NULL! | #NULL! | #NULL! | #NULL! | https://tl-led.ru/storage/products/files/19/УТ000016199/main_image_ATAMAN STREET 3 mod. Ракурс 1.png | #NULL! | #ПУСТО! | https://tl-led.ru/storage/products/files/19/УТ000016199/illuminator_dimensions_ATAMAN A3 - 2.jpg | #NULL! | #NULL! | #NULL! | #NULL! | #NULL! | #NULL! | #NULL!
УТ000016241 | Светодиодный светильник TL-STREET SM RUS 225 F3 750 SW | Спецзаказ | TL-STREET SM RUS 225 F3 750 SW | STREET SM RUS 225 F3 | Уличное освещение | 226,4 | 40 410 | 35 874 | 158,454 | 432 | SW (Широкая боковая) | 5 000 | 70 | ≤ 1% | Клевер CLP-3030F3A-02A CRI70 5000К | 100 000 | 1,5 | Нет | Аргос-Электрон | ИПС 120-700Т IP67 4300 | 176 ~ 264 B AC | 158 ~ 290 B AC | 130 | 47 ~ 63 Гц | 67 | СтепеньЗащитыСветильника | Да | Есть | Да | #NULL! | #NULL! | 4 кВ (L-N), 6 кВ (L-PE, N-PE) | Соответствует ТР ТС 020/2011 "Электромагнитная совместимость технических средств" | Соответствует ТР ТС 004/2011 "О безопасности низковольтного оборудования" | Да | > 1,5 кВ АС | вход-выход > 200 МОм; вход-земля > 200 МОм; выход-земля > 200 МОм | 1 | Да | ≥92.0% | ≥0.98 | 0,56 А | #NULL! | #NULL! | Восстанавливается | #NULL! | Анодированный алюминий | 1-48/90-СВ-С5 (ATAMAN Street, LC, PLUS, SM SW) | Алюминий | Кронштейн консоль Ø35mm - Ø66mm регулируемый +45° / -90° | 0,5-35 Гц, 5м/с2, 30 мин | IK10 | IK10 | от -40° до +45° | УХЛ1 | 0,086 | 60 | 463,486 | 2 994 492 | 632х292х76 | 851х292х152 | 10,7 | 1 | 0,017 | 11,4 | 715 | 80 | 305 | #NULL! | #NULL! | #NULL! | #NULL! | #NULL! | #NULL! | #NULL! | #NULL! | #NULL! | #NULL! | #NULL! | #NULL! | 4 | #NULL! | #NULL! | #NULL! | #NULL! | #NULL! | #NULL! | #NULL! | #NULL! | #NULL! | 225 | #NULL! | #NULL! | #NULL! | #NULL! | #NULL! | #NULL! | #NULL! | #NULL! | #NULL! | #ПУСТО! | #ПУСТО! | #ПУСТО! | #ПУСТО! | #ПУСТО! | #NULL! | #NULL! | #NULL! | #NULL! | #NULL! | #NULL!
УТ000016240 | Светодиодный светильник TL-STREET SM RUS 225 F3 740 SW | Спецзаказ | TL-STREET SM RUS 225 F3 740 SW | STREET SM RUS 225 F3 | Уличное освещение | 226,4 | 40 410 | 35 874 | 158,454 | 432 | SW (Широкая боковая) | 4 000 | 70 | ≤ 1% | Клевер CLP-3030F3A-02A CRI70 4000К | 100 000 | 1,5 | Нет | Аргос-Электрон | ИПС 120-700Т IP67 4300 | 176 ~ 264 B AC | 158 ~ 290 B AC | 130 | 47 ~ 63 Гц | 67 | СтепеньЗащитыСветильника | Да | Есть | Да | #NULL! | #NULL! | 4 кВ (L-N), 6 кВ (L-PE, N-PE) | Соответствует ТР ТС 020/2011 "Электромагнитная совместимость технических средств" | Соответствует ТР ТС 004/2011 "О безопасности низковольтного оборудования" | Да | > 1,5 кВ АС | вход-выход > 200 МОм; вход-земля > 200 МОм; выход-земля > 200 МОм | 1 | Да | ≥92.0% | ≥0.98 | 0,56 А | #NULL! | #NULL! | Восстанавливается | #NULL! | Анодированный алюминий | 1-48/90-СВ-С5 (ATAMAN Street, LC, PLUS, SM SW) | Алюминий | Кронштейн консоль Ø35mm - Ø66mm регулируемый +45° / -90° | 0,5-35 Гц, 5м/с2, 30 мин | IK10 | IK10 | от -40° до +45° | УХЛ1 | 0,086 | 60 | 463,486 | 2 994 492 | 632х292х76 | 851х292х152 | 10,7 | 1 | 0,017 | 11,4 | 715 | 80 | 305 | #NULL! | #NULL! | #NULL! | #NULL! | #NULL! | #NULL! | #NULL! | #NULL! | #NULL! | #NULL! | #NULL! | #NULL! | 4 | #NULL! | #NULL! | #NULL! | #NULL! | #NULL! | #NULL! | #NULL! | #NULL! | #NULL! | 225 | #NULL! | #NULL! | #NULL! | #NULL! | #NULL! | #NULL! | #NULL! | #NULL! | #NULL! | #ПУСТО! | #ПУСТО! | #ПУСТО! | #ПУСТО! | #ПУСТО! | #NULL! | #NULL! | #NULL! | #NULL! | #NULL! | #NULL!
УТ000016242 | Светодиодный светильник TL-STREET SM RUS 270 F3 740 SW | Спецзаказ | TL-STREET SM RUS 270 F3 740 SW | STREET SM RUS 270 F3 | Уличное освещение | 261 | 45 806 | 40 700 | 155,939 | 480 | SW (Широкая боковая) | 4 000 | 70 | ≤ 1% | Клевер CLP-3030F3A-02A CRI70 4000К | 100 000 | 1,5 | Нет | Аргос-Электрон | ИПС 120-700Т IP67 4300 | 176 ~ 264 B AC | 158 ~ 290 B AC | 130 | 47 ~ 63 Гц | 67 | СтепеньЗащитыСветильника | Да | Есть | Да | #NULL! | #NULL! | 4 кВ (L-N), 6 кВ (L-PE, N-PE) | Соответствует ТР ТС 020/2011 "Электромагнитная совместимость технических средств" | Соответствует ТР ТС 004/2011 "О безопасности низковольтного оборудования" | Да | > 1,5 кВ АС | вход-выход > 200 МОм; вход-земля > 200 МОм; выход-земля > 200 МОм | 1 | Да | ≥92.0% | ≥0.98 | 0,56 А | #NULL! | #NULL! | Восстанавливается | #NULL! | Анодированный алюминий | 1-48/90-СВ-С5 (ATAMAN Street, LC, PLUS, SM SW) | Алюминий | Кронштейн консоль Ø35mm - Ø66mm регулируемый +45° / -90° | 0,5-35 Гц, 5м/с2, 30 мин | IK10 | IK10 | от -40° до +45° | УХЛ1 | 0,087 | 60 | 534,319 | 2 994 492 | 632х292х76 | 851х292х152 | 10,7 | 1 | 0,017 | 11,4 | 715 | 80 | 305 | #NULL! | #NULL! | #NULL! | #NULL! | #NULL! | #NULL! | #NULL! | #NULL! | #NULL! | #NULL! | #NULL! | #NULL! | 4 | #NULL! | #NULL! | #NULL! | #NULL! | #NULL! | #NULL! | #NULL! | #NULL! | #NULL! | 270 | #NULL! | #NULL! | #NULL! | #NULL! | #NULL! | #NULL! | #NULL! | #NULL! | #NULL! | #ПУСТО! | #ПУСТО! | #ПУСТО! | #ПУСТО! | #ПУСТО! | #NULL! | #NULL! | #NULL! | #NULL! | #NULL! | #NULL!
УТ000016243 | Светодиодный светильник TL-STREET SM RUS 270 F3 750 SW | Спецзаказ | TL-STREET SM RUS 270 F3 750 SW | STREET SM RUS 270 F3 | Уличное освещение | 261 | 45 806 | 40 700 | 155,939 | 480 | SW (Широкая боковая) | 5 000 | 70 | ≤ 1% | Клевер CLP-3030F3A-02A CRI70 5000К | 100 000 | 1,5 | Нет | Аргос-Электрон | ИПС 120-700Т IP67 4300 | 176 ~ 264 B AC | 158 ~ 290 B AC | 130 | 47 ~ 63 Гц | 67 | СтепеньЗащитыСветильника | Да | Есть | Да | #NULL! | #NULL! | 4 кВ (L-N), 6 кВ (L-PE, N-PE) | Соответствует ТР ТС 020/2011 "Электромагнитная совместимость технических средств" | Соответствует ТР ТС 004/2011 "О безопасности низковольтного оборудования" | Да | > 1,5 кВ АС | вход-выход > 200 МОм; вход-земля > 200 МОм; выход-земля > 200 МОм | 1 | Да | ≥92.0% | ≥0.98 | 0,56 А | #NULL! | #NULL! | Восстанавливается | #NULL! | Анодированный алюминий | 1-48/90-СВ-С5 (ATAMAN Street, LC, PLUS, SM SW) | Алюминий | Кронштейн консоль Ø35mm - Ø66mm регулируемый +45° / -90° | 0,5-35 Гц, 5м/с2, 30 мин | IK10 | IK10 | от -40° до +45° | УХЛ1 | 0,087 | 60 | 534,319 | 2 994 492 | 632х292х76 | 851х292х152 | 10,7 | 1 | 0,017 | 11,4 | 715 | 80 | 305 | #NULL! | #NULL! | #NULL! | #NULL! | #NULL! | #NULL! | #NULL! | #NULL! | #NULL! | #NULL! | #NULL! | #NULL! | 4 | #NULL! | #NULL! | #NULL! | #NULL! | #NULL! | #NULL! | #NULL! | #NULL! | #NULL! | 270 | #NULL! | #NULL! | #NULL! | #NULL! | #NULL! | #NULL! | #NULL! | #NULL! | #NULL! | #ПУСТО! | #ПУСТО! | #ПУСТО! | #ПУСТО! | #ПУСТО! | #NULL! | #NULL! | #NULL! | #NULL! | #NULL! | #NULL!
УТ000016245 | Светодиодный светильник TL-STREET SM RUS 300 F3 750 SW | Спецзаказ | TL-STREET SM RUS 300 F3 750 SW | STREET SM RUS 300 F3 | Уличное освещение | 304 | 54 586 | 48 460 | 159,408 | 576 | SW (Широкая боковая) | 5 000 | 70 | ≤ 1% | Клевер CLP-3030F3A-02A CRI70 5000К | 100 000 | 1,5 | Нет | Аргос-Электрон | ИПС 160-700Т IP67 0820 | 176 - 264 B AC | 158 - 290 B AC | 176 | 47 ~ 63 Гц | 67 | СтепеньЗащитыСветильника | Да | Есть | Да | #NULL! | #NULL! | 4 кВ (L-N), 6 кВ (L-PE, N-PE) | Соответствует ТР ТС 020/2011 "Электромагнитная совместимость технических средств" | Соответствует ТР ТС 004/2011 "О безопасности низковольтного оборудования" | Да | > 1,5 кВ АС | вход-выход > 200 МОм; вход-земля > 200 МОм; выход-земля > 200 МОм | 1 | Да | ≥92.0% | ≥0.98 | 0,77 А | #NULL! | #NULL! | Восстанавливается | #NULL! | Анодированный алюминий | 1-48/90-СВ-С5 (ATAMAN Street, LC, PLUS, SM SW) | Алюминий | Кронштейн консоль Ø35mm - Ø66mm регулируемый +45° / -90° | 0,5-35 Гц, 5м/с2, 30 мин | IK10 | IK10 | от -40° до +45° | УХЛ1 | 0,085 | 60 | 622,349 | 2 994 492 | 632х292х76 | 851х292х152 | 10,7 | 1 | 0,017 | 11,4 | 715 | 80 | 305 | #NULL! | #NULL! | #NULL! | #NULL! | #NULL! | #NULL! | #NULL! | #NULL! | #NULL! | #NULL! | #NULL! | #NULL! | 4 | #NULL! | #NULL! | #NULL! | #NULL! | #NULL! | #NULL! | #NULL! | #NULL! | #NULL! | 300 | #NULL! | #NULL! | #NULL! | #NULL! | #NULL! | #NULL! | #NULL! | #NULL! | #NULL! | #ПУСТО! | #ПУСТО! | #ПУСТО! | #ПУСТО! | #ПУСТО! | #NULL! | #NULL! | #NULL! | #NULL! | #NULL! | #NULL!
УТ000016244 | Светодиодный светильник TL-STREET SM RUS 300 F3 740 SW | Спецзаказ | TL-STREET SM RUS 300 F3 740 SW | STREET SM RUS 300 F3 | Уличное освещение | 304 | 54 586 | 48 460 | 159,408 | 576 | SW (Широкая боковая) | 4 000 | 70 | ≤ 1% | Клевер CLP-3030F3A-02A CRI70 4000К | 100 000 | 1,5 | Нет | Аргос-Электрон | ИПС 160-700Т IP67 0820 | 176 - 264 B AC | 158 - 290 B AC | 176 | 47 ~ 63 Гц | 67 | СтепеньЗащитыСветильника | Да | Есть | Да | #NULL! | #NULL! | 4 кВ (L-N), 6 кВ (L-PE, N-PE) | Соответствует ТР ТС 020/2011 "Электромагнитная совместимость технических средств" | Соответствует ТР ТС 004/2011 "О безопасности низковольтного оборудования" | Да | > 1,5 кВ АС | вход-выход > 200 МОм; вход-земля > 200 МОм; выход-земля > 200 МОм | 1 | Да | ≥92.0% | ≥0.98 | 0,77 А | #NULL! | #NULL! | Восстанавливается | #NULL! | Анодированный алюминий | 1-48/90-СВ-С5 (ATAMAN Street, LC, PLUS, SM SW) | Алюминий | Кронштейн консоль Ø35mm - Ø66mm регулируемый +45° / -90° | 0,5-35 Гц, 5м/с2, 30 мин | IK10 | IK10 | от -40° до +45° | УХЛ1 | 0,085 | 60 | 622,349 | 2 994 492 | 632х292х76 | 851х292х152 | 10,7 | 1 | 0,017 | 11,4 | 715 | 80 | 305 | #NULL! | #NULL! | #NULL! | #NULL! | #NULL! | #NULL! | #NULL! | #NULL! | #NULL! | #NULL! | #NULL! | #NULL! | 4 | #NULL! | #NULL! | #NULL! | #NULL! | #NULL! | #NULL! | #NULL! | #NULL! | #NULL! | 300 | #NULL! | #NULL! | #NULL! | #NULL! | #NULL! | #NULL! | #NULL! | #NULL! | #NULL! | #ПУСТО! | #ПУСТО! | #ПУСТО! | #ПУСТО! | #ПУСТО! | #NULL! | #NULL! | #NULL! | #NULL! | #NULL! | #NULL!
УТ000016246 | Светодиодный светильник TL-STREET RUS 25 740 LC SW IE | Серия | https://tl-led.ru/storage/3d-models/STREET_F3_LC_v2.glb | TL-STREET RUS 25 LC IE | Уличное освещение | 26,4 | 4 547 | 4 047 | 153,295 | 72 | SW (Широкая боковая) | 4 000 | 70 | ≤ 1% | Клевер CLP-3030F3A-02A CRI70 4000К | 100 000 | 1,5 | Нет | Аргос-Электрон | ИПС 60-700Т IP67 3325 | 176 - 264B AC | 158 - 290B AC | 68 | 47 ~ 63 Гц | 67 | СтепеньЗащитыСветильника | Нет | Есть | Да | #NULL! | #NULL! | 4 кВ (L-N) | Соответствует ТР ТС 020/2011 "Электромагнитная совместимость технических средств" | Соответствует ТР ТС 004/2011 "О безопасности низковольтного оборудования" | Да | > 1,5 кВ АС | вход-выход > 200 МОм | 1 | Да | ≥90.0% | ≥0.95 | 0,3 А | #NULL! | #NULL! | Восстанавливается | #NULL! | Анодированный алюминий | 1-48/90-СВ-С5 (ATAMAN Street, LC, PLUS, SM SW) | Алюминий | Кронштейн консоль Ø30mm - Ø52mm регулируемый +65° / -65° | 0,5-35 Гц, 5м/с2, 30 мин | IK10 | IK10 | от -40° до +45° | УХЛ1 | 0,089 | 60 | 54,046 | 221 801 | 235х180х60 | 326х180х70 | 1,72 | 1 | 0,006 | 1,84 | 350 | 90 | 195 | #NULL! | #NULL! | #NULL! | #NULL! | #NULL! | #NULL! | #NULL! | #NULL! | #NULL! | #NULL! | #NULL! | #NULL! | 4 | #NULL! | #NULL! | #NULL! | #NULL! | #NULL! | #NULL! | #NULL! | #NULL! | #NULL! | 25 | #NULL! | #NULL! | #NULL! | #NULL! | #NULL! | #NULL! | #NULL! | #NULL! | #NULL! | https://tl-led.ru/storage/products/files/19/УТ000016246/main_image_Street LC_RK_Lens F3.jpg | https://tl-led.ru/storage/products/files/19/УТ000016246/package_dimensions_LC upakovka.jpg | #ПУСТО! | https://tl-led.ru/storage/products/files/19/УТ000016246/illuminator_dimensions_gabarit Street F3.jpg | https://tl-led.ru/storage/products/files/19/УТ000016246/kss_SW.jpg | #NULL! | #NULL! | #NULL! | #NULL! | #NULL! | #NULL!
УТ000016247 | Светодиодный светильник TL-STREET RUS 25 750 LC SW IE | Серия | https://tl-led.ru/storage/3d-models/STREET_F3_LC_v2.glb | TL-STREET RUS 25 LC IE | Уличное освещение | 26,4 | 4 547 | 4 047 | 153,295 | 72 | SW (Широкая боковая) | 5 000 | 70 | ≤ 1% | Клевер CLP-3030F3A-02A CRI70 5000К | 100 000 | 1,5 | Нет | Аргос-Электрон | ИПС 60-700Т IP67 3325 | 176 - 264B AC | 158 - 290B AC | 68 | 47 ~ 63 Гц | 67 | СтепеньЗащитыСветильника | Нет | Есть | Да | #NULL! | #NULL! | 4 кВ (L-N) | Соответствует ТР ТС 020/2011 "Электромагнитная совместимость технических средств" | Соответствует ТР ТС 004/2011 "О безопасности низковольтного оборудования" | Да | > 1,5 кВ АС | вход-выход > 200 МОм | 1 | Да | ≥90.0% | ≥0.95 | 0,3 А | #NULL! | #NULL! | Восстанавливается | #NULL! | Анодированный алюминий | 1-48/90-СВ-С5 (ATAMAN Street, LC, PLUS, SM SW) | Алюминий | Кронштейн консоль Ø30mm - Ø52mm регулируемый +65° / -65° | 0,5-35 Гц, 5м/с2, 30 мин | IK10 | IK10 | от -40° до +45° | УХЛ1 | 0,089 | 60 | 54,046 | 221 801 | 235х180х60 | 326х180х70 | 1,72 | 1 | 0,006 | 1,84 | 350 | 90 | 195 | #NULL! | #NULL! | #NULL! | #NULL! | #NULL! | #NULL! | #NULL! | #NULL! | #NULL! | #NULL! | #NULL! | #NULL! | 4 | #NULL! | #NULL! | #NULL! | #NULL! | #NULL! | #NULL! | #NULL! | #NULL! | #NULL! | 25 | #NULL! | #NULL! | #NULL! | #NULL! | #NULL! | #NULL! | #NULL! | #NULL! | #NULL! | https://tl-led.ru/storage/products/files/19/УТ000016247/main_image_Street LC_RK_Lens F3.jpg | https://tl-led.ru/storage/products/files/19/УТ000016247/package_dimensions_LC upakovka.jpg | #ПУСТО! | https://tl-led.ru/storage/products/files/19/УТ000016247/illuminator_dimensions_gabarit Street F3.jpg | https://tl-led.ru/storage/products/files/19/УТ000016247/kss_SW.jpg | #NULL! | #NULL! | #NULL! | #NULL! | #NULL! | #NULL!
УТ000016248 | Светодиодный светильник TL-STREET RUS 35 740 LC SW IE | Серия | https://tl-led.ru/storage/3d-models/STREET_F3_LC_v2.glb | TL-STREET RUS 35 LC IE | Уличное освещение | 35 | 6 201 | 5 366 | 153,314 | 96 | SW (Широкая боковая) | 4 000 | 70 | ≤ 1% | Клевер CLP-3030F3A-02A CRI70 4000К | 100 000 | 1,5 | Нет | Аргос-Электрон | ИПС 60-700Т IP67 3325 | 176 - 264B AC | 158 - 290B AC | 68 | 47 ~ 63 Гц | 67 | СтепеньЗащитыСветильника | Нет | Есть | Да | #NULL! | #NULL! | 4 кВ (L-N) | Соответствует ТР ТС 020/2011 "Электромагнитная совместимость технических средств" | Соответствует ТР ТС 004/2011 "О безопасности низковольтного оборудования" | Да | > 1,5 кВ АС | вход-выход > 200 МОм | 1 | Да | ≥90.0% | ≥0.95 | 0,3 А | #NULL! | #NULL! | Восстанавливается | #NULL! | Анодированный алюминий | 1-48/90-СВ-С5 (ATAMAN Street, LC, PLUS, SM SW) | Алюминий | Кронштейн консоль Ø30mm - Ø52mm регулируемый +65° / -65° | 0,5-35 Гц, 5м/с2, 30 мин | IK10 | IK10 | от -40° до +45° | УХЛ1 | 0,089 | 60 | 71,652 | 221 801 | 235х180х60 | 326х180х70 | 1,72 | 1 | 0,006 | 1,84 | 350 | 90 | 195 | #NULL! | #NULL! | #NULL! | #NULL! | #NULL! | #NULL! | #NULL! | #NULL! | #NULL! | #NULL! | #NULL! | #NULL! | 4 | #NULL! | #NULL! | #NULL! | #NULL! | #NULL! | #NULL! | #NULL! | #NULL! | #NULL! | 35 | #NULL! | #NULL! | #NULL! | #NULL! | #NULL! | #NULL! | #NULL! | #NULL! | #NULL! | https://tl-led.ru/storage/products/files/19/УТ000016248/main_image_Street LC_RK_Lens F3.jpg | https://tl-led.ru/storage/products/files/19/УТ000016248/package_dimensions_LC upakovka.jpg | #ПУСТО! | https://tl-led.ru/storage/products/files/19/УТ000016248/illuminator_dimensions_gabarit Street F3.jpg | https://tl-led.ru/storage/products/files/19/УТ000016248/kss_SW.jpg | #NULL! | #NULL! | #NULL! | #NULL! | #NULL! | #NULL!
УТ000016249 | Светодиодный светильник TL-STREET RUS 35 750 LC SW IE | Серия | https://tl-led.ru/storage/3d-models/STREET_F3_LC_v2.glb | TL-STREET RUS 35 LC IE | Уличное освещение | 35 | 6 201 | 5 366 | 153,314 | 96 | SW (Широкая боковая) | 5 000 | 70 | ≤ 1% | Клевер CLP-3030F3A-02A CRI70 5000К | 100 000 | 1,5 | Нет | Аргос-Электрон | ИПС 60-700Т IP67 3325 | 176 - 264B AC | 158 - 290B AC | 68 | 47 ~ 63 Гц | 67 | СтепеньЗащитыСветильника | Нет | Есть | Да | #NULL! | #NULL! | 4 кВ (L-N) | Соответствует ТР ТС 020/2011 "Электромагнитная совместимость технических средств" | Соответствует ТР ТС 004/2011 "О безопасности низковольтного оборудования" | Да | > 1,5 кВ АС | вход-выход > 200 МОм | 1 | Да | ≥90.0% | ≥0.95 | 0,3 А | #NULL! | #NULL! | Восстанавливается | #NULL! | Анодированный алюминий | 1-48/90-СВ-С5 (ATAMAN Street, LC, PLUS, SM SW) | Алюминий | Кронштейн консоль Ø30mm - Ø52mm регулируемый +65° / -65° | 0,5-35 Гц, 5м/с2, 30 мин | IK10 | IK10 | от -40° до +45° | УХЛ1 | 0,089 | 60 | 71,652 | 221 801 | 235х180х60 | 326х180х70 | 1,72 | 1 | 0,006 | 1,84 | 350 | 90 | 195 | #NULL! | #NULL! | #NULL! | #NULL! | #NULL! | #NULL! | #NULL! | #NULL! | #NULL! | #NULL! | #NULL! | #NULL! | 4 | #NULL! | #NULL! | #NULL! | #NULL! | #NULL! | #NULL! | #NULL! | #NULL! | #NULL! | 35 | #NULL! | #NULL! | #NULL! | #NULL! | #NULL! | #NULL! | #NULL! | #NULL! | #NULL! | https://tl-led.ru/storage/products/files/19/УТ000016249/main_image_Street LC_RK_Lens F3.jpg | https://tl-led.ru/storage/products/files/19/УТ000016249/package_dimensions_LC upakovka.jpg | #ПУСТО! | https://tl-led.ru/storage/products/files/19/УТ000016249/illuminator_dimensions_gabarit Street F3.jpg | https://tl-led.ru/storage/products/files/19/УТ000016249/kss_SW.jpg | #NULL! | #NULL! | #NULL! | #NULL! | #NULL! | #NULL!
УТ000016250 | Светодиодный светильник TL-STREET RUS 45 740 LC SW IE | Серия | https://tl-led.ru/storage/3d-models/STREET_F3_LC_v2.glb | TL-STREET RUS 45 LC IE | Уличное освещение | 44,7 | 7 752 | 6 853 | 153,311 | 80 | SW (Широкая боковая) | 4 000 | 70 | ≤ 1% | Клевер CLP-3030F3A-02A CRI70 4000К | 100 000 | 1,5 | Нет | Аргос-Электрон | ИПС 60-700Т IP67 3325 | 176 - 264B AC | 158 - 290B AC | 68 | 47 ~ 63 Гц | 67 | СтепеньЗащитыСветильника | Нет | Есть | Да | #NULL! | #NULL! | 4 кВ (L-N) | Соответствует ТР ТС 020/2011 "Электромагнитная совместимость технических средств" | Соответствует ТР ТС 004/2011 "О безопасности низковольтного оборудования" | Да | > 1,5 кВ АС | вход-выход > 200 МОм | 1 | Да | ≥90.0% | ≥0.95 | 0,3 А | #NULL! | #NULL! | Восстанавливается | #NULL! | Анодированный алюминий | 1-48/90-СВ-С5 (ATAMAN Street, LC, PLUS, SM SW) | Алюминий | Кронштейн консоль Ø30mm - Ø52mm регулируемый +65° / -65° | 0,5-35 Гц, 5м/с2, 30 мин | IK10 | IK10 | от -40° до +45° | УХЛ1 | 0,089 | 60 | 91,51 | 221 801 | 235х180х60 | 326х180х70 | 1,72 | 1 | 0,006 | 1,84 | 350 | 90 | 195 | #NULL! | #NULL! | #NULL! | #NULL! | #NULL! | #NULL! | #NULL! | #NULL! | #NULL! | #NULL! | #NULL! | #NULL! | 4 | #NULL! | #NULL! | #NULL! | #NULL! | #NULL! | #NULL! | #NULL! | #NULL! | #NULL! | 45 | #NULL! | #NULL! | #NULL! | #NULL! | #NULL! | #NULL! | #NULL! | #NULL! | #NULL! | https://tl-led.ru/storage/products/files/19/УТ000016250/main_image_Street LC_RK_Lens F3.jpg | https://tl-led.ru/storage/products/files/19/УТ000016250/package_dimensions_LC upakovka.jpg | #ПУСТО! | https://tl-led.ru/storage/products/files/19/УТ000016250/illuminator_dimensions_gabarit Street F3.jpg | https://tl-led.ru/storage/products/files/19/УТ000016250/kss_SW.jpg | #NULL! | #NULL! | #NULL! | #NULL! | #NULL! | #NULL!
УТ000016251 | Светодиодный светильник TL-STREET RUS 45 750 LC SW IE | Серия | https://tl-led.ru/storage/3d-models/STREET_F3_LC_v2.glb | TL-STREET RUS 45 LC IE | Уличное освещение | 44,7 | 7 752 | 6 853 | 153,311 | 80 | SW (Широкая боковая) | 5 000 | 70 | ≤ 1% | Клевер CLP-3030F3A-02A CRI70 5000К | 100 000 | 1,5 | Нет | Аргос-Электрон | ИПС 60-700Т IP67 3325 | 176 - 264B AC | 158 - 290B AC | 68 | 47 ~ 63 Гц | 67 | СтепеньЗащитыСветильника | Нет | Есть | Да | #NULL! | #NULL! | 4 кВ (L-N) | Соответствует ТР ТС 020/2011 "Электромагнитная совместимость технических средств" | Соответствует ТР ТС 004/2011 "О безопасности низковольтного оборудования" | Да | > 1,5 кВ АС | вход-выход > 200 МОм | 1 | Да | ≥90.0% | ≥0.95 | 0,3 А | #NULL! | #NULL! | Восстанавливается | #NULL! | Анодированный алюминий | 1-48/90-СВ-С5 (ATAMAN Street, LC, PLUS, SM SW) | Алюминий | Кронштейн консоль Ø30mm - Ø52mm регулируемый +65° / -65° | 0,5-35 Гц, 5м/с2, 30 мин | IK10 | IK10 | от -40° до +45° | УХЛ1 | 0,089 | 60 | 91,51 | 221 801 | 235х180х60 | 326х180х70 | 1,72 | 1 | 0,006 | 1,84 | 350 | 90 | 195 | #NULL! | #NULL! | #NULL! | #NULL! | #NULL! | #NULL! | #NULL! | #NULL! | #NULL! | #NULL! | #NULL! | #NULL! | 4 | #NULL! | #NULL! | #NULL! | #NULL! | #NULL! | #NULL! | #NULL! | #NULL! | #NULL! | 45 | #NULL! | #NULL! | #NULL! | #NULL! | #NULL! | #NULL! | #NULL! | #NULL! | #NULL! | https://tl-led.ru/storage/products/files/19/УТ000016251/main_image_Street LC_RK_Lens F3.jpg | https://tl-led.ru/storage/products/files/19/УТ000016251/package_dimensions_LC upakovka.jpg | #ПУСТО! | https://tl-led.ru/storage/products/files/19/УТ000016251/illuminator_dimensions_gabarit Street F3.jpg | https://tl-led.ru/storage/products/files/19/УТ000016251/kss_SW.jpg | #NULL! | #NULL! | #NULL! | #NULL! | #NULL! | #NULL!
УТ000016252 | Светодиодный светильник TL-STREET RUS 55 740 LC SW IE | Серия | https://tl-led.ru/storage/3d-models/STREET_F3_LC_v2.glb | TL-STREET RUS 55 LC IE | Уличное освещение | 52,2 | 8 984 | 7 996 | 153,18 | 96 | SW (Широкая боковая) | 4 000 | 70 | ≤ 1% | Клевер CLP-3030F3A-02A CRI70 4000К | 100 000 | 1,5 | Нет | Аргос-Электрон | ИПС 60-700Т IP67 3325 | 176 - 264B AC | 158 - 290B AC | 68 | 47 ~ 63 Гц | 67 | СтепеньЗащитыСветильника | Нет | Есть | Да | #NULL! | #NULL! | 4 кВ (L-N) | Соответствует ТР ТС 020/2011 "Электромагнитная совместимость технических средств" | Соответствует ТР ТС 004/2011 "О безопасности низковольтного оборудования" | Да | > 1,5 кВ АС | вход-выход > 200 МОм | 1 | Да | ≥90.0% | ≥0.95 | 0,3 А | #NULL! | #NULL! | Восстанавливается | #NULL! | Анодированный алюминий | 1-48/90-СВ-С5 (ATAMAN Street, LC, PLUS, SM SW) | Алюминий | Кронштейн консоль Ø30mm - Ø52mm регулируемый +65° / -65° | 0,5-35 Гц, 5м/с2, 30 мин | IK10 | IK10 | от -40° до +45° | УХЛ1 | 0,089 | 60 | 106,864 | 221 801 | 235х180х60 | 326х180х70 | 1,72 | 1 | 0,006 | 1,84 | 350 | 90 | 195 | #NULL! | #NULL! | #NULL! | #NULL! | #NULL! | #NULL! | #NULL! | #NULL! | #NULL! | #NULL! | #NULL! | #NULL! | 4 | #NULL! | #NULL! | #NULL! | #NULL! | #NULL! | #NULL! | #NULL! | #NULL! | #NULL! | 55 | #NULL! | #NULL! | #NULL! | #NULL! | #NULL! | #NULL! | #NULL! | #NULL! | #NULL! | https://tl-led.ru/storage/products/files/19/УТ000016252/main_image_Street LC_RK_Lens F3.jpg | https://tl-led.ru/storage/products/files/19/УТ000016252/package_dimensions_LC upakovka.jpg | #ПУСТО! | https://tl-led.ru/storage/products/files/19/УТ000016252/illuminator_dimensions_gabarit Street F3.jpg | https://tl-led.ru/storage/products/files/19/УТ000016252/kss_SW.jpg | #NULL! | #NULL! | #NULL! | #NULL! | #NULL! | #NULL!
УТ000016253 | Светодиодный светильник TL-STREET RUS 55 750 LC SW IE | Серия | https://tl-led.ru/storage/3d-models/STREET_F3_LC_v2.glb | TL-STREET RUS 55 LC IE | Уличное освещение | 52,2 | 8 984 | 7 996 | 153,18 | 96 | SW (Широкая боковая) | 5 000 | 70 | ≤ 1% | Клевер CLP-3030F3A-02A CRI70 5000К | 100 000 | 1,5 | Нет | Аргос-Электрон | ИПС 60-700Т IP67 3325 | 176 - 264B AC | 158 - 290B AC | 68 | 47 ~ 63 Гц | 67 | СтепеньЗащитыСветильника | Нет | Есть | Да | #NULL! | #NULL! | 4 кВ (L-N) | Соответствует ТР ТС 020/2011 "Электромагнитная совместимость технических средств" | Соответствует ТР ТС 004/2011 "О безопасности низковольтного оборудования" | Да | > 1,5 кВ АС | вход-выход > 200 МОм | 1 | Да | ≥90.0% | ≥0.95 | 0,3 А | #NULL! | #NULL! | Восстанавливается | #NULL! | Анодированный алюминий | 1-48/90-СВ-С5 (ATAMAN Street, LC, PLUS, SM SW) | Алюминий | Кронштейн консоль Ø30mm - Ø52mm регулируемый +65° / -65° | 0,5-35 Гц, 5м/с2, 30 мин | IK10 | IK10 | от -40° до +45° | УХЛ1 | 0,089 | 60 | 106,864 | 221 801 | 235х180х60 | 326х180х70 | 1,72 | 1 | 0,006 | 1,84 | 350 | 90 | 195 | #NULL! | #NULL! | #NULL! | #NULL! | #NULL! | #NULL! | #NULL! | #NULL! | #NULL! | #NULL! | #NULL! | #NULL! | 4 | #NULL! | #NULL! | #NULL! | #NULL! | #NULL! | #NULL! | #NULL! | #NULL! | #NULL! | 55 | #NULL! | #NULL! | #NULL! | #NULL! | #NULL! | #NULL! | #NULL! | #NULL! | #NULL! | https://tl-led.ru/storage/products/files/19/УТ000016253/main_image_Street LC_RK_Lens F3.jpg | https://tl-led.ru/storage/products/files/19/УТ000016253/package_dimensions_LC upakovka.jpg | #ПУСТО! | https://tl-led.ru/storage/products/files/19/УТ000016253/illuminator_dimensions_gabarit Street F3.jpg | https://tl-led.ru/storage/products/files/19/УТ000016253/kss_SW.jpg | #NULL! | #NULL! | #NULL! | #NULL! | #NULL! | #NULL!
УТ000016254 | Светодиодный светильник TL-STREET RUS 62 740 LC SW IE | Серия | https://tl-led.ru/storage/3d-models/STREET_F3_IE_v2.glb | TL-STREET RUS 62 LC IE | Уличное освещение | 60,5 | 10 774 | 9 589 | 158,496 | 168 | SW (Широкая боковая) | 4 000 | 70 | ≤ 1% | Клевер CLP-3030F3A-02A CRI70 4000К | 100 000 | 1,5 | Нет | Аргос-Электрон | ИПС 60-700Т IP67 3325 | 176 - 264B AC | 158 - 290B AC | 68 | 47 ~ 63 Гц | 67 | СтепеньЗащитыСветильника | Нет | Есть | Да | #NULL! | #NULL! | 4 кВ (L-N) | Соответствует ТР ТС 020/2011 "Электромагнитная совместимость технических средств" | Соответствует ТР ТС 004/2011 "О безопасности низковольтного оборудования" | Да | > 1,5 кВ АС | вход-выход > 200 МОм | 1 | Да | ≥90.0% | ≥0.95 | 0,3 А | #NULL! | #NULL! | Восстанавливается | #NULL! | Анодированный алюминий | 1-48/90-СВ-С5 (ATAMAN Street, LC, PLUS, SM SW) | Алюминий | Кронштейн консоль Ø30mm - Ø52mm регулируемый +65° / -65° | 0,5-35 Гц, 5м/с2, 30 мин | IK10 | IK10 | от -40° до +45° | УХЛ1 | 0,086 | 60 | 123,856 | 428 688 | 235х322х60 | 326х322х70 | 2,8 | 1 | 0,012 | 3 | 380 | 90 | 340 | #NULL! | #NULL! | #NULL! | #NULL! | #NULL! | #NULL! | #NULL! | #NULL! | #NULL! | #NULL! | #NULL! | #NULL! | 4 | #NULL! | #NULL! | #NULL! | #NULL! | #NULL! | #NULL! | #NULL! | #NULL! | #NULL! | 62 | #NULL! | #NULL! | #NULL! | #NULL! | #NULL! | #NULL! | #NULL! | #NULL! | #NULL! | https://tl-led.ru/storage/products/files/19/УТ000016254/main_image_Street LC_Lite 80-100 ШБ F3.jpg | https://tl-led.ru/storage/products/files/19/УТ000016254/package_dimensions_TL-STREET 80 100 LC F.jpg | #ПУСТО! | https://tl-led.ru/storage/products/files/19/УТ000016254/illuminator_dimensions_Чертеж Street LC 80-100 F3 D.jpg | https://tl-led.ru/storage/products/files/19/УТ000016254/kss_SW.jpg | #NULL! | #NULL! | #NULL! | #NULL! | #NULL! | #NULL!
УТ000016255 | Светодиодный светильник TL-STREET RUS 62 750 LC SW IE | Серия | https://tl-led.ru/storage/3d-models/STREET_F3_IE_v2.glb | TL-STREET RUS 62 LC IE | Уличное освещение | 60,5 | 10 774 | 9 589 | 158,496 | 168 | SW (Широкая боковая) | 5 000 | 70 | ≤ 1% | Клевер CLP-3030F3A-02A CRI70 5000К | 100 000 | 1,5 | Нет | Аргос-Электрон | ИПС 60-700Т IP67 3325 | 176 - 264B AC | 158 - 290B AC | 68 | 47 ~ 63 Гц | 67 | СтепеньЗащитыСветильника | Нет | Есть | Да | #NULL! | #NULL! | 4 кВ (L-N) | Соответствует ТР ТС 020/2011 "Электромагнитная совместимость технических средств" | Соответствует ТР ТС 004/2011 "О безопасности низковольтного оборудования" | Да | > 1,5 кВ АС | вход-выход > 200 МОм | 1 | Да | ≥90.0% | ≥0.95 | 0,3 А | #NULL! | #NULL! | Восстанавливается | #NULL! | Анодированный алюминий | 1-48/90-СВ-С5 (ATAMAN Street, LC, PLUS, SM SW) | Алюминий | Кронштейн консоль Ø30mm - Ø52mm регулируемый +65° / -65° | 0,5-35 Гц, 5м/с2, 30 мин | IK10 | IK10 | от -40° до +45° | УХЛ1 | 0,086 | 60 | 123,856 | 428 688 | 235х322х60 | 326х322х70 | 2,8 | 1 | 0,012 | 3 | 380 | 90 | 340 | #NULL! | #NULL! | #NULL! | #NULL! | #NULL! | #NULL! | #NULL! | #NULL! | #NULL! | #NULL! | #NULL! | #NULL! | 4 | #NULL! | #NULL! | #NULL! | #NULL! | #NULL! | #NULL! | #NULL! | #NULL! | #NULL! | 62 | #NULL! | #NULL! | #NULL! | #NULL! | #NULL! | #NULL! | #NULL! | #NULL! | #NULL! | https://tl-led.ru/storage/products/files/19/УТ000016255/main_image_Street LC_Lite 80-100 ШБ F3.jpg | https://tl-led.ru/storage/products/files/19/УТ000016255/package_dimensions_TL-STREET 80 100 LC F.jpg | #ПУСТО! | https://tl-led.ru/storage/products/files/19/УТ000016255/illuminator_dimensions_Чертеж Street LC 80-100 F3 D.jpg | https://tl-led.ru/storage/products/files/19/УТ000016255/kss_SW.jpg | #NULL! | #NULL! | #NULL! | #NULL! | #NULL! | #NULL!
УТ000016256 | Светодиодный светильник TL-STREET RUS 70 740 LC SW IE | Серия | https://tl-led.ru/storage/3d-models/STREET_F3_IE_v2.glb | TL-STREET RUS 70 LC IE | Уличное освещение | 67,2 | 11 967 | 10 651 | 158,497 | 192 | SW (Широкая боковая) | 4 000 | 70 | <1 | Клевер CLP-3030F3A-02A CRI70 4000К | 100 000 | 1,5 | Нет | Аргос-Электрон | ИПС 80-700Т IP67 5200 | 176 - 264B AC | 158 - 290B AC | 90 | 47 ~ 63 Гц | 67 | СтепеньЗащитыСветильника | Да | Есть | Да | #NULL! | #NULL! | 4 кВ (L-N), 6 кВ (L-PE, N-PE) | Соответствует ТР ТС 020/2011 "Электромагнитная совместимость технических средств" | Соответствует ТР ТС 004/2011 "О безопасности низковольтного оборудования" | Да | > 1,5 кВ АС | вход-выход > 200 МОм; вход-земля > 200 МОм; выход-земля > 200 МОм | 1 | Да | ≥ 89% | ≥ 0,95 | 0,39 А | #NULL! | #NULL! | Восстанавливается | #NULL! | Анодированный алюминий | 1-48/90-СВ-С5 (ATAMAN Street, LC, PLUS, SM SW) | Алюминий | Кронштейн консоль Ø30mm - Ø52mm регулируемый +65° / -65° | 0,5-35 Гц, 5м/с2, 30 мин | IK10 | IK10 | от -40° до +45° | УХЛ1 | 0,086 | 60 | 137,572 | 428 688 | 235х322х60 | 326х322х70 | 2,8 | 1 | 0,012 | 3 | 380 | 90 | 340 | #NULL! | #NULL! | #NULL! | #NULL! | #NULL! | #NULL! | #NULL! | #NULL! | #NULL! | #NULL! | #NULL! | #NULL! | 4 | #NULL! | #NULL! | #NULL! | #NULL! | #NULL! | #NULL! | #NULL! | #NULL! | #NULL! | 70 | #NULL! | #NULL! | #NULL! | #NULL! | #NULL! | #NULL! | #NULL! | #NULL! | #NULL! | https://tl-led.ru/storage/products/files/19/УТ000016256/main_image_Street LC_Lite 80-100 ШБ F3.jpg | https://tl-led.ru/storage/products/files/19/УТ000016256/package_dimensions_TL-STREET 80 100 LC F.jpg | #ПУСТО! | https://tl-led.ru/storage/products/files/19/УТ000016256/illuminator_dimensions_Чертеж Street LC 80-100 F3 D.jpg | https://tl-led.ru/storage/products/files/19/УТ000016256/kss_SW.jpg | #NULL! | #NULL! | #NULL! | #NULL! | #NULL! | #NULL!
УТ000016257 | Светодиодный светильник TL-STREET RUS 70 750 LC SW IE | Серия | https://tl-led.ru/storage/3d-models/STREET_F3_IE_v2.glb | TL-STREET RUS 70 LC IE | Уличное освещение | 67,2 | 11 967 | 10 651 | 158,497 | 192 | SW (Широкая боковая) | 5 000 | 70 | <1 | Клевер CLP-3030F3A-02A CRI70 5000К | 100 000 | 1,5 | Нет | Аргос-Электрон | ИПС 80-700Т IP67 5200 | 176 - 264B AC | 158 - 290B AC | 90 | 47 ~ 63 Гц | 67 | СтепеньЗащитыСветильника | Да | Есть | Да | #NULL! | #NULL! | 4 кВ (L-N), 6 кВ (L-PE, N-PE) | Соответствует ТР ТС 020/2011 "Электромагнитная совместимость технических средств" | Соответствует ТР ТС 004/2011 "О безопасности низковольтного оборудования" | Да | > 1,5 кВ АС | вход-выход > 200 МОм; вход-земля > 200 МОм; выход-земля > 200 МОм | 1 | Да | ≥ 89% | ≥ 0,95 | 0,39 А | #NULL! | #NULL! | Восстанавливается | #NULL! | Анодированный алюминий | 1-48/90-СВ-С5 (ATAMAN Street, LC, PLUS, SM SW) | Алюминий | Кронштейн консоль Ø30mm - Ø52mm регулируемый +65° / -65° | 0,5-35 Гц, 5м/с2, 30 мин | IK10 | IK10 | от -40° до +45° | УХЛ1 | 0,086 | 60 | 137,572 | 428 688 | 235х322х60 | 326х322х70 | 2,8 | 1 | 0,012 | 3 | 380 | 90 | 340 | #NULL! | #NULL! | #NULL! | #NULL! | #NULL! | #NULL! | #NULL! | #NULL! | #NULL! | #NULL! | #NULL! | #NULL! | 4 | #NULL! | #NULL! | #NULL! | #NULL! | #NULL! | #NULL! | #NULL! | #NULL! | #NULL! | 70 | #NULL! | #NULL! | #NULL! | #NULL! | #NULL! | #NULL! | #NULL! | #NULL! | #NULL! | https://tl-led.ru/storage/products/files/19/УТ000016257/main_image_Street LC_Lite 80-100 ШБ F3.jpg | https://tl-led.ru/storage/products/files/19/УТ000016257/package_dimensions_TL-STREET 80 100 LC F.jpg | #ПУСТО! | https://tl-led.ru/storage/products/files/19/УТ000016257/illuminator_dimensions_Чертеж Street LC 80-100 F3 D.jpg | https://tl-led.ru/storage/products/files/19/УТ000016257/kss_SW.jpg | #NULL! | #NULL! | #NULL! | #NULL! | #NULL! | #NULL!
УТ000016258 | Светодиодный светильник TL-STREET RUS 80 740 LC SW IE | Серия | https://tl-led.ru/storage/3d-models/STREET_F3_IE_v2.glb | TL-STREET RUS 80 LC IE | Уличное освещение | 79,4 | 14 140 | 12 585 | 158,501 | 144 | SW (Широкая боковая) | 4 000 | 70 | <1 | Клевер CLP-3030F3A-02A CRI70 4000К | 100 000 | 1,5 | Нет | Аргос-Электрон | ИПС 80-700Т IP67 5200 | 176 - 264B AC | 158 - 290B AC | 90 | 47 ~ 63 Гц | 67 | СтепеньЗащитыСветильника | Да | Есть | Да | #NULL! | #NULL! | 4 кВ (L-N), 6 кВ (L-PE, N-PE) | Соответствует ТР ТС 020/2011 "Электромагнитная совместимость технических средств" | Соответствует ТР ТС 004/2011 "О безопасности низковольтного оборудования" | Да | > 1,5 кВ АС | вход-выход > 200 МОм; вход-земля > 200 МОм; выход-земля > 200 МОм | 1 | Да | ≥ 89% | ≥ 0,95 | 0,39 А | #NULL! | #NULL! | Восстанавливается | #NULL! | Анодированный алюминий | 1-48/90-СВ-С5 (ATAMAN Street, LC, PLUS, SM SW) | Алюминий | Кронштейн консоль Ø30mm - Ø52mm регулируемый +65° / -65° | 0,5-35 Гц, 5м/с2, 30 мин | IK10 | IK10 | от -40° до +45° | УХЛ1 | 0,086 | 60 | 162,548 | 428 688 | 235х322х60 | 326х322х70 | 2,8 | 1 | 0,012 | 3 | 380 | 90 | 340 | #NULL! | #NULL! | #NULL! | #NULL! | #NULL! | #NULL! | #NULL! | #NULL! | #NULL! | #NULL! | #NULL! | #NULL! | 4 | #NULL! | #NULL! | #NULL! | #NULL! | #NULL! | #NULL! | #NULL! | #NULL! | #NULL! | 80 | #NULL! | #NULL! | #NULL! | #NULL! | #NULL! | #NULL! | #NULL! | #NULL! | #NULL! | https://tl-led.ru/storage/products/files/19/УТ000016258/main_image_Street LC_Lite 80-100 ШБ F3.jpg | https://tl-led.ru/storage/products/files/19/УТ000016258/package_dimensions_TL-STREET 80 100 LC F.jpg | #ПУСТО! | https://tl-led.ru/storage/products/files/19/УТ000016258/illuminator_dimensions_Чертеж Street LC 80-100 F3 D.jpg | https://tl-led.ru/storage/products/files/19/УТ000016258/kss_SW.jpg | #NULL! | #NULL! | #NULL! | #NULL! | #NULL! | #NULL!
УТ000016259 | Светодиодный светильник TL-STREET RUS 80 750 LC SW IE | Серия | https://tl-led.ru/storage/3d-models/STREET_F3_IE_v2.glb | TL-STREET RUS 80 LC IE | Уличное освещение | 79,4 | 14 140 | 12 585 | 158,501 | 144 | SW (Широкая боковая) | 5 000 | 70 | <1 | Клевер CLP-3030F3A-02A CRI70 5000К | 100 000 | 1,5 | Нет | Аргос-Электрон | ИПС 80-700Т IP67 5200 | 176 - 264B AC | 158 - 290B AC | 90 | 47 ~ 63 Гц | 67 | СтепеньЗащитыСветильника | Да | Есть | Да | #NULL! | #NULL! | 4 кВ (L-N), 6 кВ (L-PE, N-PE) | Соответствует ТР ТС 020/2011 "Электромагнитная совместимость технических средств" | Соответствует ТР ТС 004/2011 "О безопасности низковольтного оборудования" | Да | > 1,5 кВ АС | вход-выход > 200 МОм; вход-земля > 200 МОм; выход-земля > 200 МОм | 1 | Да | ≥ 89% | ≥ 0,95 | 0,39 А | #NULL! | #NULL! | Восстанавливается | #NULL! | Анодированный алюминий | 1-48/90-СВ-С5 (ATAMAN Street, LC, PLUS, SM SW) | Алюминий | Кронштейн консоль Ø30mm - Ø52mm регулируемый +65° / -65° | 0,5-35 Гц, 5м/с2, 30 мин | IK10 | IK10 | от -40° до +45° | УХЛ1 | 0,086 | 60 | 162,548 | 428 688 | 235х322х60 | 326х322х70 | 2,8 | 1 | 0,012 | 3 | 380 | 90 | 340 | #NULL! | #NULL! | #NULL! | #NULL! | #NULL! | #NULL! | #NULL! | #NULL! | #NULL! | #NULL! | #NULL! | #NULL! | 4 | #NULL! | #NULL! | #NULL! | #NULL! | #NULL! | #NULL! | #NULL! | #NULL! | #NULL! | 80 | #NULL! | #NULL! | #NULL! | #NULL! | #NULL! | #NULL! | #NULL! | #NULL! | #NULL! | https://tl-led.ru/storage/products/files/19/УТ000016259/main_image_Street LC_Lite 80-100 ШБ F3.jpg | https://tl-led.ru/storage/products/files/19/УТ000016259/package_dimensions_TL-STREET 80 100 LC F.jpg | #ПУСТО! | https://tl-led.ru/storage/products/files/19/УТ000016259/illuminator_dimensions_Чертеж Street LC 80-100 F3 D.jpg | https://tl-led.ru/storage/products/files/19/УТ000016259/kss_SW.jpg | #NULL! | #NULL! | #NULL! | #NULL! | #NULL! | #NULL!
УТ000016260 | Светодиодный светильник TL-STREET RUS 90 740 LC SW IE | Серия | https://tl-led.ru/storage/3d-models/STREET_F3_IE_v2.glb | TL-STREET RUS 90 LC IE | Уличное освещение | 85,4 | 15 165 | 13 536 | 158,501 | 160 | SW (Широкая боковая) | 4 000 | 70 | ≤ 2% | Клевер CLP-3030F3A-02A CRI70 4000К | 100 000 | 1,5 | Нет | Аргос-Электрон | ИПС 100-700Т IP67 5011 | 176 - 264B AC | 158 - 290B AC | 100 | 47 ~ 63 Гц | 67 | СтепеньЗащитыСветильника | Да | Есть | Да | #NULL! | #NULL! | 4 кВ (L-N), 6 кВ (L-PE, N-PE) | Соответствует ТР ТС 020/2011 "Электромагнитная совместимость технических средств" | Соответствует ТР ТС 004/2011 "О безопасности низковольтного оборудования" | Да | > 1,5 кВ АС | вход-выход > 200 МОм; вход-земля > 200 МОм; выход-земля > 200 МОм | 1 | Да | ≥ 92% | ≥ 0,95 | 0,39 А | #NULL! | #NULL! | Восстанавливается | #NULL! | Анодированный алюминий | 1-48/90-СВ-С5 (ATAMAN Street, LC, PLUS, SM SW) | Алюминий | Кронштейн консоль Ø30mm - Ø52mm регулируемый +65° / -65° | 0,5-35 Гц, 5м/с2, 30 мин | IK10 | IK10 | от -40° до +45° | УХЛ1 | 0,086 | 60 | 174,831 | 428 688 | 235х322х60 | 326х322х70 | 2,8 | 1 | 0,012 | 3 | 380 | 90 | 340 | #NULL! | #NULL! | #NULL! | #NULL! | #NULL! | #NULL! | #NULL! | #NULL! | #NULL! | #NULL! | #NULL! | #NULL! | 4 | #NULL! | #NULL! | #NULL! | #NULL! | #NULL! | #NULL! | #NULL! | #NULL! | #NULL! | 90 | #NULL! | #NULL! | #NULL! | #NULL! | #NULL! | #NULL! | #NULL! | #NULL! | #NULL! | https://tl-led.ru/storage/products/files/19/УТ000016260/main_image_Street LC_Lite 80-100 ШБ F3.jpg | https://tl-led.ru/storage/products/files/19/УТ000016260/package_dimensions_TL-STREET 80 100 LC F.jpg | #ПУСТО! | https://tl-led.ru/storage/products/files/19/УТ000016260/illuminator_dimensions_Чертеж Street LC 80-100 F3 D.jpg | https://tl-led.ru/storage/products/files/19/УТ000016260/kss_SW.jpg | #NULL! | #NULL! | #NULL! | #NULL! | #NULL! | #NULL!
УТ000016261 | Светодиодный светильник TL-STREET RUS 90 750 LC SW IE | Серия | https://tl-led.ru/storage/3d-models/STREET_F3_IE_v2.glb | TL-STREET RUS 90 LC IE | Уличное освещение | 85,4 | 15 165 | 13 536 | 158,501 | 160 | SW (Широкая боковая) | 5 000 | 70 | ≤ 2% | Клевер CLP-3030F3A-02A CRI70 5000К | 100 000 | 1,5 | Нет | Аргос-Электрон | ИПС 100-700Т IP67 5011 | 176 - 264B AC | 158 - 290B AC | 100 | 47 ~ 63 Гц | 67 | СтепеньЗащитыСветильника | Да | Есть | Да | #NULL! | #NULL! | 4 кВ (L-N), 6 кВ (L-PE, N-PE) | Соответствует ТР ТС 020/2011 "Электромагнитная совместимость технических средств" | Соответствует ТР ТС 004/2011 "О безопасности низковольтного оборудования" | Да | > 1,5 кВ АС | вход-выход > 200 МОм; вход-земля > 200 МОм; выход-земля > 200 МОм | 1 | Да | ≥ 92% | ≥ 0,95 | 0,39 А | #NULL! | #NULL! | Восстанавливается | #NULL! | Анодированный алюминий | 1-48/90-СВ-С5 (ATAMAN Street, LC, PLUS, SM SW) | Алюминий | Кронштейн консоль Ø30mm - Ø52mm регулируемый +65° / -65° | 0,5-35 Гц, 5м/с2, 30 мин | IK10 | IK10 | от -40° до +45° | УХЛ1 | 0,086 | 60 | 174,831 | 428 688 | 235х322х60 | 326х322х70 | 2,8 | 1 | 0,012 | 3 | 380 | 90 | 340 | #NULL! | #NULL! | #NULL! | #NULL! | #NULL! | #NULL! | #NULL! | #NULL! | #NULL! | #NULL! | #NULL! | #NULL! | 4 | #NULL! | #NULL! | #NULL! | #NULL! | #NULL! | #NULL! | #NULL! | #NULL! | #NULL! | 90 | #NULL! | #NULL! | #NULL! | #NULL! | #NULL! | #NULL! | #NULL! | #NULL! | #NULL! | https://tl-led.ru/storage/products/files/19/УТ000016261/main_image_Street LC_Lite 80-100 ШБ F3.jpg | https://tl-led.ru/storage/products/files/19/УТ000016261/package_dimensions_TL-STREET 80 100 LC F.jpg | #ПУСТО! | https://tl-led.ru/storage/products/files/19/УТ000016261/illuminator_dimensions_Чертеж Street LC 80-100 F3 D.jpg | https://tl-led.ru/storage/products/files/19/УТ000016261/kss_SW.jpg | #NULL! | #NULL! | #NULL! | #NULL! | #NULL! | #NULL!
УТ000016262 | Светодиодный светильник TL-STREET RUS 100 740 LC SW IE | Серия | https://tl-led.ru/storage/3d-models/STREET_F3_IE_v2.glb | TL-STREET RUS 100 LC IE | Уличное освещение | 102,3 | 18 166 | 16 215 | 158,504 | 192 | SW (Широкая боковая) | 4 000 | 70 | ≤ 1% | Клевер CLP-3030F3A-02A CRI70 4000К | 100 000 | 1,5 | Нет | Аргос-Электрон | ИПС 120-700Т IP67 4300 | 176 ~ 264 B AC | 158 ~ 290 B AC | 130 | 47 ~ 63 Гц | 67 | СтепеньЗащитыСветильника | Да | Есть | Да | #NULL! | #NULL! | 4 кВ (L-N), 6 кВ (L-PE, N-PE) | Соответствует ТР ТС 020/2011 "Электромагнитная совместимость технических средств" | Соответствует ТР ТС 004/2011 "О безопасности низковольтного оборудования" | Да | > 1,5 кВ АС | вход-выход > 200 МОм; вход-земля > 200 МОм; выход-земля > 200 МОм | 1 | Да | ≥92.0% | ≥0.98 | 0,56 А | #NULL! | #NULL! | Восстанавливается | #NULL! | Анодированный алюминий | 1-48/90-СВ-С5 (ATAMAN Street, LC, PLUS, SM SW) | Алюминий | Кронштейн консоль Ø30mm - Ø52mm регулируемый +65° / -65° | 0,5-35 Гц, 5м/с2, 30 мин | IK10 | IK10 | от -40° до +45° | УХЛ1 | 0,086 | 60 | 209,429 | 428 688 | 235х322х60 | 326х322х70 | 2,8 | 1 | 0,012 | 3 | 380 | 90 | 340 | #NULL! | #NULL! | #NULL! | #NULL! | #NULL! | #NULL! | #NULL! | #NULL! | #NULL! | #NULL! | #NULL! | #NULL! | 4 | #NULL! | #NULL! | #NULL! | #NULL! | #NULL! | #NULL! | #NULL! | #NULL! | #NULL! | 100 | #NULL! | #NULL! | #NULL! | #NULL! | #NULL! | #NULL! | #NULL! | #NULL! | #NULL! | https://tl-led.ru/storage/products/files/19/УТ000016262/main_image_Street LC_Lite 80-100 ШБ F3.jpg | https://tl-led.ru/storage/products/files/19/УТ000016262/package_dimensions_TL-STREET 80 100 LC F.jpg | #ПУСТО! | https://tl-led.ru/storage/products/files/19/УТ000016262/illuminator_dimensions_Чертеж Street LC 80-100 F3 D.jpg | https://tl-led.ru/storage/products/files/19/УТ000016262/kss_SW.jpg | #NULL! | #NULL! | #NULL! | #NULL! | #NULL! | #NULL!
УТ000016263 | Светодиодный светильник TL-STREET RUS 100 750 LC SW IE | Серия | https://tl-led.ru/storage/3d-models/STREET_F3_IE_v2.glb | TL-STREET RUS 100 LC IE | Уличное освещение | 102,3 | 18 166 | 16 215 | 158,504 | 192 | SW (Широкая боковая) | 5 000 | 70 | ≤ 1% | Клевер CLP-3030F3A-02A CRI70 5000К | 100 000 | 1,5 | Нет | Аргос-Электрон | ИПС 120-700Т IP67 4300 | 176 ~ 264 B AC | 158 ~ 290 B AC | 130 | 47 ~ 63 Гц | 67 | СтепеньЗащитыСветильника | Да | Есть | Да | #NULL! | #NULL! | 4 кВ (L-N), 6 кВ (L-PE, N-PE) | Соответствует ТР ТС 020/2011 "Электромагнитная совместимость технических средств" | Соответствует ТР ТС 004/2011 "О безопасности низковольтного оборудования" | Да | > 1,5 кВ АС | вход-выход > 200 МОм; вход-земля > 200 МОм; выход-земля > 200 МОм | 1 | Да | ≥92.0% | ≥0.98 | 0,56 А | #NULL! | #NULL! | Восстанавливается | #NULL! | Анодированный алюминий | 1-48/90-СВ-С5 (ATAMAN Street, LC, PLUS, SM SW) | Алюминий | Кронштейн консоль Ø30mm - Ø52mm регулируемый +65° / -65° | 0,5-35 Гц, 5м/с2, 30 мин | IK10 | IK10 | от -40° до +45° | УХЛ1 | 0,086 | 60 | 209,429 | 428 688 | 235х322х60 | 326х322х70 | 2,8 | 1 | 0,012 | 3 | 380 | 90 | 340 | #NULL! | #NULL! | #NULL! | #NULL! | #NULL! | #NULL! | #NULL! | #NULL! | #NULL! | #NULL! | #NULL! | #NULL! | 4 | #NULL! | #NULL! | #NULL! | #NULL! | #NULL! | #NULL! | #NULL! | #NULL! | #NULL! | 100 | #NULL! | #NULL! | #NULL! | #NULL! | #NULL! | #NULL! | #NULL! | #NULL! | #NULL! | https://tl-led.ru/storage/products/files/19/УТ000016263/main_image_Street LC_Lite 80-100 ШБ F3.jpg | https://tl-led.ru/storage/products/files/19/УТ000016263/package_dimensions_TL-STREET 80 100 LC F.jpg | #ПУСТО! | https://tl-led.ru/storage/products/files/19/УТ000016263/illuminator_dimensions_Чертеж Street LC 80-100 F3 D.jpg | https://tl-led.ru/storage/products/files/19/УТ000016263/kss_SW.jpg | #NULL! | #NULL! | #NULL! | #NULL! | #NULL! | #NULL!
УТ000016290 | Светодиодный светильник TL-STREET PLUS RUS 25 740 SW | Серия | TL-STREET PLUS RUS 25 740 SW | TL-STREET PLUS RUS 25 | Уличное освещение | 26,4 | 4 547 | 4 047 | 153,295 | 72 | SW (Широкая боковая) | 4 000 | 70 | ≤ 1% | Клевер CLP-3030F3A-02A CRI70 4000К | 100 000 | 1,5 | Нет | Аргос-Электрон | ИПС 60-700Т IP67 3325 | 176 - 264B AC | 158 - 290B AC | 68 | 47 ~ 63 Гц | 67 | СтепеньЗащитыСветильника | Нет | Есть | Да | #NULL! | #NULL! | 4 кВ (L-N) | Соответствует ТР ТС 020/2011 "Электромагнитная совместимость технических средств" | Соответствует ТР ТС 004/2011 "О безопасности низковольтного оборудования" | Да | > 1,5 кВ АС | вход-выход > 200 МОм | 1 | Да | ≥90.0% | ≥0.95 | 0,3 А | #NULL! | #NULL! | Восстанавливается | #NULL! | Анодированный алюминий | 1-48/90-СВ-С5 (ATAMAN Street, LC, PLUS, SM SW) | Алюминий | Консоль Ø30mm - Ø52mm | 0,5-35 Гц, 5м/с2, 30 мин | IK10 | IK10 | от -40° до +45° | УХЛ1 | 0,089 | 60 | 54,046 | 465 075 | 344х173х93 | #NULL! | 2,3 | 1 | 0,009 | 2,66 | 470 | 100 | 185 | #NULL! | #NULL! | #NULL! | #NULL! | #NULL! | #NULL! | #NULL! | #NULL! | #NULL! | #NULL! | #NULL! | #NULL! | 4 | #NULL! | #NULL! | #NULL! | #NULL! | #NULL! | #NULL! | #NULL! | #NULL! | #NULL! | 25 | #NULL! | #NULL! | #NULL! | #NULL! | #NULL! | #NULL! | #NULL! | #NULL! | #NULL! | https://tl-led.ru/storage/products/files/19/УТ000016290/main_image_TL street plus 1.png | https://tl-led.ru/storage/products/files/19/УТ000016290/package_dimensions_packing_50.jpg | #ПУСТО! | https://tl-led.ru/storage/products/files/19/УТ000016290/illuminator_dimensions_ГЧ TL-STREET PLUS 1.png | https://tl-led.ru/storage/products/files/19/УТ000016290/kss_SW.jpg | #NULL! | #NULL! | #NULL! | #NULL! | #NULL! | #NULL!
УТ000016291 | Светодиодный светильник TL-STREET PLUS RUS 25 750 SW | Серия | TL-STREET PLUS RUS 25 750 SW | TL-STREET PLUS RUS 25 | Уличное освещение | 26,4 | 4 547 | 4 047 | 153,295 | 72 | SW (Широкая боковая) | 5 000 | 70 | ≤ 1% | Клевер CLP-3030F3A-02A CRI70 5000К | 100 000 | 1,5 | Нет | Аргос-Электрон | ИПС 60-700Т IP67 3325 | 176 - 264B AC | 158 - 290B AC | 68 | 47 ~ 63 Гц | 67 | СтепеньЗащитыСветильника | Нет | Есть | Да | #NULL! | #NULL! | 4 кВ (L-N) | Соответствует ТР ТС 020/2011 "Электромагнитная совместимость технических средств" | Соответствует ТР ТС 004/2011 "О безопасности низковольтного оборудования" | Да | > 1,5 кВ АС | вход-выход > 200 МОм | 1 | Да | ≥90.0% | ≥0.95 | 0,3 А | #NULL! | #NULL! | Восстанавливается | #NULL! | Анодированный алюминий | 1-48/90-СВ-С5 (ATAMAN Street, LC, PLUS, SM SW) | Алюминий | Консоль Ø30mm - Ø52mm | 0,5-35 Гц, 5м/с2, 30 мин | IK10 | IK10 | от -40° до +45° | УХЛ1 | 0,089 | 60 | 54,046 | 465 075 | 344х173х93 | #NULL! | 2,3 | 1 | 0,009 | 2,66 | 470 | 100 | 185 | #NULL! | #NULL! | #NULL! | #NULL! | #NULL! | #NULL! | #NULL! | #NULL! | #NULL! | #NULL! | #NULL! | #NULL! | 4 | #NULL! | #NULL! | #NULL! | #NULL! | #NULL! | #NULL! | #NULL! | #NULL! | #NULL! | 25 | #NULL! | #NULL! | #NULL! | #NULL! | #NULL! | #NULL! | #NULL! | #NULL! | #NULL! | https://tl-led.ru/storage/products/files/19/УТ000016291/main_image_TL street plus 1.png | https://tl-led.ru/storage/products/files/19/УТ000016291/package_dimensions_packing_50.jpg | #ПУСТО! | https://tl-led.ru/storage/products/files/19/УТ000016291/illuminator_dimensions_ГЧ TL-STREET PLUS 1.png | https://tl-led.ru/storage/products/files/19/УТ000016291/kss_SW.jpg | #NULL! | #NULL! | #NULL! | #NULL! | #NULL! | #NULL!
УТ000016292 | Светодиодный светильник TL-STREET PLUS RUS 35 740 SW | Серия | TL-STREET PLUS RUS 35 740 SW | TL-STREET PLUS RUS 35 | Уличное освещение | 35 | 6 201 | 5 366 | 153,314 | 96 | SW (Широкая боковая) | 4 000 | 70 | ≤ 1% | Клевер CLP-3030F3A-02A CRI70 4000К | 100 000 | 1,5 | Нет | Аргос-Электрон | ИПС 60-700Т IP67 3325 | 176 - 264B AC | 158 - 290B AC | 68 | 47 ~ 63 Гц | 67 | СтепеньЗащитыСветильника | Нет | Есть | Да | #NULL! | #NULL! | 4 кВ (L-N) | Соответствует ТР ТС 020/2011 "Электромагнитная совместимость технических средств" | Соответствует ТР ТС 004/2011 "О безопасности низковольтного оборудования" | Да | > 1,5 кВ АС | вход-выход > 200 МОм | 1 | Да | ≥90.0% | ≥0.95 | 0,3 А | #NULL! | #NULL! | Восстанавливается | #NULL! | Анодированный алюминий | 1-48/90-СВ-С5 (ATAMAN Street, LC, PLUS, SM SW) | Алюминий | Консоль Ø30mm - Ø52mm | 0,5-35 Гц, 5м/с2, 30 мин | IK10 | IK10 | от -40° до +45° | УХЛ1 | 0,089 | 60 | 71,652 | 465 075 | 344х173х93 | #NULL! | 2,3 | 1 | 0,009 | 2,66 | 470 | 100 | 185 | #NULL! | #NULL! | #NULL! | #NULL! | #NULL! | #NULL! | #NULL! | #NULL! | #NULL! | #NULL! | #NULL! | #NULL! | 4 | #NULL! | #NULL! | #NULL! | #NULL! | #NULL! | #NULL! | #NULL! | #NULL! | #NULL! | 35 | #NULL! | #NULL! | #NULL! | #NULL! | #NULL! | #NULL! | #NULL! | #NULL! | #NULL! | https://tl-led.ru/storage/products/files/19/УТ000016292/main_image_TL street plus 1.png | https://tl-led.ru/storage/products/files/19/УТ000016292/package_dimensions_packing_50.jpg | #ПУСТО! | https://tl-led.ru/storage/products/files/19/УТ000016292/illuminator_dimensions_ГЧ TL-STREET PLUS 1.png | https://tl-led.ru/storage/products/files/19/УТ000016292/kss_SW.jpg | #NULL! | #NULL! | #NULL! | #NULL! | #NULL! | #NULL!
УТ000016293 | Светодиодный светильник TL-STREET PLUS RUS 35 750 SW | Серия | TL-STREET PLUS RUS 35 750 SW | TL-STREET PLUS RUS 35 | Уличное освещение | 35 | 6 201 | 5 366 | 153,314 | 96 | SW (Широкая боковая) | 5 000 | 70 | ≤ 1% | Клевер CLP-3030F3A-02A CRI70 5000К | 100 000 | 1,5 | Нет | Аргос-Электрон | ИПС 60-700Т IP67 3325 | 176 - 264B AC | 158 - 290B AC | 68 | 47 ~ 63 Гц | 67 | СтепеньЗащитыСветильника | Нет | Есть | Да | #NULL! | #NULL! | 4 кВ (L-N) | Соответствует ТР ТС 020/2011 "Электромагнитная совместимость технических средств" | Соответствует ТР ТС 004/2011 "О безопасности низковольтного оборудования" | Да | > 1,5 кВ АС | вход-выход > 200 МОм | 1 | Да | ≥90.0% | ≥0.95 | 0,3 А | #NULL! | #NULL! | Восстанавливается | #NULL! | Анодированный алюминий | 1-48/90-СВ-С5 (ATAMAN Street, LC, PLUS, SM SW) | Алюминий | Консоль Ø30mm - Ø52mm | 0,5-35 Гц, 5м/с2, 30 мин | IK10 | IK10 | от -40° до +45° | УХЛ1 | 0,089 | 60 | 71,652 | 465 075 | 344х173х93 | #NULL! | 2,3 | 1 | 0,009 | 2,66 | 470 | 100 | 185 | #NULL! | #NULL! | #NULL! | #NULL! | #NULL! | #NULL! | #NULL! | #NULL! | #NULL! | #NULL! | #NULL! | #NULL! | 4 | #NULL! | #NULL! | #NULL! | #NULL! | #NULL! | #NULL! | #NULL! | #NULL! | #NULL! | 35 | #NULL! | #NULL! | #NULL! | #NULL! | #NULL! | #NULL! | #NULL! | #NULL! | #NULL! | https://tl-led.ru/storage/products/files/19/УТ000016293/main_image_TL street plus 1.png | https://tl-led.ru/storage/products/files/19/УТ000016293/package_dimensions_packing_50.jpg | #ПУСТО! | https://tl-led.ru/storage/products/files/19/УТ000016293/illuminator_dimensions_ГЧ TL-STREET PLUS 1.png | https://tl-led.ru/storage/products/files/19/УТ000016293/kss_SW.jpg | #NULL! | #NULL! | #NULL! | #NULL! | #NULL! | #NULL!
УТ000016294 | Светодиодный светильник TL-STREET PLUS RUS 45 740 SW | Серия | TL-STREET PLUS RUS 45 740 SW | TL-STREET PLUS RUS 45 | Уличное освещение | 44,7 | 7 752 | 6 853 | 153,311 | 80 | SW (Широкая боковая) | 4 000 | 70 | ≤ 1% | Клевер CLP-3030F3A-02A CRI70 4000К | 100 000 | 1,5 | Нет | Аргос-Электрон | ИПС 60-700Т IP67 3325 | 176 - 264B AC | 158 - 290B AC | 68 | 47 ~ 63 Гц | 67 | СтепеньЗащитыСветильника | Нет | Есть | Да | #NULL! | #NULL! | 4 кВ (L-N) | Соответствует ТР ТС 020/2011 "Электромагнитная совместимость технических средств" | Соответствует ТР ТС 004/2011 "О безопасности низковольтного оборудования" | Да | > 1,5 кВ АС | вход-выход > 200 МОм | 1 | Да | ≥90.0% | ≥0.95 | 0,3 А | #NULL! | #NULL! | Восстанавливается | #NULL! | Анодированный алюминий | 1-48/90-СВ-С5 (ATAMAN Street, LC, PLUS, SM SW) | Алюминий | Консоль Ø30mm - Ø52mm | 0,5-35 Гц, 5м/с2, 30 мин | IK10 | IK10 | от -40° до +45° | УХЛ1 | 0,089 | 60 | 91,51 | 465 075 | 344х173х93 | #NULL! | 2,3 | 1 | 0,009 | 2,66 | 470 | 100 | 185 | #NULL! | #NULL! | #NULL! | #NULL! | #NULL! | #NULL! | #NULL! | #NULL! | #NULL! | #NULL! | #NULL! | #NULL! | 4 | #NULL! | #NULL! | #NULL! | #NULL! | #NULL! | #NULL! | #NULL! | #NULL! | #NULL! | 45 | #NULL! | #NULL! | #NULL! | #NULL! | #NULL! | #NULL! | #NULL! | #NULL! | #NULL! | https://tl-led.ru/storage/products/files/19/УТ000016294/main_image_TL street plus 1.png | https://tl-led.ru/storage/products/files/19/УТ000016294/package_dimensions_packing_50.jpg | #ПУСТО! | https://tl-led.ru/storage/products/files/19/УТ000016294/illuminator_dimensions_ГЧ TL-STREET PLUS 1.png | https://tl-led.ru/storage/products/files/19/УТ000016294/kss_SW.jpg | #NULL! | #NULL! | #NULL! | #NULL! | #NULL! | #NULL!
УТ000016295 | Светодиодный светильник TL-STREET PLUS RUS 45 750 SW | Серия | TL-STREET PLUS RUS 45 750 SW | TL-STREET PLUS RUS 45 | Уличное освещение | 44,7 | 7 752 | 6 853 | 153,311 | 80 | SW (Широкая боковая) | 5 000 | 70 | ≤ 1% | Клевер CLP-3030F3A-02A CRI70 5000К | 100 000 | 1,5 | Нет | Аргос-Электрон | ИПС 60-700Т IP67 3325 | 176 - 264B AC | 158 - 290B AC | 68 | 47 ~ 63 Гц | 67 | СтепеньЗащитыСветильника | Нет | Есть | Да | #NULL! | #NULL! | 4 кВ (L-N) | Соответствует ТР ТС 020/2011 "Электромагнитная совместимость технических средств" | Соответствует ТР ТС 004/2011 "О безопасности низковольтного оборудования" | Да | > 1,5 кВ АС | вход-выход > 200 МОм | 1 | Да | ≥90.0% | ≥0.95 | 0,3 А | #NULL! | #NULL! | Восстанавливается | #NULL! | Анодированный алюминий | 1-48/90-СВ-С5 (ATAMAN Street, LC, PLUS, SM SW) | Алюминий | Консоль Ø30mm - Ø52mm | 0,5-35 Гц, 5м/с2, 30 мин | IK10 | IK10 | от -40° до +45° | УХЛ1 | 0,089 | 60 | 91,51 | 465 075 | 344х173х93 | #NULL! | 2,3 | 1 | 0,009 | 2,66 | 470 | 100 | 185 | #NULL! | #NULL! | #NULL! | #NULL! | #NULL! | #NULL! | #NULL! | #NULL! | #NULL! | #NULL! | #NULL! | #NULL! | 4 | #NULL! | #NULL! | #NULL! | #NULL! | #NULL! | #NULL! | #NULL! | #NULL! | #NULL! | 45 | #NULL! | #NULL! | #NULL! | #NULL! | #NULL! | #NULL! | #NULL! | #NULL! | #NULL! | https://tl-led.ru/storage/products/files/19/УТ000016295/main_image_TL street plus 1.png | https://tl-led.ru/storage/products/files/19/УТ000016295/package_dimensions_packing_50.jpg | #ПУСТО! | https://tl-led.ru/storage/products/files/19/УТ000016295/illuminator_dimensions_ГЧ TL-STREET PLUS 1.png | https://tl-led.ru/storage/products/files/19/УТ000016295/kss_SW.jpg | #NULL! | #NULL! | #NULL! | #NULL! | #NULL! | #NULL!
УТ000016296 | Светодиодный светильник TL-STREET PLUS RUS 55 740 SW | Серия | TL-STREET PLUS RUS 55 740 SW | TL-STREET PLUS RUS 55 | Уличное освещение | 52,2 | 8 984 | 7 996 | 153,18 | 96 | SW (Широкая боковая) | 4 000 | 70 | ≤ 1% | Клевер CLP-3030F3A-02A CRI70 4000К | 100 000 | 1,5 | Нет | Аргос-Электрон | ИПС 60-700Т IP67 3325 | 176 - 264B AC | 158 - 290B AC | 68 | 47 ~ 63 Гц | 67 | СтепеньЗащитыСветильника | Нет | Есть | Да | #NULL! | #NULL! | 4 кВ (L-N) | Соответствует ТР ТС 020/2011 "Электромагнитная совместимость технических средств" | Соответствует ТР ТС 004/2011 "О безопасности низковольтного оборудования" | Да | > 1,5 кВ АС | вход-выход > 200 МОм | 1 | Да | ≥90.0% | ≥0.95 | 0,3 А | #NULL! | #NULL! | Восстанавливается | #NULL! | Анодированный алюминий | 1-48/90-СВ-С5 (ATAMAN Street, LC, PLUS, SM SW) | Алюминий | Консоль Ø30mm - Ø52mm | 0,5-35 Гц, 5м/с2, 30 мин | IK10 | IK10 | от -40° до +45° | УХЛ1 | 0,089 | 60 | 106,864 | 465 075 | 344х173х93 | #NULL! | 2,3 | 1 | 0,009 | 2,66 | 470 | 100 | 185 | #NULL! | #NULL! | #NULL! | #NULL! | #NULL! | #NULL! | #NULL! | #NULL! | #NULL! | #NULL! | #NULL! | #NULL! | 4 | #NULL! | #NULL! | #NULL! | #NULL! | #NULL! | #NULL! | #NULL! | #NULL! | #NULL! | 55 | #NULL! | #NULL! | #NULL! | #NULL! | #NULL! | #NULL! | #NULL! | #NULL! | #NULL! | https://tl-led.ru/storage/products/files/19/УТ000016296/main_image_TL street plus 1.png | https://tl-led.ru/storage/products/files/19/УТ000016296/package_dimensions_packing_50.jpg | #ПУСТО! | https://tl-led.ru/storage/products/files/19/УТ000016296/illuminator_dimensions_ГЧ TL-STREET PLUS 1.png | https://tl-led.ru/storage/products/files/19/УТ000016296/kss_SW.jpg | #NULL! | #NULL! | #NULL! | #NULL! | #NULL! | #NULL!
УТ000016297 | Светодиодный светильник TL-STREET PLUS RUS 55 750 SW | Серия | TL-STREET PLUS RUS 55 750 SW | TL-STREET PLUS RUS 55 | Уличное освещение | 52,2 | 8 984 | 7 996 | 153,18 | 96 | SW (Широкая боковая) | 5 000 | 70 | ≤ 1% | Клевер CLP-3030F3A-02A CRI70 5000К | 100 000 | 1,5 | Нет | Аргос-Электрон | ИПС 60-700Т IP67 3325 | 176 - 264B AC | 158 - 290B AC | 68 | 47 ~ 63 Гц | 67 | СтепеньЗащитыСветильника | Нет | Есть | Да | #NULL! | #NULL! | 4 кВ (L-N) | Соответствует ТР ТС 020/2011 "Электромагнитная совместимость технических средств" | Соответствует ТР ТС 004/2011 "О безопасности низковольтного оборудования" | Да | > 1,5 кВ АС | вход-выход > 200 МОм | 1 | Да | ≥90.0% | ≥0.95 | 0,3 А | #NULL! | #NULL! | Восстанавливается | #NULL! | Анодированный алюминий | 1-48/90-СВ-С5 (ATAMAN Street, LC, PLUS, SM SW) | Алюминий | Консоль Ø30mm - Ø52mm | 0,5-35 Гц, 5м/с2, 30 мин | IK10 | IK10 | от -40° до +45° | УХЛ1 | 0,089 | 60 | 106,864 | 465 075 | 344х173х93 | #NULL! | 2,3 | 1 | 0,009 | 2,66 | 470 | 100 | 185 | #NULL! | #NULL! | #NULL! | #NULL! | #NULL! | #NULL! | #NULL! | #NULL! | #NULL! | #NULL! | #NULL! | #NULL! | 4 | #NULL! | #NULL! | #NULL! | #NULL! | #NULL! | #NULL! | #NULL! | #NULL! | #NULL! | 55 | #NULL! | #NULL! | #NULL! | #NULL! | #NULL! | #NULL! | #NULL! | #NULL! | #NULL! | https://tl-led.ru/storage/products/files/19/УТ000016297/main_image_TL street plus 1.png | https://tl-led.ru/storage/products/files/19/УТ000016297/package_dimensions_packing_50.jpg | #ПУСТО! | https://tl-led.ru/storage/products/files/19/УТ000016297/illuminator_dimensions_ГЧ TL-STREET PLUS 1.png | https://tl-led.ru/storage/products/files/19/УТ000016297/kss_SW.jpg | #NULL! | #NULL! | #NULL! | #NULL! | #NULL! | #NULL!
УТ000016298 | Светодиодный светильник TL-STREET PLUS RUS 62 740 SW | Серия | TL-STREET PLUS RUS 62 740 SW | TL-STREET PLUS RUS 62 | Уличное освещение | 60,5 | 10 774 | 9 589 | 158,496 | 168 | SW (Широкая боковая) | 4 000 | 70 | <1 | Клевер CLP-3030F3A-02A CRI70 4000К | 100 000 | 1,5 | Нет | Аргос-Электрон | ИПС 80-700Т IP67 5200 | 176 - 264B AC | 158 - 290B AC | 90 | 47 ~ 63 Гц | 67 | СтепеньЗащитыСветильника | Да | Есть | Да | #NULL! | #NULL! | 4 кВ (L-N), 6 кВ (L-PE, N-PE) | Соответствует ТР ТС 020/2011 "Электромагнитная совместимость технических средств" | Соответствует ТР ТС 004/2011 "О безопасности низковольтного оборудования" | Да | > 1,5 кВ АС | вход-выход > 200 МОм; вход-земля > 200 МОм; выход-земля > 200 МОм | 1 | Да | ≥ 89% | ≥ 0,95 | 0,39 А | #NULL! | #NULL! | Восстанавливается | #NULL! | Анодированный алюминий | 1-48/90-СВ-С5 (ATAMAN Street, LC, PLUS, SM SW) | Алюминий | Консоль Ø30mm - Ø52mm | 0,5-35 Гц, 5м/с2, 30 мин | IK10 | IK10 | от -40° до +45° | УХЛ1 | 0,086 | 60 | 123,856 | 618 629 | 444х173х93 | #NULL! | 3,5 | 1 | 0,009 | 3,7 | 470 | 100 | 185 | #NULL! | #NULL! | #NULL! | #NULL! | #NULL! | #NULL! | #NULL! | #NULL! | #NULL! | #NULL! | #NULL! | #NULL! | 4 | #NULL! | #NULL! | #NULL! | #NULL! | #NULL! | #NULL! | #NULL! | #NULL! | #NULL! | 62 | #NULL! | #NULL! | #NULL! | #NULL! | #NULL! | #NULL! | #NULL! | #NULL! | #NULL! | https://tl-led.ru/storage/products/files/19/УТ000016298/main_image_TL street plus 2.png | https://tl-led.ru/storage/products/files/19/УТ000016298/package_dimensions_packing_100.jpg | #ПУСТО! | https://tl-led.ru/storage/products/files/19/УТ000016298/illuminator_dimensions_ГЧ TL-STREET PLUS 2.png | https://tl-led.ru/storage/products/files/19/УТ000016298/kss_SW.jpg | #NULL! | #NULL! | #NULL! | #NULL! | #NULL! | #NULL!
УТ000016299 | Светодиодный светильник TL-STREET PLUS RUS 62 750 SW | Серия | TL-STREET PLUS RUS 62 750 SW | TL-STREET PLUS RUS 62 | Уличное освещение | 60,5 | 10 774 | 9 589 | 158,496 | 168 | SW (Широкая боковая) | 5 000 | 70 | <1 | Клевер CLP-3030F3A-02A CRI70 5000К | 100 000 | 1,5 | Нет | Аргос-Электрон | ИПС 80-700Т IP67 5200 | 176 - 264B AC | 158 - 290B AC | 90 | 47 ~ 63 Гц | 67 | СтепеньЗащитыСветильника | Да | Есть | Да | #NULL! | #NULL! | 4 кВ (L-N), 6 кВ (L-PE, N-PE) | Соответствует ТР ТС 020/2011 "Электромагнитная совместимость технических средств" | Соответствует ТР ТС 004/2011 "О безопасности низковольтного оборудования" | Да | > 1,5 кВ АС | вход-выход > 200 МОм; вход-земля > 200 МОм; выход-земля > 200 МОм | 1 | Да | ≥ 89% | ≥ 0,95 | 0,39 А | #NULL! | #NULL! | Восстанавливается | #NULL! | Анодированный алюминий | 1-48/90-СВ-С5 (ATAMAN Street, LC, PLUS, SM SW) | Алюминий | Консоль Ø30mm - Ø52mm | 0,5-35 Гц, 5м/с2, 30 мин | IK10 | IK10 | от -40° до +45° | УХЛ1 | 0,086 | 60 | 123,856 | 618 629 | 444х173х93 | #NULL! | 3,5 | 1 | 0,009 | 3,7 | 470 | 100 | 185 | #NULL! | #NULL! | #NULL! | #NULL! | #NULL! | #NULL! | #NULL! | #NULL! | #NULL! | #NULL! | #NULL! | #NULL! | 4 | #NULL! | #NULL! | #NULL! | #NULL! | #NULL! | #NULL! | #NULL! | #NULL! | #NULL! | 62 | #NULL! | #NULL! | #NULL! | #NULL! | #NULL! | #NULL! | #NULL! | #NULL! | #NULL! | https://tl-led.ru/storage/products/files/19/УТ000016299/main_image_TL street plus 2.png | https://tl-led.ru/storage/products/files/19/УТ000016299/package_dimensions_packing_100.jpg | #ПУСТО! | https://tl-led.ru/storage/products/files/19/УТ000016299/illuminator_dimensions_ГЧ TL-STREET PLUS 2.png | https://tl-led.ru/storage/products/files/19/УТ000016299/kss_SW.jpg | #NULL! | #NULL! | #NULL! | #NULL! | #NULL! | #NULL!
УТ000016300 | Светодиодный светильник TL-STREET PLUS RUS 70 740 SW | Серия | TL-STREET PLUS RUS 70 740 SW | TL-STREET PLUS RUS 70 | Уличное освещение | 67,2 | 11 967 | 10 651 | 158,497 | 192 | SW (Широкая боковая) | 4 000 | 70 | <1 | Клевер CLP-3030F3A-02A CRI70 4000К | 100 000 | 1,5 | Нет | Аргос-Электрон | ИПС 80-700Т IP67 5200 | 176 - 264B AC | 158 - 290B AC | 90 | 47 ~ 63 Гц | 67 | СтепеньЗащитыСветильника | Да | Есть | Да | #NULL! | #NULL! | 4 кВ (L-N), 6 кВ (L-PE, N-PE) | Соответствует ТР ТС 020/2011 "Электромагнитная совместимость технических средств" | Соответствует ТР ТС 004/2011 "О безопасности низковольтного оборудования" | Да | > 1,5 кВ АС | вход-выход > 200 МОм; вход-земля > 200 МОм; выход-земля > 200 МОм | 1 | Да | ≥ 89% | ≥ 0,95 | 0,39 А | #NULL! | #NULL! | Восстанавливается | #NULL! | Анодированный алюминий | 1-48/90-СВ-С5 (ATAMAN Street, LC, PLUS, SM SW) | Алюминий | Консоль Ø30mm - Ø52mm | 0,5-35 Гц, 5м/с2, 30 мин | IK10 | IK10 | от -40° до +45° | УХЛ1 | 0,086 | 60 | 137,572 | 618 629 | 444х173х93 | #NULL! | 3 | 1 | 0,009 | 3,2 | 470 | 100 | 185 | #NULL! | #NULL! | #NULL! | #NULL! | #NULL! | #NULL! | #NULL! | #NULL! | #NULL! | #NULL! | #NULL! | #NULL! | 4 | #NULL! | #NULL! | #NULL! | #NULL! | #NULL! | #NULL! | #NULL! | #NULL! | #NULL! | 70 | #NULL! | #NULL! | #NULL! | #NULL! | #NULL! | #NULL! | #NULL! | #NULL! | #NULL! | https://tl-led.ru/storage/products/files/19/УТ000016300/main_image_TL street plus 2.png | https://tl-led.ru/storage/products/files/19/УТ000016300/package_dimensions_packing_100.jpg | #ПУСТО! | https://tl-led.ru/storage/products/files/19/УТ000016300/illuminator_dimensions_ГЧ TL-STREET PLUS 2.png | https://tl-led.ru/storage/products/files/19/УТ000016300/kss_SW.jpg | #NULL! | #NULL! | #NULL! | #NULL! | #NULL! | #NULL!
УТ000016301 | Светодиодный светильник TL-STREET PLUS RUS 70 750 SW | Серия | TL-STREET PLUS RUS 70 750 SW | TL-STREET PLUS RUS 70 | Уличное освещение | 67,2 | 11 967 | 10 651 | 158,497 | 192 | SW (Широкая боковая) | 5 000 | 70 | <1 | Клевер CLP-3030F3A-02A CRI70 5000К | 100 000 | 1,5 | Нет | Аргос-Электрон | ИПС 80-700Т IP67 5200 | 176 - 264B AC | 158 - 290B AC | 90 | 47 ~ 63 Гц | 67 | СтепеньЗащитыСветильника | Да | Есть | Да | #NULL! | #NULL! | 4 кВ (L-N), 6 кВ (L-PE, N-PE) | Соответствует ТР ТС 020/2011 "Электромагнитная совместимость технических средств" | Соответствует ТР ТС 004/2011 "О безопасности низковольтного оборудования" | Да | > 1,5 кВ АС | вход-выход > 200 МОм; вход-земля > 200 МОм; выход-земля > 200 МОм | 1 | Да | ≥ 89% | ≥ 0,95 | 0,39 А | #NULL! | #NULL! | Восстанавливается | #NULL! | Анодированный алюминий | 1-48/90-СВ-С5 (ATAMAN Street, LC, PLUS, SM SW) | Алюминий | Консоль Ø30mm - Ø52mm | 0,5-35 Гц, 5м/с2, 30 мин | IK10 | IK10 | от -40° до +45° | УХЛ1 | 0,086 | 60 | 137,572 | 618 629 | 444х173х93 | #NULL! | 3 | 1 | 0,009 | 3,2 | 470 | 100 | 185 | #NULL! | #NULL! | #NULL! | #NULL! | #NULL! | #NULL! | #NULL! | #NULL! | #NULL! | #NULL! | #NULL! | #NULL! | 4 | #NULL! | #NULL! | #NULL! | #NULL! | #NULL! | #NULL! | #NULL! | #NULL! | #NULL! | 70 | #NULL! | #NULL! | #NULL! | #NULL! | #NULL! | #NULL! | #NULL! | #NULL! | #NULL! | https://tl-led.ru/storage/products/files/19/УТ000016301/main_image_TL street plus 2.png | https://tl-led.ru/storage/products/files/19/УТ000016301/package_dimensions_packing_100.jpg | #ПУСТО! | https://tl-led.ru/storage/products/files/19/УТ000016301/illuminator_dimensions_ГЧ TL-STREET PLUS 2.png | https://tl-led.ru/storage/products/files/19/УТ000016301/kss_SW.jpg | #NULL! | #NULL! | #NULL! | #NULL! | #NULL! | #NULL!
УТ000016302 | Светодиодный светильник TL-STREET PLUS RUS 80 740 SW | Серия | TL-STREET PLUS RUS 80 740 SW | TL-STREET PLUS RUS 80 | Уличное освещение | 79,4 | 14 140 | 12 585 | 158,501 | 144 | SW (Широкая боковая) | 4 000 | 70 | <1 | Клевер CLP-3030F3A-02A CRI70 4000К | 100 000 | 1,5 | Нет | Аргос-Электрон | ИПС 80-700Т IP67 5200 | 176 - 264B AC | 158 - 290B AC | 90 | 47 ~ 63 Гц | 67 | СтепеньЗащитыСветильника | Да | Есть | Да | #NULL! | #NULL! | 4 кВ (L-N), 6 кВ (L-PE, N-PE) | Соответствует ТР ТС 020/2011 "Электромагнитная совместимость технических средств" | Соответствует ТР ТС 004/2011 "О безопасности низковольтного оборудования" | Да | > 1,5 кВ АС | вход-выход > 200 МОм; вход-земля > 200 МОм; выход-земля > 200 МОм | 1 | Да | ≥ 89% | ≥ 0,95 | 0,39 А | #NULL! | #NULL! | Восстанавливается | #NULL! | Анодированный алюминий | 1-48/90-СВ-С5 (ATAMAN Street, LC, PLUS, SM SW) | Алюминий | Консоль Ø30mm - Ø52mm | 0,5-35 Гц, 5м/с2, 30 мин | IK10 | IK10 | от -40° до +45° | УХЛ1 | 0,086 | 60 | 162,548 | 618 629 | 444х173х93 | #NULL! | 3 | 1 | 0,009 | 3,2 | 470 | 100 | 185 | #NULL! | #NULL! | #NULL! | #NULL! | #NULL! | #NULL! | #NULL! | #NULL! | #NULL! | #NULL! | #NULL! | #NULL! | 4 | #NULL! | #NULL! | #NULL! | #NULL! | #NULL! | #NULL! | #NULL! | #NULL! | #NULL! | 80 | #NULL! | #NULL! | #NULL! | #NULL! | #NULL! | #NULL! | #NULL! | #NULL! | #NULL! | https://tl-led.ru/storage/products/files/19/УТ000016302/main_image_TL street plus 2.png | https://tl-led.ru/storage/products/files/19/УТ000016302/package_dimensions_packing_100.jpg | #ПУСТО! | https://tl-led.ru/storage/products/files/19/УТ000016302/illuminator_dimensions_ГЧ TL-STREET PLUS 2.png | https://tl-led.ru/storage/products/files/19/УТ000016302/kss_SW.jpg | #NULL! | #NULL! | #NULL! | #NULL! | #NULL! | #NULL!
УТ000016303 | Светодиодный светильник TL-STREET PLUS RUS 80 750 SW | Серия | TL-STREET PLUS RUS 80 750 SW | TL-STREET PLUS RUS 80 | Уличное освещение | 79,4 | 14 140 | 12 585 | 158,501 | 144 | SW (Широкая боковая) | 5 000 | 70 | <1 | Клевер CLP-3030F3A-02A CRI70 5000К | 100 000 | 1,5 | Нет | Аргос-Электрон | ИПС 80-700Т IP67 5200 | 176 - 264B AC | 158 - 290B AC | 90 | 47 ~ 63 Гц | 67 | СтепеньЗащитыСветильника | Да | Есть | Да | #NULL! | #NULL! | 4 кВ (L-N), 6 кВ (L-PE, N-PE) | Соответствует ТР ТС 020/2011 "Электромагнитная совместимость технических средств" | Соответствует ТР ТС 004/2011 "О безопасности низковольтного оборудования" | Да | > 1,5 кВ АС | вход-выход > 200 МОм; вход-земля > 200 МОм; выход-земля > 200 МОм | 1 | Да | ≥ 89% | ≥ 0,95 | 0,39 А | #NULL! | #NULL! | Восстанавливается | #NULL! | Анодированный алюминий | 1-48/90-СВ-С5 (ATAMAN Street, LC, PLUS, SM SW) | Алюминий | Консоль Ø30mm - Ø52mm | 0,5-35 Гц, 5м/с2, 30 мин | IK10 | IK10 | от -40° до +45° | УХЛ1 | 0,086 | 60 | 162,548 | 618 629 | 444х173х93 | #NULL! | 3 | 1 | 0,009 | 3,2 | 470 | 100 | 185 | #NULL! | #NULL! | #NULL! | #NULL! | #NULL! | #NULL! | #NULL! | #NULL! | #NULL! | #NULL! | #NULL! | #NULL! | 4 | #NULL! | #NULL! | #NULL! | #NULL! | #NULL! | #NULL! | #NULL! | #NULL! | #NULL! | 80 | #NULL! | #NULL! | #NULL! | #NULL! | #NULL! | #NULL! | #NULL! | #NULL! | #NULL! | https://tl-led.ru/storage/products/files/19/УТ000016303/main_image_TL street plus 2.png | https://tl-led.ru/storage/products/files/19/УТ000016303/package_dimensions_packing_100.jpg | #ПУСТО! | https://tl-led.ru/storage/products/files/19/УТ000016303/illuminator_dimensions_ГЧ TL-STREET PLUS 2.png | https://tl-led.ru/storage/products/files/19/УТ000016303/kss_SW.jpg | #NULL! | #NULL! | #NULL! | #NULL! | #NULL! | #NULL!
УТ000016304 | Светодиодный светильник TL-STREET PLUS RUS 90 740 SW | Серия | TL-STREET PLUS RUS 90 740 SW | TL-STREET PLUS RUS 90 | Уличное освещение | 85,4 | 15 165 | 13 536 | 158,501 | 160 | SW (Широкая боковая) | 4 000 | 70 | ≤ 1% | Клевер CLP-3030F3A-02A CRI70 4000К | 100 000 | 1,5 | Нет | Аргос-Электрон | ИПС 120-700Т IP67 4300 | 176 ~ 264 B AC | 158 ~ 290 B AC | 130 | 47 ~ 63 Гц | 67 | СтепеньЗащитыСветильника | Да | Есть | Да | #NULL! | #NULL! | 4 кВ (L-N), 6 кВ (L-PE, N-PE) | Соответствует ТР ТС 020/2011 "Электромагнитная совместимость технических средств" | Соответствует ТР ТС 004/2011 "О безопасности низковольтного оборудования" | Да | > 1,5 кВ АС | вход-выход > 200 МОм; вход-земля > 200 МОм; выход-земля > 200 МОм | 1 | Да | ≥92.0% | ≥0.98 | 0,56 А | #NULL! | #NULL! | Восстанавливается | #NULL! | Анодированный алюминий | 1-48/90-СВ-С5 (ATAMAN Street, LC, PLUS, SM SW) | Алюминий | Консоль Ø30mm - Ø52mm | 0,5-35 Гц, 5м/с2, 30 мин | IK10 | IK10 | от -40° до +45° | УХЛ1 | 0,086 | 60 | 174,831 | 618 629 | 444х173х93 | #NULL! | 3 | 1 | 0,009 | 3,2 | 470 | 100 | 185 | #NULL! | #NULL! | #NULL! | #NULL! | #NULL! | #NULL! | #NULL! | #NULL! | #NULL! | #NULL! | #NULL! | #NULL! | 4 | #NULL! | #NULL! | #NULL! | #NULL! | #NULL! | #NULL! | #NULL! | #NULL! | #NULL! | 90 | #NULL! | #NULL! | #NULL! | #NULL! | #NULL! | #NULL! | #NULL! | #NULL! | #NULL! | https://tl-led.ru/storage/products/files/19/УТ000016304/main_image_TL street plus 2.png | https://tl-led.ru/storage/products/files/19/УТ000016304/package_dimensions_packing_100.jpg | #ПУСТО! | https://tl-led.ru/storage/products/files/19/УТ000016304/illuminator_dimensions_ГЧ TL-STREET PLUS 2.png | https://tl-led.ru/storage/products/files/19/УТ000016304/kss_SW.jpg | #NULL! | #NULL! | #NULL! | #NULL! | #NULL! | #NULL!
УТ000016305 | Светодиодный светильник TL-STREET PLUS RUS 90 750 SW | Серия | TL-STREET PLUS RUS 90 750 SW | TL-STREET PLUS RUS 90 | Уличное освещение | 85,4 | 15 165 | 13 536 | 158,501 | 160 | SW (Широкая боковая) | 5 000 | 70 | ≤ 1% | Клевер CLP-3030F3A-02A CRI70 5000К | 100 000 | 1,5 | Нет | Аргос-Электрон | ИПС 120-700Т IP67 4300 | 176 ~ 264 B AC | 158 ~ 290 B AC | 130 | 47 ~ 63 Гц | 67 | СтепеньЗащитыСветильника | Да | Есть | Да | #NULL! | #NULL! | 4 кВ (L-N), 6 кВ (L-PE, N-PE) | Соответствует ТР ТС 020/2011 "Электромагнитная совместимость технических средств" | Соответствует ТР ТС 004/2011 "О безопасности низковольтного оборудования" | Да | > 1,5 кВ АС | вход-выход > 200 МОм; вход-земля > 200 МОм; выход-земля > 200 МОм | 1 | Да | ≥92.0% | ≥0.98 | 0,56 А | #NULL! | #NULL! | Восстанавливается | #NULL! | Анодированный алюминий | 1-48/90-СВ-С5 (ATAMAN Street, LC, PLUS, SM SW) | Алюминий | Консоль Ø30mm - Ø52mm | 0,5-35 Гц, 5м/с2, 30 мин | IK10 | IK10 | от -40° до +45° | УХЛ1 | 0,086 | 60 | 174,831 | 618 629 | 444х173х93 | #NULL! | 3 | 1 | 0,009 | 3,2 | 470 | 100 | 185 | #NULL! | #NULL! | #NULL! | #NULL! | #NULL! | #NULL! | #NULL! | #NULL! | #NULL! | #NULL! | #NULL! | #NULL! | 4 | #NULL! | #NULL! | #NULL! | #NULL! | #NULL! | #NULL! | #NULL! | #NULL! | #NULL! | 90 | #NULL! | #NULL! | #NULL! | #NULL! | #NULL! | #NULL! | #NULL! | #NULL! | #NULL! | https://tl-led.ru/storage/products/files/19/УТ000016305/main_image_TL street plus 2.png | https://tl-led.ru/storage/products/files/19/УТ000016305/package_dimensions_packing_100.jpg | #ПУСТО! | https://tl-led.ru/storage/products/files/19/УТ000016305/illuminator_dimensions_ГЧ TL-STREET PLUS 2.png | https://tl-led.ru/storage/products/files/19/УТ000016305/kss_SW.jpg | #NULL! | #NULL! | #NULL! | #NULL! | #NULL! | #NULL!
УТ000016306 | Светодиодный светильник TL-STREET PLUS RUS 105 740 SW | Серия | TL-STREET PLUS RUS 105 740 SW | TL-STREET PLUS RUS 105 | Уличное освещение | 102,3 | 18 166 | 16 215 | 158,504 | 192 | SW (Широкая боковая) | 4 000 | 70 | ≤ 1% | Клевер CLP-3030F3A-02A CRI70 4000К | 100 000 | 1,5 | Нет | Аргос-Электрон | ИПС 120-700Т IP67 4300 | 176 ~ 264 B AC | 158 ~ 290 B AC | 130 | 47 ~ 63 Гц | 67 | СтепеньЗащитыСветильника | Да | Есть | Да | #NULL! | #NULL! | 4 кВ (L-N), 6 кВ (L-PE, N-PE) | Соответствует ТР ТС 020/2011 "Электромагнитная совместимость технических средств" | Соответствует ТР ТС 004/2011 "О безопасности низковольтного оборудования" | Да | > 1,5 кВ АС | вход-выход > 200 МОм; вход-земля > 200 МОм; выход-земля > 200 МОм | 1 | Да | ≥92.0% | ≥0.98 | 0,56 А | #NULL! | #NULL! | Восстанавливается | #NULL! | Анодированный алюминий | 1-48/90-СВ-С5 (ATAMAN Street, LC, PLUS, SM SW) | Алюминий | Консоль Ø30mm - Ø52mm | 0,5-35 Гц, 5м/с2, 30 мин | IK10 | IK10 | от -40° до +45° | УХЛ1 | 0,086 | 60 | 209,429 | 618 629 | 444х173х93 | #NULL! | 3 | 1 | 0,009 | 3,2 | 470 | 100 | 185 | #NULL! | #NULL! | #NULL! | #NULL! | #NULL! | #NULL! | #NULL! | #NULL! | #NULL! | #NULL! | #NULL! | #NULL! | 4 | #NULL! | #NULL! | #NULL! | #NULL! | #NULL! | #NULL! | #NULL! | #NULL! | #NULL! | 105 | #NULL! | #NULL! | #NULL! | #NULL! | #NULL! | #NULL! | #NULL! | #NULL! | #NULL! | https://tl-led.ru/storage/products/files/19/УТ000016306/main_image_TL street plus 2.png | https://tl-led.ru/storage/products/files/19/УТ000016306/package_dimensions_packing_100.jpg | #ПУСТО! | https://tl-led.ru/storage/products/files/19/УТ000016306/illuminator_dimensions_ГЧ TL-STREET PLUS 2.png | https://tl-led.ru/storage/products/files/19/УТ000016306/kss_SW.jpg | #NULL! | #NULL! | #NULL! | #NULL! | #NULL! | #NULL!
УТ000016307 | Светодиодный светильник TL-STREET PLUS RUS 105 750 SW | Серия | TL-STREET PLUS RUS 105 750 SW | TL-STREET PLUS RUS 105 | Уличное освещение | 102,3 | 18 166 | 16 215 | 158,504 | 192 | SW (Широкая боковая) | 5 000 | 70 | ≤ 1% | Клевер CLP-3030F3A-02A CRI70 5000К | 100 000 | 1,5 | Нет | Аргос-Электрон | ИПС 120-700Т IP67 4300 | 176 ~ 264 B AC | 158 ~ 290 B AC | 130 | 47 ~ 63 Гц | 67 | СтепеньЗащитыСветильника | Да | Есть | Да | #NULL! | #NULL! | 4 кВ (L-N), 6 кВ (L-PE, N-PE) | Соответствует ТР ТС 020/2011 "Электромагнитная совместимость технических средств" | Соответствует ТР ТС 004/2011 "О безопасности низковольтного оборудования" | Да | > 1,5 кВ АС | вход-выход > 200 МОм; вход-земля > 200 МОм; выход-земля > 200 МОм | 1 | Да | ≥92.0% | ≥0.98 | 0,56 А | #NULL! | #NULL! | Восстанавливается | #NULL! | Анодированный алюминий | 1-48/90-СВ-С5 (ATAMAN Street, LC, PLUS, SM SW) | Алюминий | Консоль Ø30mm - Ø52mm | 0,5-35 Гц, 5м/с2, 30 мин | IK10 | IK10 | от -40° до +45° | УХЛ1 | 0,086 | 60 | 209,429 | 618 629 | 444х173х93 | #NULL! | 3 | 1 | 0,009 | 3,2 | 470 | 100 | 185 | #NULL! | #NULL! | #NULL! | #NULL! | #NULL! | #NULL! | #NULL! | #NULL! | #NULL! | #NULL! | #NULL! | #NULL! | 4 | #NULL! | #NULL! | #NULL! | #NULL! | #NULL! | #NULL! | #NULL! | #NULL! | #NULL! | 105 | #NULL! | #NULL! | #NULL! | #NULL! | #NULL! | #NULL! | #NULL! | #NULL! | #NULL! | https://tl-led.ru/storage/products/files/19/УТ000016307/main_image_TL street plus 2.png | https://tl-led.ru/storage/products/files/19/УТ000016307/package_dimensions_packing_100.jpg | #ПУСТО! | https://tl-led.ru/storage/products/files/19/УТ000016307/illuminator_dimensions_ГЧ TL-STREET PLUS 2.png | https://tl-led.ru/storage/products/files/19/УТ000016307/kss_SW.jpg | #NULL! | #NULL! | #NULL! | #NULL! | #NULL! | #NULL!
УТ000016308 | Светодиодный светильник TL-STREET PLUS RUS 115 740 SW | Серия | TL-STREET PLUS RUS 115 740 SW | TL-STREET PLUS RUS 115 | Уличное освещение | 113,2 | 20 011 | 17 942 | 158,498 | 216 | SW (Широкая боковая) | 4 000 | 70 | ≤ 1% | Клевер CLP-3030F3A-02A CRI70 4000К | 100 000 | 1,5 | Нет | Аргос-Электрон | ИПС 120-700Т IP67 4300 | 176 ~ 264 B AC | 158 ~ 290 B AC | 130 | 47 ~ 63 Гц | 67 | СтепеньЗащитыСветильника | Да | Есть | Да | #NULL! | #NULL! | 4 кВ (L-N), 6 кВ (L-PE, N-PE) | Соответствует ТР ТС 020/2011 "Электромагнитная совместимость технических средств" | Соответствует ТР ТС 004/2011 "О безопасности низковольтного оборудования" | Да | > 1,5 кВ АС | вход-выход > 200 МОм; вход-земля > 200 МОм; выход-земля > 200 МОм | 1 | Да | ≥92.0% | ≥0.98 | 0,56 А | #NULL! | #NULL! | Восстанавливается | #NULL! | Анодированный алюминий | 1-48/90-СВ-С5 (ATAMAN Street, LC, PLUS, SM SW) | Алюминий | Консоль Ø30mm - Ø52mm | 0,5-35 Гц, 5м/с2, 30 мин | IK10 | IK10 | от -40° до +45° | УХЛ1 | 0,086 | 60 | 231,743 | 930 150 | 644х173х93 | #NULL! | 5 | 1 | 0,014 | 5,3 | 680 | 110 | 190 | #NULL! | #NULL! | #NULL! | #NULL! | #NULL! | #NULL! | #NULL! | #NULL! | #NULL! | #NULL! | #NULL! | #NULL! | 4 | #NULL! | #NULL! | #NULL! | #NULL! | #NULL! | #NULL! | #NULL! | #NULL! | #NULL! | 115 | #NULL! | #NULL! | #NULL! | #NULL! | #NULL! | #NULL! | #NULL! | #NULL! | #NULL! | https://tl-led.ru/storage/products/files/19/УТ000016308/main_image_TL street plus 3.png | https://tl-led.ru/storage/products/files/19/УТ000016308/package_dimensions_packing_150.jpg | #ПУСТО! | https://tl-led.ru/storage/products/files/19/УТ000016308/illuminator_dimensions_ГЧ TL-STREET PLUS 3.png | https://tl-led.ru/storage/products/files/19/УТ000016308/kss_SW.jpg | #NULL! | #NULL! | #NULL! | #NULL! | #NULL! | #NULL!
УТ000016309 | Светодиодный светильник TL-STREET PLUS RUS 115 750 SW | Серия | TL-STREET PLUS RUS 115 750 SW | TL-STREET PLUS RUS 115 | Уличное освещение | 113,2 | 20 011 | 17 942 | 158,498 | 216 | SW (Широкая боковая) | 5 000 | 70 | ≤ 1% | Клевер CLP-3030F3A-02A CRI70 5000К | 100 000 | 1,5 | Нет | Аргос-Электрон | ИПС 120-700Т IP67 4300 | 176 ~ 264 B AC | 158 ~ 290 B AC | 130 | 47 ~ 63 Гц | 67 | СтепеньЗащитыСветильника | Да | Есть | Да | #NULL! | #NULL! | 4 кВ (L-N), 6 кВ (L-PE, N-PE) | Соответствует ТР ТС 020/2011 "Электромагнитная совместимость технических средств" | Соответствует ТР ТС 004/2011 "О безопасности низковольтного оборудования" | Да | > 1,5 кВ АС | вход-выход > 200 МОм; вход-земля > 200 МОм; выход-земля > 200 МОм | 1 | Да | ≥92.0% | ≥0.98 | 0,56 А | #NULL! | #NULL! | Восстанавливается | #NULL! | Анодированный алюминий | 1-48/90-СВ-С5 (ATAMAN Street, LC, PLUS, SM SW) | Алюминий | Консоль Ø30mm - Ø52mm | 0,5-35 Гц, 5м/с2, 30 мин | IK10 | IK10 | от -40° до +45° | УХЛ1 | 0,086 | 60 | 231,743 | 930 150 | 644х173х93 | #NULL! | 5 | 1 | 0,014 | 5,3 | 680 | 110 | 190 | #NULL! | #NULL! | #NULL! | #NULL! | #NULL! | #NULL! | #NULL! | #NULL! | #NULL! | #NULL! | #NULL! | #NULL! | 4 | #NULL! | #NULL! | #NULL! | #NULL! | #NULL! | #NULL! | #NULL! | #NULL! | #NULL! | 115 | #NULL! | #NULL! | #NULL! | #NULL! | #NULL! | #NULL! | #NULL! | #NULL! | #NULL! | https://tl-led.ru/storage/products/files/19/УТ000016309/main_image_TL street plus 3.png | https://tl-led.ru/storage/products/files/19/УТ000016309/package_dimensions_packing_150.jpg | #ПУСТО! | https://tl-led.ru/storage/products/files/19/УТ000016309/illuminator_dimensions_ГЧ TL-STREET PLUS 3.png | https://tl-led.ru/storage/products/files/19/УТ000016309/kss_SW.jpg | #NULL! | #NULL! | #NULL! | #NULL! | #NULL! | #NULL!
УТ000016310 | Светодиодный светильник TL-STREET PLUS RUS 135 740 SW | Серия | TL-STREET PLUS RUS 135 740 SW | TL-STREET PLUS RUS 135 | Уличное освещение | 134,2 | 23 223 | 21 271 | 158,502 | 240 | SW (Широкая боковая) | 4 000 | 70 | ≤ 1% | Клевер CLP-3030F3A-02A CRI70 4000К | 100 000 | 1,5 | Нет | Аргос-Электрон | ИПС 160-700Т IP67 0820 | 176 - 264 B AC | 158 - 290 B AC | 176 | 47 ~ 63 Гц | 67 | СтепеньЗащитыСветильника | Да | Есть | Да | #NULL! | #NULL! | 4 кВ (L-N), 6 кВ (L-PE, N-PE) | Соответствует ТР ТС 020/2011 "Электромагнитная совместимость технических средств" | Соответствует ТР ТС 004/2011 "О безопасности низковольтного оборудования" | Да | > 1,5 кВ АС | вход-выход > 200 МОм; вход-земля > 200 МОм; выход-земля > 200 МОм | 1 | Да | ≥92.0% | ≥0.98 | 0,77 А | #NULL! | #NULL! | Восстанавливается | #NULL! | Анодированный алюминий | 1-48/90-СВ-С5 (ATAMAN Street, LC, PLUS, SM SW) | Алюминий | Консоль Ø30mm - Ø52mm | 0,5-35 Гц, 5м/с2, 30 мин | IK10 | IK10 | от -40° до +45° | УХЛ1 | 0,086 | 60 | 274,734 | 930 150 | 644х173х93 | #NULL! | 5 | 1 | 0,014 | 5,3 | 680 | 110 | 190 | #NULL! | #NULL! | #NULL! | #NULL! | #NULL! | #NULL! | #NULL! | #NULL! | #NULL! | #NULL! | #NULL! | #NULL! | 4 | #NULL! | #NULL! | #NULL! | #NULL! | #NULL! | #NULL! | #NULL! | #NULL! | #NULL! | 135 | #NULL! | #NULL! | #NULL! | #NULL! | #NULL! | #NULL! | #NULL! | #NULL! | #NULL! | https://tl-led.ru/storage/products/files/19/УТ000016310/main_image_TL street plus 3.png | https://tl-led.ru/storage/products/files/19/УТ000016310/package_dimensions_packing_150.jpg | #ПУСТО! | https://tl-led.ru/storage/products/files/19/УТ000016310/illuminator_dimensions_ГЧ TL-STREET PLUS 3.png | https://tl-led.ru/storage/products/files/19/УТ000016310/kss_SW.jpg | #NULL! | #NULL! | #NULL! | #NULL! | #NULL! | #NULL!
УТ000016311 | Светодиодный светильник TL-STREET PLUS RUS 135 750 SW | Серия | TL-STREET PLUS RUS 135 750 SW | TL-STREET PLUS RUS 135 | Уличное освещение | 134,2 | 23 223 | 21 271 | 158,502 | 240 | SW (Широкая боковая) | 5 000 | 70 | ≤ 1% | Клевер CLP-3030F3A-02A CRI70 5000К | 100 000 | 1,5 | Нет | Аргос-Электрон | ИПС 160-700Т IP67 0820 | 176 - 264 B AC | 158 - 290 B AC | 176 | 47 ~ 63 Гц | 67 | СтепеньЗащитыСветильника | Да | Есть | Да | #NULL! | #NULL! | 4 кВ (L-N), 6 кВ (L-PE, N-PE) | Соответствует ТР ТС 020/2011 "Электромагнитная совместимость технических средств" | Соответствует ТР ТС 004/2011 "О безопасности низковольтного оборудования" | Да | > 1,5 кВ АС | вход-выход > 200 МОм; вход-земля > 200 МОм; выход-земля > 200 МОм | 1 | Да | ≥92.0% | ≥0.98 | 0,77 А | #NULL! | #NULL! | Восстанавливается | #NULL! | Анодированный алюминий | 1-48/90-СВ-С5 (ATAMAN Street, LC, PLUS, SM SW) | Алюминий | Консоль Ø30mm - Ø52mm | 0,5-35 Гц, 5м/с2, 30 мин | IK10 | IK10 | от -40° до +45° | УХЛ1 | 0,086 | 60 | 274,734 | 930 150 | 644х173х93 | #NULL! | 5 | 1 | 0,014 | 5,3 | 680 | 110 | 190 | #NULL! | #NULL! | #NULL! | #NULL! | #NULL! | #NULL! | #NULL! | #NULL! | #NULL! | #NULL! | #NULL! | #NULL! | 4 | #NULL! | #NULL! | #NULL! | #NULL! | #NULL! | #NULL! | #NULL! | #NULL! | #NULL! | 135 | #NULL! | #NULL! | #NULL! | #NULL! | #NULL! | #NULL! | #NULL! | #NULL! | #NULL! | https://tl-led.ru/storage/products/files/19/УТ000016311/main_image_TL street plus 3.png | https://tl-led.ru/storage/products/files/19/УТ000016311/package_dimensions_packing_150.jpg | #ПУСТО! | https://tl-led.ru/storage/products/files/19/УТ000016311/illuminator_dimensions_ГЧ TL-STREET PLUS 3.png | https://tl-led.ru/storage/products/files/19/УТ000016311/kss_SW.jpg | #NULL! | #NULL! | #NULL! | #NULL! | #NULL! | #NULL!
УТ000016312 | Светодиодный светильник TL-STREET PLUS RUS 150 740 SW | Серия | TL-STREET PLUS RUS 150 740 SW | TL-STREET PLUS RUS 150 | Уличное освещение | 149,8 | 25 761 | 23 189 | 154,8 | 264 | SW (Широкая боковая) | 4 000 | 70 | ≤ 1% | Клевер CLP-3030F3A-02A CRI70 4000К | 100 000 | 1,5 | Нет | Аргос-Электрон | ИПС 160-700Т IP67 0820 | 176 - 264 B AC | 158 - 290 B AC | 176 | 47 ~ 63 Гц | 67 | СтепеньЗащитыСветильника | Да | Есть | Да | #NULL! | #NULL! | 4 кВ (L-N), 6 кВ (L-PE, N-PE) | Соответствует ТР ТС 020/2011 "Электромагнитная совместимость технических средств" | Соответствует ТР ТС 004/2011 "О безопасности низковольтного оборудования" | Да | > 1,5 кВ АС | вход-выход > 200 МОм; вход-земля > 200 МОм; выход-земля > 200 МОм | 1 | Да | ≥92.0% | ≥0.98 | 0,77 А | #NULL! | #NULL! | Восстанавливается | #NULL! | Анодированный алюминий | 1-48/90-СВ-С5 (ATAMAN Street, LC, PLUS, SM SW) | Алюминий | Консоль Ø30mm - Ø52mm | 0,5-35 Гц, 5м/с2, 30 мин | IK10 | IK10 | от -40° до +45° | УХЛ1 | 0,088 | 60 | 306,671 | 930 150 | 644х173х93 | #NULL! | 5 | 1 | 0,014 | 5,3 | 680 | 110 | 190 | #NULL! | #NULL! | #NULL! | #NULL! | #NULL! | #NULL! | #NULL! | #NULL! | #NULL! | #NULL! | #NULL! | #NULL! | 4 | #NULL! | #NULL! | #NULL! | #NULL! | #NULL! | #NULL! | #NULL! | #NULL! | #NULL! | 150 | #NULL! | #NULL! | #NULL! | #NULL! | #NULL! | #NULL! | #NULL! | #NULL! | #NULL! | https://tl-led.ru/storage/products/files/19/УТ000016312/main_image_TL street plus 3.png | https://tl-led.ru/storage/products/files/19/УТ000016312/package_dimensions_packing_150.jpg | #ПУСТО! | https://tl-led.ru/storage/products/files/19/УТ000016312/illuminator_dimensions_ГЧ TL-STREET PLUS 3.png | https://tl-led.ru/storage/products/files/19/УТ000016312/kss_SW.jpg | #NULL! | #NULL! | #NULL! | #NULL! | #NULL! | #NULL!
УТ000016313 | Светодиодный светильник TL-STREET PLUS RUS 150 750 SW | Серия | TL-STREET PLUS RUS 150 750 SW | TL-STREET PLUS RUS 150 | Уличное освещение | 149,8 | 25 761 | 23 189 | 154,8 | 264 | SW (Широкая боковая) | 5 000 | 70 | ≤ 1% | Клевер CLP-3030F3A-02A CRI70 5000К | 100 000 | 1,5 | Нет | Аргос-Электрон | ИПС 160-700Т IP67 0820 | 176 - 264 B AC | 158 - 290 B AC | 176 | 47 ~ 63 Гц | 67 | СтепеньЗащитыСветильника | Да | Есть | Да | #NULL! | #NULL! | 4 кВ (L-N), 6 кВ (L-PE, N-PE) | Соответствует ТР ТС 020/2011 "Электромагнитная совместимость технических средств" | Соответствует ТР ТС 004/2011 "О безопасности низковольтного оборудования" | Да | > 1,5 кВ АС | вход-выход > 200 МОм; вход-земля > 200 МОм; выход-земля > 200 МОм | 1 | Да | ≥92.0% | ≥0.98 | 0,77 А | #NULL! | #NULL! | Восстанавливается | #NULL! | Анодированный алюминий | 1-48/90-СВ-С5 (ATAMAN Street, LC, PLUS, SM SW) | Алюминий | Консоль Ø30mm - Ø52mm | 0,5-35 Гц, 5м/с2, 30 мин | IK10 | IK10 | от -40° до +45° | УХЛ1 | 0,088 | 60 | 306,671 | 930 150 | 644х173х93 | #NULL! | 5 | 1 | 0,014 | 5,3 | 680 | 110 | 190 | #NULL! | #NULL! | #NULL! | #NULL! | #NULL! | #NULL! | #NULL! | #NULL! | #NULL! | #NULL! | #NULL! | #NULL! | 4 | #NULL! | #NULL! | #NULL! | #NULL! | #NULL! | #NULL! | #NULL! | #NULL! | #NULL! | 150 | #NULL! | #NULL! | #NULL! | #NULL! | #NULL! | #NULL! | #NULL! | #NULL! | #NULL! | https://tl-led.ru/storage/products/files/19/УТ000016313/main_image_TL street plus 3.png | https://tl-led.ru/storage/products/files/19/УТ000016313/package_dimensions_packing_150.jpg | #ПУСТО! | https://tl-led.ru/storage/products/files/19/УТ000016313/illuminator_dimensions_ГЧ TL-STREET PLUS 3.png | https://tl-led.ru/storage/products/files/19/УТ000016313/kss_SW.jpg | #NULL! | #NULL! | #NULL! | #NULL! | #NULL! | #NULL!
УТ000016314 | Светодиодный светильник TL-STREET PLUS RUS 160 740 SW | Серия | TL-STREET PLUS RUS 160 740 SW | TL-STREET PLUS RUS 160 | Уличное освещение | 152 | 26 871 | 24 092 | 158,5 | 288 | SW (Широкая боковая) | 4 000 | 70 | ≤ 1% | Клевер CLP-3030F3A-02A CRI70 4000К | 100 000 | 1,5 | Нет | Аргос-Электрон | ИПС 160-700Т IP67 0820 | 176 - 264 B AC | 158 - 290 B AC | 176 | 47 ~ 63 Гц | 67 | СтепеньЗащитыСветильника | Да | Есть | Да | #NULL! | #NULL! | 4 кВ (L-N), 6 кВ (L-PE, N-PE) | Соответствует ТР ТС 020/2011 "Электромагнитная совместимость технических средств" | Соответствует ТР ТС 004/2011 "О безопасности низковольтного оборудования" | Да | > 1,5 кВ АС | вход-выход > 200 МОм; вход-земля > 200 МОм; выход-земля > 200 МОм | 1 | Да | ≥92.0% | ≥0.98 | 0,77 А | #NULL! | #NULL! | Восстанавливается | #NULL! | Анодированный алюминий | 1-48/90-СВ-С5 (ATAMAN Street, LC, PLUS, SM SW) | Алюминий | Консоль Ø30mm - Ø52mm | 0,5-35 Гц, 5м/с2, 30 мин | IK10 | IK10 | от -40° до +45° | УХЛ1 | 0,086 | 60 | 311,174 | 930 150 | 644х173х93 | #NULL! | 5 | 1 | 0,014 | 5,3 | 680 | 110 | 190 | #NULL! | #NULL! | #NULL! | #NULL! | #NULL! | #NULL! | #NULL! | #NULL! | #NULL! | #NULL! | #NULL! | #NULL! | 4 | #NULL! | #NULL! | #NULL! | #NULL! | #NULL! | #NULL! | #NULL! | #NULL! | #NULL! | 160 | #NULL! | #NULL! | #NULL! | #NULL! | #NULL! | #NULL! | #NULL! | #NULL! | #NULL! | https://tl-led.ru/storage/products/files/19/УТ000016314/main_image_TL street plus 3.png | https://tl-led.ru/storage/products/files/19/УТ000016314/package_dimensions_packing_150.jpg | #ПУСТО! | https://tl-led.ru/storage/products/files/19/УТ000016314/illuminator_dimensions_ГЧ TL-STREET PLUS 3.png | https://tl-led.ru/storage/products/files/19/УТ000016314/kss_SW.jpg | #NULL! | #NULL! | #NULL! | #NULL! | #NULL! | #NULL!
УТ000016315 | Светодиодный светильник TL-STREET PLUS RUS 160 750 SW | Серия | TL-STREET PLUS RUS 160 750 SW | TL-STREET PLUS RUS 160 | Уличное освещение | 152 | 26 871 | 24 092 | 158,5 | 288 | SW (Широкая боковая) | 5 000 | 70 | ≤ 1% | Клевер CLP-3030F3A-02A CRI70 5000К | 100 000 | 1,5 | Нет | Аргос-Электрон | ИПС 160-700Т IP67 0820 | 176 - 264 B AC | 158 - 290 B AC | 176 | 47 ~ 63 Гц | 67 | СтепеньЗащитыСветильника | Да | Есть | Да | #NULL! | #NULL! | 4 кВ (L-N), 6 кВ (L-PE, N-PE) | Соответствует ТР ТС 020/2011 "Электромагнитная совместимость технических средств" | Соответствует ТР ТС 004/2011 "О безопасности низковольтного оборудования" | Да | > 1,5 кВ АС | вход-выход > 200 МОм; вход-земля > 200 МОм; выход-земля > 200 МОм | 1 | Да | ≥92.0% | ≥0.98 | 0,77 А | #NULL! | #NULL! | Восстанавливается | #NULL! | Анодированный алюминий | 1-48/90-СВ-С5 (ATAMAN Street, LC, PLUS, SM SW) | Алюминий | Консоль Ø30mm - Ø52mm | 0,5-35 Гц, 5м/с2, 30 мин | IK10 | IK10 | от -40° до +45° | УХЛ1 | 0,086 | 60 | 311,174 | 930 150 | 644х173х93 | #NULL! | 5 | 1 | 0,014 | 5,3 | 680 | 110 | 190 | #NULL! | #NULL! | #NULL! | #NULL! | #NULL! | #NULL! | #NULL! | #NULL! | #NULL! | #NULL! | #NULL! | #NULL! | 4 | #NULL! | #NULL! | #NULL! | #NULL! | #NULL! | #NULL! | #NULL! | #NULL! | #NULL! | 160 | #NULL! | #NULL! | #NULL! | #NULL! | #NULL! | #NULL! | #NULL! | #NULL! | #NULL! | https://tl-led.ru/storage/products/files/19/УТ000016315/main_image_TL street plus 3.png | https://tl-led.ru/storage/products/files/19/УТ000016315/package_dimensions_packing_150.jpg | #ПУСТО! | https://tl-led.ru/storage/products/files/19/УТ000016315/illuminator_dimensions_ГЧ TL-STREET PLUS 3.png | https://tl-led.ru/storage/products/files/19/УТ000016315/kss_SW.jpg | #NULL! | #NULL! | #NULL! | #NULL! | #NULL! | #NULL!
УТ000016316 | Светодиодный светильник TL-STREET PLUS RUS 140 740 SW | Серия | TL-STREET PLUS RUS 140 740 SW | TL-STREET PLUS RUS 140 | Уличное освещение | 140,3 | 26 204 | 23 444 | 167,099 | 384 | SW (Широкая боковая) | 4 000 | 70 | ≤ 1% | Клевер CLP-3030F3A-02A CRI70 4000К | 100 000 | 1,5 | Нет | Аргос-Электрон | ИПС 160-700Т IP67 0820 | 176 - 264 B AC | 158 - 290 B AC | 176 | 47 ~ 63 Гц | 67 | СтепеньЗащитыСветильника | Да | Есть | Да | #NULL! | #NULL! | 4 кВ (L-N), 6 кВ (L-PE, N-PE) | Соответствует ТР ТС 020/2011 "Электромагнитная совместимость технических средств" | Соответствует ТР ТС 004/2011 "О безопасности низковольтного оборудования" | Да | > 1,5 кВ АС | вход-выход > 200 МОм; вход-земля > 200 МОм; выход-земля > 200 МОм | 1 | Да | ≥92.0% | ≥0.98 | 0,77 А | #NULL! | #NULL! | Восстанавливается | #NULL! | Анодированный алюминий | 1-48/90-СВ-С5 (ATAMAN Street, LC, PLUS, SM SW) | Алюминий | Консоль Ø30mm - Ø52mm | 0,5-35 Гц, 5м/с2, 30 мин | IK10 | IK10 | от -40° до +45° | УХЛ1 | 0,082 | 60 | 287,222 | 1 232 843 | 844х173х93 | #NULL! | 6,54 | 1 | 0,018 | 7,3 | 885 | 110 | 190 | #NULL! | #NULL! | #NULL! | #NULL! | #NULL! | #NULL! | #NULL! | #NULL! | #NULL! | #NULL! | #NULL! | #NULL! | 4 | #NULL! | #NULL! | #NULL! | #NULL! | #NULL! | #NULL! | #NULL! | #NULL! | #NULL! | 140 | #NULL! | #NULL! | #NULL! | #NULL! | #NULL! | #NULL! | #NULL! | #NULL! | #NULL! | https://tl-led.ru/storage/products/files/19/УТ000016316/main_image_TL street plus 4.png | https://tl-led.ru/storage/products/files/19/УТ000016316/package_dimensions_packing_200.jpg | #ПУСТО! | https://tl-led.ru/storage/products/files/19/УТ000016316/illuminator_dimensions_ГЧ TL-STREET PLUS 4.png | https://tl-led.ru/storage/products/files/19/УТ000016316/kss_SW.jpg | #NULL! | #NULL! | #NULL! | #NULL! | #NULL! | #NULL!
УТ000016317 | Светодиодный светильник TL-STREET PLUS RUS 140 750 SW | Серия | TL-STREET PLUS RUS 140 750 SW | TL-STREET PLUS RUS 140 | Уличное освещение | 140,3 | 26 204 | 23 444 | 167,099 | 384 | SW (Широкая боковая) | 5 000 | 70 | ≤ 1% | Клевер CLP-3030F3A-02A CRI70 5000К | 100 000 | 1,5 | Нет | Аргос-Электрон | ИПС 160-700Т IP67 0820 | 176 - 264 B AC | 158 - 290 B AC | 176 | 47 ~ 63 Гц | 67 | СтепеньЗащитыСветильника | Да | Есть | Да | #NULL! | #NULL! | 4 кВ (L-N), 6 кВ (L-PE, N-PE) | Соответствует ТР ТС 020/2011 "Электромагнитная совместимость технических средств" | Соответствует ТР ТС 004/2011 "О безопасности низковольтного оборудования" | Да | > 1,5 кВ АС | вход-выход > 200 МОм; вход-земля > 200 МОм; выход-земля > 200 МОм | 1 | Да | ≥92.0% | ≥0.98 | 0,77 А | #NULL! | #NULL! | Восстанавливается | #NULL! | Анодированный алюминий | 1-48/90-СВ-С5 (ATAMAN Street, LC, PLUS, SM SW) | Алюминий | Консоль Ø30mm - Ø52mm | 0,5-35 Гц, 5м/с2, 30 мин | IK10 | IK10 | от -40° до +45° | УХЛ1 | 0,082 | 60 | 287,222 | 1 232 843 | 844х173х93 | #NULL! | 6,54 | 1 | 0,018 | 7,3 | 885 | 110 | 190 | #NULL! | #NULL! | #NULL! | #NULL! | #NULL! | #NULL! | #NULL! | #NULL! | #NULL! | #NULL! | #NULL! | #NULL! | 4 | #NULL! | #NULL! | #NULL! | #NULL! | #NULL! | #NULL! | #NULL! | #NULL! | #NULL! | 140 | #NULL! | #NULL! | #NULL! | #NULL! | #NULL! | #NULL! | #NULL! | #NULL! | #NULL! | https://tl-led.ru/storage/products/files/19/УТ000016317/main_image_TL street plus 4.png | https://tl-led.ru/storage/products/files/19/УТ000016317/package_dimensions_packing_200.jpg | #ПУСТО! | https://tl-led.ru/storage/products/files/19/УТ000016317/illuminator_dimensions_ГЧ TL-STREET PLUS 4.png | https://tl-led.ru/storage/products/files/19/УТ000016317/kss_SW.jpg | #NULL! | #NULL! | #NULL! | #NULL! | #NULL! | #NULL!
УТ000016318 | Светодиодный светильник TL-STREET PLUS RUS 180 740 SW | Серия | TL-STREET PLUS RUS 180 740 SW | TL-STREET PLUS RUS 180 | Уличное освещение | 171,9 | 30 613 | 27 246 | 158,499 | 320 | SW (Широкая боковая) | 4 000 | 70 | ≤ 1% | Клевер CLP-3030F3A-02A CRI70 4000К | 100 000 | 1,5 | Нет | Аргос-Электрон | ИПС 210-1400Т IP67 0900 | 176 - 264 B AC | 158 - 290 B AC | 228 | 47 ~ 63 Гц | 67 | СтепеньЗащитыСветильника | Да | Есть | Да | #NULL! | #NULL! | 4 кВ (L-N), 6 кВ (L-PE, N-PE) | Соответствует ТР ТС 020/2011 "Электромагнитная совместимость технических средств" | Соответствует ТР ТС 004/2011 "О безопасности низковольтного оборудования" | Да | > 1,5 кВ АС | вход-выход > 200 МОм; вход-земля > 200 МОм; выход-земля > 200 МОм | 1 | Да | ≥92.0% | ≥0.97 | 0,99 А | #NULL! | #NULL! | Восстанавливается | #NULL! | Анодированный алюминий | 1-48/90-СВ-С5 (ATAMAN Street, LC, PLUS, SM SW) | Алюминий | Консоль Ø30mm - Ø52mm | 0,5-35 Гц, 5м/с2, 30 мин | IK10 | IK10 | от -40° до +45° | УХЛ1 | 0,086 | 60 | 351,914 | 1 232 843 | 844х173х93 | #NULL! | 6,54 | 1 | 0,018 | 7,3 | 885 | 110 | 190 | #NULL! | #NULL! | #NULL! | #NULL! | #NULL! | #NULL! | #NULL! | #NULL! | #NULL! | #NULL! | #NULL! | #NULL! | 4 | #NULL! | #NULL! | #NULL! | #NULL! | #NULL! | #NULL! | #NULL! | #NULL! | #NULL! | 180 | #NULL! | #NULL! | #NULL! | #NULL! | #NULL! | #NULL! | #NULL! | #NULL! | #NULL! | https://tl-led.ru/storage/products/files/19/УТ000016318/main_image_TL street plus 4.png | https://tl-led.ru/storage/products/files/19/УТ000016318/package_dimensions_packing_200.jpg | #ПУСТО! | https://tl-led.ru/storage/products/files/19/УТ000016318/illuminator_dimensions_ГЧ TL-STREET PLUS 4.png | https://tl-led.ru/storage/products/files/19/УТ000016318/kss_SW.jpg | #NULL! | #NULL! | #NULL! | #NULL! | #NULL! | #NULL!
УТ000016319 | Светодиодный светильник TL-STREET PLUS RUS 180 750 SW | Серия | TL-STREET PLUS RUS 180 750 SW | TL-STREET PLUS RUS 180 | Уличное освещение | 171,9 | 30 613 | 27 246 | 158,499 | 320 | SW (Широкая боковая) | 5 000 | 70 | ≤ 1% | Клевер CLP-3030F3A-02A CRI70 5000К | 100 000 | 1,5 | Нет | Аргос-Электрон | ИПС 210-1400Т IP67 0900 | 176 - 264 B AC | 158 - 290 B AC | 228 | 47 ~ 63 Гц | 67 | СтепеньЗащитыСветильника | Да | Есть | Да | #NULL! | #NULL! | 4 кВ (L-N), 6 кВ (L-PE, N-PE) | Соответствует ТР ТС 020/2011 "Электромагнитная совместимость технических средств" | Соответствует ТР ТС 004/2011 "О безопасности низковольтного оборудования" | Да | > 1,5 кВ АС | вход-выход > 200 МОм; вход-земля > 200 МОм; выход-земля > 200 МОм | 1 | Да | ≥92.0% | ≥0.97 | 0,99 А | #NULL! | #NULL! | Восстанавливается | #NULL! | Анодированный алюминий | 1-48/90-СВ-С5 (ATAMAN Street, LC, PLUS, SM SW) | Алюминий | Консоль Ø30mm - Ø52mm | 0,5-35 Гц, 5м/с2, 30 мин | IK10 | IK10 | от -40° до +45° | УХЛ1 | 0,086 | 60 | 351,914 | 1 232 843 | 844х173х93 | #NULL! | 6,54 | 1 | 0,018 | 7,3 | 885 | 110 | 190 | #NULL! | #NULL! | #NULL! | #NULL! | #NULL! | #NULL! | #NULL! | #NULL! | #NULL! | #NULL! | #NULL! | #NULL! | 4 | #NULL! | #NULL! | #NULL! | #NULL! | #NULL! | #NULL! | #NULL! | #NULL! | #NULL! | 180 | #NULL! | #NULL! | #NULL! | #NULL! | #NULL! | #NULL! | #NULL! | #NULL! | #NULL! | https://tl-led.ru/storage/products/files/19/УТ000016319/main_image_TL street plus 4.png | https://tl-led.ru/storage/products/files/19/УТ000016319/package_dimensions_packing_200.jpg | #ПУСТО! | https://tl-led.ru/storage/products/files/19/УТ000016319/illuminator_dimensions_ГЧ TL-STREET PLUS 4.png | https://tl-led.ru/storage/products/files/19/УТ000016319/kss_SW.jpg | #NULL! | #NULL! | #NULL! | #NULL! | #NULL! | #NULL!
УТ000016320 | Светодиодный светильник TL-STREET PLUS RUS 210 740 SW | Серия | TL-STREET PLUS RUS 210 740 SW | TL-STREET PLUS RUS 210 | Уличное освещение | 205,2 | 36 544 | 32 524 | 158,499 | 384 | SW (Широкая боковая) | 4 000 | 70 | ≤ 1% | Клевер CLP-3030F3A-02A CRI70 4000К | 100 000 | 1,5 | Нет | Аргос-Электрон | ИПС 210-1400Т IP67 0900 | 176 - 264 B AC | 158 - 290 B AC | 228 | 47 ~ 63 Гц | 67 | СтепеньЗащитыСветильника | Да | Есть | Да | #NULL! | #NULL! | 4 кВ (L-N), 6 кВ (L-PE, N-PE) | Соответствует ТР ТС 020/2011 "Электромагнитная совместимость технических средств" | Соответствует ТР ТС 004/2011 "О безопасности низковольтного оборудования" | Да | > 1,5 кВ АС | вход-выход > 200 МОм; вход-земля > 200 МОм; выход-земля > 200 МОм | 1 | Да | ≥92.0% | ≥0.97 | 0,99 А | #NULL! | #NULL! | Восстанавливается | #NULL! | Анодированный алюминий | 1-48/90-СВ-С5 (ATAMAN Street, LC, PLUS, SM SW) | Алюминий | Консоль Ø30mm - Ø52mm | 0,5-35 Гц, 5м/с2, 30 мин | IK10 | IK10 | от -40° до +45° | УХЛ1 | 0,086 | 60 | 420,085 | 1 232 843 | 844х173х93 | #NULL! | 6,54 | 1 | 0,018 | 7,3 | 885 | 110 | 190 | #NULL! | #NULL! | #NULL! | #NULL! | #NULL! | #NULL! | #NULL! | #NULL! | #NULL! | #NULL! | #NULL! | #NULL! | 4 | #NULL! | #NULL! | #NULL! | #NULL! | #NULL! | #NULL! | #NULL! | #NULL! | #NULL! | 210 | #NULL! | #NULL! | #NULL! | #NULL! | #NULL! | #NULL! | #NULL! | #NULL! | #NULL! | https://tl-led.ru/storage/products/files/19/УТ000016320/main_image_TL street plus 4.png | https://tl-led.ru/storage/products/files/19/УТ000016320/package_dimensions_packing_200.jpg | #ПУСТО! | https://tl-led.ru/storage/products/files/19/УТ000016320/illuminator_dimensions_ГЧ TL-STREET PLUS 4.png | https://tl-led.ru/storage/products/files/19/УТ000016320/kss_SW.jpg | #NULL! | #NULL! | #NULL! | #NULL! | #NULL! | #NULL!
УТ000016321 | Светодиодный светильник TL-STREET PLUS RUS 210 750 SW | Серия | TL-STREET PLUS RUS 210 750 SW | TL-STREET PLUS RUS 210 | Уличное освещение | 205,2 | 36 544 | 32 524 | 158,499 | 384 | SW (Широкая боковая) | 5 000 | 70 | ≤ 1% | Клевер CLP-3030F3A-02A CRI70 5000К | 100 000 | 1,5 | Нет | Аргос-Электрон | ИПС 210-1400Т IP67 0900 | 176 - 264 B AC | 158 - 290 B AC | 228 | 47 ~ 63 Гц | 67 | СтепеньЗащитыСветильника | Да | Есть | Да | #NULL! | #NULL! | 4 кВ (L-N), 6 кВ (L-PE, N-PE) | Соответствует ТР ТС 020/2011 "Электромагнитная совместимость технических средств" | Соответствует ТР ТС 004/2011 "О безопасности низковольтного оборудования" | Да | > 1,5 кВ АС | вход-выход > 200 МОм; вход-земля > 200 МОм; выход-земля > 200 МОм | 1 | Да | ≥92.0% | ≥0.97 | 0,99 А | #NULL! | #NULL! | Восстанавливается | #NULL! | Анодированный алюминий | 1-48/90-СВ-С5 (ATAMAN Street, LC, PLUS, SM SW) | Алюминий | Консоль Ø30mm - Ø52mm | 0,5-35 Гц, 5м/с2, 30 мин | IK10 | IK10 | от -40° до +45° | УХЛ1 | 0,086 | 60 | 420,085 | 1 232 843 | 844х173х93 | #NULL! | 6,54 | 1 | 0,018 | 7,3 | 885 | 110 | 190 | #NULL! | #NULL! | #NULL! | #NULL! | #NULL! | #NULL! | #NULL! | #NULL! | #NULL! | #NULL! | #NULL! | #NULL! | 4 | #NULL! | #NULL! | #NULL! | #NULL! | #NULL! | #NULL! | #NULL! | #NULL! | #NULL! | 210 | #NULL! | #NULL! | #NULL! | #NULL! | #NULL! | #NULL! | #NULL! | #NULL! | #NULL! | https://tl-led.ru/storage/products/files/19/УТ000016321/main_image_TL street plus 4.png | https://tl-led.ru/storage/products/files/19/УТ000016321/package_dimensions_packing_200.jpg | #ПУСТО! | https://tl-led.ru/storage/products/files/19/УТ000016321/illuminator_dimensions_ГЧ TL-STREET PLUS 4.png | https://tl-led.ru/storage/products/files/19/УТ000016321/kss_SW.jpg | #NULL! | #NULL! | #NULL! | #NULL! | #NULL! | #NULL!
УТ000016200 | Светодиодный светильник TL-STREET RUS 25 740 SW | Серия | TL-STREET RUS 25 740 SW | STREET RUS 25 | Уличное освещение | 26,4 | 4 547 | 4 047 | 153,295 | 72 | SW (Широкая боковая) | 4 000 | 70 | ≤ 1% | Клевер CLP-3030F3A-02A CRI70 4000К | 100 000 | 1,5 | Нет | Аргос-Электрон | ИПС 60-700Т IP67 3325 | 176 - 264B AC | 158 - 290B AC | 68 | 47 ~ 63 Гц | 67 | СтепеньЗащитыСветильника | Нет | Есть | Да | #NULL! | #NULL! | 4 кВ (L-N) | Соответствует ТР ТС 020/2011 "Электромагнитная совместимость технических средств" | Соответствует ТР ТС 004/2011 "О безопасности низковольтного оборудования" | Да | > 1,5 кВ АС | вход-выход > 200 МОм | 1 | Да | ≥90.0% | ≥0.95 | 0,3 А | #NULL! | #NULL! | Восстанавливается | #NULL! | Анодированный алюминий | 1-48/90-СВ-С5 (ATAMAN Street, LC, PLUS, SM SW) | Алюминий | Кронштейн консоль Ø35mm - Ø66mm регулируемый +45° / -90° | 0,5-35 Гц, 5м/с2, 30 мин | IK10 | IK10 | от -40° до +45° | УХЛ1 | 0,089 | 60 | 54,046 | 325 463 | 265х180х102 | 446х180х109 | 3 | 1 | 0,011 | 3,3 | 485 | 116 | 191 | #NULL! | #NULL! | #NULL! | #NULL! | #NULL! | #NULL! | #NULL! | #NULL! | #NULL! | #NULL! | #NULL! | #NULL! | 4 | #NULL! | #NULL! | #NULL! | #NULL! | #NULL! | #NULL! | #NULL! | #NULL! | #NULL! | 25 | #NULL! | #NULL! | #NULL! | #NULL! | #NULL! | #NULL! | #NULL! | #NULL! | #NULL! | https://tl-led.ru/storage/products/files/19/УТ000016200/main_image_Street-2_50_RK_Lens.jpg | https://tl-led.ru/storage/products/files/19/УТ000016200/package_dimensions_TL-STREET F 55 3,3 kg.jpg | #ПУСТО! | https://tl-led.ru/storage/products/files/19/УТ000016200/illuminator_dimensions_Street 50 F3.jpg | https://tl-led.ru/storage/products/files/19/УТ000016200/kss_SW.jpg | #NULL! | #NULL! | #NULL! | #NULL! | #NULL! | #NULL!
УТ000016201 | Светодиодный светильник TL-STREET RUS 25 750 SW | Серия | TL-STREET RUS 25 750 SW | STREET RUS 25 | Уличное освещение | 26,4 | 4 547 | 4 047 | 153,295 | 72 | SW (Широкая боковая) | 5 000 | 70 | ≤ 1% | Клевер CLP-3030F3A-02A CRI70 5000К | 100 000 | 1,5 | Нет | Аргос-Электрон | ИПС 60-700Т IP67 3325 | 176 - 264B AC | 158 - 290B AC | 68 | 47 ~ 63 Гц | 67 | СтепеньЗащитыСветильника | Нет | Есть | Да | #NULL! | #NULL! | 4 кВ (L-N) | Соответствует ТР ТС 020/2011 "Электромагнитная совместимость технических средств" | Соответствует ТР ТС 004/2011 "О безопасности низковольтного оборудования" | Да | > 1,5 кВ АС | вход-выход > 200 МОм | 1 | Да | ≥90.0% | ≥0.95 | 0,3 А | #NULL! | #NULL! | Восстанавливается | #NULL! | Анодированный алюминий | 1-48/90-СВ-С5 (ATAMAN Street, LC, PLUS, SM SW) | Алюминий | Кронштейн консоль Ø35mm - Ø66mm регулируемый +45° / -90° | 0,5-35 Гц, 5м/с2, 30 мин | IK10 | IK10 | от -40° до +45° | УХЛ1 | 0,089 | 60 | 54,046 | 325 463 | 265х180х102 | 446х180х109 | 3 | 1 | 0,011 | 3,3 | 485 | 116 | 191 | #NULL! | #NULL! | #NULL! | #NULL! | #NULL! | #NULL! | #NULL! | #NULL! | #NULL! | #NULL! | #NULL! | #NULL! | 4 | #NULL! | #NULL! | #NULL! | #NULL! | #NULL! | #NULL! | #NULL! | #NULL! | #NULL! | 25 | #NULL! | #NULL! | #NULL! | #NULL! | #NULL! | #NULL! | #NULL! | #NULL! | #NULL! | https://tl-led.ru/storage/products/files/19/УТ000016201/main_image_Street-2_50_RK_Lens.jpg | https://tl-led.ru/storage/products/files/19/УТ000016201/package_dimensions_TL-STREET F 55 3,3 kg.jpg | #ПУСТО! | https://tl-led.ru/storage/products/files/19/УТ000016201/illuminator_dimensions_Street 50 F3.jpg | https://tl-led.ru/storage/products/files/19/УТ000016201/kss_SW.jpg | #NULL! | #NULL! | #NULL! | #NULL! | #NULL! | #NULL!
УТ000016202 | Светодиодный светильник TL-STREET RUS 35 740 SW | Серия | TL-STREET RUS 35 740 SW | STREET RUS 35 | Уличное освещение | 35 | 6 201 | 5 366 | 153,314 | 96 | SW (Широкая боковая) | 4 000 | 70 | ≤ 1% | Клевер CLP-3030F3A-02A CRI70 4000К | 100 000 | 1,5 | Нет | Аргос-Электрон | ИПС 60-700Т IP67 3325 | 176 - 264B AC | 158 - 290B AC | 68 | 47 ~ 63 Гц | 67 | СтепеньЗащитыСветильника | Нет | Есть | Да | #NULL! | #NULL! | 4 кВ (L-N) | Соответствует ТР ТС 020/2011 "Электромагнитная совместимость технических средств" | Соответствует ТР ТС 004/2011 "О безопасности низковольтного оборудования" | Да | > 1,5 кВ АС | вход-выход > 200 МОм | 1 | Да | ≥90.0% | ≥0.95 | 0,3 А | #NULL! | #NULL! | Восстанавливается | #NULL! | Анодированный алюминий | 1-48/90-СВ-С5 (ATAMAN Street, LC, PLUS, SM SW) | Алюминий | Кронштейн консоль Ø35mm - Ø66mm регулируемый +45° / -90° | 0,5-35 Гц, 5м/с2, 30 мин | IK10 | IK10 | от -40° до +45° | УХЛ1 | 0,089 | 60 | 71,652 | 325 463 | 265х180х102 | 446х180х109 | 3 | 1 | 0,011 | 3,3 | 485 | 116 | 191 | #NULL! | #NULL! | #NULL! | #NULL! | #NULL! | #NULL! | #NULL! | #NULL! | #NULL! | #NULL! | #NULL! | #NULL! | 4 | #NULL! | #NULL! | #NULL! | #NULL! | #NULL! | #NULL! | #NULL! | #NULL! | #NULL! | 35 | #NULL! | #NULL! | #NULL! | #NULL! | #NULL! | #NULL! | #NULL! | #NULL! | #NULL! | https://tl-led.ru/storage/products/files/19/УТ000016202/main_image_Street-2_50_RK_Lens.jpg | https://tl-led.ru/storage/products/files/19/УТ000016202/package_dimensions_TL-STREET F 55 3,3 kg.jpg | #ПУСТО! | https://tl-led.ru/storage/products/files/19/УТ000016202/illuminator_dimensions_Street 50 F3.jpg | https://tl-led.ru/storage/products/files/19/УТ000016202/kss_SW.jpg | #NULL! | #NULL! | #NULL! | #NULL! | #NULL! | #NULL!
УТ000016203 | Светодиодный светильник TL-STREET RUS 35 750 SW | Серия | TL-STREET RUS 35 750 SW | STREET RUS 35 | Уличное освещение | 35 | 6 201 | 5 366 | 153,314 | 96 | SW (Широкая боковая) | 5 000 | 70 | ≤ 1% | Клевер CLP-3030F3A-02A CRI70 5000К | 100 000 | 1,5 | Нет | Аргос-Электрон | ИПС 60-700Т IP67 3325 | 176 - 264B AC | 158 - 290B AC | 68 | 47 ~ 63 Гц | 67 | СтепеньЗащитыСветильника | Нет | Есть | Да | #NULL! | #NULL! | 4 кВ (L-N) | Соответствует ТР ТС 020/2011 "Электромагнитная совместимость технических средств" | Соответствует ТР ТС 004/2011 "О безопасности низковольтного оборудования" | Да | > 1,5 кВ АС | вход-выход > 200 МОм | 1 | Да | ≥90.0% | ≥0.95 | 0,3 А | #NULL! | #NULL! | Восстанавливается | #NULL! | Анодированный алюминий | 1-48/90-СВ-С5 (ATAMAN Street, LC, PLUS, SM SW) | Алюминий | Кронштейн консоль Ø35mm - Ø66mm регулируемый +45° / -90° | 0,5-35 Гц, 5м/с2, 30 мин | IK10 | IK10 | от -40° до +45° | УХЛ1 | 0,089 | 60 | 71,652 | 325 463 | 265х180х102 | 446х180х109 | 3 | 1 | 0,011 | 3,3 | 485 | 116 | 191 | #NULL! | #NULL! | #NULL! | #NULL! | #NULL! | #NULL! | #NULL! | #NULL! | #NULL! | #NULL! | #NULL! | #NULL! | 4 | #NULL! | #NULL! | #NULL! | #NULL! | #NULL! | #NULL! | #NULL! | #NULL! | #NULL! | 35 | #NULL! | #NULL! | #NULL! | #NULL! | #NULL! | #NULL! | #NULL! | #NULL! | #NULL! | https://tl-led.ru/storage/products/files/19/УТ000016203/main_image_Street-2_50_RK_Lens.jpg | https://tl-led.ru/storage/products/files/19/УТ000016203/package_dimensions_TL-STREET F 55 3,3 kg.jpg | #ПУСТО! | https://tl-led.ru/storage/products/files/19/УТ000016203/illuminator_dimensions_Street 50 F3.jpg | https://tl-led.ru/storage/products/files/19/УТ000016203/kss_SW.jpg | #NULL! | #NULL! | #NULL! | #NULL! | #NULL! | #NULL!
УТ000016204 | Светодиодный светильник TL-STREET RUS 45 740 SW | Серия | TL-STREET RUS 45 740 SW | STREET RUS 45 | Уличное освещение | 44,7 | 7 752 | 6 853 | 153,311 | 80 | SW (Широкая боковая) | 4 000 | 70 | ≤ 1% | Клевер CLP-3030F3A-02A CRI70 4000К | 100 000 | 1,5 | Нет | Аргос-Электрон | ИПС 60-700Т IP67 3325 | 176 - 264B AC | 158 - 290B AC | 68 | 47 ~ 63 Гц | 67 | СтепеньЗащитыСветильника | Нет | Есть | Да | #NULL! | #NULL! | 4 кВ (L-N) | Соответствует ТР ТС 020/2011 "Электромагнитная совместимость технических средств" | Соответствует ТР ТС 004/2011 "О безопасности низковольтного оборудования" | Да | > 1,5 кВ АС | вход-выход > 200 МОм | 1 | Да | ≥90.0% | ≥0.95 | 0,3 А | #NULL! | #NULL! | Восстанавливается | #NULL! | Анодированный алюминий | 1-48/90-СВ-С5 (ATAMAN Street, LC, PLUS, SM SW) | Алюминий | Кронштейн консоль Ø35mm - Ø66mm регулируемый +45° / -90° | 0,5-35 Гц, 5м/с2, 30 мин | IK10 | IK10 | от -40° до +45° | УХЛ1 | 0,089 | 60 | 91,51 | 325 463 | 265х180х102 | 446х180х109 | 3 | 1 | 0,011 | 3,3 | 485 | 116 | 191 | #NULL! | #NULL! | #NULL! | #NULL! | #NULL! | #NULL! | #NULL! | #NULL! | #NULL! | #NULL! | #NULL! | #NULL! | 4 | #NULL! | #NULL! | #NULL! | #NULL! | #NULL! | #NULL! | #NULL! | #NULL! | #NULL! | 45 | #NULL! | #NULL! | #NULL! | #NULL! | #NULL! | #NULL! | #NULL! | #NULL! | #NULL! | https://tl-led.ru/storage/products/files/19/УТ000016204/main_image_Street-2_50_RK_Lens.jpg | https://tl-led.ru/storage/products/files/19/УТ000016204/package_dimensions_TL-STREET F 55 3,3 kg.jpg | #ПУСТО! | https://tl-led.ru/storage/products/files/19/УТ000016204/illuminator_dimensions_Street 50 F3.jpg | https://tl-led.ru/storage/products/files/19/УТ000016204/kss_SW.jpg | #NULL! | #NULL! | #NULL! | #NULL! | #NULL! | #NULL!
УТ000016205 | Светодиодный светильник TL-STREET RUS 45 750 SW | Серия | TL-STREET RUS 45 750 SW | STREET RUS 45 | Уличное освещение | 44,7 | 7 752 | 6 853 | 153,311 | 80 | SW (Широкая боковая) | 5 000 | 70 | ≤ 1% | Клевер CLP-3030F3A-02A CRI70 5000К | 100 000 | 1,5 | Нет | Аргос-Электрон | ИПС 60-700Т IP67 3325 | 176 - 264B AC | 158 - 290B AC | 68 | 47 ~ 63 Гц | 67 | СтепеньЗащитыСветильника | Нет | Есть | Да | #NULL! | #NULL! | 4 кВ (L-N) | Соответствует ТР ТС 020/2011 "Электромагнитная совместимость технических средств" | Соответствует ТР ТС 004/2011 "О безопасности низковольтного оборудования" | Да | > 1,5 кВ АС | вход-выход > 200 МОм | 1 | Да | ≥90.0% | ≥0.95 | 0,3 А | #NULL! | #NULL! | Восстанавливается | #NULL! | Анодированный алюминий | 1-48/90-СВ-С5 (ATAMAN Street, LC, PLUS, SM SW) | Алюминий | Кронштейн консоль Ø35mm - Ø66mm регулируемый +45° / -90° | 0,5-35 Гц, 5м/с2, 30 мин | IK10 | IK10 | от -40° до +45° | УХЛ1 | 0,089 | 60 | 91,51 | 325 463 | 265х180х102 | 446х180х109 | 3 | 1 | 0,011 | 3,3 | 485 | 116 | 191 | #NULL! | #NULL! | #NULL! | #NULL! | #NULL! | #NULL! | #NULL! | #NULL! | #NULL! | #NULL! | #NULL! | #NULL! | 4 | #NULL! | #NULL! | #NULL! | #NULL! | #NULL! | #NULL! | #NULL! | #NULL! | #NULL! | 45 | #NULL! | #NULL! | #NULL! | #NULL! | #NULL! | #NULL! | #NULL! | #NULL! | #NULL! | https://tl-led.ru/storage/products/files/19/УТ000016205/main_image_Street-2_50_RK_Lens.jpg | https://tl-led.ru/storage/products/files/19/УТ000016205/package_dimensions_TL-STREET F 55 3,3 kg.jpg | #ПУСТО! | https://tl-led.ru/storage/products/files/19/УТ000016205/illuminator_dimensions_Street 50 F3.jpg | https://tl-led.ru/storage/products/files/19/УТ000016205/kss_SW.jpg | #NULL! | #NULL! | #NULL! | #NULL! | #NULL! | #NULL!
УТ000016206 | Светодиодный светильник TL-STREET RUS 55 740 SW | Серия | TL-STREET RUS 55 740 SW | STREET RUS 55 | Уличное освещение | 52,2 | 8 984 | 7 996 | 153,18 | 96 | SW (Широкая боковая) | 4 000 | 70 | ≤ 1% | Клевер CLP-3030F3A-02A CRI70 4000К | 100 000 | 1,5 | Нет | Аргос-Электрон | ИПС 60-700Т IP67 3325 | 176 - 264B AC | 158 - 290B AC | 68 | 47 ~ 63 Гц | 67 | СтепеньЗащитыСветильника | Нет | Есть | Да | #NULL! | #NULL! | 4 кВ (L-N) | Соответствует ТР ТС 020/2011 "Электромагнитная совместимость технических средств" | Соответствует ТР ТС 004/2011 "О безопасности низковольтного оборудования" | Да | > 1,5 кВ АС | вход-выход > 200 МОм | 1 | Да | ≥90.0% | ≥0.95 | 0,3 А | #NULL! | #NULL! | Восстанавливается | #NULL! | Анодированный алюминий | 1-48/90-СВ-С5 (ATAMAN Street, LC, PLUS, SM SW) | Алюминий | Кронштейн консоль Ø35mm - Ø66mm регулируемый +45° / -90° | 0,5-35 Гц, 5м/с2, 30 мин | IK10 | IK10 | от -40° до +45° | УХЛ1 | 0,089 | 60 | 106,864 | 325 463 | 265х180х102 | 446х180х109 | 3 | 1 | 0,011 | 3,3 | 485 | 116 | 191 | #NULL! | #NULL! | #NULL! | #NULL! | #NULL! | #NULL! | #NULL! | #NULL! | #NULL! | #NULL! | #NULL! | #NULL! | 4 | #NULL! | #NULL! | #NULL! | #NULL! | #NULL! | #NULL! | #NULL! | #NULL! | #NULL! | 55 | #NULL! | #NULL! | #NULL! | #NULL! | #NULL! | #NULL! | #NULL! | #NULL! | #NULL! | https://tl-led.ru/storage/products/files/19/УТ000016206/main_image_Street-2_50_RK_Lens.jpg | https://tl-led.ru/storage/products/files/19/УТ000016206/package_dimensions_TL-STREET F 55 3,3 kg.jpg | #ПУСТО! | https://tl-led.ru/storage/products/files/19/УТ000016206/illuminator_dimensions_Street 50 F3.jpg | https://tl-led.ru/storage/products/files/19/УТ000016206/kss_SW.jpg | #NULL! | #NULL! | #NULL! | #NULL! | #NULL! | #NULL!
УТ000016207 | Светодиодный светильник TL-STREET RUS 55 750 SW | Серия | TL-STREET RUS 55 750 SW | STREET RUS 55 | Уличное освещение | 52,2 | 8 984 | 7 996 | 153,18 | 96 | SW (Широкая боковая) | 5 000 | 70 | ≤ 1% | Клевер CLP-3030F3A-02A CRI70 5000К | 100 000 | 1,5 | Нет | Аргос-Электрон | ИПС 60-700Т IP67 3325 | 176 - 264B AC | 158 - 290B AC | 68 | 47 ~ 63 Гц | 67 | СтепеньЗащитыСветильника | Нет | Есть | Да | #NULL! | #NULL! | 4 кВ (L-N) | Соответствует ТР ТС 020/2011 "Электромагнитная совместимость технических средств" | Соответствует ТР ТС 004/2011 "О безопасности низковольтного оборудования" | Да | > 1,5 кВ АС | вход-выход > 200 МОм | 1 | Да | ≥90.0% | ≥0.95 | 0,3 А | #NULL! | #NULL! | Восстанавливается | #NULL! | Анодированный алюминий | 1-48/90-СВ-С5 (ATAMAN Street, LC, PLUS, SM SW) | Алюминий | Кронштейн консоль Ø35mm - Ø66mm регулируемый +45° / -90° | 0,5-35 Гц, 5м/с2, 30 мин | IK10 | IK10 | от -40° до +45° | УХЛ1 | 0,089 | 60 | 106,864 | 325 463 | 265х180х102 | 446х180х109 | 3 | 1 | 0,011 | 3,3 | 485 | 116 | 191 | #NULL! | #NULL! | #NULL! | #NULL! | #NULL! | #NULL! | #NULL! | #NULL! | #NULL! | #NULL! | #NULL! | #NULL! | 4 | #NULL! | #NULL! | #NULL! | #NULL! | #NULL! | #NULL! | #NULL! | #NULL! | #NULL! | 55 | #NULL! | #NULL! | #NULL! | #NULL! | #NULL! | #NULL! | #NULL! | #NULL! | #NULL! | https://tl-led.ru/storage/products/files/19/УТ000016207/main_image_Street-2_50_RK_Lens.jpg | https://tl-led.ru/storage/products/files/19/УТ000016207/package_dimensions_TL-STREET F 55 3,3 kg.jpg | #ПУСТО! | https://tl-led.ru/storage/products/files/19/УТ000016207/illuminator_dimensions_Street 50 F3.jpg | https://tl-led.ru/storage/products/files/19/УТ000016207/kss_SW.jpg | #NULL! | #NULL! | #NULL! | #NULL! | #NULL! | #NULL!
УТ000016208 | Светодиодный светильник TL-STREET RUS 62 740 SW | Серия | TL-STREET RUS 62 740 SW | STREET RUS 62 | Уличное освещение | 60,5 | 10 774 | 9 589 | 158,496 | 168 | SW (Широкая боковая) | 4 000 | 70 | <1 | Клевер CLP-3030F3A-02A CRI70 4000К | 100 000 | 1,5 | Нет | Аргос-Электрон | ИПС 80-700Т IP67 5200 | 176 - 264B AC | 158 - 290B AC | 90 | 47 ~ 63 Гц | 67 | СтепеньЗащитыСветильника | Да | Есть | Да | #NULL! | #NULL! | 4 кВ (L-N), 6 кВ (L-PE, N-PE) | Соответствует ТР ТС 020/2011 "Электромагнитная совместимость технических средств" | Соответствует ТР ТС 004/2011 "О безопасности низковольтного оборудования" | Да | > 1,5 кВ АС | вход-выход > 200 МОм; вход-земля > 200 МОм; выход-земля > 200 МОм | 1 | Да | ≥ 89% | ≥ 0,95 | 0,39 А | #NULL! | #NULL! | Восстанавливается | #NULL! | Анодированный алюминий | 1-48/90-СВ-С5 (ATAMAN Street, LC, PLUS, SM SW) | Алюминий | Кронштейн консоль Ø35mm - Ø66mm регулируемый +45° / -90° | 0,5-35 Гц, 5м/с2, 30 мин | IK10 | IK10 | от -40° до +45° | УХЛ1 | 0,086 | 60 | 123,856 | 650 926 | 462х180х102 | 641х180х109 | 4,7 | 1 | 0,014 | 5 | 680 | 110 | 190 | #NULL! | #NULL! | #NULL! | #NULL! | #NULL! | #NULL! | #NULL! | #NULL! | #NULL! | #NULL! | #NULL! | #NULL! | 4 | #NULL! | #NULL! | #NULL! | #NULL! | #NULL! | #NULL! | #NULL! | #NULL! | #NULL! | 62 | #NULL! | #NULL! | #NULL! | #NULL! | #NULL! | #NULL! | #NULL! | #NULL! | #NULL! | https://tl-led.ru/storage/products/files/19/УТ000016208/main_image_Street-2_100_RK_Lens_V2.jpg | https://tl-led.ru/storage/products/files/19/УТ000016208/package_dimensions_TL-STREET 110 - 5 kg.jpg | #ПУСТО! | https://tl-led.ru/storage/products/files/19/УТ000016208/illuminator_dimensions_Street 100 F3.jpg | https://tl-led.ru/storage/products/files/19/УТ000016208/kss_SW.jpg | #NULL! | #NULL! | #NULL! | #NULL! | #NULL! | #NULL!
УТ000016209 | Светодиодный светильник TL-STREET RUS 62 750 SW | Серия | TL-STREET RUS 62 750 SW | STREET RUS 62 | Уличное освещение | 60,5 | 10 774 | 9 589 | 158,496 | 168 | SW (Широкая боковая) | 5 000 | 70 | <1 | Клевер CLP-3030F3A-02A CRI70 5000К | 100 000 | 1,5 | Нет | Аргос-Электрон | ИПС 80-700Т IP67 5200 | 176 - 264B AC | 158 - 290B AC | 90 | 47 ~ 63 Гц | 67 | СтепеньЗащитыСветильника | Да | Есть | Да | #NULL! | #NULL! | 4 кВ (L-N), 6 кВ (L-PE, N-PE) | Соответствует ТР ТС 020/2011 "Электромагнитная совместимость технических средств" | Соответствует ТР ТС 004/2011 "О безопасности низковольтного оборудования" | Да | > 1,5 кВ АС | вход-выход > 200 МОм; вход-земля > 200 МОм; выход-земля > 200 МОм | 1 | Да | ≥ 89% | ≥ 0,95 | 0,39 А | #NULL! | #NULL! | Восстанавливается | #NULL! | Анодированный алюминий | 1-48/90-СВ-С5 (ATAMAN Street, LC, PLUS, SM SW) | Алюминий | Кронштейн консоль Ø35mm - Ø66mm регулируемый +45° / -90° | 0,5-35 Гц, 5м/с2, 30 мин | IK10 | IK10 | от -40° до +45° | УХЛ1 | 0,086 | 60 | 123,856 | 650 926 | 462х180х102 | 641х180х109 | 4,7 | 1 | 0,014 | 5 | 680 | 110 | 190 | #NULL! | #NULL! | #NULL! | #NULL! | #NULL! | #NULL! | #NULL! | #NULL! | #NULL! | #NULL! | #NULL! | #NULL! | 4 | #NULL! | #NULL! | #NULL! | #NULL! | #NULL! | #NULL! | #NULL! | #NULL! | #NULL! | 62 | #NULL! | #NULL! | #NULL! | #NULL! | #NULL! | #NULL! | #NULL! | #NULL! | #NULL! | https://tl-led.ru/storage/products/files/19/УТ000016209/main_image_Street-2_100_RK_Lens_V2.jpg | https://tl-led.ru/storage/products/files/19/УТ000016209/package_dimensions_TL-STREET 110 - 5 kg.jpg | #ПУСТО! | https://tl-led.ru/storage/products/files/19/УТ000016209/illuminator_dimensions_Street 100 F3.jpg | https://tl-led.ru/storage/products/files/19/УТ000016209/kss_SW.jpg | #NULL! | #NULL! | #NULL! | #NULL! | #NULL! | #NULL!
УТ000016210 | Светодиодный светильник TL-STREET RUS 70 740 SW | Серия | TL-STREET RUS 70 740 SW | STREET RUS 70 | Уличное освещение | 67,2 | 11 967 | 10 651 | 158,497 | 192 | SW (Широкая боковая) | 4 000 | 70 | <1 | Клевер CLP-3030F3A-02A CRI70 4000К | 100 000 | 1,5 | Нет | Аргос-Электрон | ИПС 80-700Т IP67 5200 | 176 - 264B AC | 158 - 290B AC | 90 | 47 ~ 63 Гц | 67 | СтепеньЗащитыСветильника | Да | Есть | Да | #NULL! | #NULL! | 4 кВ (L-N), 6 кВ (L-PE, N-PE) | Соответствует ТР ТС 020/2011 "Электромагнитная совместимость технических средств" | Соответствует ТР ТС 004/2011 "О безопасности низковольтного оборудования" | Да | > 1,5 кВ АС | вход-выход > 200 МОм; вход-земля > 200 МОм; выход-земля > 200 МОм | 1 | Да | ≥ 89% | ≥ 0,95 | 0,39 А | #NULL! | #NULL! | Восстанавливается | #NULL! | Анодированный алюминий | 1-48/90-СВ-С5 (ATAMAN Street, LC, PLUS, SM SW) | Алюминий | Кронштейн консоль Ø35mm - Ø66mm регулируемый +45° / -90° | 0,5-35 Гц, 5м/с2, 30 мин | IK10 | IK10 | от -40° до +45° | УХЛ1 | 0,086 | 60 | 137,572 | 650 926 | 462х180х102 | 641х180х109 | 4,7 | 1 | 0,014 | 5 | 680 | 110 | 190 | #NULL! | #NULL! | #NULL! | #NULL! | #NULL! | #NULL! | #NULL! | #NULL! | #NULL! | #NULL! | #NULL! | #NULL! | 4 | #NULL! | #NULL! | #NULL! | #NULL! | #NULL! | #NULL! | #NULL! | #NULL! | #NULL! | 70 | #NULL! | #NULL! | #NULL! | #NULL! | #NULL! | #NULL! | #NULL! | #NULL! | #NULL! | https://tl-led.ru/storage/products/files/19/УТ000016210/main_image_Street-2_100_RK_Lens_V2.jpg | https://tl-led.ru/storage/products/files/19/УТ000016210/package_dimensions_TL-STREET 110 - 5 kg.jpg | #ПУСТО! | https://tl-led.ru/storage/products/files/19/УТ000016210/illuminator_dimensions_Street 100 F3.jpg | https://tl-led.ru/storage/products/files/19/УТ000016210/kss_SW.jpg | #NULL! | #NULL! | #NULL! | #NULL! | #NULL! | #NULL!
УТ000016211 | Светодиодный светильник TL-STREET RUS 70 750 SW | Серия | TL-STREET RUS 70 750 SW | STREET RUS 70 | Уличное освещение | 67,2 | 11 967 | 10 651 | 158,497 | 192 | SW (Широкая боковая) | 5 000 | 70 | <1 | Клевер CLP-3030F3A-02A CRI70 5000К | 100 000 | 1,5 | Нет | Аргос-Электрон | ИПС 80-700Т IP67 5200 | 176 - 264B AC | 158 - 290B AC | 90 | 47 ~ 63 Гц | 67 | СтепеньЗащитыСветильника | Да | Есть | Да | #NULL! | #NULL! | 4 кВ (L-N), 6 кВ (L-PE, N-PE) | Соответствует ТР ТС 020/2011 "Электромагнитная совместимость технических средств" | Соответствует ТР ТС 004/2011 "О безопасности низковольтного оборудования" | Да | > 1,5 кВ АС | вход-выход > 200 МОм; вход-земля > 200 МОм; выход-земля > 200 МОм | 1 | Да | ≥ 89% | ≥ 0,95 | 0,39 А | #NULL! | #NULL! | Восстанавливается | #NULL! | Анодированный алюминий | 1-48/90-СВ-С5 (ATAMAN Street, LC, PLUS, SM SW) | Алюминий | Кронштейн консоль Ø35mm - Ø66mm регулируемый +45° / -90° | 0,5-35 Гц, 5м/с2, 30 мин | IK10 | IK10 | от -40° до +45° | УХЛ1 | 0,086 | 60 | 137,572 | 650 926 | 462х180х102 | 641х180х109 | 4,7 | 1 | 0,014 | 5 | 680 | 110 | 190 | #NULL! | #NULL! | #NULL! | #NULL! | #NULL! | #NULL! | #NULL! | #NULL! | #NULL! | #NULL! | #NULL! | #NULL! | 4 | #NULL! | #NULL! | #NULL! | #NULL! | #NULL! | #NULL! | #NULL! | #NULL! | #NULL! | 70 | #NULL! | #NULL! | #NULL! | #NULL! | #NULL! | #NULL! | #NULL! | #NULL! | #NULL! | https://tl-led.ru/storage/products/files/19/УТ000016211/main_image_Street-2_100_RK_Lens_V2.jpg | https://tl-led.ru/storage/products/files/19/УТ000016211/package_dimensions_TL-STREET 110 - 5 kg.jpg | #ПУСТО! | https://tl-led.ru/storage/products/files/19/УТ000016211/illuminator_dimensions_Street 100 F3.jpg | https://tl-led.ru/storage/products/files/19/УТ000016211/kss_SW.jpg | #NULL! | #NULL! | #NULL! | #NULL! | #NULL! | #NULL!
УТ000016212 | Светодиодный светильник TL-STREET RUS 80 740 SW | Серия | TL-STREET RUS 80 740 SW | STREET RUS 80 | Уличное освещение | 79,4 | 14 140 | 12 585 | 158,501 | 144 | SW (Широкая боковая) | 4 000 | 70 | <1 | Клевер CLP-3030F3A-02A CRI70 4000К | 100 000 | 1,5 | Нет | Аргос-Электрон | ИПС 80-700Т IP67 5200 | 176 - 264B AC | 158 - 290B AC | 90 | 47 ~ 63 Гц | 67 | СтепеньЗащитыСветильника | Да | Есть | Да | #NULL! | #NULL! | 4 кВ (L-N), 6 кВ (L-PE, N-PE) | Соответствует ТР ТС 020/2011 "Электромагнитная совместимость технических средств" | Соответствует ТР ТС 004/2011 "О безопасности низковольтного оборудования" | Да | > 1,5 кВ АС | вход-выход > 200 МОм; вход-земля > 200 МОм; выход-земля > 200 МОм | 1 | Да | ≥ 89% | ≥ 0,95 | 0,39 А | #NULL! | #NULL! | Восстанавливается | #NULL! | Анодированный алюминий | 1-48/90-СВ-С5 (ATAMAN Street, LC, PLUS, SM SW) | Алюминий | Кронштейн консоль Ø35mm - Ø66mm регулируемый +45° / -90° | 0,5-35 Гц, 5м/с2, 30 мин | IK10 | IK10 | от -40° до +45° | УХЛ1 | 0,086 | 60 | 162,548 | 650 926 | 462х180х102 | 641х180х109 | 4,7 | 1 | 0,014 | 5 | 680 | 110 | 190 | #NULL! | #NULL! | #NULL! | #NULL! | #NULL! | #NULL! | #NULL! | #NULL! | #NULL! | #NULL! | #NULL! | #NULL! | 4 | #NULL! | #NULL! | #NULL! | #NULL! | #NULL! | #NULL! | #NULL! | #NULL! | #NULL! | 80 | #NULL! | #NULL! | #NULL! | #NULL! | #NULL! | #NULL! | #NULL! | #NULL! | #NULL! | https://tl-led.ru/storage/products/files/19/УТ000016212/main_image_Street-2_100_RK_Lens_V2.jpg | https://tl-led.ru/storage/products/files/19/УТ000016212/package_dimensions_TL-STREET 110 - 5 kg.jpg | #ПУСТО! | https://tl-led.ru/storage/products/files/19/УТ000016212/illuminator_dimensions_Street 100 F3.jpg | https://tl-led.ru/storage/products/files/19/УТ000016212/kss_SW.jpg | #NULL! | #NULL! | #NULL! | #NULL! | #NULL! | #NULL!
УТ000016213 | Светодиодный светильник TL-STREET RUS 80 740 DIM SW | Серия | TL-STREET RUS 80 740 DIM SW | STREET RUS 80 | Уличное освещение | 79,4 | 14 140 | 12 585 | 158,501 | 144 | SW (Широкая боковая) | 4 000 | 70 | ≤ 1% | Клевер CLP-3030F3A-02A CRI70 4000К | 100 000 | 1,5 | Да | Аргос-Электрон | ИПС 80-700ТУ IP67 1202 | 176 - 264 B AC | 158 - 290 B AC | 90 | 47 ~ 63 Гц | 67 | СтепеньЗащитыСветильника | Да | Есть | Да | #NULL! | #NULL! | 4 кВ (L-N), 6 кВ (L-PE, N-PE) | Соответствует ТР ТС 020/2011 "Электромагнитная совместимость технических средств" | Соответствует ТР ТС 004/2011 "О безопасности низковольтного оборудования" | Да | > 1,5 кВ АС | вход-выход > 200 МОм; вход-земля > 200 МОм; выход-земля > 200 МОм | 1 | Да | ≥ 88.0% | ≥ 0.95 | 0,39 А | #NULL! | #NULL! | Восстанавливается | #NULL! | Анодированный алюминий | 1-48/90-СВ-С5 (ATAMAN Street, LC, PLUS, SM SW) | Алюминий | Кронштейн консоль Ø35mm - Ø66mm регулируемый +45° / -90° | 0,5-35 Гц, 5м/с2, 30 мин | IK10 | IK10 | от -40° до +45° | УХЛ1 | 0,086 | 60 | 162,548 | 650 926 | 462х180х102 | 641х180х109 | 4,7 | 1 | 0,014 | 5 | 680 | 110 | 190 | #NULL! | #NULL! | #NULL! | #NULL! | #NULL! | #NULL! | #NULL! | #NULL! | #NULL! | #NULL! | #NULL! | #NULL! | 4 | #NULL! | #NULL! | #NULL! | #NULL! | #NULL! | #NULL! | #NULL! | #NULL! | #NULL! | 80 | #NULL! | #NULL! | #NULL! | #NULL! | #NULL! | #NULL! | #NULL! | #NULL! | #NULL! | https://tl-led.ru/storage/products/files/19/УТ000016213/main_image_Street-2_100_RK_Lens_V2.jpg | https://tl-led.ru/storage/products/files/19/УТ000016213/package_dimensions_TL-STREET 110 - 5 kg.jpg | #ПУСТО! | https://tl-led.ru/storage/products/files/19/УТ000016213/illuminator_dimensions_Street 100 F3.jpg | https://tl-led.ru/storage/products/files/19/УТ000016213/kss_SW.jpg | #NULL! | #NULL! | #NULL! | #NULL! | #NULL! | #NULL!
УТ000016214 | Светодиодный светильник TL-STREET RUS 80 750 SW | Серия | TL-STREET RUS 80 750 SW | STREET RUS 80 | Уличное освещение | 79,4 | 14 140 | 12 585 | 158,501 | 144 | SW (Широкая боковая) | 5 000 | 70 | <1 | Клевер CLP-3030F3A-02A CRI70 5000К | 100 000 | 1,5 | Нет | Аргос-Электрон | ИПС 80-700Т IP67 5200 | 176 - 264B AC | 158 - 290B AC | 90 | 47 ~ 63 Гц | 67 | СтепеньЗащитыСветильника | Да | Есть | Да | #NULL! | #NULL! | 4 кВ (L-N), 6 кВ (L-PE, N-PE) | Соответствует ТР ТС 020/2011 "Электромагнитная совместимость технических средств" | Соответствует ТР ТС 004/2011 "О безопасности низковольтного оборудования" | Да | > 1,5 кВ АС | вход-выход > 200 МОм; вход-земля > 200 МОм; выход-земля > 200 МОм | 1 | Да | ≥ 89% | ≥ 0,95 | 0,39 А | #NULL! | #NULL! | Восстанавливается | #NULL! | Анодированный алюминий | 1-48/90-СВ-С5 (ATAMAN Street, LC, PLUS, SM SW) | Алюминий | Кронштейн консоль Ø35mm - Ø66mm регулируемый +45° / -90° | 0,5-35 Гц, 5м/с2, 30 мин | IK10 | IK10 | от -40° до +45° | УХЛ1 | 0,086 | 60 | 162,548 | 650 926 | 462х180х102 | 641х180х109 | 4,7 | 1 | 0,014 | 5 | 680 | 110 | 190 | #NULL! | #NULL! | #NULL! | #NULL! | #NULL! | #NULL! | #NULL! | #NULL! | #NULL! | #NULL! | #NULL! | #NULL! | 4 | #NULL! | #NULL! | #NULL! | #NULL! | #NULL! | #NULL! | #NULL! | #NULL! | #NULL! | 80 | #NULL! | #NULL! | #NULL! | #NULL! | #NULL! | #NULL! | #NULL! | #NULL! | #NULL! | https://tl-led.ru/storage/products/files/19/УТ000016214/main_image_Street-2_100_RK_Lens_V2.jpg | https://tl-led.ru/storage/products/files/19/УТ000016214/package_dimensions_TL-STREET 110 - 5 kg.jpg | #ПУСТО! | https://tl-led.ru/storage/products/files/19/УТ000016214/illuminator_dimensions_Street 100 F3.jpg | https://tl-led.ru/storage/products/files/19/УТ000016214/kss_SW.jpg | #NULL! | #NULL! | #NULL! | #NULL! | #NULL! | #NULL!
УТ000016215 | Светодиодный светильник TL-STREET RUS 80 750 DIM SW | Серия | TL-STREET RUS 80 750 DIM SW | STREET RUS 80 | Уличное освещение | 79,4 | 14 140 | 12 585 | 158,501 | 144 | SW (Широкая боковая) | 5 000 | 70 | ≤ 1% | Клевер CLP-3030F3A-02A CRI70 5000К | 100 000 | 1,5 | Да | Аргос-Электрон | ИПС 80-700ТУ IP67 1202 | 176 - 264 B AC | 158 - 290 B AC | 90 | 47 ~ 63 Гц | 67 | СтепеньЗащитыСветильника | Да | Есть | Да | #NULL! | #NULL! | 4 кВ (L-N), 6 кВ (L-PE, N-PE) | Соответствует ТР ТС 020/2011 "Электромагнитная совместимость технических средств" | Соответствует ТР ТС 004/2011 "О безопасности низковольтного оборудования" | Да | > 1,5 кВ АС | вход-выход > 200 МОм; вход-земля > 200 МОм; выход-земля > 200 МОм | 1 | Да | ≥ 88.0% | ≥ 0.95 | 0,39 А | #NULL! | #NULL! | Восстанавливается | #NULL! | Анодированный алюминий | 1-48/90-СВ-С5 (ATAMAN Street, LC, PLUS, SM SW) | Алюминий | Кронштейн консоль Ø35mm - Ø66mm регулируемый +45° / -90° | 0,5-35 Гц, 5м/с2, 30 мин | IK10 | IK10 | от -40° до +45° | УХЛ1 | 0,086 | 60 | 162,548 | 650 926 | 462х180х102 | 641х180х109 | 4,7 | 1 | 0,014 | 5 | 680 | 110 | 190 | #NULL! | #NULL! | #NULL! | #NULL! | #NULL! | #NULL! | #NULL! | #NULL! | #NULL! | #NULL! | #NULL! | #NULL! | 4 | #NULL! | #NULL! | #NULL! | #NULL! | #NULL! | #NULL! | #NULL! | #NULL! | #NULL! | 80 | #NULL! | #NULL! | #NULL! | #NULL! | #NULL! | #NULL! | #NULL! | #NULL! | #NULL! | https://tl-led.ru/storage/products/files/19/УТ000016215/main_image_Street-2_100_RK_Lens_V2.jpg | https://tl-led.ru/storage/products/files/19/УТ000016215/package_dimensions_TL-STREET 110 - 5 kg.jpg | #ПУСТО! | https://tl-led.ru/storage/products/files/19/УТ000016215/illuminator_dimensions_Street 100 F3.jpg | https://tl-led.ru/storage/products/files/19/УТ000016215/kss_SW.jpg | #NULL! | #NULL! | #NULL! | #NULL! | #NULL! | #NULL!
УТ000016216 | Светодиодный светильник TL-STREET RUS 90 740 SW | Серия | TL-STREET RUS 90 740 SW | STREET RUS 90 | Уличное освещение | 85,4 | 15 165 | 13 536 | 158,501 | 160 | SW (Широкая боковая) | 4 000 | 70 | ≤ 2% | Клевер CLP-3030F3A-02A CRI70 4000К | 100 000 | 1,5 | Нет | Аргос-Электрон | ИПС 100-700Т IP67 5011 | 176 - 264B AC | 158 - 290B AC | 100 | 47 ~ 63 Гц | 67 | СтепеньЗащитыСветильника | Да | Есть | Да | #NULL! | #NULL! | 4 кВ (L-N), 6 кВ (L-PE, N-PE) | Соответствует ТР ТС 020/2011 "Электромагнитная совместимость технических средств" | Соответствует ТР ТС 004/2011 "О безопасности низковольтного оборудования" | Да | > 1,5 кВ АС | вход-выход > 200 МОм; вход-земля > 200 МОм; выход-земля > 200 МОм | 1 | Да | ≥ 92% | ≥ 0,95 | 0,39 А | #NULL! | #NULL! | Восстанавливается | #NULL! | Анодированный алюминий | 1-48/90-СВ-С5 (ATAMAN Street, LC, PLUS, SM SW) | Алюминий | Кронштейн консоль Ø35mm - Ø66mm регулируемый +45° / -90° | 0,5-35 Гц, 5м/с2, 30 мин | IK10 | IK10 | от -40° до +45° | УХЛ1 | 0,086 | 60 | 174,831 | 650 926 | 462х180х102 | 641х180х109 | 4,7 | 1 | 0,014 | 5 | 680 | 110 | 190 | #NULL! | #NULL! | #NULL! | #NULL! | #NULL! | #NULL! | #NULL! | #NULL! | #NULL! | #NULL! | #NULL! | #NULL! | 4 | #NULL! | #NULL! | #NULL! | #NULL! | #NULL! | #NULL! | #NULL! | #NULL! | #NULL! | 90 | #NULL! | #NULL! | #NULL! | #NULL! | #NULL! | #NULL! | #NULL! | #NULL! | #NULL! | https://tl-led.ru/storage/products/files/19/УТ000016216/main_image_Street-2_100_RK_Lens_V2.jpg | https://tl-led.ru/storage/products/files/19/УТ000016216/package_dimensions_TL-STREET 110 - 5 kg.jpg | #ПУСТО! | https://tl-led.ru/storage/products/files/19/УТ000016216/illuminator_dimensions_Street 100 F3.jpg | https://tl-led.ru/storage/products/files/19/УТ000016216/kss_SW.jpg | #NULL! | #NULL! | #NULL! | #NULL! | #NULL! | #NULL!
УТ000016217 | Светодиодный светильник TL-STREET RUS 90 740 DIM SW | Серия | TL-STREET RUS 90 740 DIM SW | STREET RUS 90 | Уличное освещение | 85,4 | 15 165 | 13 536 | 158,501 | 160 | SW (Широкая боковая) | 4 000 | 70 | ≤ 1% | Клевер CLP-3030F3A-02A CRI70 4000К | 100 000 | 1,5 | Да | Аргос-Электрон | ИПС 120-700ТУ IP67 1202 | 176 - 264 B AC | 158 - 290 B AC | 130 | 47 ~ 63 Гц | 67 | СтепеньЗащитыСветильника | Да | Есть | Да | #NULL! | #NULL! | 4 кВ (L-N), 6 кВ (L-PE, N-PE) | Соответствует ТР ТС 020/2011 "Электромагнитная совместимость технических средств" | Соответствует ТР ТС 004/2011 "О безопасности низковольтного оборудования" | Да | > 1,5 кВ АС | вход-выход > 200 МОм; вход-земля > 200 МОм; выход-земля > 200 МОм | 1 | Да | ≥92.0% | ≥0.95 | 0,57 А | #NULL! | #NULL! | Восстанавливается | #NULL! | Анодированный алюминий | 1-48/90-СВ-С5 (ATAMAN Street, LC, PLUS, SM SW) | Алюминий | Кронштейн консоль Ø35mm - Ø66mm регулируемый +45° / -90° | 0,5-35 Гц, 5м/с2, 30 мин | IK10 | IK10 | от -40° до +45° | УХЛ1 | 0,086 | 60 | 174,831 | 650 926 | 462х180х102 | 641х180х109 | 4,7 | 1 | 0,014 | 5 | 680 | 110 | 190 | #NULL! | #NULL! | #NULL! | #NULL! | #NULL! | #NULL! | #NULL! | #NULL! | #NULL! | #NULL! | #NULL! | #NULL! | 4 | #NULL! | #NULL! | #NULL! | #NULL! | #NULL! | #NULL! | #NULL! | #NULL! | #NULL! | 90 | #NULL! | #NULL! | #NULL! | #NULL! | #NULL! | #NULL! | #NULL! | #NULL! | #NULL! | https://tl-led.ru/storage/products/files/19/УТ000016217/main_image_Street-2_100_RK_Lens_V2.jpg | https://tl-led.ru/storage/products/files/19/УТ000016217/package_dimensions_TL-STREET 110 - 5 kg.jpg | #ПУСТО! | https://tl-led.ru/storage/products/files/19/УТ000016217/illuminator_dimensions_Street 100 F3.jpg | https://tl-led.ru/storage/products/files/19/УТ000016217/kss_SW.jpg | #NULL! | #NULL! | #NULL! | #NULL! | #NULL! | #NULL!
УТ000016218 | Светодиодный светильник TL-STREET RUS 90 750 SW | Серия | TL-STREET RUS 90 750 SW | STREET RUS 90 | Уличное освещение | 85,4 | 15 165 | 13 536 | 158,501 | 160 | SW (Широкая боковая) | 5 000 | 70 | ≤ 1% | Клевер CLP-3030F3A-02A CRI70 5000К | 100 000 | 1,5 | Нет | Аргос-Электрон | ИПС 120-700Т IP67 4300 | 176 ~ 264 B AC | 158 ~ 290 B AC | 130 | 47 ~ 63 Гц | 67 | СтепеньЗащитыСветильника | Да | Есть | Да | #NULL! | #NULL! | 4 кВ (L-N), 6 кВ (L-PE, N-PE) | Соответствует ТР ТС 020/2011 "Электромагнитная совместимость технических средств" | Соответствует ТР ТС 004/2011 "О безопасности низковольтного оборудования" | Да | > 1,5 кВ АС | вход-выход > 200 МОм; вход-земля > 200 МОм; выход-земля > 200 МОм | 1 | Да | ≥92.0% | ≥0.98 | 0,56 А | #NULL! | #NULL! | Восстанавливается | #NULL! | Анодированный алюминий | 1-48/90-СВ-С5 (ATAMAN Street, LC, PLUS, SM SW) | Алюминий | Кронштейн консоль Ø35mm - Ø66mm регулируемый +45° / -90° | 0,5-35 Гц, 5м/с2, 30 мин | IK10 | IK10 | от -40° до +45° | УХЛ1 | 0,086 | 60 | 174,831 | 650 926 | 462х180х102 | 641х180х109 | 4,7 | 1 | 0,014 | 5 | 680 | 110 | 190 | #NULL! | #NULL! | #NULL! | #NULL! | #NULL! | #NULL! | #NULL! | #NULL! | #NULL! | #NULL! | #NULL! | #NULL! | 4 | #NULL! | #NULL! | #NULL! | #NULL! | #NULL! | #NULL! | #NULL! | #NULL! | #NULL! | 90 | #NULL! | #NULL! | #NULL! | #NULL! | #NULL! | #NULL! | #NULL! | #NULL! | #NULL! | https://tl-led.ru/storage/products/files/19/УТ000016218/main_image_Street-2_100_RK_Lens_V2.jpg | https://tl-led.ru/storage/products/files/19/УТ000016218/package_dimensions_TL-STREET 110 - 5 kg.jpg | #ПУСТО! | https://tl-led.ru/storage/products/files/19/УТ000016218/illuminator_dimensions_Street 100 F3.jpg | https://tl-led.ru/storage/products/files/19/УТ000016218/kss_SW.jpg | #NULL! | #NULL! | #NULL! | #NULL! | #NULL! | #NULL!
УТ000016219 | Светодиодный светильник TL-STREET RUS 90 750 DIM SW | Серия | TL-STREET RUS 90 750 DIM SW | STREET RUS 90 | Уличное освещение | 85,4 | 15 165 | 13 536 | 158,501 | 160 | SW (Широкая боковая) | 5 000 | 70 | ≤ 1% | Клевер CLP-3030F3A-02A CRI70 5000К | 100 000 | 1,5 | Да | Аргос-Электрон | ИПС 120-700ТУ IP67 1202 | 176 - 264 B AC | 158 - 290 B AC | 130 | 47 ~ 63 Гц | 67 | СтепеньЗащитыСветильника | Да | Есть | Да | #NULL! | #NULL! | 4 кВ (L-N), 6 кВ (L-PE, N-PE) | Соответствует ТР ТС 020/2011 "Электромагнитная совместимость технических средств" | Соответствует ТР ТС 004/2011 "О безопасности низковольтного оборудования" | Да | > 1,5 кВ АС | вход-выход > 200 МОм; вход-земля > 200 МОм; выход-земля > 200 МОм | 1 | Да | ≥92.0% | ≥0.95 | 0,57 А | #NULL! | #NULL! | Восстанавливается | #NULL! | Анодированный алюминий | 1-48/90-СВ-С5 (ATAMAN Street, LC, PLUS, SM SW) | Алюминий | Кронштейн консоль Ø35mm - Ø66mm регулируемый +45° / -90° | 0,5-35 Гц, 5м/с2, 30 мин | IK10 | IK10 | от -40° до +45° | УХЛ1 | 0,086 | 60 | 174,831 | 650 926 | 462х180х102 | 641х180х109 | 4,7 | 1 | 0,014 | 5 | 680 | 110 | 190 | #NULL! | #NULL! | #NULL! | #NULL! | #NULL! | #NULL! | #NULL! | #NULL! | #NULL! | #NULL! | #NULL! | #NULL! | 4 | #NULL! | #NULL! | #NULL! | #NULL! | #NULL! | #NULL! | #NULL! | #NULL! | #NULL! | 90 | #NULL! | #NULL! | #NULL! | #NULL! | #NULL! | #NULL! | #NULL! | #NULL! | #NULL! | https://tl-led.ru/storage/products/files/19/УТ000016219/main_image_Street-2_100_RK_Lens_V2.jpg | https://tl-led.ru/storage/products/files/19/УТ000016219/package_dimensions_TL-STREET 110 - 5 kg.jpg | #ПУСТО! | https://tl-led.ru/storage/products/files/19/УТ000016219/illuminator_dimensions_Street 100 F3.jpg | https://tl-led.ru/storage/products/files/19/УТ000016219/kss_SW.jpg | #NULL! | #NULL! | #NULL! | #NULL! | #NULL! | #NULL!
УТ000016220 | Светодиодный светильник TL-STREET RUS 105 740 SW | Серия | TL-STREET RUS 105 740 SW | STREET RUS 105 | Уличное освещение | 102,3 | 18 166 | 16 215 | 158,504 | 192 | SW (Широкая боковая) | 4 000 | 70 | ≤ 1% | Клевер CLP-3030F3A-02A CRI70 4000К | 100 000 | 1,5 | Нет | Аргос-Электрон | ИПС 120-700Т IP67 4300 | 176 ~ 264 B AC | 158 ~ 290 B AC | 130 | 47 ~ 63 Гц | 67 | СтепеньЗащитыСветильника | Да | Есть | Да | #NULL! | #NULL! | 4 кВ (L-N), 6 кВ (L-PE, N-PE) | Соответствует ТР ТС 020/2011 "Электромагнитная совместимость технических средств" | Соответствует ТР ТС 004/2011 "О безопасности низковольтного оборудования" | Да | > 1,5 кВ АС | вход-выход > 200 МОм; вход-земля > 200 МОм; выход-земля > 200 МОм | 1 | Да | ≥92.0% | ≥0.98 | 0,56 А | #NULL! | #NULL! | Восстанавливается | #NULL! | Анодированный алюминий | 1-48/90-СВ-С5 (ATAMAN Street, LC, PLUS, SM SW) | Алюминий | Кронштейн консоль Ø35mm - Ø66mm регулируемый +45° / -90° | 0,5-35 Гц, 5м/с2, 30 мин | IK10 | IK10 | от -40° до +45° | УХЛ1 | 0,086 | 60 | 209,429 | 650 926 | 462х180х102 | 641х180х109 | 4,7 | 1 | 0,014 | 5 | 680 | 110 | 190 | #NULL! | #NULL! | #NULL! | #NULL! | #NULL! | #NULL! | #NULL! | #NULL! | #NULL! | #NULL! | #NULL! | #NULL! | 4 | #NULL! | #NULL! | #NULL! | #NULL! | #NULL! | #NULL! | #NULL! | #NULL! | #NULL! | 105 | #NULL! | #NULL! | #NULL! | #NULL! | #NULL! | #NULL! | #NULL! | #NULL! | #NULL! | https://tl-led.ru/storage/products/files/19/УТ000016220/main_image_Street-2_100_RK_Lens_V2.jpg | https://tl-led.ru/storage/products/files/19/УТ000016220/package_dimensions_TL-STREET 110 - 5 kg.jpg | #ПУСТО! | https://tl-led.ru/storage/products/files/19/УТ000016220/illuminator_dimensions_Street 100 F3.jpg | https://tl-led.ru/storage/products/files/19/УТ000016220/kss_SW.jpg | #NULL! | #NULL! | #NULL! | #NULL! | #NULL! | #NULL!
УТ000016221 | Светодиодный светильник TL-STREET RUS 105 740 DIM SW | Серия | TL-STREET RUS 105 740 DIM SW | STREET RUS 105 | Уличное освещение | 102,3 | 18 166 | 16 215 | 158,504 | 192 | SW (Широкая боковая) | 4 000 | 70 | ≤ 1% | Клевер CLP-3030F3A-02A CRI70 4000К | 100 000 | 1,5 | Да | Аргос-Электрон | ИПС 120-700ТУ IP67 1202 | 176 - 264 B AC | 158 - 290 B AC | 130 | 47 ~ 63 Гц | 67 | СтепеньЗащитыСветильника | Да | Есть | Да | #NULL! | #NULL! | 4 кВ (L-N), 6 кВ (L-PE, N-PE) | Соответствует ТР ТС 020/2011 "Электромагнитная совместимость технических средств" | Соответствует ТР ТС 004/2011 "О безопасности низковольтного оборудования" | Да | > 1,5 кВ АС | вход-выход > 200 МОм; вход-земля > 200 МОм; выход-земля > 200 МОм | 1 | Да | ≥92.0% | ≥0.95 | 0,57 А | #NULL! | #NULL! | Восстанавливается | #NULL! | Анодированный алюминий | 1-48/90-СВ-С5 (ATAMAN Street, LC, PLUS, SM SW) | Алюминий | Кронштейн консоль Ø35mm - Ø66mm регулируемый +45° / -90° | 0,5-35 Гц, 5м/с2, 30 мин | IK10 | IK10 | от -40° до +45° | УХЛ1 | 0,086 | 60 | 209,429 | 650 926 | 462х180х102 | 641х180х109 | 4,7 | 1 | 0,014 | 5 | 680 | 110 | 190 | #NULL! | #NULL! | #NULL! | #NULL! | #NULL! | #NULL! | #NULL! | #NULL! | #NULL! | #NULL! | #NULL! | #NULL! | 4 | #NULL! | #NULL! | #NULL! | #NULL! | #NULL! | #NULL! | #NULL! | #NULL! | #NULL! | 105 | #NULL! | #NULL! | #NULL! | #NULL! | #NULL! | #NULL! | #NULL! | #NULL! | #NULL! | https://tl-led.ru/storage/products/files/19/УТ000016221/main_image_Street-2_100_RK_Lens_V2.jpg | https://tl-led.ru/storage/products/files/19/УТ000016221/package_dimensions_TL-STREET 110 - 5 kg.jpg | #ПУСТО! | https://tl-led.ru/storage/products/files/19/УТ000016221/illuminator_dimensions_Street 100 F3.jpg | https://tl-led.ru/storage/products/files/19/УТ000016221/kss_SW.jpg | #NULL! | #NULL! | #NULL! | #NULL! | #NULL! | #NULL!
УТ000016222 | Светодиодный светильник TL-STREET RUS 105 750 SW | Серия | TL-STREET RUS 105 750 SW | STREET RUS 105 | Уличное освещение | 102,3 | 18 166 | 16 215 | 158,504 | 192 | SW (Широкая боковая) | 5 000 | 70 | ≤ 1% | Клевер CLP-3030F3A-02A CRI70 5000К | 100 000 | 1,5 | Нет | Аргос-Электрон | ИПС 120-700Т IP67 4300 | 176 ~ 264 B AC | 158 ~ 290 B AC | 130 | 47 ~ 63 Гц | 67 | СтепеньЗащитыСветильника | Да | Есть | Да | #NULL! | #NULL! | 4 кВ (L-N), 6 кВ (L-PE, N-PE) | Соответствует ТР ТС 020/2011 "Электромагнитная совместимость технических средств" | Соответствует ТР ТС 004/2011 "О безопасности низковольтного оборудования" | Да | > 1,5 кВ АС | вход-выход > 200 МОм; вход-земля > 200 МОм; выход-земля > 200 МОм | 1 | Да | ≥92.0% | ≥0.98 | 0,56 А | #NULL! | #NULL! | Восстанавливается | #NULL! | Анодированный алюминий | 1-48/90-СВ-С5 (ATAMAN Street, LC, PLUS, SM SW) | Алюминий | Кронштейн консоль Ø35mm - Ø66mm регулируемый +45° / -90° | 0,5-35 Гц, 5м/с2, 30 мин | IK10 | IK10 | от -40° до +45° | УХЛ1 | 0,086 | 60 | 209,429 | 650 926 | 462х180х102 | 641х180х109 | 4,7 | 1 | 0,014 | 5 | 680 | 110 | 190 | #NULL! | #NULL! | #NULL! | #NULL! | #NULL! | #NULL! | #NULL! | #NULL! | #NULL! | #NULL! | #NULL! | #NULL! | 4 | #NULL! | #NULL! | #NULL! | #NULL! | #NULL! | #NULL! | #NULL! | #NULL! | #NULL! | 105 | #NULL! | #NULL! | #NULL! | #NULL! | #NULL! | #NULL! | #NULL! | #NULL! | #NULL! | https://tl-led.ru/storage/products/files/19/УТ000016222/main_image_Street-2_100_RK_Lens_V2.jpg | https://tl-led.ru/storage/products/files/19/УТ000016222/package_dimensions_TL-STREET 110 - 5 kg.jpg | #ПУСТО! | https://tl-led.ru/storage/products/files/19/УТ000016222/illuminator_dimensions_Street 100 F3.jpg | https://tl-led.ru/storage/products/files/19/УТ000016222/kss_SW.jpg | #NULL! | #NULL! | #NULL! | #NULL! | #NULL! | #NULL!
УТ000016223 | Светодиодный светильник TL-STREET RUS 105 750 DIM SW | Серия | TL-STREET RUS 105 750 DIM SW | STREET RUS 105 | Уличное освещение | 102,3 | 18 166 | 16 215 | 158,504 | 192 | SW (Широкая боковая) | 5 000 | 70 | ≤ 1% | Клевер CLP-3030F3A-02A CRI70 5000К | 100 000 | 1,5 | Да | Аргос-Электрон | ИПС 120-700ТУ IP67 1202 | 176 - 264 B AC | 158 - 290 B AC | 130 | 47 ~ 63 Гц | 67 | СтепеньЗащитыСветильника | Да | Есть | Да | #NULL! | #NULL! | 4 кВ (L-N), 6 кВ (L-PE, N-PE) | Соответствует ТР ТС 020/2011 "Электромагнитная совместимость технических средств" | Соответствует ТР ТС 004/2011 "О безопасности низковольтного оборудования" | Да | > 1,5 кВ АС | вход-выход > 200 МОм; вход-земля > 200 МОм; выход-земля > 200 МОм | 1 | Да | ≥92.0% | ≥0.95 | 0,57 А | #NULL! | #NULL! | Восстанавливается | #NULL! | Анодированный алюминий | 1-48/90-СВ-С5 (ATAMAN Street, LC, PLUS, SM SW) | Алюминий | Кронштейн консоль Ø35mm - Ø66mm регулируемый +45° / -90° | 0,5-35 Гц, 5м/с2, 30 мин | IK10 | IK10 | от -40° до +45° | УХЛ1 | 0,086 | 60 | 209,429 | 650 926 | 462х180х102 | 641х180х109 | 4,7 | 1 | 0,014 | 5 | 680 | 110 | 190 | #NULL! | #NULL! | #NULL! | #NULL! | #NULL! | #NULL! | #NULL! | #NULL! | #NULL! | #NULL! | #NULL! | #NULL! | 4 | #NULL! | #NULL! | #NULL! | #NULL! | #NULL! | #NULL! | #NULL! | #NULL! | #NULL! | 105 | #NULL! | #NULL! | #NULL! | #NULL! | #NULL! | #NULL! | #NULL! | #NULL! | #NULL! | https://tl-led.ru/storage/products/files/19/УТ000016223/main_image_Street-2_100_RK_Lens_V2.jpg | https://tl-led.ru/storage/products/files/19/УТ000016223/package_dimensions_TL-STREET 110 - 5 kg.jpg | #ПУСТО! | https://tl-led.ru/storage/products/files/19/УТ000016223/illuminator_dimensions_Street 100 F3.jpg | https://tl-led.ru/storage/products/files/19/УТ000016223/kss_SW.jpg | #NULL! | #NULL! | #NULL! | #NULL! | #NULL! | #NULL!
УТ000016224 | Светодиодный светильник TL-STREET RUS 115 740 SW | Серия | TL-STREET RUS 115 740 SW | STREET RUS 115 | Уличное освещение | 113,2 | 20 011 | 17 942 | 158,498 | 216 | SW (Широкая боковая) | 4 000 | 70 | ≤ 1% | Клевер CLP-3030F3A-02A CRI70 4000К | 100 000 | 1,5 | Нет | Аргос-Электрон | ИПС 120-700Т IP67 4300 | 176 ~ 264 B AC | 158 ~ 290 B AC | 130 | 47 ~ 63 Гц | 67 | СтепеньЗащитыСветильника | Да | Есть | Да | #NULL! | #NULL! | 4 кВ (L-N), 6 кВ (L-PE, N-PE) | Соответствует ТР ТС 020/2011 "Электромагнитная совместимость технических средств" | Соответствует ТР ТС 004/2011 "О безопасности низковольтного оборудования" | Да | > 1,5 кВ АС | вход-выход > 200 МОм; вход-земля > 200 МОм; выход-земля > 200 МОм | 1 | Да | ≥92.0% | ≥0.98 | 0,56 А | #NULL! | #NULL! | Восстанавливается | #NULL! | Анодированный алюминий | 1-48/90-СВ-С5 (ATAMAN Street, LC, PLUS, SM SW) | Алюминий | Кронштейн консоль Ø35mm - Ø66mm регулируемый +45° / -90° | 0,5-35 Гц, 5м/с2, 30 мин | IK10 | IK10 | от -40° до +45° | УХЛ1 | 0,086 | 60 | 231,743 | 976 389 | 662х180х102 | 841х180х109 | 6 | 1 | 0,018 | 6,3 | 885 | 110 | 190 | #NULL! | #NULL! | #NULL! | #NULL! | #NULL! | #NULL! | #NULL! | #NULL! | #NULL! | #NULL! | #NULL! | #NULL! | 4 | #NULL! | #NULL! | #NULL! | #NULL! | #NULL! | #NULL! | #NULL! | #NULL! | #NULL! | 115 | #NULL! | #NULL! | #NULL! | #NULL! | #NULL! | #NULL! | #NULL! | #NULL! | #NULL! | https://tl-led.ru/storage/products/files/19/УТ000016224/main_image_Street-2_150_RK_Lens.jpg | https://tl-led.ru/storage/products/files/19/УТ000016224/package_dimensions_TL-STREET 165 F.jpg | #ПУСТО! | https://tl-led.ru/storage/products/files/19/УТ000016224/illuminator_dimensions_Street 150 F3.jpg | https://tl-led.ru/storage/products/files/19/УТ000016224/kss_SW.jpg | #NULL! | #NULL! | #NULL! | #NULL! | #NULL! | #NULL!
УТ000016225 | Светодиодный светильник TL-STREET RUS 115 740 DIM SW | Серия | TL-STREET RUS 115 740 DIM SW | STREET RUS 115 | Уличное освещение | 113,2 | 20 011 | 17 942 | 158,498 | 216 | SW (Широкая боковая) | 4 000 | 70 | ≤ 1% | Клевер CLP-3030F3A-02A CRI70 4000К | 100 000 | 1,5 | Да | Аргос-Электрон | ИПС 120-700ТУ IP67 1202 | 176 - 264 B AC | 158 - 290 B AC | 130 | 47 ~ 63 Гц | 67 | СтепеньЗащитыСветильника | Да | Есть | Да | #NULL! | #NULL! | 4 кВ (L-N), 6 кВ (L-PE, N-PE) | Соответствует ТР ТС 020/2011 "Электромагнитная совместимость технических средств" | Соответствует ТР ТС 004/2011 "О безопасности низковольтного оборудования" | Да | > 1,5 кВ АС | вход-выход > 200 МОм; вход-земля > 200 МОм; выход-земля > 200 МОм | 1 | Да | ≥92.0% | ≥0.95 | 0,57 А | #NULL! | #NULL! | Восстанавливается | #NULL! | Анодированный алюминий | 1-48/90-СВ-С5 (ATAMAN Street, LC, PLUS, SM SW) | Алюминий | Кронштейн консоль Ø35mm - Ø66mm регулируемый +45° / -90° | 0,5-35 Гц, 5м/с2, 30 мин | IK10 | IK10 | от -40° до +45° | УХЛ1 | 0,086 | 60 | 231,743 | 976 389 | 662х180х102 | 841х180х109 | 6 | 1 | 0,018 | 6,3 | 885 | 110 | 190 | #NULL! | #NULL! | #NULL! | #NULL! | #NULL! | #NULL! | #NULL! | #NULL! | #NULL! | #NULL! | #NULL! | #NULL! | 4 | #NULL! | #NULL! | #NULL! | #NULL! | #NULL! | #NULL! | #NULL! | #NULL! | #NULL! | 115 | #NULL! | #NULL! | #NULL! | #NULL! | #NULL! | #NULL! | #NULL! | #NULL! | #NULL! | https://tl-led.ru/storage/products/files/19/УТ000016225/main_image_Street-2_150_RK_Lens.jpg | https://tl-led.ru/storage/products/files/19/УТ000016225/package_dimensions_TL-STREET 165 F.jpg | #ПУСТО! | https://tl-led.ru/storage/products/files/19/УТ000016225/illuminator_dimensions_Street 150 F3.jpg | https://tl-led.ru/storage/products/files/19/УТ000016225/kss_SW.jpg | #NULL! | #NULL! | #NULL! | #NULL! | #NULL! | #NULL!
УТ000016226 | Светодиодный светильник TL-STREET RUS 115 750 SW | Серия | TL-STREET RUS 115 750 SW | STREET RUS 115 | Уличное освещение | 113,2 | 20 011 | 17 942 | 158,498 | 216 | SW (Широкая боковая) | 5 000 | 70 | ≤ 1% | Клевер CLP-3030F3A-02A CRI70 5000К | 100 000 | 1,5 | Нет | Аргос-Электрон | ИПС 120-700Т IP67 4300 | 176 ~ 264 B AC | 158 ~ 290 B AC | 130 | 47 ~ 63 Гц | 67 | СтепеньЗащитыСветильника | Да | Есть | Да | #NULL! | #NULL! | 4 кВ (L-N), 6 кВ (L-PE, N-PE) | Соответствует ТР ТС 020/2011 "Электромагнитная совместимость технических средств" | Соответствует ТР ТС 004/2011 "О безопасности низковольтного оборудования" | Да | > 1,5 кВ АС | вход-выход > 200 МОм; вход-земля > 200 МОм; выход-земля > 200 МОм | 1 | Да | ≥92.0% | ≥0.98 | 0,56 А | #NULL! | #NULL! | Восстанавливается | #NULL! | Анодированный алюминий | 1-48/90-СВ-С5 (ATAMAN Street, LC, PLUS, SM SW) | Алюминий | Кронштейн консоль Ø35mm - Ø66mm регулируемый +45° / -90° | 0,5-35 Гц, 5м/с2, 30 мин | IK10 | IK10 | от -40° до +45° | УХЛ1 | 0,086 | 60 | 231,743 | 976 389 | 662х180х102 | 841х180х109 | 6 | 1 | 0,018 | 6,3 | 885 | 110 | 190 | #NULL! | #NULL! | #NULL! | #NULL! | #NULL! | #NULL! | #NULL! | #NULL! | #NULL! | #NULL! | #NULL! | #NULL! | 4 | #NULL! | #NULL! | #NULL! | #NULL! | #NULL! | #NULL! | #NULL! | #NULL! | #NULL! | 115 | #NULL! | #NULL! | #NULL! | #NULL! | #NULL! | #NULL! | #NULL! | #NULL! | #NULL! | https://tl-led.ru/storage/products/files/19/УТ000016226/main_image_Street-2_150_RK_Lens.jpg | https://tl-led.ru/storage/products/files/19/УТ000016226/package_dimensions_TL-STREET 165 F.jpg | #ПУСТО! | https://tl-led.ru/storage/products/files/19/УТ000016226/illuminator_dimensions_Street 150 F3.jpg | https://tl-led.ru/storage/products/files/19/УТ000016226/kss_SW.jpg | #NULL! | #NULL! | #NULL! | #NULL! | #NULL! | #NULL!
УТ000016227 | Светодиодный светильник TL-STREET RUS 115 750 DIM SW | Серия | TL-STREET RUS 115 750 DIM SW | STREET RUS 115 | Уличное освещение | 113,2 | 20 011 | 17 942 | 158,498 | 216 | SW (Широкая боковая) | 5 000 | 70 | ≤ 1% | Клевер CLP-3030F3A-02A CRI70 5000К | 100 000 | 1,5 | Да | Аргос-Электрон | ИПС 120-700ТУ IP67 1202 | 176 - 264 B AC | 158 - 290 B AC | 130 | 47 ~ 63 Гц | 67 | СтепеньЗащитыСветильника | Да | Есть | Да | #NULL! | #NULL! | 4 кВ (L-N), 6 кВ (L-PE, N-PE) | Соответствует ТР ТС 020/2011 "Электромагнитная совместимость технических средств" | Соответствует ТР ТС 004/2011 "О безопасности низковольтного оборудования" | Да | > 1,5 кВ АС | вход-выход > 200 МОм; вход-земля > 200 МОм; выход-земля > 200 МОм | 1 | Да | ≥92.0% | ≥0.95 | 0,57 А | #NULL! | #NULL! | Восстанавливается | #NULL! | Анодированный алюминий | 1-48/90-СВ-С5 (ATAMAN Street, LC, PLUS, SM SW) | Алюминий | Кронштейн консоль Ø35mm - Ø66mm регулируемый +45° / -90° | 0,5-35 Гц, 5м/с2, 30 мин | IK10 | IK10 | от -40° до +45° | УХЛ1 | 0,086 | 60 | 231,743 | 976 389 | 662х180х102 | 841х180х109 | 6 | 1 | 0,018 | 6,3 | 885 | 110 | 190 | #NULL! | #NULL! | #NULL! | #NULL! | #NULL! | #NULL! | #NULL! | #NULL! | #NULL! | #NULL! | #NULL! | #NULL! | 4 | #NULL! | #NULL! | #NULL! | #NULL! | #NULL! | #NULL! | #NULL! | #NULL! | #NULL! | 115 | #NULL! | #NULL! | #NULL! | #NULL! | #NULL! | #NULL! | #NULL! | #NULL! | #NULL! | https://tl-led.ru/storage/products/files/19/УТ000016227/main_image_Street-2_150_RK_Lens.jpg | https://tl-led.ru/storage/products/files/19/УТ000016227/package_dimensions_TL-STREET 165 F.jpg | #ПУСТО! | https://tl-led.ru/storage/products/files/19/УТ000016227/illuminator_dimensions_Street 150 F3.jpg | https://tl-led.ru/storage/products/files/19/УТ000016227/kss_SW.jpg | #NULL! | #NULL! | #NULL! | #NULL! | #NULL! | #NULL!
УТ000016228 | Светодиодный светильник TL-STREET RUS 135 740 SW | Серия | TL-STREET RUS 135 740 SW | STREET RUS 135 | Уличное освещение | 134,2 | 23 223 | 21 271 | 158,502 | 240 | SW (Широкая боковая) | 4 000 | 70 | ≤ 1% | Клевер CLP-3030F3A-02A CRI70 4000К | 100 000 | 1,5 | Нет | Аргос-Электрон | ИПС 120-700Т IP67 4300 | 176 ~ 264 B AC | 158 ~ 290 B AC | 130 | 47 ~ 63 Гц | 67 | СтепеньЗащитыСветильника | Да | Есть | Да | #NULL! | #NULL! | 4 кВ (L-N), 6 кВ (L-PE, N-PE) | Соответствует ТР ТС 020/2011 "Электромагнитная совместимость технических средств" | Соответствует ТР ТС 004/2011 "О безопасности низковольтного оборудования" | Да | > 1,5 кВ АС | вход-выход > 200 МОм; вход-земля > 200 МОм; выход-земля > 200 МОм | 1 | Да | ≥92.0% | ≥0.98 | 0,56 А | #NULL! | #NULL! | Восстанавливается | #NULL! | Анодированный алюминий | 1-48/90-СВ-С5 (ATAMAN Street, LC, PLUS, SM SW) | Алюминий | Кронштейн консоль Ø35mm - Ø66mm регулируемый +45° / -90° | 0,5-35 Гц, 5м/с2, 30 мин | IK10 | IK10 | от -40° до +45° | УХЛ1 | 0,086 | 60 | 274,734 | 976 389 | 662х180х102 | 841х180х109 | 6 | 1 | 0,018 | 6,3 | 885 | 110 | 190 | #NULL! | #NULL! | #NULL! | #NULL! | #NULL! | #NULL! | #NULL! | #NULL! | #NULL! | #NULL! | #NULL! | #NULL! | 4 | #NULL! | #NULL! | #NULL! | #NULL! | #NULL! | #NULL! | #NULL! | #NULL! | #NULL! | 135 | #NULL! | #NULL! | #NULL! | #NULL! | #NULL! | #NULL! | #NULL! | #NULL! | #NULL! | https://tl-led.ru/storage/products/files/19/УТ000016228/main_image_Street-2_150_RK_Lens.jpg | https://tl-led.ru/storage/products/files/19/УТ000016228/package_dimensions_TL-STREET 165 F.jpg | #ПУСТО! | https://tl-led.ru/storage/products/files/19/УТ000016228/illuminator_dimensions_Street 150 F3.jpg | https://tl-led.ru/storage/products/files/19/УТ000016228/kss_SW.jpg | #NULL! | #NULL! | #NULL! | #NULL! | #NULL! | #NULL!
УТ000016229 | Светодиодный светильник TL-STREET RUS 135 750 SW | Серия | TL-STREET RUS 135 750 SW | STREET RUS 135 | Уличное освещение | 134,2 | 23 223 | 21 271 | 158,502 | 240 | SW (Широкая боковая) | 5 000 | 70 | ≤ 1% | Клевер CLP-3030F3A-02A CRI70 5000К | 100 000 | 1,5 | Нет | Аргос-Электрон | ИПС 120-700Т IP67 4300 | 176 ~ 264 B AC | 158 ~ 290 B AC | 130 | 47 ~ 63 Гц | 67 | СтепеньЗащитыСветильника | Да | Есть | Да | #NULL! | #NULL! | 4 кВ (L-N), 6 кВ (L-PE, N-PE) | Соответствует ТР ТС 020/2011 "Электромагнитная совместимость технических средств" | Соответствует ТР ТС 004/2011 "О безопасности низковольтного оборудования" | Да | > 1,5 кВ АС | вход-выход > 200 МОм; вход-земля > 200 МОм; выход-земля > 200 МОм | 1 | Да | ≥92.0% | ≥0.98 | 0,56 А | #NULL! | #NULL! | Восстанавливается | #NULL! | Анодированный алюминий | 1-48/90-СВ-С5 (ATAMAN Street, LC, PLUS, SM SW) | Алюминий | Кронштейн консоль Ø35mm - Ø66mm регулируемый +45° / -90° | 0,5-35 Гц, 5м/с2, 30 мин | IK10 | IK10 | от -40° до +45° | УХЛ1 | 0,086 | 60 | 274,734 | 976 389 | 662х180х102 | 841х180х109 | 6 | 1 | 0,018 | 6,3 | 885 | 110 | 190 | #NULL! | #NULL! | #NULL! | #NULL! | #NULL! | #NULL! | #NULL! | #NULL! | #NULL! | #NULL! | #NULL! | #NULL! | 4 | #NULL! | #NULL! | #NULL! | #NULL! | #NULL! | #NULL! | #NULL! | #NULL! | #NULL! | 135 | #NULL! | #NULL! | #NULL! | #NULL! | #NULL! | #NULL! | #NULL! | #NULL! | #NULL! | https://tl-led.ru/storage/products/files/19/УТ000016229/main_image_Street-2_150_RK_Lens.jpg | https://tl-led.ru/storage/products/files/19/УТ000016229/package_dimensions_TL-STREET 165 F.jpg | #ПУСТО! | https://tl-led.ru/storage/products/files/19/УТ000016229/illuminator_dimensions_Street 150 F3.jpg | https://tl-led.ru/storage/products/files/19/УТ000016229/kss_SW.jpg | #NULL! | #NULL! | #NULL! | #NULL! | #NULL! | #NULL!
УТ000016232 | Светодиодный светильник TL-STREET RUS 150 740 SW | Серия | TL-STREET RUS 150 740 SW | STREET RUS 150 | Уличное освещение | 149,8 | 25 761 | 23 189 | 154,8 | 264 | SW (Широкая боковая) | 4 000 | 70 | ≤ 1% | Клевер CLP-3030F3A-02A CRI70 4000К | 100 000 | 1,5 | Нет | Аргос-Электрон | ИПС 160-700Т IP67 0820 | 176 - 264 B AC | 158 - 290 B AC | 176 | 47 ~ 63 Гц | 67 | СтепеньЗащитыСветильника | Да | Есть | Да | #NULL! | #NULL! | 4 кВ (L-N), 6 кВ (L-PE, N-PE) | Соответствует ТР ТС 020/2011 "Электромагнитная совместимость технических средств" | Соответствует ТР ТС 004/2011 "О безопасности низковольтного оборудования" | Да | > 1,5 кВ АС | вход-выход > 200 МОм; вход-земля > 200 МОм; выход-земля > 200 МОм | 1 | Да | ≥92.0% | ≥0.98 | 0,77 А | #NULL! | #NULL! | Восстанавливается | #NULL! | Анодированный алюминий | 1-48/90-СВ-С5 (ATAMAN Street, LC, PLUS, SM SW) | Алюминий | Кронштейн консоль Ø35mm - Ø66mm регулируемый +45° / -90° | 0,5-35 Гц, 5м/с2, 30 мин | IK10 | IK10 | от -40° до +45° | УХЛ1 | 0,088 | 60 | 306,671 | 976 389 | 662х180х102 | 841х180х109 | 6 | 1 | 0,018 | 6,3 | 885 | 110 | 190 | #NULL! | #NULL! | #NULL! | #NULL! | #NULL! | #NULL! | #NULL! | #NULL! | #NULL! | #NULL! | #NULL! | #NULL! | 4 | #NULL! | #NULL! | #NULL! | #NULL! | #NULL! | #NULL! | #NULL! | #NULL! | #NULL! | 150 | #NULL! | #NULL! | #NULL! | #NULL! | #NULL! | #NULL! | #NULL! | #NULL! | #NULL! | https://tl-led.ru/storage/products/files/19/УТ000016232/main_image_Street-2_150_RK_Lens.jpg | https://tl-led.ru/storage/products/files/19/УТ000016232/package_dimensions_TL-STREET 165 F.jpg | #ПУСТО! | https://tl-led.ru/storage/products/files/19/УТ000016232/illuminator_dimensions_Street 150 F3.jpg | https://tl-led.ru/storage/products/files/19/УТ000016232/kss_SW.jpg | #NULL! | #NULL! | #NULL! | #NULL! | #NULL! | #NULL!
УТ000016233 | Светодиодный светильник TL-STREET RUS 150 750 SW | Серия | TL-STREET RUS 150 750 SW | STREET RUS 150 | Уличное освещение | 149,8 | 25 761 | 23 189 | 154,8 | 264 | SW (Широкая боковая) | 5 000 | 70 | ≤ 1% | Клевер CLP-3030F3A-02A CRI70 5000К | 100 000 | 1,5 | Нет | Аргос-Электрон | ИПС 160-700Т IP67 0820 | 176 - 264 B AC | 158 - 290 B AC | 176 | 47 ~ 63 Гц | 67 | СтепеньЗащитыСветильника | Да | Есть | Да | #NULL! | #NULL! | 4 кВ (L-N), 6 кВ (L-PE, N-PE) | Соответствует ТР ТС 020/2011 "Электромагнитная совместимость технических средств" | Соответствует ТР ТС 004/2011 "О безопасности низковольтного оборудования" | Да | > 1,5 кВ АС | вход-выход > 200 МОм; вход-земля > 200 МОм; выход-земля > 200 МОм | 1 | Да | ≥92.0% | ≥0.98 | 0,77 А | #NULL! | #NULL! | Восстанавливается | #NULL! | Анодированный алюминий | 1-48/90-СВ-С5 (ATAMAN Street, LC, PLUS, SM SW) | Алюминий | Кронштейн консоль Ø35mm - Ø66mm регулируемый +45° / -90° | 0,5-35 Гц, 5м/с2, 30 мин | IK10 | IK10 | от -40° до +45° | УХЛ1 | 0,088 | 60 | 306,671 | 976 389 | 662х180х102 | 841х180х109 | 6 | 1 | 0,018 | 6,3 | 885 | 110 | 190 | #NULL! | #NULL! | #NULL! | #NULL! | #NULL! | #NULL! | #NULL! | #NULL! | #NULL! | #NULL! | #NULL! | #NULL! | 4 | #NULL! | #NULL! | #NULL! | #NULL! | #NULL! | #NULL! | #NULL! | #NULL! | #NULL! | 150 | #NULL! | #NULL! | #NULL! | #NULL! | #NULL! | #NULL! | #NULL! | #NULL! | #NULL! | https://tl-led.ru/storage/products/files/19/УТ000016233/main_image_Street-2_150_RK_Lens.jpg | https://tl-led.ru/storage/products/files/19/УТ000016233/package_dimensions_TL-STREET 165 F.jpg | #ПУСТО! | https://tl-led.ru/storage/products/files/19/УТ000016233/illuminator_dimensions_Street 150 F3.jpg | https://tl-led.ru/storage/products/files/19/УТ000016233/kss_SW.jpg | #NULL! | #NULL! | #NULL! | #NULL! | #NULL! | #NULL!
УТ000016234 | Светодиодный светильник TL-STREET RUS 160 740 SW | Серия | TL-STREET RUS 160 740 SW | STREET RUS 160 | Уличное освещение | 152 | 26 871 | 24 092 | 158,5 | 288 | SW (Широкая боковая) | 4 000 | 70 | ≤ 1% | Клевер CLP-3030F3A-02A CRI70 4000К | 100 000 | 1,5 | Нет | Аргос-Электрон | ИПС 160-700Т IP67 0820 | 176 - 264 B AC | 158 - 290 B AC | 176 | 47 ~ 63 Гц | 67 | СтепеньЗащитыСветильника | Да | Есть | Да | #NULL! | #NULL! | 4 кВ (L-N), 6 кВ (L-PE, N-PE) | Соответствует ТР ТС 020/2011 "Электромагнитная совместимость технических средств" | Соответствует ТР ТС 004/2011 "О безопасности низковольтного оборудования" | Да | > 1,5 кВ АС | вход-выход > 200 МОм; вход-земля > 200 МОм; выход-земля > 200 МОм | 1 | Да | ≥92.0% | ≥0.98 | 0,77 А | #NULL! | #NULL! | Восстанавливается | #NULL! | Анодированный алюминий | 1-48/90-СВ-С5 (ATAMAN Street, LC, PLUS, SM SW) | Алюминий | Кронштейн консоль Ø35mm - Ø66mm регулируемый +45° / -90° | 0,5-35 Гц, 5м/с2, 30 мин | IK10 | IK10 | от -40° до +45° | УХЛ1 | 0,086 | 60 | 311,174 | 976 389 | 662х180х102 | 841х180х109 | 6 | 1 | 0,018 | 6,3 | 885 | 110 | 190 | #NULL! | #NULL! | #NULL! | #NULL! | #NULL! | #NULL! | #NULL! | #NULL! | #NULL! | #NULL! | #NULL! | #NULL! | 4 | #NULL! | #NULL! | #NULL! | #NULL! | #NULL! | #NULL! | #NULL! | #NULL! | #NULL! | 160 | #NULL! | #NULL! | #NULL! | #NULL! | #NULL! | #NULL! | #NULL! | #NULL! | #NULL! | https://tl-led.ru/storage/products/files/19/УТ000016234/main_image_Street-2_150_RK_Lens.jpg | https://tl-led.ru/storage/products/files/19/УТ000016234/package_dimensions_TL-STREET 165 F.jpg | #ПУСТО! | https://tl-led.ru/storage/products/files/19/УТ000016234/illuminator_dimensions_Street 150 F3.jpg | https://tl-led.ru/storage/products/files/19/УТ000016234/kss_SW.jpg | #NULL! | #NULL! | #NULL! | #NULL! | #NULL! | #NULL!
УТ000016235 | Светодиодный светильник TL-STREET RUS 160 750 SW | Серия | TL-STREET RUS 160 750 SW | STREET RUS 160 | Уличное освещение | 152 | 26 871 | 24 092 | 158,5 | 288 | SW (Широкая боковая) | 5 000 | 70 | ≤ 1% | Клевер CLP-3030F3A-02A CRI70 5000К | 100 000 | 1,5 | Нет | Аргос-Электрон | ИПС 160-700Т IP67 0820 | 176 - 264 B AC | 158 - 290 B AC | 176 | 47 ~ 63 Гц | 67 | СтепеньЗащитыСветильника | Да | Есть | Да | #NULL! | #NULL! | 4 кВ (L-N), 6 кВ (L-PE, N-PE) | Соответствует ТР ТС 020/2011 "Электромагнитная совместимость технических средств" | Соответствует ТР ТС 004/2011 "О безопасности низковольтного оборудования" | Да | > 1,5 кВ АС | вход-выход > 200 МОм; вход-земля > 200 МОм; выход-земля > 200 МОм | 1 | Да | ≥92.0% | ≥0.98 | 0,77 А | #NULL! | #NULL! | Восстанавливается | #NULL! | Анодированный алюминий | 1-48/90-СВ-С5 (ATAMAN Street, LC, PLUS, SM SW) | Алюминий | Кронштейн консоль Ø35mm - Ø66mm регулируемый +45° / -90° | 0,5-35 Гц, 5м/с2, 30 мин | IK10 | IK10 | от -40° до +45° | УХЛ1 | 0,086 | 60 | 311,174 | 976 389 | 662х180х102 | 841х180х109 | 6 | 1 | 0,018 | 6,3 | 885 | 110 | 190 | #NULL! | #NULL! | #NULL! | #NULL! | #NULL! | #NULL! | #NULL! | #NULL! | #NULL! | #NULL! | #NULL! | #NULL! | 4 | #NULL! | #NULL! | #NULL! | #NULL! | #NULL! | #NULL! | #NULL! | #NULL! | #NULL! | 160 | #NULL! | #NULL! | #NULL! | #NULL! | #NULL! | #NULL! | #NULL! | #NULL! | #NULL! | https://tl-led.ru/storage/products/files/19/УТ000016235/main_image_Street-2_150_RK_Lens.jpg | https://tl-led.ru/storage/products/files/19/УТ000016235/package_dimensions_TL-STREET 165 F.jpg | #ПУСТО! | https://tl-led.ru/storage/products/files/19/УТ000016235/illuminator_dimensions_Street 150 F3.jpg | https://tl-led.ru/storage/products/files/19/УТ000016235/kss_SW.jpg | #NULL! | #NULL! | #NULL! | #NULL! | #NULL! | #NULL!
УТ000016230 | Светодиодный светильник TL-STREET RUS 140 740 SW | Серия | TL-STREET RUS 140 740 SW | STREET RUS 140 | Уличное освещение | 140,3 | 26 204 | 23 444 | 167,099 | 384 | SW (Широкая боковая) | 4 000 | 70 | ≤ 1% | Клевер CLP-3030F3A-02A CRI70 4000К | 100 000 | 1,5 | Нет | Аргос-Электрон | ИПС 160-700Т IP67 0820 | 176 - 264 B AC | 158 - 290 B AC | 176 | 47 ~ 63 Гц | 67 | СтепеньЗащитыСветильника | Да | Есть | Да | #NULL! | #NULL! | 4 кВ (L-N), 6 кВ (L-PE, N-PE) | Соответствует ТР ТС 020/2011 "Электромагнитная совместимость технических средств" | Соответствует ТР ТС 004/2011 "О безопасности низковольтного оборудования" | Да | > 1,5 кВ АС | вход-выход > 200 МОм; вход-земля > 200 МОм; выход-земля > 200 МОм | 1 | Да | ≥92.0% | ≥0.98 | 0,77 А | #NULL! | #NULL! | Восстанавливается | #NULL! | Анодированный алюминий | 1-48/90-СВ-С5 (ATAMAN Street, LC, PLUS, SM SW) | Алюминий | Кронштейн консоль Ø35mm - Ø66mm регулируемый +45° / -90° | 0,5-35 Гц, 5м/с2, 30 мин | IK10 | IK10 | от -40° до +45° | УХЛ1 | 0,082 | 60 | 287,222 | 1 301 852 | 862х180х102 | 1093х180х109 | 7,6 | 1 | 0,028 | 8,2 | 1 150 | 126 | 191 | #NULL! | #NULL! | #NULL! | #NULL! | #NULL! | #NULL! | #NULL! | #NULL! | #NULL! | #NULL! | #NULL! | #NULL! | 4 | #NULL! | #NULL! | #NULL! | #NULL! | #NULL! | #NULL! | #NULL! | #NULL! | #NULL! | 140 | #NULL! | #NULL! | #NULL! | #NULL! | #NULL! | #NULL! | #NULL! | #NULL! | #NULL! | https://tl-led.ru/storage/products/files/19/УТ000016230/main_image_Street-2_200_RK_Lens_V2.jpg | https://tl-led.ru/storage/products/files/19/УТ000016230/package_dimensions_TL-STREET F 210 8.2 kg.jpg | #ПУСТО! | https://tl-led.ru/storage/products/files/19/УТ000016230/illuminator_dimensions_Street 200 F3.jpg | https://tl-led.ru/storage/products/files/19/УТ000016230/kss_SW.jpg | #NULL! | #NULL! | #NULL! | #NULL! | #NULL! | #NULL!
УТ000016231 | Светодиодный светильник TL-STREET RUS 140 750 SW | Серия | TL-STREET RUS 140 750 SW | STREET RUS 140 | Уличное освещение | 140,3 | 26 204 | 23 444 | 167,099 | 384 | SW (Широкая боковая) | 5 000 | 70 | ≤ 1% | Клевер CLP-3030F3A-02A CRI70 5000К | 100 000 | 1,5 | Нет | Аргос-Электрон | ИПС 160-700Т IP67 0820 | 176 - 264 B AC | 158 - 290 B AC | 176 | 47 ~ 63 Гц | 67 | СтепеньЗащитыСветильника | Да | Есть | Да | #NULL! | #NULL! | 4 кВ (L-N), 6 кВ (L-PE, N-PE) | Соответствует ТР ТС 020/2011 "Электромагнитная совместимость технических средств" | Соответствует ТР ТС 004/2011 "О безопасности низковольтного оборудования" | Да | > 1,5 кВ АС | вход-выход > 200 МОм; вход-земля > 200 МОм; выход-земля > 200 МОм | 1 | Да | ≥92.0% | ≥0.98 | 0,77 А | #NULL! | #NULL! | Восстанавливается | #NULL! | Анодированный алюминий | 1-48/90-СВ-С5 (ATAMAN Street, LC, PLUS, SM SW) | Алюминий | Кронштейн консоль Ø35mm - Ø66mm регулируемый +45° / -90° | 0,5-35 Гц, 5м/с2, 30 мин | IK10 | IK10 | от -40° до +45° | УХЛ1 | 0,082 | 60 | 287,222 | 1 301 852 | 862х180х102 | 1093х180х109 | 7,6 | 1 | 0,028 | 8,2 | 1 150 | 126 | 191 | #NULL! | #NULL! | #NULL! | #NULL! | #NULL! | #NULL! | #NULL! | #NULL! | #NULL! | #NULL! | #NULL! | #NULL! | 4 | #NULL! | #NULL! | #NULL! | #NULL! | #NULL! | #NULL! | #NULL! | #NULL! | #NULL! | 140 | #NULL! | #NULL! | #NULL! | #NULL! | #NULL! | #NULL! | #NULL! | #NULL! | #NULL! | https://tl-led.ru/storage/products/files/19/УТ000016231/main_image_Street-2_200_RK_Lens_V2.jpg | https://tl-led.ru/storage/products/files/19/УТ000016231/package_dimensions_TL-STREET F 210 8.2 kg.jpg | #ПУСТО! | https://tl-led.ru/storage/products/files/19/УТ000016231/illuminator_dimensions_Street 200 F3.jpg | https://tl-led.ru/storage/products/files/19/УТ000016231/kss_SW.jpg | #NULL! | #NULL! | #NULL! | #NULL! | #NULL! | #NULL!
УТ000016236 | Светодиодный светильник TL-STREET RUS 180 740 SW | Серия | TL-STREET RUS 180 740 SW | STREET RUS 180 | Уличное освещение | 171,9 | 30 613 | 27 246 | 158,499 | 320 | SW (Широкая боковая) | 4 000 | 70 | ≤ 1% | Клевер CLP-3030F3A-02A CRI70 4000К | 100 000 | 1,5 | Нет | Аргос-Электрон | ИПС 210-1400Т IP67 0900 | 176 - 264 B AC | 158 - 290 B AC | 228 | 47 ~ 63 Гц | 67 | СтепеньЗащитыСветильника | Да | Есть | Да | #NULL! | #NULL! | 4 кВ (L-N), 6 кВ (L-PE, N-PE) | Соответствует ТР ТС 020/2011 "Электромагнитная совместимость технических средств" | Соответствует ТР ТС 004/2011 "О безопасности низковольтного оборудования" | Да | > 1,5 кВ АС | вход-выход > 200 МОм; вход-земля > 200 МОм; выход-земля > 200 МОм | 1 | Да | ≥92.0% | ≥0.97 | 0,99 А | #NULL! | #NULL! | Восстанавливается | #NULL! | Анодированный алюминий | 1-48/90-СВ-С5 (ATAMAN Street, LC, PLUS, SM SW) | Алюминий | Кронштейн консоль Ø35mm - Ø66mm регулируемый +45° / -90° | 0,5-35 Гц, 5м/с2, 30 мин | IK10 | IK10 | от -40° до +45° | УХЛ1 | 0,086 | 60 | 351,914 | 1 301 852 | 862х180х102 | 1093х180х109 | 7,6 | 1 | 0,028 | 8,2 | 1 150 | 126 | 191 | #NULL! | #NULL! | #NULL! | #NULL! | #NULL! | #NULL! | #NULL! | #NULL! | #NULL! | #NULL! | #NULL! | #NULL! | 4 | #NULL! | #NULL! | #NULL! | #NULL! | #NULL! | #NULL! | #NULL! | #NULL! | #NULL! | 180 | #NULL! | #NULL! | #NULL! | #NULL! | #NULL! | #NULL! | #NULL! | #NULL! | #NULL! | https://tl-led.ru/storage/products/files/19/УТ000016236/main_image_Street-2_200_RK_Lens_V2.jpg | https://tl-led.ru/storage/products/files/19/УТ000016236/package_dimensions_TL-STREET F 210 8.2 kg.jpg | #ПУСТО! | https://tl-led.ru/storage/products/files/19/УТ000016236/illuminator_dimensions_Street 200 F3.jpg | https://tl-led.ru/storage/products/files/19/УТ000016236/kss_SW.jpg | #NULL! | #NULL! | #NULL! | #NULL! | #NULL! | #NULL!
УТ000016237 | Светодиодный светильник TL-STREET RUS 180 750 SW | Серия | TL-STREET RUS 180 750 SW | STREET RUS 180 | Уличное освещение | 171,9 | 30 613 | 27 246 | 158,499 | 320 | SW (Широкая боковая) | 5 000 | 70 | ≤ 1% | Клевер CLP-3030F3A-02A CRI70 5000К | 100 000 | 1,5 | Нет | Аргос-Электрон | ИПС 210-1400Т IP67 0900 | 176 - 264 B AC | 158 - 290 B AC | 228 | 47 ~ 63 Гц | 67 | СтепеньЗащитыСветильника | Да | Есть | Да | #NULL! | #NULL! | 4 кВ (L-N), 6 кВ (L-PE, N-PE) | Соответствует ТР ТС 020/2011 "Электромагнитная совместимость технических средств" | Соответствует ТР ТС 004/2011 "О безопасности низковольтного оборудования" | Да | > 1,5 кВ АС | вход-выход > 200 МОм; вход-земля > 200 МОм; выход-земля > 200 МОм | 1 | Да | ≥92.0% | ≥0.97 | 0,99 А | #NULL! | #NULL! | Восстанавливается | #NULL! | Анодированный алюминий | 1-48/90-СВ-С5 (ATAMAN Street, LC, PLUS, SM SW) | Алюминий | Кронштейн консоль Ø35mm - Ø66mm регулируемый +45° / -90° | 0,5-35 Гц, 5м/с2, 30 мин | IK10 | IK10 | от -40° до +45° | УХЛ1 | 0,086 | 60 | 351,914 | 1 301 852 | 862х180х102 | 1093х180х109 | 7,6 | 1 | 0,028 | 8,2 | 1 150 | 126 | 191 | #NULL! | #NULL! | #NULL! | #NULL! | #NULL! | #NULL! | #NULL! | #NULL! | #NULL! | #NULL! | #NULL! | #NULL! | 4 | #NULL! | #NULL! | #NULL! | #NULL! | #NULL! | #NULL! | #NULL! | #NULL! | #NULL! | 180 | #NULL! | #NULL! | #NULL! | #NULL! | #NULL! | #NULL! | #NULL! | #NULL! | #NULL! | https://tl-led.ru/storage/products/files/19/УТ000016237/main_image_Street-2_200_RK_Lens_V2.jpg | https://tl-led.ru/storage/products/files/19/УТ000016237/package_dimensions_TL-STREET F 210 8.2 kg.jpg | #ПУСТО! | https://tl-led.ru/storage/products/files/19/УТ000016237/illuminator_dimensions_Street 200 F3.jpg | https://tl-led.ru/storage/products/files/19/УТ000016237/kss_SW.jpg | #NULL! | #NULL! | #NULL! | #NULL! | #NULL! | #NULL!
УТ000016238 | Светодиодный светильник TL-STREET RUS 210 740 SW | Серия | TL-STREET RUS 210 740 SW | STREET RUS 210 | Уличное освещение | 205,2 | 36 544 | 32 524 | 158,499 | 384 | SW (Широкая боковая) | 4 000 | 70 | ≤ 1% | Клевер CLP-3030F3A-02A CRI70 4000К | 100 000 | 1,5 | Нет | Аргос-Электрон | ИПС 210-1400Т IP67 0900 | 176 - 264 B AC | 158 - 290 B AC | 228 | 47 ~ 63 Гц | 67 | СтепеньЗащитыСветильника | Да | Есть | Да | #NULL! | #NULL! | 4 кВ (L-N), 6 кВ (L-PE, N-PE) | Соответствует ТР ТС 020/2011 "Электромагнитная совместимость технических средств" | Соответствует ТР ТС 004/2011 "О безопасности низковольтного оборудования" | Да | > 1,5 кВ АС | вход-выход > 200 МОм; вход-земля > 200 МОм; выход-земля > 200 МОм | 1 | Да | ≥92.0% | ≥0.97 | 0,99 А | #NULL! | #NULL! | Восстанавливается | #NULL! | Анодированный алюминий | 1-48/90-СВ-С5 (ATAMAN Street, LC, PLUS, SM SW) | Алюминий | Кронштейн консоль Ø35mm - Ø66mm регулируемый +45° / -90° | 0,5-35 Гц, 5м/с2, 30 мин | IK10 | IK10 | от -40° до +45° | УХЛ1 | 0,086 | 60 | 420,085 | 1 301 852 | 862х180х102 | 1093х180х109 | 7,6 | 1 | 0,028 | 8,2 | 1 150 | 126 | 191 | #NULL! | #NULL! | #NULL! | #NULL! | #NULL! | #NULL! | #NULL! | #NULL! | #NULL! | #NULL! | #NULL! | #NULL! | 4 | #NULL! | #NULL! | #NULL! | #NULL! | #NULL! | #NULL! | #NULL! | #NULL! | #NULL! | 210 | #NULL! | #NULL! | #NULL! | #NULL! | #NULL! | #NULL! | #NULL! | #NULL! | #NULL! | https://tl-led.ru/storage/products/files/19/УТ000016238/main_image_Street-2_200_RK_Lens_V2.jpg | https://tl-led.ru/storage/products/files/19/УТ000016238/package_dimensions_TL-STREET F 210 8.2 kg.jpg | #ПУСТО! | https://tl-led.ru/storage/products/files/19/УТ000016238/illuminator_dimensions_Street 200 F3.jpg | https://tl-led.ru/storage/products/files/19/УТ000016238/kss_SW.jpg | #NULL! | #NULL! | #NULL! | #NULL! | #NULL! | #NULL!
УТ000016239 | Светодиодный светильник TL-STREET RUS 210 750 SW | Серия | TL-STREET RUS 210 750 SW | STREET RUS 210 | Уличное освещение | 205,2 | 36 544 | 32 524 | 158,499 | 384 | SW (Широкая боковая) | 5 000 | 70 | ≤ 1% | Клевер CLP-3030F3A-02A CRI70 5000К | 100 000 | 1,5 | Нет | Аргос-Электрон | ИПС 210-1400Т IP67 0900 | 176 - 264 B AC | 158 - 290 B AC | 228 | 47 ~ 63 Гц | 67 | СтепеньЗащитыСветильника | Да | Есть | Да | #NULL! | #NULL! | 4 кВ (L-N), 6 кВ (L-PE, N-PE) | Соответствует ТР ТС 020/2011 "Электромагнитная совместимость технических средств" | Соответствует ТР ТС 004/2011 "О безопасности низковольтного оборудования" | Да | > 1,5 кВ АС | вход-выход > 200 МОм; вход-земля > 200 МОм; выход-земля > 200 МОм | 1 | Да | ≥92.0% | ≥0.97 | 0,99 А | #NULL! | #NULL! | Восстанавливается | #NULL! | Анодированный алюминий | 1-48/90-СВ-С5 (ATAMAN Street, LC, PLUS, SM SW) | Алюминий | Кронштейн консоль Ø35mm - Ø66mm регулируемый +45° / -90° | 0,5-35 Гц, 5м/с2, 30 мин | IK10 | IK10 | от -40° до +45° | УХЛ1 | 0,086 | 60 | 420,085 | 1 301 852 | 862х180х102 | 1093х180х109 | 7,6 | 1 | 0,028 | 8,2 | 1 150 | 126 | 191 | #NULL! | #NULL! | #NULL! | #NULL! | #NULL! | #NULL! | #NULL! | #NULL! | #NULL! | #NULL! | #NULL! | #NULL! | 4 | #NULL! | #NULL! | #NULL! | #NULL! | #NULL! | #NULL! | #NULL! | #NULL! | #NULL! | 210 | #NULL! | #NULL! | #NULL! | #NULL! | #NULL! | #NULL! | #NULL! | #NULL! | #NULL! | https://tl-led.ru/storage/products/files/19/УТ000016239/main_image_Street-2_200_RK_Lens_V2.jpg | https://tl-led.ru/storage/products/files/19/УТ000016239/package_dimensions_TL-STREET F 210 8.2 kg.jpg | #ПУСТО! | https://tl-led.ru/storage/products/files/19/УТ000016239/illuminator_dimensions_Street 200 F3.jpg | https://tl-led.ru/storage/products/files/19/УТ000016239/kss_SW.jpg | #NULL! | #NULL! | #NULL! | #NULL! | #NULL! | #NULL!
УТ000015548 | ТОРГОВЫЙ СВЕТИЛЬНИК TL-PROM TRADE 60 850 PRS L3000 IP65 | Спецзаказ | TL-PROM TRADE 60 850 PRS L3000 IP65 | PROM TRADE 55 P L1517 | Торговое освещение | 56,8 | 9 697 | 8 242 | 145,106 | 480 | Г (80°) глубокая | 5 000 | 80 | ≤ 1% | Osram DURIS E 2835 GW JTLPS1.EM 5000K | 100 000 | 1,5 | Нет | Аргос-Электрон | ИПС 50-350ТД(240-390) IP20 2010 | 176…264 B AC | 158 ~ 290 B AC | 56 | 47 ~ 63 Гц | 65 | СтепеньЗащитыСветильника | Нет | отсутствует | Нет | #NULL! | #NULL! | 1 кВ (L-N), 2 кВ (L-PE, N-PE) | Соответствует ТР ТС 020/2011 "Электромагнитная совместимость технических средств" | Соответствует ТР ТС 004/2011 "О безопасности низковольтного оборудования" | Да | > 1,5 кВ АС | вход-выход > 200 МОм; вход-земля > 200 МОм; выход-земля > 200 МОм | 1 | Да | ≥88.0% | ≥0.98 | 0,24 А | #NULL! | #NULL! | Восстанавливается | 175 | Алюминий | Микропризма | Алюминий | Кронштейн | #NULL! | #NULL! | #NULL! | от -40° до +40° | УХЛ4 | 0,094 | 60 | 116,281 | 827 149 | 3015х63х56 | 3015х63х112 | 4,6 | 2 | 0,042 | 9,6 | 3 030 | 90 | 155 | #NULL! | #NULL! | #NULL! | #NULL! | #NULL! | #NULL! | #NULL! | #NULL! | #NULL! | #NULL! | #NULL! | #NULL! | 4 | #NULL! | #NULL! | #NULL! | #NULL! | #NULL! | #NULL! | #NULL! | #NULL! | #NULL! | 60 | #NULL! | #NULL! | #NULL! | #NULL! | #NULL! | #NULL! | #NULL! | #NULL! | #NULL! | #ПУСТО! | #ПУСТО! | #ПУСТО! | #ПУСТО! | #ПУСТО! | #NULL! | #NULL! | #NULL! | #NULL! | #NULL! | #NULL!
УТ000009765 | ПРОМЫШЛЕННЫЙ СВЕТИЛЬНИК TL-PROM 35 Plus 5K D OPL | Спецзаказ | TL-PROM 35 Plus 5K D OPL | PROM 35 Plus | Промышленное освещение | 35 | 6 376 | 4 578 | 130,8 | 96 | D (110°) косинусная | 5 000 | 72 | ≤ 1% | Osram DURIS S5 GW PSLT33.PM 5000К | 100 000 | 1,5 | Нет | Аргос-Электрон | ИПС 60-700Т IP67 3325 | 176 - 264B AC | 158 - 290B AC | 68 | 47 ~ 63 Гц | 67 | СтепеньЗащитыСветильника | Нет | Есть | Да | #NULL! | #NULL! | 4 кВ (L-N) | Соответствует ТР ТС 020/2011 "Электромагнитная совместимость технических средств" | Соответствует ТР ТС 004/2011 "О безопасности низковольтного оборудования" | Да | > 1,5 кВ АС | вход-выход > 200 МОм | 1 | Да | ≥90.0% | ≥0.95 | 0,3 А | #NULL! | #NULL! | Восстанавливается | 117 | Анодированный алюминий | Рассеиватель D (110°) SM OPL | Алюминий | Универсальное (кронштейн/кольцо) | 0,5-35 Гц, 5м/с2, 30 мин | IK09 | IK10 | от -40° до +40° | УХЛ1 | 0,104 | 60 | 71,652 | 252 836 | 223х150х120 | #NULL! | 1,72 | 1 | 0,004 | 1,84 | 310 | 80 | 165 | #NULL! | #NULL! | #NULL! | #NULL! | #NULL! | #NULL! | #NULL! | #NULL! | #NULL! | #NULL! | #NULL! | #NULL! | 4 | #NULL! | #NULL! | #NULL! | #NULL! | #NULL! | #NULL! | #NULL! | #NULL! | #NULL! | 35 | #NULL! | #NULL! | #NULL! | #NULL! | #NULL! | #NULL! | #NULL! | #NULL! | #NULL! | #ПУСТО! | #ПУСТО! | #ПУСТО! | #ПУСТО! | #ПУСТО! | #NULL! | #NULL! | #NULL! | #NULL! | #NULL! | #NULL!
УТ000015653 | ПРОМЫШЛЕННЫЙ СВЕТИЛЬНИК TL-PROM 45 Plus 5K К30 | Спецзаказ | TL-PROM 45 Plus 5K К30 | PROM 45 Plus | Промышленное освещение | 44,8 | 7 378 | 6 606 | 147,455 | 80 | К (30°) концентрированная | 5 000 | 72 | ≤ 1% | Osram DURIS S5 GW PSLT33.PM 5000К | 100 000 | 1,5 | Нет | Аргос-Электрон | ИПС 60-700Т IP67 3325 | 176 - 264B AC | 158 - 290B AC | 68 | 47 ~ 63 Гц | 67 | СтепеньЗащитыСветильника | Нет | Есть | Да | #NULL! | #NULL! | 4 кВ (L-N) | Соответствует ТР ТС 020/2011 "Электромагнитная совместимость технических средств" | Соответствует ТР ТС 004/2011 "О безопасности низковольтного оборудования" | Да | > 1,5 кВ АС | вход-выход > 200 МОм | 1 | Да | ≥90.0% | ≥0.95 | 0,3 А | #NULL! | #NULL! | Восстанавливается | 117 | Анодированный алюминий | Линза TL-Lens Industrial Square 30 | Алюминий | Универсальное (кронштейн/кольцо) | 0,5-35 Гц, 5м/с2, 30 мин | IK09 | IK10 | от -40° до +40° | УХЛ1 | 0,092 | 60 | 91,715 | 252 836 | 223х150х120 | #NULL! | 1,72 | 1 | 0,004 | 1,84 | 310 | 80 | 165 | #NULL! | #NULL! | #NULL! | #NULL! | #NULL! | #NULL! | #NULL! | #NULL! | #NULL! | #NULL! | #NULL! | #NULL! | 4 | #NULL! | #NULL! | #NULL! | #NULL! | #NULL! | #NULL! | #NULL! | #NULL! | #NULL! | 45 | #NULL! | #NULL! | #NULL! | #NULL! | #NULL! | #NULL! | #NULL! | #NULL! | #NULL! | #ПУСТО! | #ПУСТО! | #ПУСТО! | #ПУСТО! | #ПУСТО! | #NULL! | #NULL! | #NULL! | #NULL! | #NULL! | #NULL!
УТ000015654 | ПРОМЫШЛЕННЫЙ СВЕТИЛЬНИК TL-PROM 45 Plus 5K К40 | Спецзаказ | TL-PROM 45 Plus 5K К40 | PROM 45 Plus | Промышленное освещение | 44,8 | 7 378 | 6 810 | 152,009 | 80 | К (40°) концентрированная | 5 000 | 72 | ≤ 1% | Osram DURIS S5 GW PSLT33.PM 5000К | 100 000 | 1,5 | Нет | Аргос-Электрон | ИПС 60-700Т IP67 3325 | 176 - 264B AC | 158 - 290B AC | 68 | 47 ~ 63 Гц | 67 | СтепеньЗащитыСветильника | Нет | Есть | Да | #NULL! | #NULL! | 4 кВ (L-N) | Соответствует ТР ТС 020/2011 "Электромагнитная совместимость технических средств" | Соответствует ТР ТС 004/2011 "О безопасности низковольтного оборудования" | Да | > 1,5 кВ АС | вход-выход > 200 МОм | 1 | Да | ≥90.0% | ≥0.95 | 0,3 А | #NULL! | #NULL! | Восстанавливается | 117 | Анодированный алюминий | Линза TL-Lens Industrial Square 40 | Алюминий | Универсальное (кронштейн/кольцо) | 0,5-35 Гц, 5м/с2, 30 мин | IK09 | IK10 | от -40° до +40° | УХЛ1 | 0,09 | 60 | 91,715 | 252 836 | 223х150х120 | #NULL! | 1,72 | 1 | 0,004 | 1,84 | 310 | 80 | 165 | #NULL! | #NULL! | #NULL! | #NULL! | #NULL! | #NULL! | #NULL! | #NULL! | #NULL! | #NULL! | #NULL! | #NULL! | 4 | #NULL! | #NULL! | #NULL! | #NULL! | #NULL! | #NULL! | #NULL! | #NULL! | #NULL! | 45 | #NULL! | #NULL! | #NULL! | #NULL! | #NULL! | #NULL! | #NULL! | #NULL! | #NULL! | #ПУСТО! | #ПУСТО! | #ПУСТО! | #ПУСТО! | #ПУСТО! | #NULL! | #NULL! | #NULL! | #NULL! | #NULL! | #NULL!
УТ000013279 | ПРОМЫШЛЕННЫЙ СВЕТИЛЬНИК TL-PROM 45 Plus 5K К50 | Спецзаказ | TL-PROM 45 Plus 5K К50 | PROM 45 Plus | Промышленное освещение | 44,8 | 7 378 | 6 810 | 152,009 | 80 | К (50°) концентрированная | 5 000 | 72 | ≤ 1% | Osram DURIS S5 GW PSLT33.PM 5000К | 100 000 | 1,5 | Нет | Аргос-Электрон | ИПС 60-700Т IP67 3325 | 176 - 264B AC | 158 - 290B AC | 68 | 47 ~ 63 Гц | 67 | СтепеньЗащитыСветильника | Нет | Есть | Да | #NULL! | #NULL! | 4 кВ (L-N) | Соответствует ТР ТС 020/2011 "Электромагнитная совместимость технических средств" | Соответствует ТР ТС 004/2011 "О безопасности низковольтного оборудования" | Да | > 1,5 кВ АС | вход-выход > 200 МОм | 1 | Да | ≥90.0% | ≥0.95 | 0,3 А | #NULL! | #NULL! | Восстанавливается | 117 | Анодированный алюминий | Линза TL-Lens Industrial Square 50 | Алюминий | Универсальное (кронштейн/кольцо) | 0,5-35 Гц, 5м/с2, 30 мин | IK09 | IK10 | от -40° до +40° | УХЛ1 | 0,09 | 60 | 91,715 | 252 836 | 223х150х120 | #NULL! | 1,72 | 1 | 0,004 | 1,84 | 310 | 80 | 165 | #NULL! | #NULL! | #NULL! | #NULL! | #NULL! | #NULL! | #NULL! | #NULL! | #NULL! | #NULL! | #NULL! | #NULL! | 4 | #NULL! | #NULL! | #NULL! | #NULL! | #NULL! | #NULL! | #NULL! | #NULL! | #NULL! | 45 | #NULL! | #NULL! | #NULL! | #NULL! | #NULL! | #NULL! | #NULL! | #NULL! | #NULL! | #ПУСТО! | #ПУСТО! | #ПУСТО! | #ПУСТО! | #ПУСТО! | #NULL! | #NULL! | #NULL! | #NULL! | #NULL! | #NULL!
УТ000015646 | ПРОМЫШЛЕННЫЙ СВЕТИЛЬНИК TL-PROM 45 Plus 5K D OPL | Спецзаказ | TL-PROM 45 Plus 5K D OPL | PROM 45 Plus | Промышленное освещение | 44,8 | 7 378 | 5 873 | 131,094 | 80 | D (110°) косинусная | 5 000 | 72 | ≤ 1% | Osram DURIS S5 GW PSLT33.PM 5000К | 100 000 | 1,5 | Нет | Аргос-Электрон | ИПС 60-700Т IP67 3325 | 176 - 264B AC | 158 - 290B AC | 68 | 47 ~ 63 Гц | 67 | СтепеньЗащитыСветильника | Нет | Есть | Да | #NULL! | #NULL! | 4 кВ (L-N) | Соответствует ТР ТС 020/2011 "Электромагнитная совместимость технических средств" | Соответствует ТР ТС 004/2011 "О безопасности низковольтного оборудования" | Да | > 1,5 кВ АС | вход-выход > 200 МОм | 1 | Да | ≥90.0% | ≥0.95 | 0,3 А | #NULL! | #NULL! | Восстанавливается | 117 | Анодированный алюминий | Рассеиватель D (110°) SM OPL | Алюминий | Универсальное (кронштейн/кольцо) | 0,5-35 Гц, 5м/с2, 30 мин | IK09 | IK10 | от -40° до +40° | УХЛ1 | 0,104 | 60 | 91,715 | 252 836 | 223х150х120 | #NULL! | 1,72 | 1 | 0,004 | 1,84 | 310 | 80 | 165 | #NULL! | #NULL! | #NULL! | #NULL! | #NULL! | #NULL! | #NULL! | #NULL! | #NULL! | #NULL! | #NULL! | #NULL! | 4 | #NULL! | #NULL! | #NULL! | #NULL! | #NULL! | #NULL! | #NULL! | #NULL! | #NULL! | 45 | #NULL! | #NULL! | #NULL! | #NULL! | #NULL! | #NULL! | #NULL! | #NULL! | #NULL! | #ПУСТО! | #ПУСТО! | #ПУСТО! | #ПУСТО! | #ПУСТО! | #NULL! | #NULL! | #NULL! | #NULL! | #NULL! | #NULL!
УТ000009761 | ПРОМЫШЛЕННЫЙ СВЕТИЛЬНИК TL-PROM 55 Plus 5K D OPL | Архив | TL-PROM 55 Plus 5K D OPL | PROM 55 Plus | Промышленное освещение | 53,8 | 9 317 | 7 037 | 130,799 | 96 | D (110°) косинусная | 5 000 | 72 | ≤ 1% | Osram DURIS S5 GW PSLT33.PM 5000К | 100 000 | 1,5 | Нет | Аргос-Электрон | ИПС 60-700Т IP67 3325 | 176 - 264B AC | 158 - 290B AC | 68 | 47 ~ 63 Гц | 67 | СтепеньЗащитыСветильника | Нет | Есть | Да | #NULL! | #NULL! | 4 кВ (L-N) | Соответствует ТР ТС 020/2011 "Электромагнитная совместимость технических средств" | Соответствует ТР ТС 004/2011 "О безопасности низковольтного оборудования" | Да | > 1,5 кВ АС | вход-выход > 200 МОм | 1 | Да | ≥90.0% | ≥0.95 | 0,3 А | #NULL! | #NULL! | Восстанавливается | 117 | Анодированный алюминий | Рассеиватель D (110°) SM OPL | Алюминий | Универсальное (кронштейн/кольцо) | 0,5-35 Гц, 5м/с2, 30 мин | IK09 | IK10 | от -60° до +40° | УХЛ1 | 0,104 | 60 | 110,139 | 252 836 | 223х150х120 | #NULL! | 1,72 | 1 | 0,004 | 1,84 | 310 | 80 | 165 | #NULL! | #NULL! | #NULL! | #NULL! | #NULL! | #NULL! | #NULL! | #NULL! | #NULL! | #NULL! | #NULL! | #NULL! | 4 | #NULL! | #NULL! | #NULL! | #NULL! | #NULL! | #NULL! | #NULL! | #NULL! | #NULL! | 55 | #NULL! | #NULL! | #NULL! | #NULL! | #NULL! | #NULL! | #NULL! | #NULL! | #NULL! | #ПУСТО! | #ПУСТО! | #ПУСТО! | #ПУСТО! | #ПУСТО! | #NULL! | #NULL! | #NULL! | #NULL! | #NULL! | #NULL!
УТ000015656 | ПРОМЫШЛЕННЫЙ СВЕТИЛЬНИК TL-PROM 65 Plus 5K К30 | Спецзаказ | TL-PROM 65 Plus 5K К30 | PROM 65 Plus | Промышленное освещение | 61,9 | 10 893 | 9 251 | 149,451 | 112 | К (30°) концентрированная | 5 000 | 72 | ≤ 1% | Osram DURIS S5 GW PSLT33.PM 5000К | 100 000 | 1,5 | Нет | Аргос-Электрон | ИПС 60-700Т IP67 3325 | 176 - 264B AC | 158 - 290B AC | 68 | 47 ~ 63 Гц | 67 | СтепеньЗащитыСветильника | Нет | Есть | Да | #NULL! | #NULL! | 4 кВ (L-N) | Соответствует ТР ТС 020/2011 "Электромагнитная совместимость технических средств" | Соответствует ТР ТС 004/2011 "О безопасности низковольтного оборудования" | Да | > 1,5 кВ АС | вход-выход > 200 МОм | 1 | Да | ≥90.0% | ≥0.95 | 0,3 А | #NULL! | #NULL! | Восстанавливается | 117 | Анодированный алюминий | Линза TL-Lens Industrial Square 30 | Алюминий | Универсальное (кронштейн/кольцо) | 0,5-35 Гц, 5м/с2, 30 мин | IK10 | IK10 | от -40° до +40° | УХЛ1 | 0,091 | 60 | 126,722 | 502 103 | 423х150х120 | #NULL! | 3,24 | 1 | 0,007 | 3,44 | 510 | 80 | 170 | #NULL! | #NULL! | #NULL! | #NULL! | #NULL! | #NULL! | #NULL! | #NULL! | #NULL! | #NULL! | #NULL! | #NULL! | 4 | #NULL! | #NULL! | #NULL! | #NULL! | #NULL! | #NULL! | #NULL! | #NULL! | #NULL! | 65 | #NULL! | #NULL! | #NULL! | #NULL! | #NULL! | #NULL! | #NULL! | #NULL! | #NULL! | #ПУСТО! | #ПУСТО! | #ПУСТО! | #ПУСТО! | #ПУСТО! | #NULL! | #NULL! | #NULL! | #NULL! | #NULL! | #NULL!
УТ000013280 | ПРОМЫШЛЕННЫЙ СВЕТИЛЬНИК TL-PROM 65 Plus 5K К50 | Спецзаказ | TL-PROM 65 Plus 5K К50 | PROM 65 Plus | Промышленное освещение | 61,9 | 10 893 | 9 020 | 145,719 | 112 | К (40°) концентрированная | 5 000 | 72 | ≤ 1% | Osram DURIS S5 GW PSLT33.PM 5000К | 100 000 | 1,5 | Нет | Аргос-Электрон | ИПС 60-700Т IP67 3325 | 176 - 264B AC | 158 - 290B AC | 68 | 47 ~ 63 Гц | 67 | СтепеньЗащитыСветильника | Нет | Есть | Да | #NULL! | #NULL! | 4 кВ (L-N) | Соответствует ТР ТС 020/2011 "Электромагнитная совместимость технических средств" | Соответствует ТР ТС 004/2011 "О безопасности низковольтного оборудования" | Да | > 1,5 кВ АС | вход-выход > 200 МОм | 1 | Да | ≥90.0% | ≥0.95 | 0,3 А | #NULL! | #NULL! | Восстанавливается | 117 | Анодированный алюминий | Линза TL-Lens Industrial Square 40 | Алюминий | Универсальное (кронштейн/кольцо) | 0,5-35 Гц, 5м/с2, 30 мин | IK10 | IK10 | от -40° до +40° | УХЛ1 | 0,093 | 60 | 126,722 | 502 103 | 423х150х120 | #NULL! | 3,24 | 1 | 0,007 | 3,44 | 510 | 80 | 170 | #NULL! | #NULL! | #NULL! | #NULL! | #NULL! | #NULL! | #NULL! | #NULL! | #NULL! | #NULL! | #NULL! | #NULL! | 4 | #NULL! | #NULL! | #NULL! | #NULL! | #NULL! | #NULL! | #NULL! | #NULL! | #NULL! | 65 | #NULL! | #NULL! | #NULL! | #NULL! | #NULL! | #NULL! | #NULL! | #NULL! | #NULL! | #ПУСТО! | #ПУСТО! | #ПУСТО! | #ПУСТО! | #ПУСТО! | #NULL! | #NULL! | #NULL! | #NULL! | #NULL! | #NULL!
УТ000015655 | ПРОМЫШЛЕННЫЙ СВЕТИЛЬНИК TL-PROM 65 Plus 5K D OPL | Спецзаказ | TL-PROM 65 Plus 5K D OPL | PROM 65 Plus | Промышленное освещение | 59,3 | 10 893 | 7 756 | 130,793 | 112 | D (110°) косинусная | 5 000 | 72 | ≤ 1% | Osram DURIS S5 GW PSLT33.PM 5000К | 100 000 | 1,5 | Нет | Аргос-Электрон | ИПС 60-700Т IP67 3325 | 176 - 264B AC | 158 - 290B AC | 68 | 47 ~ 63 Гц | 67 | СтепеньЗащитыСветильника | Нет | Есть | Да | #NULL! | #NULL! | 4 кВ (L-N) | Соответствует ТР ТС 020/2011 "Электромагнитная совместимость технических средств" | Соответствует ТР ТС 004/2011 "О безопасности низковольтного оборудования" | Да | > 1,5 кВ АС | вход-выход > 200 МОм | 1 | Да | ≥90.0% | ≥0.95 | 0,3 А | #NULL! | #NULL! | Восстанавливается | 117 | Анодированный алюминий | Рассеиватель D (110°) SM OPL | Алюминий | Универсальное (кронштейн/кольцо) | 0,5-35 Гц, 5м/с2, 30 мин | IK10 | IK10 | от -40° до +40° | УХЛ1 | 0,104 | 60 | 121,399 | 502 103 | 423х150х120 | #NULL! | 3,24 | 1 | 0,007 | 3,44 | 510 | 80 | 170 | #NULL! | #NULL! | #NULL! | #NULL! | #NULL! | #NULL! | #NULL! | #NULL! | #NULL! | #NULL! | #NULL! | #NULL! | 4 | #NULL! | #NULL! | #NULL! | #NULL! | #NULL! | #NULL! | #NULL! | #NULL! | #NULL! | 65 | #NULL! | #NULL! | #NULL! | #NULL! | #NULL! | #NULL! | #NULL! | #NULL! | #NULL! | #ПУСТО! | #ПУСТО! | #ПУСТО! | #ПУСТО! | #ПУСТО! | #NULL! | #NULL! | #NULL! | #NULL! | #NULL! | #NULL!
УТ000015657 | ПРОМЫШЛЕННЫЙ СВЕТИЛЬНИК TL-PROM 70 Plus 5K D OPL | Спецзаказ | TL-PROM 70 Plus 5K D OPL | PROM 70 Plus | Промышленное освещение | 67,2 | 12 751 | 8 790 | 130,804 | 192 | D (110°) косинусная | 5 000 | 72 | <1 | Osram DURIS S5 GW PSLT33.PM 5000К | 100 000 | 1,5 | Нет | Аргос-Электрон | ИПС 80-700Т IP67 3101 | 176 - 264B AC | 158 - 290B AC | 90 | 47 ~ 63 Гц | 67 | СтепеньЗащитыСветильника | Да | Есть | Да | #NULL! | #NULL! | 4 кВ (L-N), 6 кВ (L-PE, N-PE) | Соответствует ТР ТС 020/2011 "Электромагнитная совместимость технических средств" | Соответствует ТР ТС 004/2011 "О безопасности низковольтного оборудования" | Да | > 1,5 кВ АС | вход-выход > 200 МОм; вход-земля > 200 МОм; выход-земля > 200 МОм | 1 | Да | ≥ 88% | ≥ 0,95 | 0,39 А | #NULL! | #NULL! | Восстанавливается | 117 | Анодированный алюминий | Рассеиватель D (110°) SM OPL | Алюминий | Универсальное (кронштейн/кольцо) | 0,5-35 Гц, 5м/с2, 30 мин | IK10 | IK10 | от -40° до +40° | УХЛ1 | 0,104 | 60 | 137,572 | 502 103 | 423х150х120 | #NULL! | 3,24 | 1 | 0,007 | 3,44 | 510 | 80 | 170 | #NULL! | #NULL! | #NULL! | #NULL! | #NULL! | #NULL! | #NULL! | #NULL! | #NULL! | #NULL! | #NULL! | #NULL! | 4 | #NULL! | #NULL! | #NULL! | #NULL! | #NULL! | #NULL! | #NULL! | #NULL! | #NULL! | 70 | #NULL! | #NULL! | #NULL! | #NULL! | #NULL! | #NULL! | #NULL! | #NULL! | #NULL! | #ПУСТО! | #ПУСТО! | #ПУСТО! | #ПУСТО! | #ПУСТО! | #NULL! | #NULL! | #NULL! | #NULL! | #NULL! | #NULL!
УТ000015658 | ПРОМЫШЛЕННЫЙ СВЕТИЛЬНИК TL-PROM 80 Plus 5K D OPL | Спецзаказ | TL-PROM 80 Plus 5K D OPL | PROM 80 Plus | Промышленное освещение | 78,6 | 14 368 | 10 281 | 130,802 | 144 | D (110°) косинусная | 5 000 | 72 | <1 | Osram DURIS S5 GW PSLT33.PM 5000К | 100 000 | 1,5 | Нет | Аргос-Электрон | ИПС 80-700Т IP67 3101 | 176 - 264B AC | 158 - 290B AC | 90 | 47 ~ 63 Гц | 67 | СтепеньЗащитыСветильника | Да | Есть | Да | #NULL! | #NULL! | 4 кВ (L-N), 6 кВ (L-PE, N-PE) | Соответствует ТР ТС 020/2011 "Электромагнитная совместимость технических средств" | Соответствует ТР ТС 004/2011 "О безопасности низковольтного оборудования" | Да | > 1,5 кВ АС | вход-выход > 200 МОм; вход-земля > 200 МОм; выход-земля > 200 МОм | 1 | Да | ≥ 88% | ≥ 0,95 | 0,39 А | #NULL! | #NULL! | Восстанавливается | 117 | Анодированный алюминий | Рассеиватель D (110°) SM OPL | Алюминий | Универсальное (кронштейн/кольцо) | 0,5-35 Гц, 5м/с2, 30 мин | IK10 | IK10 | от -40° до +40° | УХЛ1 | 0,104 | 60 | 160,91 | 502 103 | 423х150х120 | #NULL! | 3,24 | 1 | 0,007 | 3,44 | 510 | 80 | 170 | #NULL! | #NULL! | #NULL! | #NULL! | #NULL! | #NULL! | #NULL! | #NULL! | #NULL! | #NULL! | #NULL! | #NULL! | 4 | #NULL! | #NULL! | #NULL! | #NULL! | #NULL! | #NULL! | #NULL! | #NULL! | #NULL! | 80 | #NULL! | #NULL! | #NULL! | #NULL! | #NULL! | #NULL! | #NULL! | #NULL! | #NULL! | #ПУСТО! | #ПУСТО! | #ПУСТО! | #ПУСТО! | #ПУСТО! | #NULL! | #NULL! | #NULL! | #NULL! | #NULL! | #NULL!
УТ000015660 | ПРОМЫШЛЕННЫЙ СВЕТИЛЬНИК TL-PROM 90 Plus 5K К30 | Спецзаказ | TL-PROM 90 Plus 5K К30 | PROM 90 Plus | Промышленное освещение | 88,4 | 15 063 | 13 211 | 149,446 | 160 | К (30°) концентрированная | 5 000 | 72 | <1 | Osram DURIS S5 GW PSLT33.PM 5000К | 100 000 | 1,5 | Нет | Аргос-Электрон | ИПС 80-700Т IP67 3101 | 176 - 264B AC | 158 - 290B AC | 90 | 47 ~ 63 Гц | 67 | СтепеньЗащитыСветильника | Да | Есть | Да | #NULL! | #NULL! | 4 кВ (L-N), 6 кВ (L-PE, N-PE) | Соответствует ТР ТС 020/2011 "Электромагнитная совместимость технических средств" | Соответствует ТР ТС 004/2011 "О безопасности низковольтного оборудования" | Да | > 1,5 кВ АС | вход-выход > 200 МОм; вход-земля > 200 МОм; выход-земля > 200 МОм | 1 | Да | ≥ 88% | ≥ 0,95 | 0,39 А | #NULL! | #NULL! | Восстанавливается | 117 | Анодированный алюминий | Линза TL-Lens Industrial Square 30 | Алюминий | Универсальное (кронштейн/кольцо) | 0,5-35 Гц, 5м/с2, 30 мин | IK10 | IK10 | от -40° до +40° | УХЛ1 | 0,091 | 60 | 180,972 | 502 103 | 423х150х120 | #NULL! | 3,24 | 1 | 0,007 | 3,44 | 510 | 80 | 170 | #NULL! | #NULL! | #NULL! | #NULL! | #NULL! | #NULL! | #NULL! | #NULL! | #NULL! | #NULL! | #NULL! | #NULL! | 4 | #NULL! | #NULL! | #NULL! | #NULL! | #NULL! | #NULL! | #NULL! | #NULL! | #NULL! | 90 | #NULL! | #NULL! | #NULL! | #NULL! | #NULL! | #NULL! | #NULL! | #NULL! | #NULL! | #ПУСТО! | #ПУСТО! | #ПУСТО! | #ПУСТО! | #ПУСТО! | #NULL! | #NULL! | #NULL! | #NULL! | #NULL! | #NULL!
УТ000009899 | ПРОМЫШЛЕННЫЙ СВЕТИЛЬНИК TL-PROM 90 Plus 5K К50 | Спецзаказ | TL-PROM 90 Plus 5K К50 | PROM 90 Plus | Промышленное освещение | 85 | 15 063 | 12 884 | 151,576 | 160 | К (50°) концентрированная | 5 000 | 72 | <1 | Osram DURIS S5 GW PSLT33.PM 5000К | 100 000 | 1,5 | Нет | Аргос-Электрон | ИПС 80-700Т IP67 3101 | 176 - 264B AC | 158 - 290B AC | 90 | 47 ~ 63 Гц | 67 | СтепеньЗащитыСветильника | Да | Есть | Да | #NULL! | #NULL! | 4 кВ (L-N), 6 кВ (L-PE, N-PE) | Соответствует ТР ТС 020/2011 "Электромагнитная совместимость технических средств" | Соответствует ТР ТС 004/2011 "О безопасности низковольтного оборудования" | Да | > 1,5 кВ АС | вход-выход > 200 МОм; вход-земля > 200 МОм; выход-земля > 200 МОм | 1 | Да | ≥ 88% | ≥ 0,95 | 0,39 А | #NULL! | #NULL! | Восстанавливается | 117 | Анодированный алюминий | Линза TL-Lens Industrial Square 50 | Алюминий | Универсальное (кронштейн/кольцо) | 0,5-35 Гц, 5м/с2, 30 мин | IK10 | IK10 | от -40° до +40° | УХЛ1 | 0,09 | 60 | 174,012 | 502 103 | 423х150х120 | #NULL! | 3,24 | 1 | 0,007 | 3,44 | 510 | 80 | 170 | #NULL! | #NULL! | #NULL! | #NULL! | #NULL! | #NULL! | #NULL! | #NULL! | #NULL! | #NULL! | #NULL! | #NULL! | 4 | #NULL! | #NULL! | #NULL! | #NULL! | #NULL! | #NULL! | #NULL! | #NULL! | #NULL! | 90 | #NULL! | #NULL! | #NULL! | #NULL! | #NULL! | #NULL! | #NULL! | #NULL! | #NULL! | #ПУСТО! | #ПУСТО! | #ПУСТО! | #ПУСТО! | #ПУСТО! | #NULL! | #NULL! | #NULL! | #NULL! | #NULL! | #NULL!
УТ000015659 | ПРОМЫШЛЕННЫЙ СВЕТИЛЬНИК TL-PROM 90 Plus 5K D OPL | Спецзаказ | TL-PROM 90 Plus 5K D OPL | PROM 90 Plus | Промышленное освещение | 87 | 15 063 | 11 380 | 130,805 | 160 | D (110°) косинусная | 5 000 | 72 | <1 | Osram DURIS S5 GW PSLT33.PM 5000К | 100 000 | 1,5 | Нет | Аргос-Электрон | ИПС 80-700Т IP67 3101 | 176 - 264B AC | 158 - 290B AC | 90 | 47 ~ 63 Гц | 67 | СтепеньЗащитыСветильника | Да | Есть | Да | #NULL! | #NULL! | 4 кВ (L-N), 6 кВ (L-PE, N-PE) | Соответствует ТР ТС 020/2011 "Электромагнитная совместимость технических средств" | Соответствует ТР ТС 004/2011 "О безопасности низковольтного оборудования" | Да | > 1,5 кВ АС | вход-выход > 200 МОм; вход-земля > 200 МОм; выход-земля > 200 МОм | 1 | Да | ≥ 88% | ≥ 0,95 | 0,39 А | #NULL! | #NULL! | Восстанавливается | 117 | Анодированный алюминий | Рассеиватель D (110°) SM OPL | Алюминий | Универсальное (кронштейн/кольцо) | 0,5-35 Гц, 5м/с2, 30 мин | IK10 | IK10 | от -40° до +40° | УХЛ1 | 0,104 | 60 | 178,106 | 502 103 | 423х150х120 | #NULL! | 3,24 | 1 | 0,007 | 3,44 | 510 | 80 | 170 | #NULL! | #NULL! | #NULL! | #NULL! | #NULL! | #NULL! | #NULL! | #NULL! | #NULL! | #NULL! | #NULL! | #NULL! | 4 | #NULL! | #NULL! | #NULL! | #NULL! | #NULL! | #NULL! | #NULL! | #NULL! | #NULL! | 90 | #NULL! | #NULL! | #NULL! | #NULL! | #NULL! | #NULL! | #NULL! | #NULL! | #NULL! | #ПУСТО! | #ПУСТО! | #ПУСТО! | #ПУСТО! | #ПУСТО! | #NULL! | #NULL! | #NULL! | #NULL! | #NULL! | #NULL!
УТ000015661 | ПРОМЫШЛЕННЫЙ СВЕТИЛЬНИК TL-PROM 105 Plus 5K D OPL | Архив | TL-PROM 105 Plus 5K D OPL | PROM 105 Plus | Промышленное освещение | 101,1 | 18 058 | 13 227 | 130,831 | 192 | D (110°) косинусная | 5 000 | 72 | ≤ 1% | Osram DURIS S5 GW PSLT33.PM 5000К | 100 000 | 1,5 | Нет | Аргос-Электрон | ИПС 120-700Т IP67 4300 | 176 ~ 264 B AC | 158 ~ 290 B AC | 130 | 47 ~ 63 Гц | 67 | СтепеньЗащитыСветильника | Да | Есть | Да | #NULL! | #NULL! | 4 кВ (L-N), 6 кВ (L-PE, N-PE) | Соответствует ТР ТС 020/2011 "Электромагнитная совместимость технических средств" | Соответствует ТР ТС 004/2011 "О безопасности низковольтного оборудования" | Да | > 1,5 кВ АС | вход-выход > 200 МОм; вход-земля > 200 МОм; выход-земля > 200 МОм | 1 | Да | ≥92.0% | ≥0.98 | 0,56 А | #NULL! | #NULL! | Восстанавливается | 117 | Анодированный алюминий | Рассеиватель D (110°) SM OPL | Алюминий | Универсальное (кронштейн/кольцо) | 0,5-35 Гц, 5м/с2, 30 мин | IK10 | IK10 | от -60° до +40° | УХЛ1 | 0,104 | 60 | 206,972 | 502 103 | 423х150х120 | #NULL! | 3,24 | 1 | 0,007 | 3,44 | 510 | 80 | 170 | #NULL! | #NULL! | #NULL! | #NULL! | #NULL! | #NULL! | #NULL! | #NULL! | #NULL! | #NULL! | #NULL! | #NULL! | 4 | #NULL! | #NULL! | #NULL! | #NULL! | #NULL! | #NULL! | #NULL! | #NULL! | #NULL! | 105 | #NULL! | #NULL! | #NULL! | #NULL! | #NULL! | #NULL! | #NULL! | #NULL! | #NULL! | #ПУСТО! | #ПУСТО! | #ПУСТО! | #ПУСТО! | #ПУСТО! | #NULL! | #NULL! | #NULL! | #NULL! | #NULL! | #NULL!
УТ000015663 | ПРОМЫШЛЕННЫЙ СВЕТИЛЬНИК TL-PROM 120 Plus 5K К30 | Спецзаказ | TL-PROM 120 Plus 5K К30 | PROM 120 Plus | Промышленное освещение | 113,2 | 20 205 | 17 842 | 157,615 | 216 | К (30°) концентрированная | 5 000 | 72 | ≤ 1% | Osram DURIS S5 GW PSLT33.PM 5000К | 100 000 | 1,5 | Нет | Аргос-Электрон | ИПС 120-700Т IP67 4300 | 176 ~ 264 B AC | 158 ~ 290 B AC | 130 | 47 ~ 63 Гц | 67 | СтепеньЗащитыСветильника | Да | Есть | Да | #NULL! | #NULL! | 4 кВ (L-N), 6 кВ (L-PE, N-PE) | Соответствует ТР ТС 020/2011 "Электромагнитная совместимость технических средств" | Соответствует ТР ТС 004/2011 "О безопасности низковольтного оборудования" | Да | > 1,5 кВ АС | вход-выход > 200 МОм; вход-земля > 200 МОм; выход-земля > 200 МОм | 1 | Да | ≥92.0% | ≥0.98 | 0,56 А | #NULL! | #NULL! | Восстанавливается | 117 | Анодированный алюминий | Линза TL-Lens Industrial Square 30 | Алюминий | Универсальное (кронштейн/кольцо) | 0,5-35 Гц, 5м/с2, 30 мин | IK10 | IK10 | от -40° до +40° | УХЛ1 | 0,086 | 60 | 231,743 | 751 371 | 623х150х120 | #NULL! | 4,8 | 1 | 0,01 | 5,1 | 715 | 80 | 170 | #NULL! | #NULL! | #NULL! | #NULL! | #NULL! | #NULL! | #NULL! | #NULL! | #NULL! | #NULL! | #NULL! | #NULL! | 4 | #NULL! | #NULL! | #NULL! | #NULL! | #NULL! | #NULL! | #NULL! | #NULL! | #NULL! | 120 | #NULL! | #NULL! | #NULL! | #NULL! | #NULL! | #NULL! | #NULL! | #NULL! | #NULL! | #ПУСТО! | #ПУСТО! | #ПУСТО! | #ПУСТО! | #ПУСТО! | #NULL! | #NULL! | #NULL! | #NULL! | #NULL! | #NULL!
УТ000013281 | ПРОМЫШЛЕННЫЙ СВЕТИЛЬНИК TL-PROM 120 Plus 5K К50 | Спецзаказ | TL-PROM 120 Plus 5K К50 | PROM 120 Plus | Промышленное освещение | 113,2 | 20 205 | 17 393 | 153,648 | 216 | К (50°) концентрированная | 5 000 | 72 | ≤ 1% | Osram DURIS S5 GW PSLT33.PM 5000К | 100 000 | 1,5 | Нет | Аргос-Электрон | ИПС 120-700Т IP67 4300 | 176 ~ 264 B AC | 158 ~ 290 B AC | 130 | 47 ~ 63 Гц | 67 | СтепеньЗащитыСветильника | Да | Есть | Да | #NULL! | #NULL! | 4 кВ (L-N), 6 кВ (L-PE, N-PE) | Соответствует ТР ТС 020/2011 "Электромагнитная совместимость технических средств" | Соответствует ТР ТС 004/2011 "О безопасности низковольтного оборудования" | Да | > 1,5 кВ АС | вход-выход > 200 МОм; вход-земля > 200 МОм; выход-земля > 200 МОм | 1 | Да | ≥92.0% | ≥0.98 | 0,56 А | #NULL! | #NULL! | Восстанавливается | 117 | Анодированный алюминий | Линза TL-Lens Industrial Square 50 | Алюминий | Универсальное (кронштейн/кольцо) | 0,5-35 Гц, 5м/с2, 30 мин | IK10 | IK10 | от -40° до +40° | УХЛ1 | 0,089 | 60 | 231,743 | 751 371 | 623х150х120 | #NULL! | 4,8 | 1 | 0,01 | 5,1 | 715 | 80 | 170 | #NULL! | #NULL! | #NULL! | #NULL! | #NULL! | #NULL! | #NULL! | #NULL! | #NULL! | #NULL! | #NULL! | #NULL! | 4 | #NULL! | #NULL! | #NULL! | #NULL! | #NULL! | #NULL! | #NULL! | #NULL! | #NULL! | 120 | #NULL! | #NULL! | #NULL! | #NULL! | #NULL! | #NULL! | #NULL! | #NULL! | #NULL! | #ПУСТО! | #ПУСТО! | #ПУСТО! | #ПУСТО! | #ПУСТО! | #NULL! | #NULL! | #NULL! | #NULL! | #NULL! | #NULL!
УТ000015662 | ПРОМЫШЛЕННЫЙ СВЕТИЛЬНИК TL-PROM 120 Plus 5K D OPL | Спецзаказ | TL-PROM 120 Plus 5K D OPL | PROM 120 Plus | Промышленное освещение | 112,7 | 20 205 | 14 741 | 130,799 | 216 | D (110°) косинусная | 5 000 | 72 | ≤ 1% | Osram DURIS S5 GW PSLT33.PM 5000К | 100 000 | 1,5 | Нет | Аргос-Электрон | ИПС 120-700Т IP67 4300 | 176 ~ 264 B AC | 158 ~ 290 B AC | 130 | 47 ~ 63 Гц | 67 | СтепеньЗащитыСветильника | Да | Есть | Да | #NULL! | #NULL! | 4 кВ (L-N), 6 кВ (L-PE, N-PE) | Соответствует ТР ТС 020/2011 "Электромагнитная совместимость технических средств" | Соответствует ТР ТС 004/2011 "О безопасности низковольтного оборудования" | Да | > 1,5 кВ АС | вход-выход > 200 МОм; вход-земля > 200 МОм; выход-земля > 200 МОм | 1 | Да | ≥92.0% | ≥0.98 | 0,56 А | #NULL! | #NULL! | Восстанавливается | 117 | Анодированный алюминий | Рассеиватель D (110°) SM OPL | Алюминий | Универсальное (кронштейн/кольцо) | 0,5-35 Гц, 5м/с2, 30 мин | IK10 | IK10 | от -40° до +40° | УХЛ1 | 0,104 | 60 | 230,719 | 751 371 | 623х150х120 | #NULL! | 4,8 | 1 | 0,01 | 5,1 | 715 | 80 | 170 | #NULL! | #NULL! | #NULL! | #NULL! | #NULL! | #NULL! | #NULL! | #NULL! | #NULL! | #NULL! | #NULL! | #NULL! | 4 | #NULL! | #NULL! | #NULL! | #NULL! | #NULL! | #NULL! | #NULL! | #NULL! | #NULL! | 120 | #NULL! | #NULL! | #NULL! | #NULL! | #NULL! | #NULL! | #NULL! | #NULL! | #NULL! | #ПУСТО! | #ПУСТО! | #ПУСТО! | #ПУСТО! | #ПУСТО! | #NULL! | #NULL! | #NULL! | #NULL! | #NULL! | #NULL!
УТ000015668 | ПРОМЫШЛЕННЫЙ СВЕТИЛЬНИК TL-PROM 135 Plus 5K К30 | Спецзаказ | TL-PROM 135 Plus 5K К30 | PROM 135 Plus | Промышленное освещение | 134,2 | 22 818 | 19 824 | 147,72 | 240 | К (30°) концентрированная | 5 000 | 72 | ≤ 1% | Osram DURIS S5 GW PSLT33.PM 5000К | 100 000 | 1,5 | Нет | Аргос-Электрон | ИПС 160-700Т IP67 0820 | 176 - 264 B AC | 158 - 290 B AC | 176 | 47 ~ 63 Гц | 67 | СтепеньЗащитыСветильника | Да | Есть | Да | #NULL! | #NULL! | 4 кВ (L-N), 6 кВ (L-PE, N-PE) | Соответствует ТР ТС 020/2011 "Электромагнитная совместимость технических средств" | Соответствует ТР ТС 004/2011 "О безопасности низковольтного оборудования" | Да | > 1,5 кВ АС | вход-выход > 200 МОм; вход-земля > 200 МОм; выход-земля > 200 МОм | 1 | Да | ≥92.0% | ≥0.98 | 0,77 А | #NULL! | #NULL! | Восстанавливается | 117 | Анодированный алюминий | Линза TL-Lens Industrial Square 30 | Алюминий | Универсальное (кронштейн/кольцо) | 0,5-35 Гц, 5м/с2, 30 мин | IK10 | IK10 | от -40° до +40° | УХЛ1 | 0,092 | 60 | 274,734 | 751 371 | 623х150х120 | #NULL! | 4,8 | 1 | 0,01 | 5,1 | 715 | 80 | 170 | #NULL! | #NULL! | #NULL! | #NULL! | #NULL! | #NULL! | #NULL! | #NULL! | #NULL! | #NULL! | #NULL! | #NULL! | 4 | #NULL! | #NULL! | #NULL! | #NULL! | #NULL! | #NULL! | #NULL! | #NULL! | #NULL! | 135 | #NULL! | #NULL! | #NULL! | #NULL! | #NULL! | #NULL! | #NULL! | #NULL! | #NULL! | #ПУСТО! | #ПУСТО! | #ПУСТО! | #ПУСТО! | #ПУСТО! | #NULL! | #NULL! | #NULL! | #NULL! | #NULL! | #NULL!
УТ000010463 | ПРОМЫШЛЕННЫЙ СВЕТИЛЬНИК TL-PROM 135 Plus 5K К50 | Спецзаказ | TL-PROM 135 Plus 5K К50 | PROM 135 Plus | Промышленное освещение | 134,2 | 22 818 | 19 326 | 144,009 | 240 | К (50°) концентрированная | 5 000 | 72 | ≤ 1% | Osram DURIS S5 GW PSLT33.PM 5000К | 100 000 | 1,5 | Нет | Аргос-Электрон | ИПС 160-700Т IP67 0820 | 176 - 264 B AC | 158 - 290 B AC | 176 | 47 ~ 63 Гц | 67 | СтепеньЗащитыСветильника | Да | Есть | Да | #NULL! | #NULL! | 4 кВ (L-N), 6 кВ (L-PE, N-PE) | Соответствует ТР ТС 020/2011 "Электромагнитная совместимость технических средств" | Соответствует ТР ТС 004/2011 "О безопасности низковольтного оборудования" | Да | > 1,5 кВ АС | вход-выход > 200 МОм; вход-земля > 200 МОм; выход-земля > 200 МОм | 1 | Да | ≥92.0% | ≥0.98 | 0,77 А | #NULL! | #NULL! | Восстанавливается | 117 | Анодированный алюминий | Линза TL-Lens Industrial Square 50 | Алюминий | Универсальное (кронштейн/кольцо) | 0,5-35 Гц, 5м/с2, 30 мин | IK10 | IK10 | от -40° до +40° | УХЛ1 | 0,095 | 60 | 274,734 | 751 371 | 623х150х120 | #NULL! | 4,8 | 1 | 0,01 | 5,1 | 715 | 80 | 170 | #NULL! | #NULL! | #NULL! | #NULL! | #NULL! | #NULL! | #NULL! | #NULL! | #NULL! | #NULL! | #NULL! | #NULL! | 4 | #NULL! | #NULL! | #NULL! | #NULL! | #NULL! | #NULL! | #NULL! | #NULL! | #NULL! | 135 | #NULL! | #NULL! | #NULL! | #NULL! | #NULL! | #NULL! | #NULL! | #NULL! | #NULL! | #ПУСТО! | #ПУСТО! | #ПУСТО! | #ПУСТО! | #ПУСТО! | #NULL! | #NULL! | #NULL! | #NULL! | #NULL! | #NULL!
УТ000015664 | ПРОМЫШЛЕННЫЙ СВЕТИЛЬНИК TL-PROM 135 Plus 5K D OPL | Спецзаказ | TL-PROM 135 Plus 5K D OPL | PROM 135 Plus | Промышленное освещение | 134,2 | 22 818 | 17 553 | 130,797 | 240 | D (110°) косинусная | 5 000 | 72 | ≤ 1% | Osram DURIS S5 GW PSLT33.PM 5000К | 100 000 | 1,5 | Нет | Аргос-Электрон | ИПС 160-700Т IP67 0820 | 176 - 264 B AC | 158 - 290 B AC | 176 | 47 ~ 63 Гц | 67 | СтепеньЗащитыСветильника | Да | Есть | Да | #NULL! | #NULL! | 4 кВ (L-N), 6 кВ (L-PE, N-PE) | Соответствует ТР ТС 020/2011 "Электромагнитная совместимость технических средств" | Соответствует ТР ТС 004/2011 "О безопасности низковольтного оборудования" | Да | > 1,5 кВ АС | вход-выход > 200 МОм; вход-земля > 200 МОм; выход-земля > 200 МОм | 1 | Да | ≥92.0% | ≥0.98 | 0,77 А | #NULL! | #NULL! | Восстанавливается | 117 | Анодированный алюминий | Рассеиватель D (110°) SM OPL | Алюминий | Универсальное (кронштейн/кольцо) | 0,5-35 Гц, 5м/с2, 30 мин | IK10 | IK10 | от -40° до +40° | УХЛ1 | 0,104 | 60 | 274,734 | 751 371 | 623х150х120 | #NULL! | 4,8 | 1 | 0,01 | 5,1 | 715 | 80 | 170 | #NULL! | #NULL! | #NULL! | #NULL! | #NULL! | #NULL! | #NULL! | #NULL! | #NULL! | #NULL! | #NULL! | #NULL! | 4 | #NULL! | #NULL! | #NULL! | #NULL! | #NULL! | #NULL! | #NULL! | #NULL! | #NULL! | 135 | #NULL! | #NULL! | #NULL! | #NULL! | #NULL! | #NULL! | #NULL! | #NULL! | #NULL! | #ПУСТО! | #ПУСТО! | #ПУСТО! | #ПУСТО! | #ПУСТО! | #NULL! | #NULL! | #NULL! | #NULL! | #NULL! | #NULL!
УТ000015669 | ПРОМЫШЛЕННЫЙ СВЕТИЛЬНИК TL-PROM 165 Plus 5K D OPL | Архив | TL-PROM 165 Plus 5K D OPL | PROM 165 Plus | Промышленное освещение | 152 | 27 293 | 19 882 | 130,803 | 288 | D (110°) косинусная | 5 000 | 72 | ≤ 1% | Osram DURIS S5 GW PSLT33.PM 5000К | 100 000 | 1,5 | Нет | Аргос-Электрон | ИПС 160-700Т IP67 0820 | 176 - 264 B AC | 158 - 290 B AC | 176 | 47 ~ 63 Гц | 67 | СтепеньЗащитыСветильника | Да | Есть | Да | #NULL! | #NULL! | 4 кВ (L-N), 6 кВ (L-PE, N-PE) | Соответствует ТР ТС 020/2011 "Электромагнитная совместимость технических средств" | Соответствует ТР ТС 004/2011 "О безопасности низковольтного оборудования" | Да | > 1,5 кВ АС | вход-выход > 200 МОм; вход-земля > 200 МОм; выход-земля > 200 МОм | 1 | Да | ≥92.0% | ≥0.98 | 0,77 А | #NULL! | #NULL! | Восстанавливается | 117 | Анодированный алюминий | Рассеиватель D (110°) SM OPL | Алюминий | Универсальное (кронштейн/кольцо) | 0,5-35 Гц, 5м/с2, 30 мин | IK10 | IK10 | от -60° до +40° | УХЛ1 | 0,104 | 60 | 311,174 | 751 371 | 623х150х120 | #NULL! | 4,8 | 1 | 0,01 | 5,1 | 715 | 80 | 170 | #NULL! | #NULL! | #NULL! | #NULL! | #NULL! | #NULL! | #NULL! | #NULL! | #NULL! | #NULL! | #NULL! | #NULL! | 4 | #NULL! | #NULL! | #NULL! | #NULL! | #NULL! | #NULL! | #NULL! | #NULL! | #NULL! | 165 | #NULL! | #NULL! | #NULL! | #NULL! | #NULL! | #NULL! | #NULL! | #NULL! | #NULL! | #ПУСТО! | #ПУСТО! | #ПУСТО! | #ПУСТО! | #ПУСТО! | #NULL! | #NULL! | #NULL! | #NULL! | #NULL! | #NULL!
УТ000015671 | ПРОМЫШЛЕННЫЙ СВЕТИЛЬНИК TL-PROM 180 Plus 5K К30 | Спецзаказ | TL-PROM 180 Plus 5K К30 | PROM 180 Plus | Промышленное освещение | 173 | 30 126 | 26 432 | 152,786 | 320 | К (30°) концентрированная | 5 000 | 72 | ≤ 1% | Osram DURIS S5 GW PSLT33.PM 5000К | 100 000 | 1,5 | Нет | Аргос-Электрон | ИПС 210-1400Т IP67 0900 | 176 - 264 B AC | 158 - 290 B AC | 228 | 47 ~ 63 Гц | 67 | СтепеньЗащитыСветильника | Да | Есть | Да | #NULL! | #NULL! | 4 кВ (L-N), 6 кВ (L-PE, N-PE) | Соответствует ТР ТС 020/2011 "Электромагнитная совместимость технических средств" | Соответствует ТР ТС 004/2011 "О безопасности низковольтного оборудования" | Да | > 1,5 кВ АС | вход-выход > 200 МОм; вход-земля > 200 МОм; выход-земля > 200 МОм | 1 | Да | ≥92.0% | ≥0.97 | 0,99 А | #NULL! | #NULL! | Восстанавливается | 117 | Анодированный алюминий | Линза TL-Lens Industrial Square 30 | Алюминий | Универсальное (кронштейн/кольцо) | 0,5-35 Гц, 5м/с2, 30 мин | IK10 | IK10 | от -40° до +40° | УХЛ1 | 0,089 | 60 | 354,166 | 1 000 638 | 823х150х120 | #NULL! | 6,3 | 1 | 0,012 | 6,6 | 910 | 80 | 170 | #NULL! | #NULL! | #NULL! | #NULL! | #NULL! | #NULL! | #NULL! | #NULL! | #NULL! | #NULL! | #NULL! | #NULL! | 4 | #NULL! | #NULL! | #NULL! | #NULL! | #NULL! | #NULL! | #NULL! | #NULL! | #NULL! | 180 | #NULL! | #NULL! | #NULL! | #NULL! | #NULL! | #NULL! | #NULL! | #NULL! | #NULL! | #ПУСТО! | #ПУСТО! | #ПУСТО! | #ПУСТО! | #ПУСТО! | #NULL! | #NULL! | #NULL! | #NULL! | #NULL! | #NULL!
УТ000015672 | ПРОМЫШЛЕННЫЙ СВЕТИЛЬНИК TL-PROM 180 Plus 5K К50 | Спецзаказ | TL-PROM 180 Plus 5K К50 | PROM 180 Plus | Промышленное освещение | 173 | 30 126 | 25 768 | 148,948 | 320 | К (50°) концентрированная | 5 000 | 72 | ≤ 1% | Osram DURIS S5 GW PSLT33.PM 5000К | 100 000 | 1,5 | Нет | Аргос-Электрон | ИПС 210-1400Т IP67 0900 | 176 - 264 B AC | 158 - 290 B AC | 228 | 47 ~ 63 Гц | 67 | СтепеньЗащитыСветильника | Да | Есть | Да | #NULL! | #NULL! | 4 кВ (L-N), 6 кВ (L-PE, N-PE) | Соответствует ТР ТС 020/2011 "Электромагнитная совместимость технических средств" | Соответствует ТР ТС 004/2011 "О безопасности низковольтного оборудования" | Да | > 1,5 кВ АС | вход-выход > 200 МОм; вход-земля > 200 МОм; выход-земля > 200 МОм | 1 | Да | ≥92.0% | ≥0.97 | 0,99 А | #NULL! | #NULL! | Восстанавливается | 117 | Анодированный алюминий | Линза TL-Lens Industrial Square 50 | Алюминий | Универсальное (кронштейн/кольцо) | 0,5-35 Гц, 5м/с2, 30 мин | IK10 | IK10 | от -40° до +40° | УХЛ1 | 0,091 | 60 | 354,166 | 1 000 638 | 823х150х120 | #NULL! | 6,3 | 1 | 0,012 | 6,6 | 910 | 80 | 170 | #NULL! | #NULL! | #NULL! | #NULL! | #NULL! | #NULL! | #NULL! | #NULL! | #NULL! | #NULL! | #NULL! | #NULL! | 4 | #NULL! | #NULL! | #NULL! | #NULL! | #NULL! | #NULL! | #NULL! | #NULL! | #NULL! | 180 | #NULL! | #NULL! | #NULL! | #NULL! | #NULL! | #NULL! | #NULL! | #NULL! | #NULL! | #ПУСТО! | #ПУСТО! | #ПУСТО! | #ПУСТО! | #ПУСТО! | #NULL! | #NULL! | #NULL! | #NULL! | #NULL! | #NULL!
УТ000015670 | ПРОМЫШЛЕННЫЙ СВЕТИЛЬНИК TL-PROM 180 Plus 5K D OPL | Спецзаказ | TL-PROM 180 Plus 5K D OPL | PROM 180 Plus | Промышленное освещение | 174 | 30 126 | 22 759 | 130,799 | 320 | D (110°) косинусная | 5 000 | 72 | ≤ 1% | Osram DURIS S5 GW PSLT33.PM 5000К | 100 000 | 1,5 | Нет | Аргос-Электрон | ИПС 210-1400Т IP67 0900 | 176 - 264 B AC | 158 - 290 B AC | 228 | 47 ~ 63 Гц | 67 | СтепеньЗащитыСветильника | Да | Есть | Да | #NULL! | #NULL! | 4 кВ (L-N), 6 кВ (L-PE, N-PE) | Соответствует ТР ТС 020/2011 "Электромагнитная совместимость технических средств" | Соответствует ТР ТС 004/2011 "О безопасности низковольтного оборудования" | Да | > 1,5 кВ АС | вход-выход > 200 МОм; вход-земля > 200 МОм; выход-земля > 200 МОм | 1 | Да | ≥92.0% | ≥0.97 | 0,99 А | #NULL! | #NULL! | Восстанавливается | 117 | Анодированный алюминий | Рассеиватель D (110°) SM OPL | Алюминий | Универсальное (кронштейн/кольцо) | 0,5-35 Гц, 5м/с2, 30 мин | IK10 | IK10 | от -40° до +40° | УХЛ1 | 0,104 | 60 | 356,213 | 1 000 638 | 823х150х120 | #NULL! | 6,3 | 1 | 0,012 | 6,6 | 910 | 80 | 170 | #NULL! | #NULL! | #NULL! | #NULL! | #NULL! | #NULL! | #NULL! | #NULL! | #NULL! | #NULL! | #NULL! | #NULL! | 4 | #NULL! | #NULL! | #NULL! | #NULL! | #NULL! | #NULL! | #NULL! | #NULL! | #NULL! | 180 | #NULL! | #NULL! | #NULL! | #NULL! | #NULL! | #NULL! | #NULL! | #NULL! | #NULL! | #ПУСТО! | #ПУСТО! | #ПУСТО! | #ПУСТО! | #ПУСТО! | #NULL! | #NULL! | #NULL! | #NULL! | #NULL! | #NULL!
УТ000015674 | ПРОМЫШЛЕННЫЙ СВЕТИЛЬНИК TL-PROM 210 Plus 5K D OPL | Архив | TL-PROM 210 Plus 5K D OPL | PROM 210 Plus | Промышленное освещение | 204,6 | 36 116 | 26 866 | 131,31 | 384 | D (110°) косинусная | 5 000 | 72 | ≤ 1% | Osram DURIS S5 GW PSLT33.PM 5000К | 100 000 | 1,5 | Нет | Аргос-Электрон | ИПС 210-1400Т IP67 0900 | 176 - 264 B AC | 158 - 290 B AC | 228 | 47 ~ 63 Гц | 67 | СтепеньЗащитыСветильника | Да | Есть | Да | #NULL! | #NULL! | 4 кВ (L-N), 6 кВ (L-PE, N-PE) | Соответствует ТР ТС 020/2011 "Электромагнитная совместимость технических средств" | Соответствует ТР ТС 004/2011 "О безопасности низковольтного оборудования" | Да | > 1,5 кВ АС | вход-выход > 200 МОм; вход-земля > 200 МОм; выход-земля > 200 МОм | 1 | Да | ≥92.0% | ≥0.97 | 0,99 А | #NULL! | #NULL! | Восстанавливается | 117 | Анодированный алюминий | Рассеиватель D (110°) SM OPL | Алюминий | Универсальное (кронштейн/кольцо) | 0,5-35 Гц, 5м/с2, 30 мин | IK10 | IK10 | от -60° до +40° | УХЛ1 | 0,104 | 60 | 418,857 | 1 000 638 | 823х150х120 | #NULL! | 6,3 | 1 | 0,012 | 6,6 | 910 | 80 | 170 | #NULL! | #NULL! | #NULL! | #NULL! | #NULL! | #NULL! | #NULL! | #NULL! | #NULL! | #NULL! | #NULL! | #NULL! | 4 | #NULL! | #NULL! | #NULL! | #NULL! | #NULL! | #NULL! | #NULL! | #NULL! | #NULL! | 210 | #NULL! | #NULL! | #NULL! | #NULL! | #NULL! | #NULL! | #NULL! | #NULL! | #NULL! | #ПУСТО! | #ПУСТО! | #ПУСТО! | #ПУСТО! | #ПУСТО! | #NULL! | #NULL! | #NULL! | #NULL! | #NULL! | #NULL!
УТ000015675 | ПРОМЫШЛЕННЫЙ СВЕТИЛЬНИК TL-PROM 240 Plus 5K К30 | Спецзаказ | TL-PROM 240 Plus 5K К30 | PROM 240 Plus | Промышленное освещение | 226,4 | 40 410 | 35 683 | 157,61 | 432 | К (30°) концентрированная | 5 000 | 72 | ≤ 1% | Osram DURIS S5 GW PSLT33.PM 5000К | 100 000 | 1,5 | Нет | Аргос-Электрон | ИПС 120-700Т IP67 4300 | 176 ~ 264 B AC | 158 ~ 290 B AC | 130 | 47 ~ 63 Гц | 67 | СтепеньЗащитыСветильника | Да | Есть | Да | #NULL! | #NULL! | 4 кВ (L-N), 6 кВ (L-PE, N-PE) | Соответствует ТР ТС 020/2011 "Электромагнитная совместимость технических средств" | Соответствует ТР ТС 004/2011 "О безопасности низковольтного оборудования" | Да | > 1,5 кВ АС | вход-выход > 200 МОм; вход-земля > 200 МОм; выход-земля > 200 МОм | 1 | Да | ≥92.0% | ≥0.98 | 0,56 А | #NULL! | #NULL! | Восстанавливается | 117 | Анодированный алюминий | Линза TL-Lens Industrial Square 30 | Алюминий | Универсальное (кронштейн/кольцо) | 0,5-35 Гц, 5м/с2, 30 мин | IK10 | IK10 | от -40° до +40° | УХЛ1 | 0,086 | 60 | 463,486 | 1 000 638 | 622х293х120 | #NULL! | 9,6 | 1 | 0,017 | 9,9 | 715 | 80 | 305 | #NULL! | #NULL! | #NULL! | #NULL! | #NULL! | #NULL! | #NULL! | #NULL! | #NULL! | #NULL! | #NULL! | #NULL! | 4 | #NULL! | #NULL! | #NULL! | #NULL! | #NULL! | #NULL! | #NULL! | #NULL! | #NULL! | 240 | #NULL! | #NULL! | #NULL! | #NULL! | #NULL! | #NULL! | #NULL! | #NULL! | #NULL! | #ПУСТО! | #ПУСТО! | #ПУСТО! | #ПУСТО! | #ПУСТО! | #NULL! | #NULL! | #NULL! | #NULL! | #NULL! | #NULL!
УТ000015676 | ПРОМЫШЛЕННЫЙ СВЕТИЛЬНИК TL-PROM 240 Plus 5K К40 | Спецзаказ | TL-PROM 240 Plus 5K К40 | PROM 240 Plus | Промышленное освещение | 226,4 | 40 410 | 34 413 | 152,001 | 432 | К (40°) концентрированная | 5 000 | 72 | ≤ 1% | Osram DURIS S5 GW PSLT33.PM 5000К | 100 000 | 1,5 | Нет | Аргос-Электрон | ИПС 120-700Т IP67 4300 | 176 ~ 264 B AC | 158 ~ 290 B AC | 130 | 47 ~ 63 Гц | 67 | СтепеньЗащитыСветильника | Да | Есть | Да | #NULL! | #NULL! | 4 кВ (L-N), 6 кВ (L-PE, N-PE) | Соответствует ТР ТС 020/2011 "Электромагнитная совместимость технических средств" | Соответствует ТР ТС 004/2011 "О безопасности низковольтного оборудования" | Да | > 1,5 кВ АС | вход-выход > 200 МОм; вход-земля > 200 МОм; выход-земля > 200 МОм | 1 | Да | ≥92.0% | ≥0.98 | 0,56 А | #NULL! | #NULL! | Восстанавливается | 117 | Анодированный алюминий | Линза TL-Lens Industrial Square 40 | Алюминий | Универсальное (кронштейн/кольцо) | 0,5-35 Гц, 5м/с2, 30 мин | IK10 | IK10 | от -40° до +40° | УХЛ1 | 0,09 | 60 | 463,486 | 1 000 638 | 622х293х120 | #NULL! | 9,6 | 1 | 0,017 | 9,9 | 715 | 80 | 305 | #NULL! | #NULL! | #NULL! | #NULL! | #NULL! | #NULL! | #NULL! | #NULL! | #NULL! | #NULL! | #NULL! | #NULL! | 4 | #NULL! | #NULL! | #NULL! | #NULL! | #NULL! | #NULL! | #NULL! | #NULL! | #NULL! | 240 | #NULL! | #NULL! | #NULL! | #NULL! | #NULL! | #NULL! | #NULL! | #NULL! | #NULL! | #ПУСТО! | #ПУСТО! | #ПУСТО! | #ПУСТО! | #ПУСТО! | #NULL! | #NULL! | #NULL! | #NULL! | #NULL! | #NULL!
УТ000015677 | ПРОМЫШЛЕННЫЙ СВЕТИЛЬНИК TL-PROM 240 Plus 5K К50 | Спецзаказ | TL-PROM 240 Plus 5K К50 | PROM 240 Plus | Промышленное освещение | 226,4 | 40 410 | 34 787 | 153,653 | 432 | К (50°) концентрированная | 5 000 | 72 | ≤ 1% | Osram DURIS S5 GW PSLT33.PM 5000К | 100 000 | 1,5 | Нет | Аргос-Электрон | ИПС 120-700Т IP67 4300 | 176 ~ 264 B AC | 158 ~ 290 B AC | 130 | 47 ~ 63 Гц | 67 | СтепеньЗащитыСветильника | Да | Есть | Да | #NULL! | #NULL! | 4 кВ (L-N), 6 кВ (L-PE, N-PE) | Соответствует ТР ТС 020/2011 "Электромагнитная совместимость технических средств" | Соответствует ТР ТС 004/2011 "О безопасности низковольтного оборудования" | Да | > 1,5 кВ АС | вход-выход > 200 МОм; вход-земля > 200 МОм; выход-земля > 200 МОм | 1 | Да | ≥92.0% | ≥0.98 | 0,56 А | #NULL! | #NULL! | Восстанавливается | 117 | Анодированный алюминий | Линза TL-Lens Industrial Square 50 | Алюминий | Универсальное (кронштейн/кольцо) | 0,5-35 Гц, 5м/с2, 30 мин | IK10 | IK10 | от -40° до +40° | УХЛ1 | 0,089 | 60 | 463,486 | 1 000 638 | 622х293х120 | #NULL! | 9,6 | 1 | 0,017 | 9,9 | 715 | 80 | 305 | #NULL! | #NULL! | #NULL! | #NULL! | #NULL! | #NULL! | #NULL! | #NULL! | #NULL! | #NULL! | #NULL! | #NULL! | 4 | #NULL! | #NULL! | #NULL! | #NULL! | #NULL! | #NULL! | #NULL! | #NULL! | #NULL! | 240 | #NULL! | #NULL! | #NULL! | #NULL! | #NULL! | #NULL! | #NULL! | #NULL! | #NULL! | #ПУСТО! | #ПУСТО! | #ПУСТО! | #ПУСТО! | #ПУСТО! | #NULL! | #NULL! | #NULL! | #NULL! | #NULL! | #NULL!
УТ000015678 | ПРОМЫШЛЕННЫЙ СВЕТИЛЬНИК TL-PROM 270 Plus 5K К30 | Спецзаказ | TL-PROM 270 Plus 5K К30 | PROM 270 Plus | Промышленное освещение | 268,4 | 45 636 | 39 648 | 147,72 | 480 | К (30°) концентрированная | 5 000 | 72 | ≤ 1% | Osram DURIS S5 GW PSLT33.PM 5000К | 100 000 | 1,5 | Нет | Аргос-Электрон | ИПС 160-700Т IP67 0820 | 176 - 264 B AC | 158 - 290 B AC | 176 | 47 ~ 63 Гц | 67 | СтепеньЗащитыСветильника | Да | Есть | Да | #NULL! | #NULL! | 4 кВ (L-N), 6 кВ (L-PE, N-PE) | Соответствует ТР ТС 020/2011 "Электромагнитная совместимость технических средств" | Соответствует ТР ТС 004/2011 "О безопасности низковольтного оборудования" | Да | > 1,5 кВ АС | вход-выход > 200 МОм; вход-земля > 200 МОм; выход-земля > 200 МОм | 1 | Да | ≥92.0% | ≥0.98 | 0,77 А | #NULL! | #NULL! | Восстанавливается | 117 | Анодированный алюминий | Линза TL-Lens Industrial Square 30 | Алюминий | Универсальное (кронштейн/кольцо) | 0,5-35 Гц, 5м/с2, 30 мин | IK10 | IK10 | от -40° до +40° | УХЛ1 | 0,092 | 60 | 549,468 | 1 000 638 | 622х293х120 | #NULL! | 9,6 | 1 | 0,017 | 9,9 | 715 | 80 | 305 | #NULL! | #NULL! | #NULL! | #NULL! | #NULL! | #NULL! | #NULL! | #NULL! | #NULL! | #NULL! | #NULL! | #NULL! | 4 | #NULL! | #NULL! | #NULL! | #NULL! | #NULL! | #NULL! | #NULL! | #NULL! | #NULL! | 270 | #NULL! | #NULL! | #NULL! | #NULL! | #NULL! | #NULL! | #NULL! | #NULL! | #NULL! | #ПУСТО! | #ПУСТО! | #ПУСТО! | #ПУСТО! | #ПУСТО! | #NULL! | #NULL! | #NULL! | #NULL! | #NULL! | #NULL!
УТ000015680 | ПРОМЫШЛЕННЫЙ СВЕТИЛЬНИК TL-PROM 270 Plus 5K К40 | Спецзаказ | TL-PROM 270 Plus 5K К40 | PROM 270 Plus | Промышленное освещение | 268,4 | 45 636 | 40 797 | 152,001 | 480 | К (40°) концентрированная | 5 000 | 72 | ≤ 1% | Osram DURIS S5 GW PSLT33.PM 5000К | 100 000 | 1,5 | Нет | Аргос-Электрон | ИПС 160-700Т IP67 0820 | 176 - 264 B AC | 158 - 290 B AC | 176 | 47 ~ 63 Гц | 67 | СтепеньЗащитыСветильника | Да | Есть | Да | #NULL! | #NULL! | 4 кВ (L-N), 6 кВ (L-PE, N-PE) | Соответствует ТР ТС 020/2011 "Электромагнитная совместимость технических средств" | Соответствует ТР ТС 004/2011 "О безопасности низковольтного оборудования" | Да | > 1,5 кВ АС | вход-выход > 200 МОм; вход-земля > 200 МОм; выход-земля > 200 МОм | 1 | Да | ≥92.0% | ≥0.98 | 0,77 А | #NULL! | #NULL! | Восстанавливается | 117 | Анодированный алюминий | Линза TL-Lens Industrial Square 40 | Алюминий | Универсальное (кронштейн/кольцо) | 0,5-35 Гц, 5м/с2, 30 мин | IK10 | IK10 | от -40° до +40° | УХЛ1 | 0,09 | 60 | 549,468 | 1 000 638 | 622х293х120 | #NULL! | 9,6 | 1 | 0,017 | 9,9 | 715 | 80 | 305 | #NULL! | #NULL! | #NULL! | #NULL! | #NULL! | #NULL! | #NULL! | #NULL! | #NULL! | #NULL! | #NULL! | #NULL! | 4 | #NULL! | #NULL! | #NULL! | #NULL! | #NULL! | #NULL! | #NULL! | #NULL! | #NULL! | 270 | #NULL! | #NULL! | #NULL! | #NULL! | #NULL! | #NULL! | #NULL! | #NULL! | #NULL! | #ПУСТО! | #ПУСТО! | #ПУСТО! | #ПУСТО! | #ПУСТО! | #NULL! | #NULL! | #NULL! | #NULL! | #NULL! | #NULL!
УТ000015681 | ПРОМЫШЛЕННЫЙ СВЕТИЛЬНИК TL-PROM 270 Plus 5K К50 | Спецзаказ | TL-PROM 270 Plus 5K К50 | PROM 270 Plus | Промышленное освещение | 268,4 | 45 636 | 38 652 | 144,009 | 480 | К (50°) концентрированная | 5 000 | 72 | ≤ 1% | Osram DURIS S5 GW PSLT33.PM 5000К | 100 000 | 1,5 | Нет | Аргос-Электрон | ИПС 160-700Т IP67 0820 | 176 - 264 B AC | 158 - 290 B AC | 176 | 47 ~ 63 Гц | 67 | СтепеньЗащитыСветильника | Да | Есть | Да | #NULL! | #NULL! | 4 кВ (L-N), 6 кВ (L-PE, N-PE) | Соответствует ТР ТС 020/2011 "Электромагнитная совместимость технических средств" | Соответствует ТР ТС 004/2011 "О безопасности низковольтного оборудования" | Да | > 1,5 кВ АС | вход-выход > 200 МОм; вход-земля > 200 МОм; выход-земля > 200 МОм | 1 | Да | ≥92.0% | ≥0.98 | 0,77 А | #NULL! | #NULL! | Восстанавливается | 117 | Анодированный алюминий | Линза TL-Lens Industrial Square 50 | Алюминий | Универсальное (кронштейн/кольцо) | 0,5-35 Гц, 5м/с2, 30 мин | IK10 | IK10 | от -40° до +40° | УХЛ1 | 0,095 | 60 | 549,468 | 1 000 638 | 622х293х120 | #NULL! | 9,6 | 1 | 0,017 | 9,9 | 715 | 80 | 305 | #NULL! | #NULL! | #NULL! | #NULL! | #NULL! | #NULL! | #NULL! | #NULL! | #NULL! | #NULL! | #NULL! | #NULL! | 4 | #NULL! | #NULL! | #NULL! | #NULL! | #NULL! | #NULL! | #NULL! | #NULL! | #NULL! | 270 | #NULL! | #NULL! | #NULL! | #NULL! | #NULL! | #NULL! | #NULL! | #NULL! | #NULL! | #ПУСТО! | #ПУСТО! | #ПУСТО! | #ПУСТО! | #ПУСТО! | #NULL! | #NULL! | #NULL! | #NULL! | #NULL! | #NULL!
УТ000016378 | Уличный светильник TL-STREET 60 4K LC F3 D IE | Серия | https://tl-led.ru/storage/3d-models/STREET_F3_LC_v2.glb | STREET 65 LC F3 IE | Уличное освещение | 59,8 | 10 246 | 9 324 | 155,92 | 140 | D (120°) косинусная | 4 000 | 72 | ≤ 1% | Osram DURIS S5 GW PSLT33.PM 4000К | 100 000 | 1,5 | Нет | Аргос-Электрон | ИПС 60-700Т IP67 3325 | 176 - 264B AC | 158 - 290B AC | 68 | 47 ~ 63 Гц | 67 | СтепеньЗащитыСветильника | Нет | Есть | Да | #NULL! | #NULL! | 4 кВ (L-N) | Соответствует ТР ТС 020/2011 "Электромагнитная совместимость технических средств" | Соответствует ТР ТС 004/2011 "О безопасности низковольтного оборудования" | Да | > 1,5 кВ АС | вход-выход > 200 МОм | 1 | Да | ≥90.0% | ≥0.95 | 0,3 А | #NULL! | #NULL! | Восстанавливается | 175 | Анодированный алюминий | 1-0-Д-С5 (APS, STREET, PROM - D120) | Алюминий | Кронштейн консоль Ø30mm - Ø52mm регулируемый +65° / -65° | 0,5-35 Гц, 5м/с2, 30 мин | IK10 | IK10 | от -40° до +45° | УХЛ1 | 0,087 | 60 | 122,423 | 221 801 | 235х180х60 | 326х180х70 | 1,72 | 1 | 0,006 | 1,84 | 350 | 90 | 195 | #NULL! | #NULL! | #NULL! | #NULL! | #NULL! | #NULL! | #NULL! | #NULL! | #NULL! | #NULL! | #NULL! | #NULL! | 4 | #NULL! | #NULL! | #NULL! | #NULL! | #NULL! | #NULL! | #NULL! | #NULL! | #NULL! | 60 | #NULL! | #NULL! | #NULL! | #NULL! | #NULL! | #NULL! | #NULL! | #NULL! | #NULL! | https://tl-led.ru/storage/products/files/19/УТ000016378/main_image_Street LC_RK_Flat F3.jpg | https://tl-led.ru/storage/products/files/19/УТ000016378/package_dimensions_LC upakovka.jpg | #ПУСТО! | https://tl-led.ru/storage/products/files/19/УТ000016378/illuminator_dimensions_gabarit Street F3.jpg | https://tl-led.ru/storage/products/files/19/УТ000016378/kss_PR D.jpg | #NULL! | #NULL! | #NULL! | #NULL! | #NULL! | #NULL!
УТ000016379 | Уличный светильник TL-STREET 60 5K LC F3 D IE | Серия | https://tl-led.ru/storage/3d-models/STREET_F3_LC_v2.glb | STREET 65 LC F3 IE | Уличное освещение | 62,2 | 11 447 | 9 952 | 160 | 140 | D (120°) косинусная | 5 000 | 72 | ≤ 1% | Osram DURIS S5 GW PSLT33.PM 5000К | 100 000 | 1,5 | Нет | Аргос-Электрон | ИПС 60-700Т IP67 3325 | 176 - 264B AC | 158 - 290B AC | 68 | 47 ~ 63 Гц | 67 | СтепеньЗащитыСветильника | Нет | Есть | Да | #NULL! | #NULL! | 4 кВ (L-N) | Соответствует ТР ТС 020/2011 "Электромагнитная совместимость технических средств" | Соответствует ТР ТС 004/2011 "О безопасности низковольтного оборудования" | Да | > 1,5 кВ АС | вход-выход > 200 МОм | 1 | Да | ≥90.0% | ≥0.95 | 0,3 А | #NULL! | #NULL! | Восстанавливается | 117 | Анодированный алюминий | 1-0-Д-С5 (APS, STREET, PROM - D120) | Алюминий | Кронштейн консоль Ø30mm - Ø52mm регулируемый +65° / -65° | 0,5-35 Гц, 5м/с2, 30 мин | IK10 | IK10 | от -40° до +45° | УХЛ1 | 0,085 | 60 | 127,336 | 221 801 | 235х180х60 | 326х180х70 | 1,72 | 1 | 0,006 | 1,84 | 350 | 90 | 195 | #NULL! | #NULL! | #NULL! | #NULL! | #NULL! | #NULL! | #NULL! | #NULL! | #NULL! | #NULL! | #NULL! | #NULL! | 4 | #NULL! | #NULL! | #NULL! | #NULL! | #NULL! | #NULL! | #NULL! | #NULL! | #NULL! | 60 | #NULL! | #NULL! | #NULL! | #NULL! | #NULL! | #NULL! | #NULL! | #NULL! | #NULL! | https://tl-led.ru/storage/products/files/19/УТ000016379/main_image_Street LC_RK_Flat F3.jpg | https://tl-led.ru/storage/products/files/19/УТ000016379/package_dimensions_LC upakovka.jpg | #ПУСТО! | https://tl-led.ru/storage/products/files/19/УТ000016379/illuminator_dimensions_gabarit Street F3.jpg | https://tl-led.ru/storage/products/files/19/УТ000016379/kss_PR D.jpg | #NULL! | #NULL! | #NULL! | #NULL! | #NULL! | #NULL!
УТ000016380 | Уличный светильник TL-STREET 60 4K LC F3 W IE | Серия | https://tl-led.ru/storage/3d-models/STREET_F3_LC_v2.glb | STREET 65 LC F3 IE | Уличное освещение | 59,8 | 10 246 | 9 488 | 158,662 | 140 | W (145°х60°) широкая боковая | 4 000 | 72 | ≤ 1% | Osram DURIS S5 GW PSLT33.PM 4000К | 100 000 | 1,5 | Нет | Аргос-Электрон | ИПС 60-700Т IP67 3325 | 176 - 264B AC | 158 - 290B AC | 68 | 47 ~ 63 Гц | 67 | СтепеньЗащитыСветильника | Нет | Есть | Да | #NULL! | #NULL! | 4 кВ (L-N) | Соответствует ТР ТС 020/2011 "Электромагнитная совместимость технических средств" | Соответствует ТР ТС 004/2011 "О безопасности низковольтного оборудования" | Да | > 1,5 кВ АС | вход-выход > 200 МОм | 1 | Да | ≥90.0% | ≥0.95 | 0,3 А | #NULL! | #NULL! | Восстанавливается | 175 | Анодированный алюминий | 1-48/90-В-С5 (PROM, PR, SPORT, APS, ATAMAN Street, LC, PLUS, SM W) | Алюминий | Кронштейн консоль Ø30mm - Ø52mm регулируемый +65° / -65° | 0,5-35 Гц, 5м/с2, 30 мин | IK10 | IK10 | от -40° до +45° | УХЛ1 | 0,086 | 60 | 122,423 | 221 801 | 235х180х60 | 326х180х70 | 1,72 | 1 | 0,006 | 1,84 | 350 | 90 | 195 | #NULL! | #NULL! | #NULL! | #NULL! | #NULL! | #NULL! | #NULL! | #NULL! | #NULL! | #NULL! | #NULL! | #NULL! | 4 | #NULL! | #NULL! | #NULL! | #NULL! | #NULL! | #NULL! | #NULL! | #NULL! | #NULL! | 60 | #NULL! | #NULL! | #NULL! | #NULL! | #NULL! | #NULL! | #NULL! | #NULL! | #NULL! | https://tl-led.ru/storage/products/files/19/УТ000016380/main_image_Street LC_RK_Lens F3.jpg | https://tl-led.ru/storage/products/files/19/УТ000016380/package_dimensions_LC upakovka.jpg | #ПУСТО! | https://tl-led.ru/storage/products/files/19/УТ000016380/illuminator_dimensions_gabarit Street F3.jpg | https://tl-led.ru/storage/products/files/19/УТ000016380/kss_W.jpg | #NULL! | #NULL! | #NULL! | #NULL! | #NULL! | #NULL!
УТ000016381 | Уличный светильник TL-STREET 60 5K LC F3 W IE | Серия | https://tl-led.ru/storage/3d-models/STREET_F3_LC_v2.glb | STREET 65 LC F3 IE | Уличное освещение | 62,2 | 11 447 | 10 188 | 163,794 | 140 | W (145°х60°) широкая боковая | 5 000 | 72 | ≤ 1% | Osram DURIS S5 GW PSLT33.PM 5000К | 100 000 | 1,5 | Нет | Аргос-Электрон | ИПС 60-700Т IP67 3325 | 176 - 264B AC | 158 - 290B AC | 68 | 47 ~ 63 Гц | 67 | СтепеньЗащитыСветильника | Нет | Есть | Да | #NULL! | #NULL! | 4 кВ (L-N) | Соответствует ТР ТС 020/2011 "Электромагнитная совместимость технических средств" | Соответствует ТР ТС 004/2011 "О безопасности низковольтного оборудования" | Да | > 1,5 кВ АС | вход-выход > 200 МОм | 1 | Да | ≥90.0% | ≥0.95 | 0,3 А | #NULL! | #NULL! | Восстанавливается | 117 | Анодированный алюминий | 1-48/90-В-С5 (PROM, PR, SPORT, APS, ATAMAN Street, LC, PLUS, SM W) | Алюминий | Кронштейн консоль Ø30mm - Ø52mm регулируемый +65° / -65° | 0,5-35 Гц, 5м/с2, 30 мин | IK10 | IK10 | от -40° до +45° | УХЛ1 | 0,083 | 60 | 127,336 | 221 801 | 235х180х60 | 326х180х70 | 1,72 | 1 | 0,006 | 1,84 | 350 | 90 | 195 | #NULL! | #NULL! | #NULL! | #NULL! | #NULL! | #NULL! | #NULL! | #NULL! | #NULL! | #NULL! | #NULL! | #NULL! | 4 | #NULL! | #NULL! | #NULL! | #NULL! | #NULL! | #NULL! | #NULL! | #NULL! | #NULL! | 60 | #NULL! | #NULL! | #NULL! | #NULL! | #NULL! | #NULL! | #NULL! | #NULL! | #NULL! | https://tl-led.ru/storage/products/files/19/УТ000016381/main_image_Street LC_RK_Lens F3.jpg | https://tl-led.ru/storage/products/files/19/УТ000016381/package_dimensions_LC upakovka.jpg | #ПУСТО! | https://tl-led.ru/storage/products/files/19/УТ000016381/illuminator_dimensions_gabarit Street F3.jpg | https://tl-led.ru/storage/products/files/19/УТ000016381/kss_W.jpg | #NULL! | #NULL! | #NULL! | #NULL! | #NULL! | #NULL!
УТ000016382 | Уличный светильник TL-STREET 60 4K LC F3 SW IE | Серия | https://tl-led.ru/storage/3d-models/STREET_F3_LC_v2.glb | STREET 65 LC F3 IE | Уличное освещение | 59,8 | 10 246 | 9 529 | 159,348 | 140 | SW (Широкая боковая) | 4 000 | 72 | ≤ 1% | Osram DURIS S5 GW PSLT33.PM 4000К | 100 000 | 1,5 | Нет | Аргос-Электрон | ИПС 60-700Т IP67 3325 | 176 - 264B AC | 158 - 290B AC | 68 | 47 ~ 63 Гц | 67 | СтепеньЗащитыСветильника | Нет | Есть | Да | #NULL! | #NULL! | 4 кВ (L-N) | Соответствует ТР ТС 020/2011 "Электромагнитная совместимость технических средств" | Соответствует ТР ТС 004/2011 "О безопасности низковольтного оборудования" | Да | > 1,5 кВ АС | вход-выход > 200 МОм | 1 | Да | ≥90.0% | ≥0.95 | 0,3 А | #NULL! | #NULL! | Восстанавливается | 175 | Анодированный алюминий | 1-48/90-СВ-С5 (ATAMAN Street, LC, PLUS, SM SW) | Алюминий | Кронштейн консоль Ø30mm - Ø52mm регулируемый +65° / -65° | 0,5-35 Гц, 5м/с2, 30 мин | IK10 | IK10 | от -40° до +45° | УХЛ1 | 0,085 | 60 | 122,423 | 221 801 | 235х180х60 | 326х180х70 | 1,72 | 1 | 0,006 | 1,84 | 350 | 90 | 195 | #NULL! | #NULL! | #NULL! | #NULL! | #NULL! | #NULL! | #NULL! | #NULL! | #NULL! | #NULL! | #NULL! | #NULL! | 4 | #NULL! | #NULL! | #NULL! | #NULL! | #NULL! | #NULL! | #NULL! | #NULL! | #NULL! | 60 | #NULL! | #NULL! | #NULL! | #NULL! | #NULL! | #NULL! | #NULL! | #NULL! | #NULL! | https://tl-led.ru/storage/products/files/19/УТ000016382/main_image_Street LC_RK_Lens F3.jpg | https://tl-led.ru/storage/products/files/19/УТ000016382/package_dimensions_LC upakovka.jpg | #ПУСТО! | https://tl-led.ru/storage/products/files/19/УТ000016382/illuminator_dimensions_gabarit Street F3.jpg | https://tl-led.ru/storage/products/files/19/УТ000016382/kss_SW.jpg | #NULL! | #NULL! | #NULL! | #NULL! | #NULL! | #NULL!
УТ000016383 | Уличный светильник TL-STREET 60 5K LC F3 SW IE | Серия | https://tl-led.ru/storage/3d-models/STREET_F3_LC_v2.glb | STREET 65 LC F3 IE | Уличное освещение | 62,2 | 11 447 | 10 188 | 163,794 | 140 | SW (Широкая боковая) | 5 000 | 72 | ≤ 1% | Osram DURIS S5 GW PSLT33.PM 5000К | 100 000 | 1,5 | Нет | Аргос-Электрон | ИПС 60-700Т IP67 3325 | 176 - 264B AC | 158 - 290B AC | 68 | 47 ~ 63 Гц | 67 | СтепеньЗащитыСветильника | Нет | Есть | Да | #NULL! | #NULL! | 4 кВ (L-N) | Соответствует ТР ТС 020/2011 "Электромагнитная совместимость технических средств" | Соответствует ТР ТС 004/2011 "О безопасности низковольтного оборудования" | Да | > 1,5 кВ АС | вход-выход > 200 МОм | 1 | Да | ≥90.0% | ≥0.95 | 0,3 А | #NULL! | #NULL! | Восстанавливается | 117 | Анодированный алюминий | 1-48/90-СВ-С5 (ATAMAN Street, LC, PLUS, SM SW) | Алюминий | Кронштейн консоль Ø30mm - Ø52mm регулируемый +65° / -65° | 0,5-35 Гц, 5м/с2, 30 мин | IK10 | IK10 | от -40° до +45° | УХЛ1 | 0,083 | 60 | 127,336 | 221 801 | 235х180х60 | 326х180х70 | 1,72 | 1 | 0,006 | 1,84 | 350 | 90 | 195 | #NULL! | #NULL! | #NULL! | #NULL! | #NULL! | #NULL! | #NULL! | #NULL! | #NULL! | #NULL! | #NULL! | #NULL! | 4 | #NULL! | #NULL! | #NULL! | #NULL! | #NULL! | #NULL! | #NULL! | #NULL! | #NULL! | 60 | #NULL! | #NULL! | #NULL! | #NULL! | #NULL! | #NULL! | #NULL! | #NULL! | #NULL! | https://tl-led.ru/storage/products/files/19/УТ000016383/main_image_Street LC_RK_Lens F3.jpg | https://tl-led.ru/storage/products/files/19/УТ000016383/package_dimensions_LC upakovka.jpg | #ПУСТО! | https://tl-led.ru/storage/products/files/19/УТ000016383/illuminator_dimensions_gabarit Street F3.jpg | https://tl-led.ru/storage/products/files/19/УТ000016383/kss_SW.jpg | #NULL! | #NULL! | #NULL! | #NULL! | #NULL! | #NULL!
УТ000016390 | УЛИЧНЫЙ СВЕТИЛЬНИК TL-STREET 60 Plus 4K D | Серия | #NULL! | STREET Plus 60 | Уличное освещение | 62,2 | 11 447 | 9 952 | 160 | 140 | D (120°) косинусная | 4 000 | 72 | ≤ 1% | Osram DURIS S5 GW PSLT33.PM 4000К | 100 000 | 1,5 | Нет | Аргос-Электрон | ИПС 60-700Т IP67 3325 | 176 - 264B AC | 158 - 290B AC | 68 | 47 ~ 63 Гц | 67 | СтепеньЗащитыСветильника | Нет | Есть | Да | #NULL! | #NULL! | 4 кВ (L-N) | Соответствует ТР ТС 020/2011 "Электромагнитная совместимость технических средств" | Соответствует ТР ТС 004/2011 "О безопасности низковольтного оборудования" | Да | > 1,5 кВ АС | вход-выход > 200 МОм | 1 | Да | ≥90.0% | ≥0.95 | 0,3 А | #NULL! | #NULL! | Восстанавливается | 175 | Анодированный алюминий | 1-0-Д-С5 (APS, STREET, PROM - D120) | Алюминий | Консоль Ø30mm - Ø52mm | 0,5-35 Гц, 5м/с2, 30 мин | IK10 | IK10 | от -40° до +45° | УХЛ1 | 0,085 | 60 | 127,336 | 465 075 | 344х173х93 | #NULL! | 2,3 | 1 | 0,009 | 2,66 | 470 | 100 | 185 | #NULL! | #NULL! | #NULL! | #NULL! | #NULL! | #NULL! | #NULL! | #NULL! | #NULL! | #NULL! | #NULL! | #NULL! | 4 | #NULL! | #NULL! | #NULL! | #NULL! | #NULL! | #NULL! | #NULL! | #NULL! | #NULL! | 60 | #NULL! | #NULL! | #NULL! | #NULL! | #NULL! | #NULL! | #NULL! | #NULL! | #NULL! | https://tl-led.ru/storage/products/files/19/УТ000016390/main_image_1.png | https://tl-led.ru/storage/products/files/19/УТ000016390/package_dimensions_packing_50.jpg | #ПУСТО! | https://tl-led.ru/storage/products/files/19/УТ000016390/illuminator_dimensions_ГЧ TL-STREET PLUS 1.png | https://tl-led.ru/storage/products/files/19/УТ000016390/kss_PR D.jpg | #NULL! | #NULL! | #NULL! | #NULL! | #NULL! | #NULL!
УТ000016391 | УЛИЧНЫЙ СВЕТИЛЬНИК TL-STREET 60 Plus 5K D | Серия | #NULL! | STREET Plus 60 | Уличное освещение | 62,2 | 11 447 | 9 952 | 160 | 140 | D (120°) косинусная | 5 000 | 72 | ≤ 1% | Osram DURIS S5 GW PSLT33.PM 5000К | 100 000 | 1,5 | Нет | Аргос-Электрон | ИПС 60-700Т IP67 3325 | 176 - 264B AC | 158 - 290B AC | 68 | 47 ~ 63 Гц | 67 | СтепеньЗащитыСветильника | Нет | Есть | Да | #NULL! | #NULL! | 4 кВ (L-N) | Соответствует ТР ТС 020/2011 "Электромагнитная совместимость технических средств" | Соответствует ТР ТС 004/2011 "О безопасности низковольтного оборудования" | Да | > 1,5 кВ АС | вход-выход > 200 МОм | 1 | Да | ≥90.0% | ≥0.95 | 0,3 А | #NULL! | #NULL! | Восстанавливается | 117 | Анодированный алюминий | 1-0-Д-С5 (APS, STREET, PROM - D120) | Алюминий | Консоль Ø30mm - Ø52mm | 0,5-35 Гц, 5м/с2, 30 мин | IK10 | IK10 | от -40° до +45° | УХЛ1 | 0,085 | 60 | 127,336 | 465 075 | 344х173х93 | #NULL! | 2,3 | 1 | 0,009 | 2,66 | 470 | 100 | 185 | #NULL! | #NULL! | #NULL! | #NULL! | #NULL! | #NULL! | #NULL! | #NULL! | #NULL! | #NULL! | #NULL! | #NULL! | 4 | #NULL! | #NULL! | #NULL! | #NULL! | #NULL! | #NULL! | #NULL! | #NULL! | #NULL! | 60 | #NULL! | #NULL! | #NULL! | #NULL! | #NULL! | #NULL! | #NULL! | #NULL! | #NULL! | https://tl-led.ru/storage/products/files/19/УТ000016391/main_image_1.png | https://tl-led.ru/storage/products/files/19/УТ000016391/package_dimensions_packing_50.jpg | #ПУСТО! | https://tl-led.ru/storage/products/files/19/УТ000016391/illuminator_dimensions_ГЧ TL-STREET PLUS 1.png | https://tl-led.ru/storage/products/files/19/УТ000016391/kss_PR D.jpg | #NULL! | #NULL! | #NULL! | #NULL! | #NULL! | #NULL!
УТ000016392 | УЛИЧНЫЙ СВЕТИЛЬНИК TL-STREET 60 Plus 4K W | Серия | #NULL! | STREET Plus 60 | Уличное освещение | 62,2 | 11 447 | 10 188 | 163,794 | 140 | W (145°х60°) широкая боковая | 4 000 | 72 | ≤ 1% | Osram DURIS S5 GW PSLT33.PM 4000К | 100 000 | 1,5 | Нет | Аргос-Электрон | ИПС 60-700Т IP67 3325 | 176 - 264B AC | 158 - 290B AC | 68 | 47 ~ 63 Гц | 67 | СтепеньЗащитыСветильника | Нет | Есть | Да | #NULL! | #NULL! | 4 кВ (L-N) | Соответствует ТР ТС 020/2011 "Электромагнитная совместимость технических средств" | Соответствует ТР ТС 004/2011 "О безопасности низковольтного оборудования" | Да | > 1,5 кВ АС | вход-выход > 200 МОм | 1 | Да | ≥90.0% | ≥0.95 | 0,3 А | #NULL! | #NULL! | Восстанавливается | 175 | Анодированный алюминий | 1-48/90-В-С5 (PROM, PR, SPORT, APS, ATAMAN Street, LC, PLUS, SM W) | Алюминий | Консоль Ø30mm - Ø52mm | 0,5-35 Гц, 5м/с2, 30 мин | IK10 | IK10 | от -40° до +45° | УХЛ1 | 0,083 | 60 | 127,336 | 465 075 | 344х173х93 | #NULL! | 2,3 | 1 | 0,009 | 2,66 | 470 | 100 | 185 | #NULL! | #NULL! | #NULL! | #NULL! | #NULL! | #NULL! | #NULL! | #NULL! | #NULL! | #NULL! | #NULL! | #NULL! | 4 | #NULL! | #NULL! | #NULL! | #NULL! | #NULL! | #NULL! | #NULL! | #NULL! | #NULL! | 60 | #NULL! | #NULL! | #NULL! | #NULL! | #NULL! | #NULL! | #NULL! | #NULL! | #NULL! | https://tl-led.ru/storage/products/files/19/УТ000016392/main_image_TL street plus 1.png | https://tl-led.ru/storage/products/files/19/УТ000016392/package_dimensions_packing_50.jpg | #ПУСТО! | https://tl-led.ru/storage/products/files/19/УТ000016392/illuminator_dimensions_ГЧ TL-STREET PLUS 1.png | https://tl-led.ru/storage/products/files/19/УТ000016392/kss_W.jpg | #NULL! | #NULL! | #NULL! | #NULL! | #NULL! | #NULL!
УТ000016393 | УЛИЧНЫЙ СВЕТИЛЬНИК TL-STREET 60 Plus 5K W | Серия | #NULL! | STREET Plus 60 | Уличное освещение | 62,2 | 11 447 | 10 188 | 163,794 | 140 | W (145°х60°) широкая боковая | 5 000 | 72 | ≤ 1% | Osram DURIS S5 GW PSLT33.PM 5000К | 100 000 | 1,5 | Нет | Аргос-Электрон | ИПС 60-700Т IP67 3325 | 176 - 264B AC | 158 - 290B AC | 68 | 47 ~ 63 Гц | 67 | СтепеньЗащитыСветильника | Нет | Есть | Да | #NULL! | #NULL! | 4 кВ (L-N) | Соответствует ТР ТС 020/2011 "Электромагнитная совместимость технических средств" | Соответствует ТР ТС 004/2011 "О безопасности низковольтного оборудования" | Да | > 1,5 кВ АС | вход-выход > 200 МОм | 1 | Да | ≥90.0% | ≥0.95 | 0,3 А | #NULL! | #NULL! | Восстанавливается | 117 | Анодированный алюминий | 1-48/90-В-С5 (PROM, PR, SPORT, APS, ATAMAN Street, LC, PLUS, SM W) | Алюминий | Консоль Ø30mm - Ø52mm | 0,5-35 Гц, 5м/с2, 30 мин | IK10 | IK10 | от -40° до +45° | УХЛ1 | 0,083 | 60 | 127,336 | 465 075 | 344х173х93 | #NULL! | 2,3 | 1 | 0,009 | 2,66 | 470 | 100 | 185 | #NULL! | #NULL! | #NULL! | #NULL! | #NULL! | #NULL! | #NULL! | #NULL! | #NULL! | #NULL! | #NULL! | #NULL! | 4 | #NULL! | #NULL! | #NULL! | #NULL! | #NULL! | #NULL! | #NULL! | #NULL! | #NULL! | 60 | #NULL! | #NULL! | #NULL! | #NULL! | #NULL! | #NULL! | #NULL! | #NULL! | #NULL! | https://tl-led.ru/storage/products/files/19/УТ000016393/main_image_TL street plus 1.png | https://tl-led.ru/storage/products/files/19/УТ000016393/package_dimensions_packing_50.jpg | #ПУСТО! | https://tl-led.ru/storage/products/files/19/УТ000016393/illuminator_dimensions_ГЧ TL-STREET PLUS 1.png | https://tl-led.ru/storage/products/files/19/УТ000016393/kss_W.jpg | #NULL! | #NULL! | #NULL! | #NULL! | #NULL! | #NULL!
УТ000016394 | УЛИЧНЫЙ СВЕТИЛЬНИК TL-STREET 60 Plus 4K SW | Серия | #NULL! | STREET Plus 60 | Уличное освещение | 62,2 | 11 447 | 10 188 | 163,794 | 140 | SW (Широкая боковая) | 4 000 | 72 | ≤ 1% | Osram DURIS S5 GW PSLT33.PM 4000К | 100 000 | 1,5 | Нет | Аргос-Электрон | ИПС 60-700Т IP67 3325 | 176 - 264B AC | 158 - 290B AC | 68 | 47 ~ 63 Гц | 67 | СтепеньЗащитыСветильника | Нет | Есть | Да | #NULL! | #NULL! | 4 кВ (L-N) | Соответствует ТР ТС 020/2011 "Электромагнитная совместимость технических средств" | Соответствует ТР ТС 004/2011 "О безопасности низковольтного оборудования" | Да | > 1,5 кВ АС | вход-выход > 200 МОм | 1 | Да | ≥90.0% | ≥0.95 | 0,3 А | #NULL! | #NULL! | Восстанавливается | 175 | Анодированный алюминий | 1-48/90-СВ-С5 (ATAMAN Street, LC, PLUS, SM SW) | Алюминий | Консоль Ø30mm - Ø52mm | 0,5-35 Гц, 5м/с2, 30 мин | IK10 | IK10 | от -40° до +45° | УХЛ1 | 0,083 | 60 | 127,336 | 465 075 | 344х173х93 | #NULL! | 2,3 | 1 | 0,009 | 2,66 | 470 | 100 | 185 | #NULL! | #NULL! | #NULL! | #NULL! | #NULL! | #NULL! | #NULL! | #NULL! | #NULL! | #NULL! | #NULL! | #NULL! | 4 | #NULL! | #NULL! | #NULL! | #NULL! | #NULL! | #NULL! | #NULL! | #NULL! | #NULL! | 60 | #NULL! | #NULL! | #NULL! | #NULL! | #NULL! | #NULL! | #NULL! | #NULL! | #NULL! | https://tl-led.ru/storage/products/files/19/УТ000016394/main_image_TL street plus 1.png | https://tl-led.ru/storage/products/files/19/УТ000016394/package_dimensions_packing_50.jpg | #ПУСТО! | https://tl-led.ru/storage/products/files/19/УТ000016394/illuminator_dimensions_ГЧ TL-STREET PLUS 1.png | https://tl-led.ru/storage/products/files/19/УТ000016394/kss_SW.jpg | #NULL! | #NULL! | #NULL! | #NULL! | #NULL! | #NULL!
УТ000016395 | УЛИЧНЫЙ СВЕТИЛЬНИК TL-STREET 60 Plus 5K SW | Серия | #NULL! | STREET Plus 60 | Уличное освещение | 62,2 | 11 447 | 10 188 | 163,794 | 140 | SW (Широкая боковая) | 5 000 | 72 | ≤ 1% | Osram DURIS S5 GW PSLT33.PM 5000К | 100 000 | 1,5 | Нет | Аргос-Электрон | ИПС 60-700Т IP67 3325 | 176 - 264B AC | 158 - 290B AC | 68 | 47 ~ 63 Гц | 67 | СтепеньЗащитыСветильника | Нет | Есть | Да | #NULL! | #NULL! | 4 кВ (L-N) | Соответствует ТР ТС 020/2011 "Электромагнитная совместимость технических средств" | Соответствует ТР ТС 004/2011 "О безопасности низковольтного оборудования" | Да | > 1,5 кВ АС | вход-выход > 200 МОм | 1 | Да | ≥90.0% | ≥0.95 | 0,3 А | #NULL! | #NULL! | Восстанавливается | 117 | Анодированный алюминий | 1-48/90-СВ-С5 (ATAMAN Street, LC, PLUS, SM SW) | Алюминий | Консоль Ø30mm - Ø52mm | 0,5-35 Гц, 5м/с2, 30 мин | IK10 | IK10 | от -40° до +45° | УХЛ1 | 0,083 | 60 | 127,336 | 465 075 | 344х173х93 | #NULL! | 2,3 | 1 | 0,009 | 2,66 | 470 | 100 | 185 | #NULL! | #NULL! | #NULL! | #NULL! | #NULL! | #NULL! | #NULL! | #NULL! | #NULL! | #NULL! | #NULL! | #NULL! | 4 | #NULL! | #NULL! | #NULL! | #NULL! | #NULL! | #NULL! | #NULL! | #NULL! | #NULL! | 60 | #NULL! | #NULL! | #NULL! | #NULL! | #NULL! | #NULL! | #NULL! | #NULL! | #NULL! | https://tl-led.ru/storage/products/files/19/УТ000016395/main_image_TL street plus 1.png | https://tl-led.ru/storage/products/files/19/УТ000016395/package_dimensions_packing_50.jpg | #ПУСТО! | https://tl-led.ru/storage/products/files/19/УТ000016395/illuminator_dimensions_ГЧ TL-STREET PLUS 1.png | https://tl-led.ru/storage/products/files/19/УТ000016395/kss_SW.jpg | #NULL! | #NULL! | #NULL! | #NULL! | #NULL! | #NULL!
УТ000016384 | Уличный светильник TL-STREET 60 4K F3 D | Спецзаказ | TL-STREET 60 4K F3 D | STREET 60 F3 | Уличное освещение | 62,2 | 11 447 | 9 952 | 160 | 140 | D (120°) косинусная | 4 000 | 72 | ≤5 | Osram DURIS S5 GW PSLT33.PM 4000К | 100 000 | 1,4 | Нет | PHILIPS | Xitanium 75W 0.7A TWE I175 | 110B - 277B AC | 99B - 305B AC | 85 | 47 Гц - 63 Гц | 67 | СтепеньЗащитыСветильника | Да | Срабатывает при нагреве поверхности корпуса +95˚С происходит плавное снижение выходного тока блока питания. | Нет | #NULL! | #NULL! | 4 кВ (L-N), 4 кВ (L-PE, N-PE) Acc.IEC61000-4-5 & ANSI C62.41, 2 Ohm | RU: Соответствует стандартам СТБ ЕН 55015-2006, ГОСТ Р 51317.3.2-2006, СТБ IEC 61000-3-3-2011, СТБ IEC 61547-2011 CE: Соответствует стандартам EN 55015:2013, EN 61547:2010, EN 61000-3-2:2015, EN 61000-3-3-2013 | RU: Соответствует стандартам CTB IEC 61347-1:2007 (ГОСТ Р МЭК 61347-1-2011); IEC 61347-2-13:2006 (ГОСТ Р МЭК 61347-2-13-2001) CE: Соответствует стандартам EN 61347-2-13-2015; EN 61347-1:2008+A1:2011+A2:2013 | Да | > 4 кВ АС | > 200 МОм | 1 | Да | 90% | ≥ 0,95 | 0,36 А | - | ≤0.7 мА | есть, восстанавливается автоматически | 175 | Анодированный алюминий | 1-0-Д-С5 (APS, STREET, PROM - D120) | Алюминий | Кронштейн консоль Ø35mm - Ø66mm регулируемый +45° / -90° | 0,5-35 Гц, 5м/с2, 30 мин | IK10 | IK10 | от -40° до +45° | УХЛ1 | 0,085 | 60 | 127,336 | 325 463 | 265х180х102 | 446х180х109 | 3 | 1 | 0,011 | 3,3 | 485 | 116 | 191 | #NULL! | #NULL! | #NULL! | #NULL! | #NULL! | #NULL! | #NULL! | #NULL! | #NULL! | #NULL! | #NULL! | #NULL! | 4 | #NULL! | #NULL! | #NULL! | #NULL! | #NULL! | #NULL! | #NULL! | #NULL! | #NULL! | 60 | #NULL! | #NULL! | #NULL! | #NULL! | #NULL! | #NULL! | #NULL! | #NULL! | #NULL! | #ПУСТО! | #ПУСТО! | #ПУСТО! | #ПУСТО! | #ПУСТО! | #NULL! | #NULL! | #NULL! | #NULL! | #NULL! | #NULL!
УТ000016385 | Уличный светильник TL-STREET 60 5K F3 D | Спецзаказ | TL-STREET 60 5K F3 D | STREET 60 F3 | Уличное освещение | 62,2 | 11 447 | 9 952 | 160 | 140 | D (120°) косинусная | 5 000 | 72 | ≤5 | Osram DURIS S5 GW PSLT33.PM 5000К | 100 000 | 1,4 | Нет | PHILIPS | Xitanium 75W 0.7A TWE I175 | 110B - 277B AC | 99B - 305B AC | 85 | 47 Гц - 63 Гц | 67 | СтепеньЗащитыСветильника | Да | Срабатывает при нагреве поверхности корпуса +95˚С происходит плавное снижение выходного тока блока питания. | Нет | #NULL! | #NULL! | 4 кВ (L-N), 4 кВ (L-PE, N-PE) Acc.IEC61000-4-5 & ANSI C62.41, 2 Ohm | RU: Соответствует стандартам СТБ ЕН 55015-2006, ГОСТ Р 51317.3.2-2006, СТБ IEC 61000-3-3-2011, СТБ IEC 61547-2011 CE: Соответствует стандартам EN 55015:2013, EN 61547:2010, EN 61000-3-2:2015, EN 61000-3-3-2013 | RU: Соответствует стандартам CTB IEC 61347-1:2007 (ГОСТ Р МЭК 61347-1-2011); IEC 61347-2-13:2006 (ГОСТ Р МЭК 61347-2-13-2001) CE: Соответствует стандартам EN 61347-2-13-2015; EN 61347-1:2008+A1:2011+A2:2013 | Да | > 4 кВ АС | > 200 МОм | 1 | Да | 90% | ≥ 0,95 | 0,36 А | - | ≤0.7 мА | есть, восстанавливается автоматически | 117 | Анодированный алюминий | 1-0-Д-С5 (APS, STREET, PROM - D120) | Алюминий | Кронштейн консоль Ø35mm - Ø66mm регулируемый +45° / -90° | 0,5-35 Гц, 5м/с2, 30 мин | IK10 | IK10 | от -40° до +45° | УХЛ1 | 0,085 | 60 | 127,336 | 325 463 | 265х180х102 | 446х180х109 | 3 | 1 | 0,011 | 3,3 | 485 | 116 | 191 | #NULL! | #NULL! | #NULL! | #NULL! | #NULL! | #NULL! | #NULL! | #NULL! | #NULL! | #NULL! | #NULL! | #NULL! | 4 | #NULL! | #NULL! | #NULL! | #NULL! | #NULL! | #NULL! | #NULL! | #NULL! | #NULL! | 60 | #NULL! | #NULL! | #NULL! | #NULL! | #NULL! | #NULL! | #NULL! | #NULL! | #NULL! | #ПУСТО! | #ПУСТО! | #ПУСТО! | #ПУСТО! | #ПУСТО! | #NULL! | #NULL! | #NULL! | #NULL! | #NULL! | #NULL!
УТ000016386 | Уличный светильник TL-STREET 60 4K F3 W | Спецзаказ | TL-STREET 60 4K F3 W | STREET 60 F3 | Уличное освещение | 62,2 | 11 447 | 10 188 | 163,794 | 140 | W (145°х60°) широкая боковая | 4 000 | 72 | ≤5 | Osram DURIS S5 GW PSLT33.PM 4000К | 100 000 | 1,4 | Нет | PHILIPS | Xitanium 75W 0.7A TWE I175 | 110B - 277B AC | 99B - 305B AC | 85 | 47 Гц - 63 Гц | 67 | СтепеньЗащитыСветильника | Да | Срабатывает при нагреве поверхности корпуса +95˚С происходит плавное снижение выходного тока блока питания. | Нет | #NULL! | #NULL! | 4 кВ (L-N), 4 кВ (L-PE, N-PE) Acc.IEC61000-4-5 & ANSI C62.41, 2 Ohm | RU: Соответствует стандартам СТБ ЕН 55015-2006, ГОСТ Р 51317.3.2-2006, СТБ IEC 61000-3-3-2011, СТБ IEC 61547-2011 CE: Соответствует стандартам EN 55015:2013, EN 61547:2010, EN 61000-3-2:2015, EN 61000-3-3-2013 | RU: Соответствует стандартам CTB IEC 61347-1:2007 (ГОСТ Р МЭК 61347-1-2011); IEC 61347-2-13:2006 (ГОСТ Р МЭК 61347-2-13-2001) CE: Соответствует стандартам EN 61347-2-13-2015; EN 61347-1:2008+A1:2011+A2:2013 | Да | > 4 кВ АС | > 200 МОм | 1 | Да | 90% | ≥ 0,95 | 0,36 А | - | ≤0.7 мА | есть, восстанавливается автоматически | 175 | Анодированный алюминий | 1-48/90-В-С5 (PROM, PR, SPORT, APS, ATAMAN Street, LC, PLUS, SM W) | Алюминий | Кронштейн консоль Ø35mm - Ø66mm регулируемый +45° / -90° | 0,5-35 Гц, 5м/с2, 30 мин | IK10 | IK10 | от -40° до +45° | УХЛ1 | 0,083 | 60 | 127,336 | 325 463 | 265х180х102 | 446х180х109 | 3 | 1 | 0,011 | 3,3 | 485 | 116 | 191 | #NULL! | #NULL! | #NULL! | #NULL! | #NULL! | #NULL! | #NULL! | #NULL! | #NULL! | #NULL! | #NULL! | #NULL! | 4 | #NULL! | #NULL! | #NULL! | #NULL! | #NULL! | #NULL! | #NULL! | #NULL! | #NULL! | 60 | #NULL! | #NULL! | #NULL! | #NULL! | #NULL! | #NULL! | #NULL! | #NULL! | #NULL! | #ПУСТО! | #ПУСТО! | #ПУСТО! | #ПУСТО! | #ПУСТО! | #NULL! | #NULL! | #NULL! | #NULL! | #NULL! | #NULL!
УТ000016387 | Уличный светильник TL-STREET 60 5K F3 W | Спецзаказ | TL-STREET 60 5K F3 W | STREET 60 F3 | Уличное освещение | 62,2 | 11 447 | 10 188 | 163,794 | 140 | W (145°х60°) широкая боковая | 5 000 | 72 | ≤5 | Osram DURIS S5 GW PSLT33.PM 5000К | 100 000 | 1,4 | Нет | PHILIPS | Xitanium 75W 0.7A TWE I175 | 110B - 277B AC | 99B - 305B AC | 85 | 47 Гц - 63 Гц | 67 | СтепеньЗащитыСветильника | Да | Срабатывает при нагреве поверхности корпуса +95˚С происходит плавное снижение выходного тока блока питания. | Нет | #NULL! | #NULL! | 4 кВ (L-N), 4 кВ (L-PE, N-PE) Acc.IEC61000-4-5 & ANSI C62.41, 2 Ohm | RU: Соответствует стандартам СТБ ЕН 55015-2006, ГОСТ Р 51317.3.2-2006, СТБ IEC 61000-3-3-2011, СТБ IEC 61547-2011 CE: Соответствует стандартам EN 55015:2013, EN 61547:2010, EN 61000-3-2:2015, EN 61000-3-3-2013 | RU: Соответствует стандартам CTB IEC 61347-1:2007 (ГОСТ Р МЭК 61347-1-2011); IEC 61347-2-13:2006 (ГОСТ Р МЭК 61347-2-13-2001) CE: Соответствует стандартам EN 61347-2-13-2015; EN 61347-1:2008+A1:2011+A2:2013 | Да | > 4 кВ АС | > 200 МОм | 1 | Да | 90% | ≥ 0,95 | 0,36 А | - | ≤0.7 мА | есть, восстанавливается автоматически | 117 | Анодированный алюминий | 1-48/90-В-С5 (PROM, PR, SPORT, APS, ATAMAN Street, LC, PLUS, SM W) | Алюминий | Кронштейн консоль Ø35mm - Ø66mm регулируемый +45° / -90° | 0,5-35 Гц, 5м/с2, 30 мин | IK10 | IK10 | от -40° до +45° | УХЛ1 | 0,083 | 60 | 127,336 | 325 463 | 265х180х102 | 446х180х109 | 3 | 1 | 0,011 | 3,3 | 485 | 116 | 191 | #NULL! | #NULL! | #NULL! | #NULL! | #NULL! | #NULL! | #NULL! | #NULL! | #NULL! | #NULL! | #NULL! | #NULL! | 4 | #NULL! | #NULL! | #NULL! | #NULL! | #NULL! | #NULL! | #NULL! | #NULL! | #NULL! | 60 | #NULL! | #NULL! | #NULL! | #NULL! | #NULL! | #NULL! | #NULL! | #NULL! | #NULL! | #ПУСТО! | #ПУСТО! | #ПУСТО! | #ПУСТО! | #ПУСТО! | #NULL! | #NULL! | #NULL! | #NULL! | #NULL! | #NULL!
УТ000016388 | Уличный светильник TL-STREET 60 4K F3 SW | Спецзаказ | TL-STREET 60 4K F3 SW | STREET 60 F3 | Уличное освещение | 62,2 | 11 447 | 10 188 | 163,794 | 140 | SW (Широкая боковая) | 4 000 | 72 | ≤5 | Osram DURIS S5 GW PSLT33.PM 4000К | 100 000 | 1,4 | Нет | PHILIPS | Xitanium 75W 0.7A TWE I175 | 110B - 277B AC | 99B - 305B AC | 85 | 47 Гц - 63 Гц | 67 | СтепеньЗащитыСветильника | Да | Срабатывает при нагреве поверхности корпуса +95˚С происходит плавное снижение выходного тока блока питания. | Нет | #NULL! | #NULL! | 4 кВ (L-N), 4 кВ (L-PE, N-PE) Acc.IEC61000-4-5 & ANSI C62.41, 2 Ohm | RU: Соответствует стандартам СТБ ЕН 55015-2006, ГОСТ Р 51317.3.2-2006, СТБ IEC 61000-3-3-2011, СТБ IEC 61547-2011 CE: Соответствует стандартам EN 55015:2013, EN 61547:2010, EN 61000-3-2:2015, EN 61000-3-3-2013 | RU: Соответствует стандартам CTB IEC 61347-1:2007 (ГОСТ Р МЭК 61347-1-2011); IEC 61347-2-13:2006 (ГОСТ Р МЭК 61347-2-13-2001) CE: Соответствует стандартам EN 61347-2-13-2015; EN 61347-1:2008+A1:2011+A2:2013 | Да | > 4 кВ АС | > 200 МОм | 1 | Да | 90% | ≥ 0,95 | 0,36 А | - | ≤0.7 мА | есть, восстанавливается автоматически | 175 | Анодированный алюминий | 1-48/90-СВ-С5 (ATAMAN Street, LC, PLUS, SM SW) | Алюминий | Кронштейн консоль Ø35mm - Ø66mm регулируемый +45° / -90° | 0,5-35 Гц, 5м/с2, 30 мин | IK10 | IK10 | от -40° до +45° | УХЛ1 | 0,083 | 60 | 127,336 | 325 463 | 265х180х102 | 446х180х109 | 3 | 1 | 0,011 | 3,3 | 485 | 116 | 191 | #NULL! | #NULL! | #NULL! | #NULL! | #NULL! | #NULL! | #NULL! | #NULL! | #NULL! | #NULL! | #NULL! | #NULL! | 4 | #NULL! | #NULL! | #NULL! | #NULL! | #NULL! | #NULL! | #NULL! | #NULL! | #NULL! | 60 | #NULL! | #NULL! | #NULL! | #NULL! | #NULL! | #NULL! | #NULL! | #NULL! | #NULL! | #ПУСТО! | #ПУСТО! | #ПУСТО! | #ПУСТО! | #ПУСТО! | #NULL! | #NULL! | #NULL! | #NULL! | #NULL! | #NULL!
УТ000016389 | Уличный светильник TL-STREET 60 5K F3 SW | Спецзаказ | TL-STREET 60 5K F3 SW | STREET 60 F3 | Уличное освещение | 62,2 | 11 447 | 10 188 | 163,794 | 140 | SW (Широкая боковая) | 5 000 | 72 | ≤5 | Osram DURIS S5 GW PSLT33.PM 5000К | 100 000 | 0,5 | Нет | MEAN WELL | MEAN WELL XLG-75-L-A | 100-305 VAC / 142-431 VDC | 100-305 VAC / 142-431 VDC | 75 | 47 Гц - 63 Гц | 67 | СтепеньЗащитыСветильника | Нет | Есть | Нет | #NULL! | #NULL! | 6KV/4KV | EN55015(CISPR15) ,GB/T17743, EN55015(CISPR15) ,GB/T17743, EN61000-3-2 , GB/T17625.1, EN61000-3-3 | UL8750(type”HL”), UL879, CSA C22.2 No. 250.13-12; ENEC EN61347-1, EN61347-2-13 independent, EN62384; GB19510.1,GB19510.14; EAC TP TC 004;J61347-1(H29), J61347-2-13(H29),KC61347-1,KC61347-2-13,IS15885(Part2/Sec13)(for XLG-100I type only); IP67 approved | Да | I/P-O/P:3.75 KVAC | I/P-O/P, I/P-FG, O/P-FG:100M Ohms / 500VDC / 25℃/ 70% RH | 1 | Да | > 91% | ≥ 0,95 | 0,33 А | 50 А | <0,75 мА | Есть, восстанавливается автоматически | 117 | Анодированный алюминий | 1-48/90-СВ-С5 (ATAMAN Street, LC, PLUS, SM SW) | Алюминий | Кронштейн консоль Ø35mm - Ø66mm регулируемый +45° / -90° | 0,5-35 Гц, 5м/с2, 30 мин | IK10 | IK10 | от -40° до +45° | УХЛ1 | 0,083 | 60 | 127,336 | 325 463 | 265х180х102 | 446х180х109 | 3 | 1 | 0,011 | 3,3 | 485 | 116 | 191 | #NULL! | #NULL! | #NULL! | #NULL! | #NULL! | #NULL! | #NULL! | #NULL! | #NULL! | #NULL! | #NULL! | #NULL! | 4 | #NULL! | #NULL! | #NULL! | #NULL! | #NULL! | #NULL! | #NULL! | #NULL! | #NULL! | 60 | #NULL! | #NULL! | #NULL! | #NULL! | #NULL! | #NULL! | #NULL! | #NULL! | #NULL! | #ПУСТО! | #ПУСТО! | #ПУСТО! | #ПУСТО! | #ПУСТО! | #NULL! | #NULL! | #NULL! | #NULL! | #NULL! | #NULL!
УТ000016422 | Уличный светильник TL-STREET 60 4K LC F1 D IE | Серия | https://tl-led.ru/storage/3d-models/STREET_F1_LC_v2.glb | STREET 65 LC F1 IE | Уличное освещение | 62,2 | 11 447 | 9 952 | 160 | 140 | D (120°) косинусная | 4 000 | 72 | ≤ 1% | Osram DURIS S5 GW PSLT33.PM 4000К | 100 000 | 1,5 | Нет | Аргос-Электрон | ИПС 60-700Т IP67 3325 | 176 - 264B AC | 158 - 290B AC | 68 | 47 ~ 63 Гц | 67 | СтепеньЗащитыСветильника | Нет | Есть | Да | #NULL! | #NULL! | 4 кВ (L-N) | Соответствует ТР ТС 020/2011 "Электромагнитная совместимость технических средств" | Соответствует ТР ТС 004/2011 "О безопасности низковольтного оборудования" | Да | > 1,5 кВ АС | вход-выход > 200 МОм | 1 | Да | ≥90.0% | ≥0.95 | 0,3 А | #NULL! | #NULL! | Восстанавливается | 175 | Анодированный алюминий | 1-0-Д-С5 (APS, STREET, PROM - D120) | Алюминий | Консоль Ø30mm - Ø52mm | 0,5-35 Гц, 5м/с2, 30 мин | IK10 | IK10 | от -40° до +45° | УХЛ1 | 0,085 | 60 | 127,336 | 221 801 | 235х180х60 | 326х180х70 | 1,72 | 1 | 0,006 | 1,84 | 350 | 90 | 195 | #NULL! | #NULL! | #NULL! | #NULL! | #NULL! | #NULL! | #NULL! | #NULL! | #NULL! | #NULL! | #NULL! | #NULL! | 4 | #NULL! | #NULL! | #NULL! | #NULL! | #NULL! | #NULL! | #NULL! | #NULL! | #NULL! | 60 | #NULL! | #NULL! | #NULL! | #NULL! | #NULL! | #NULL! | #NULL! | #NULL! | #NULL! | https://tl-led.ru/storage/products/files/19/УТ000016422/main_image_Street LC_K_Flat F1.jpg | https://tl-led.ru/storage/products/files/19/УТ000016422/package_dimensions_LC upakovka.jpg | #ПУСТО! | https://tl-led.ru/storage/products/files/19/УТ000016422/illuminator_dimensions_gabarit Street F1.jpg | https://tl-led.ru/storage/products/files/19/УТ000016422/kss_PR D.jpg | #NULL! | #NULL! | #NULL! | #NULL! | #NULL! | #NULL!
УТ000016423 | Уличный светильник TL-STREET 60 5K LC F1 D IE | Серия | https://tl-led.ru/storage/3d-models/STREET_F1_LC_v2.glb | STREET 65 LC F1 IE | Уличное освещение | 62,2 | 11 447 | 9 952 | 160 | 140 | D (120°) косинусная | 5 000 | 72 | ≤ 1% | Osram DURIS S5 GW PSLT33.PM 5000К | 100 000 | 1,5 | Нет | Аргос-Электрон | ИПС 60-700Т IP67 3325 | 176 - 264B AC | 158 - 290B AC | 68 | 47 ~ 63 Гц | 67 | СтепеньЗащитыСветильника | Нет | Есть | Да | #NULL! | #NULL! | 4 кВ (L-N) | Соответствует ТР ТС 020/2011 "Электромагнитная совместимость технических средств" | Соответствует ТР ТС 004/2011 "О безопасности низковольтного оборудования" | Да | > 1,5 кВ АС | вход-выход > 200 МОм | 1 | Да | ≥90.0% | ≥0.95 | 0,3 А | #NULL! | #NULL! | Восстанавливается | 117 | Анодированный алюминий | 1-0-Д-С5 (APS, STREET, PROM - D120) | Алюминий | Консоль Ø30mm - Ø52mm | 0,5-35 Гц, 5м/с2, 30 мин | IK10 | IK10 | от -40° до +45° | УХЛ1 | 0,085 | 60 | 127,336 | 221 801 | 235х180х60 | 326х180х70 | 1,72 | 1 | 0,006 | 1,84 | 350 | 90 | 195 | #NULL! | #NULL! | #NULL! | #NULL! | #NULL! | #NULL! | #NULL! | #NULL! | #NULL! | #NULL! | #NULL! | #NULL! | 4 | #NULL! | #NULL! | #NULL! | #NULL! | #NULL! | #NULL! | #NULL! | #NULL! | #NULL! | 60 | #NULL! | #NULL! | #NULL! | #NULL! | #NULL! | #NULL! | #NULL! | #NULL! | #NULL! | https://tl-led.ru/storage/products/files/19/УТ000016423/main_image_Street LC_K_Flat F1.jpg | https://tl-led.ru/storage/products/files/19/УТ000016423/package_dimensions_LC upakovka.jpg | #ПУСТО! | https://tl-led.ru/storage/products/files/19/УТ000016423/illuminator_dimensions_gabarit Street F1.jpg | https://tl-led.ru/storage/products/files/19/УТ000016423/kss_PR D.jpg | #NULL! | #NULL! | #NULL! | #NULL! | #NULL! | #NULL!
УТ000016424 | Уличный светильник TL-STREET 60 4K LC F1 W IE | Серия | https://tl-led.ru/storage/3d-models/STREET_F1_LC_v2.glb | STREET 65 LC F1 IE | Уличное освещение | 62,2 | 11 447 | 10 188 | 163,794 | 140 | W (145°х60°) широкая боковая | 4 000 | 72 | ≤ 1% | Osram DURIS S5 GW PSLT33.PM 4000К | 100 000 | 1,5 | Нет | Аргос-Электрон | ИПС 60-700Т IP67 3325 | 176 - 264B AC | 158 - 290B AC | 68 | 47 ~ 63 Гц | 67 | СтепеньЗащитыСветильника | Нет | Есть | Да | #NULL! | #NULL! | 4 кВ (L-N) | Соответствует ТР ТС 020/2011 "Электромагнитная совместимость технических средств" | Соответствует ТР ТС 004/2011 "О безопасности низковольтного оборудования" | Да | > 1,5 кВ АС | вход-выход > 200 МОм | 1 | Да | ≥90.0% | ≥0.95 | 0,3 А | #NULL! | #NULL! | Восстанавливается | 175 | Анодированный алюминий | 1-48/90-В-С5 (PROM, PR, SPORT, APS, ATAMAN Street, LC, PLUS, SM W) | Алюминий | Консоль Ø30mm - Ø52mm | 0,5-35 Гц, 5м/с2, 30 мин | IK10 | IK10 | от -40° до +45° | УХЛ1 | 0,083 | 60 | 127,336 | 221 801 | 235х180х60 | 326х180х70 | 1,72 | 1 | 0,006 | 1,84 | 350 | 90 | 195 | #NULL! | #NULL! | #NULL! | #NULL! | #NULL! | #NULL! | #NULL! | #NULL! | #NULL! | #NULL! | #NULL! | #NULL! | 4 | #NULL! | #NULL! | #NULL! | #NULL! | #NULL! | #NULL! | #NULL! | #NULL! | #NULL! | 60 | #NULL! | #NULL! | #NULL! | #NULL! | #NULL! | #NULL! | #NULL! | #NULL! | #NULL! | https://tl-led.ru/storage/products/files/19/УТ000016424/main_image_Street LC_K_Lens F1.jpg | https://tl-led.ru/storage/products/files/19/УТ000016424/package_dimensions_LC upakovka.jpg | #ПУСТО! | https://tl-led.ru/storage/products/files/19/УТ000016424/illuminator_dimensions_gabarit Street F1.jpg | https://tl-led.ru/storage/products/files/19/УТ000016424/kss_W.jpg | #NULL! | #NULL! | #NULL! | #NULL! | #NULL! | #NULL!
УТ000016425 | Уличный светильник TL-STREET 60 5K LC F1 W IE | Серия | https://tl-led.ru/storage/3d-models/STREET_F1_LC_v2.glb | STREET 65 LC F1 IE | Уличное освещение | 62,2 | 11 447 | 10 188 | 163,794 | 140 | W (145°х60°) широкая боковая | 5 000 | 72 | ≤ 1% | Osram DURIS S5 GW PSLT33.PM 5000К | 100 000 | 1,5 | Нет | Аргос-Электрон | ИПС 60-700Т IP67 3325 | 176 - 264B AC | 158 - 290B AC | 68 | 47 ~ 63 Гц | 67 | СтепеньЗащитыСветильника | Нет | Есть | Да | #NULL! | #NULL! | 4 кВ (L-N) | Соответствует ТР ТС 020/2011 "Электромагнитная совместимость технических средств" | Соответствует ТР ТС 004/2011 "О безопасности низковольтного оборудования" | Да | > 1,5 кВ АС | вход-выход > 200 МОм | 1 | Да | ≥90.0% | ≥0.95 | 0,3 А | #NULL! | #NULL! | Восстанавливается | 117 | Анодированный алюминий | 1-48/90-В-С5 (PROM, PR, SPORT, APS, ATAMAN Street, LC, PLUS, SM W) | Алюминий | Консоль Ø30mm - Ø52mm | 0,5-35 Гц, 5м/с2, 30 мин | IK10 | IK10 | от -40° до +45° | УХЛ1 | 0,083 | 60 | 127,336 | 221 801 | 235х180х60 | 326х180х70 | 1,72 | 1 | 0,006 | 1,84 | 350 | 90 | 195 | #NULL! | #NULL! | #NULL! | #NULL! | #NULL! | #NULL! | #NULL! | #NULL! | #NULL! | #NULL! | #NULL! | #NULL! | 4 | #NULL! | #NULL! | #NULL! | #NULL! | #NULL! | #NULL! | #NULL! | #NULL! | #NULL! | 60 | #NULL! | #NULL! | #NULL! | #NULL! | #NULL! | #NULL! | #NULL! | #NULL! | #NULL! | https://tl-led.ru/storage/products/files/19/УТ000016425/main_image_Street LC_K_Lens F1.jpg | https://tl-led.ru/storage/products/files/19/УТ000016425/package_dimensions_LC upakovka.jpg | #ПУСТО! | https://tl-led.ru/storage/products/files/19/УТ000016425/illuminator_dimensions_gabarit Street F1.jpg | https://tl-led.ru/storage/products/files/19/УТ000016425/kss_W.jpg | #NULL! | #NULL! | #NULL! | #NULL! | #NULL! | #NULL!
УТ000016426 | Уличный светильник TL-STREET 60 4K LC F1 SW IE | Серия | https://tl-led.ru/storage/3d-models/STREET_F1_LC_v2.glb | STREET 65 LC F1 IE | Уличное освещение | 59,8 | 10 246 | 9 529 | 159,348 | 140 | SW (Широкая боковая) | 4 000 | 72 | ≤ 1% | Osram DURIS S5 GW PSLT33.PM 4000К | 100 000 | 1,5 | Нет | Аргос-Электрон | ИПС 60-700Т IP67 3325 | 176 - 264B AC | 158 - 290B AC | 68 | 47 ~ 63 Гц | 67 | СтепеньЗащитыСветильника | Нет | Есть | Да | #NULL! | #NULL! | 4 кВ (L-N) | Соответствует ТР ТС 020/2011 "Электромагнитная совместимость технических средств" | Соответствует ТР ТС 004/2011 "О безопасности низковольтного оборудования" | Да | > 1,5 кВ АС | вход-выход > 200 МОм | 1 | Да | ≥90.0% | ≥0.95 | 0,3 А | #NULL! | #NULL! | Восстанавливается | 175 | Анодированный алюминий | 1-48/90-СВ-С5 (ATAMAN Street, LC, PLUS, SM SW) | Алюминий | Консоль Ø30mm - Ø52mm | 0,5-35 Гц, 5м/с2, 30 мин | IK10 | IK10 | от -40° до +45° | УХЛ1 | 0,085 | 60 | 122,423 | 221 801 | 235х180х60 | 326х180х70 | 1,72 | 1 | 0,006 | 1,84 | 350 | 90 | 195 | #NULL! | #NULL! | #NULL! | #NULL! | #NULL! | #NULL! | #NULL! | #NULL! | #NULL! | #NULL! | #NULL! | #NULL! | 4 | #NULL! | #NULL! | #NULL! | #NULL! | #NULL! | #NULL! | #NULL! | #NULL! | #NULL! | 60 | #NULL! | #NULL! | #NULL! | #NULL! | #NULL! | #NULL! | #NULL! | #NULL! | #NULL! | https://tl-led.ru/storage/products/files/19/УТ000016426/main_image_Street LC_K_Lens F1.jpg | https://tl-led.ru/storage/products/files/19/УТ000016426/package_dimensions_LC upakovka.jpg | #ПУСТО! | https://tl-led.ru/storage/products/files/19/УТ000016426/illuminator_dimensions_gabarit Street F1.jpg | https://tl-led.ru/storage/products/files/19/УТ000016426/kss_SW.jpg | #NULL! | #NULL! | #NULL! | #NULL! | #NULL! | #NULL!
УТ000016427 | Уличный светильник TL-STREET 60 5K LC F1 SW IE | Серия | https://tl-led.ru/storage/3d-models/STREET_F1_LC_v2.glb | STREET 65 LC F1 IE | Уличное освещение | 62,2 | 11 447 | 10 188 | 163,794 | 140 | SW (Широкая боковая) | 5 000 | 72 | ≤ 1% | Osram DURIS S5 GW PSLT33.PM 5000К | 100 000 | 1,5 | Нет | Аргос-Электрон | ИПС 60-700Т IP67 3325 | 176 - 264B AC | 158 - 290B AC | 68 | 47 ~ 63 Гц | 67 | СтепеньЗащитыСветильника | Нет | Есть | Да | #NULL! | #NULL! | 4 кВ (L-N) | Соответствует ТР ТС 020/2011 "Электромагнитная совместимость технических средств" | Соответствует ТР ТС 004/2011 "О безопасности низковольтного оборудования" | Да | > 1,5 кВ АС | вход-выход > 200 МОм | 1 | Да | ≥90.0% | ≥0.95 | 0,3 А | #NULL! | #NULL! | Восстанавливается | 117 | Анодированный алюминий | 1-48/90-СВ-С5 (ATAMAN Street, LC, PLUS, SM SW) | Алюминий | Консоль Ø30mm - Ø52mm | 0,5-35 Гц, 5м/с2, 30 мин | IK10 | IK10 | от -40° до +45° | УХЛ1 | 0,083 | 60 | 127,336 | 221 801 | 235х180х60 | 326х180х70 | 1,72 | 1 | 0,006 | 1,84 | 350 | 90 | 195 | #NULL! | #NULL! | #NULL! | #NULL! | #NULL! | #NULL! | #NULL! | #NULL! | #NULL! | #NULL! | #NULL! | #NULL! | 4 | #NULL! | #NULL! | #NULL! | #NULL! | #NULL! | #NULL! | #NULL! | #NULL! | #NULL! | 60 | #NULL! | #NULL! | #NULL! | #NULL! | #NULL! | #NULL! | #NULL! | #NULL! | #NULL! | https://tl-led.ru/storage/products/files/19/УТ000016427/main_image_Street LC_K_Lens F1.jpg | https://tl-led.ru/storage/products/files/19/УТ000016427/package_dimensions_LC upakovka.jpg | #ПУСТО! | https://tl-led.ru/storage/products/files/19/УТ000016427/illuminator_dimensions_gabarit Street F1.jpg | https://tl-led.ru/storage/products/files/19/УТ000016427/kss_SW.jpg | #NULL! | #NULL! | #NULL! | #NULL! | #NULL! | #NULL!
УТ000014856 | ПРОМЫШЛЕННЫЙ СВЕТИЛЬНИК TL-PROM Plus 230 5K FL K50 | Архив | TL-PROM Plus 230 5K FL K50 | PROM Plus 230 FL | Прожекторное освещение | 226,4 | 40 410 | 34 787 | 153,653 | 432 | К (50°) концентрированная | 5 000 | 72 | ≤ 1% | Osram DURIS S5 GW PSLT33.PM 5000К | 100 000 | 1,5 | Нет | Аргос-Электрон | ИПС 120-700Т IP67 4300 | 176 ~ 264 B AC | 158 ~ 290 B AC | 130 | 47 ~ 63 Гц | 67 | СтепеньЗащитыСветильника | Да | Есть | Да | #NULL! | #NULL! | 4 кВ (L-N), 6 кВ (L-PE, N-PE) | Соответствует ТР ТС 020/2011 "Электромагнитная совместимость технических средств" | Соответствует ТР ТС 004/2011 "О безопасности низковольтного оборудования" | Да | > 1,5 кВ АС | вход-выход > 200 МОм; вход-земля > 200 МОм; выход-земля > 200 МОм | 1 | Да | ≥92.0% | ≥0.98 | 0,56 А | #NULL! | #NULL! | Восстанавливается | 117 | Анодированный алюминий | Линза TL-Lens Industrial Square 50 | Алюминий | Поворотная скоба (угол наклона 35°-140°) | 0,5-35 Гц, 5м/с2, 30 мин | IK10 | IK10 | от -40° до +40° | УХЛ1 | 0,089 | 60 | 463,486 | 1 000 638 | 623х292х68 | 623х326х291 | 12,8 | 1 | 0,017 | 13,4 | 715 | 80 | 300 | #NULL! | #NULL! | #NULL! | #NULL! | #NULL! | #NULL! | #NULL! | #NULL! | #NULL! | #NULL! | #NULL! | #NULL! | 4 | #NULL! | #NULL! | #NULL! | #NULL! | #NULL! | #NULL! | #NULL! | #NULL! | #NULL! | 230 | #NULL! | #NULL! | #NULL! | #NULL! | #NULL! | #NULL! | #NULL! | #NULL! | #NULL! | #ПУСТО! | #ПУСТО! | #ПУСТО! | #ПУСТО! | #ПУСТО! | #NULL! | #NULL! | 0,017 | #NULL! | 715х300х80 | #NULL!
УТ000014757 | ПРОМЫШЛЕННЫЙ СВЕТИЛЬНИК TL-PROM Plus 35 4K FL D | Архив | TL-PROM Plus 35 4K FL D | PROM Plus 35 FL | Прожекторное освещение | 34,2 | 6 376 | 5 314 | 155,38 | 96 | D (120°) косинусная | 4 000 | 72 | ≤ 1% | Osram DURIS S5 GW PSLT33.PM 4000К | 100 000 | 1,5 | Нет | Аргос-Электрон | ИПС 60-700Т IP67 3325 | 176 - 264B AC | 158 - 290B AC | 68 | 47 ~ 63 Гц | 67 | СтепеньЗащитыСветильника | Нет | Есть | Да | #NULL! | #NULL! | 4 кВ (L-N) | Соответствует ТР ТС 020/2011 "Электромагнитная совместимость технических средств" | Соответствует ТР ТС 004/2011 "О безопасности низковольтного оборудования" | Да | > 1,5 кВ АС | вход-выход > 200 МОм | 1 | Да | ≥90.0% | ≥0.95 | 0,3 А | #NULL! | #NULL! | Восстанавливается | 175 | Анодированный алюминий | 1-0-Д-С5 (APS, STREET, PROM - D120) | Алюминий | Поворотная скоба (угол наклона 0°-180°) | 0,5-35 Гц, 5м/с2, 30 мин | IK09 | IK10 | от -40° до +40° | УХЛ1 | 0,088 | 60 | 70,014 | 252 836 | 223х150х68 | 267х173х80 | 2,1 | 1 | 0,004 | 2,22 | 310 | 80 | 165 | #NULL! | #NULL! | #NULL! | #NULL! | #NULL! | #NULL! | #NULL! | #NULL! | #NULL! | #NULL! | #NULL! | #NULL! | 4 | #NULL! | #NULL! | #NULL! | #NULL! | #NULL! | #NULL! | #NULL! | #NULL! | #NULL! | 35 | #NULL! | #NULL! | #NULL! | #NULL! | #NULL! | #NULL! | #NULL! | #NULL! | #NULL! | #ПУСТО! | #ПУСТО! | #ПУСТО! | #ПУСТО! | #ПУСТО! | #NULL! | #NULL! | 0,004 | #NULL! | 310х165х80 | #NULL!
УТ000014758 | ПРОМЫШЛЕННЫЙ СВЕТИЛЬНИК TL-PROM Plus 35 5K FL D | Архив | TL-PROM Plus 35 5K FL D | PROM Plus 35 FL | Прожекторное освещение | 34,2 | 6 376 | 5 314 | 155,38 | 96 | D (120°) косинусная | 5 000 | 72 | ≤ 1% | Osram DURIS S5 GW PSLT33.PM 5000К | 100 000 | 1,5 | Нет | Аргос-Электрон | ИПС 60-700Т IP67 3325 | 176 - 264B AC | 158 - 290B AC | 68 | 47 ~ 63 Гц | 67 | СтепеньЗащитыСветильника | Нет | Есть | Да | #NULL! | #NULL! | 4 кВ (L-N) | Соответствует ТР ТС 020/2011 "Электромагнитная совместимость технических средств" | Соответствует ТР ТС 004/2011 "О безопасности низковольтного оборудования" | Да | > 1,5 кВ АС | вход-выход > 200 МОм | 1 | Да | ≥90.0% | ≥0.95 | 0,3 А | #NULL! | #NULL! | Восстанавливается | 117 | Анодированный алюминий | 1-0-Д-С5 (APS, STREET, PROM - D120) | Алюминий | Поворотная скоба (угол наклона 0°-180°) | 0,5-35 Гц, 5м/с2, 30 мин | IK09 | IK10 | от -40° до +40° | УХЛ1 | 0,088 | 60 | 70,014 | 252 836 | 223х150х68 | 267х173х80 | 2,1 | 1 | 0,004 | 2,22 | 310 | 80 | 165 | #NULL! | #NULL! | #NULL! | #NULL! | #NULL! | #NULL! | #NULL! | #NULL! | #NULL! | #NULL! | #NULL! | #NULL! | 4 | #NULL! | #NULL! | #NULL! | #NULL! | #NULL! | #NULL! | #NULL! | #NULL! | #NULL! | 35 | #NULL! | #NULL! | #NULL! | #NULL! | #NULL! | #NULL! | #NULL! | #NULL! | #NULL! | #ПУСТО! | #ПУСТО! | #ПУСТО! | #ПУСТО! | #ПУСТО! | #NULL! | #NULL! | 0,004 | #NULL! | 310х165х80 | #NULL!
УТ000014759 | ПРОМЫШЛЕННЫЙ СВЕТИЛЬНИК TL-PROM Plus 45 4K FL D | Архив | TL-PROM Plus 45 4K FL D | PROM Plus 45 FL | Прожекторное освещение | 44,9 | 7 378 | 6 569 | 146,303 | 80 | D (120°) косинусная | 4 000 | 72 | ≤ 1% | Osram DURIS S5 GW PSLT33.PM 4000К | 100 000 | 1,5 | Нет | Аргос-Электрон | ИПС 60-700Т IP67 3325 | 176 - 264B AC | 158 - 290B AC | 68 | 47 ~ 63 Гц | 67 | СтепеньЗащитыСветильника | Нет | Есть | Да | #NULL! | #NULL! | 4 кВ (L-N) | Соответствует ТР ТС 020/2011 "Электромагнитная совместимость технических средств" | Соответствует ТР ТС 004/2011 "О безопасности низковольтного оборудования" | Да | > 1,5 кВ АС | вход-выход > 200 МОм | 1 | Да | ≥90.0% | ≥0.95 | 0,3 А | #NULL! | #NULL! | Восстанавливается | 175 | Анодированный алюминий | 1-0-Д-С5 (APS, STREET, PROM - D120) | Алюминий | Поворотная скоба (угол наклона 0°-180°) | 0,5-35 Гц, 5м/с2, 30 мин | IK09 | IK10 | от -40° до +40° | УХЛ1 | 0,093 | 60 | 91,919 | 252 836 | 223х150х68 | 267х173х80 | 2,1 | 1 | 0,004 | 2,22 | 310 | 80 | 165 | #NULL! | #NULL! | #NULL! | #NULL! | #NULL! | #NULL! | #NULL! | #NULL! | #NULL! | #NULL! | #NULL! | #NULL! | 4 | #NULL! | #NULL! | #NULL! | #NULL! | #NULL! | #NULL! | #NULL! | #NULL! | #NULL! | 45 | #NULL! | #NULL! | #NULL! | #NULL! | #NULL! | #NULL! | #NULL! | #NULL! | #NULL! | #ПУСТО! | #ПУСТО! | #ПУСТО! | #ПУСТО! | #ПУСТО! | #NULL! | #NULL! | 0,004 | #NULL! | 310х165х80 | #NULL!
УТ000014760 | ПРОМЫШЛЕННЫЙ СВЕТИЛЬНИК TL-PROM Plus 45 5K FL D | Архив | TL-PROM Plus 45 5K FL D | PROM Plus 45 FL | Прожекторное освещение | 44,9 | 7 378 | 6 569 | 146,303 | 80 | D (120°) косинусная | 5 000 | 72 | ≤ 1% | Osram DURIS S5 GW PSLT33.PM 5000К | 100 000 | 1,5 | Нет | Аргос-Электрон | ИПС 60-700Т IP67 3325 | 176 - 264B AC | 158 - 290B AC | 68 | 47 ~ 63 Гц | 67 | СтепеньЗащитыСветильника | Нет | Есть | Да | #NULL! | #NULL! | 4 кВ (L-N) | Соответствует ТР ТС 020/2011 "Электромагнитная совместимость технических средств" | Соответствует ТР ТС 004/2011 "О безопасности низковольтного оборудования" | Да | > 1,5 кВ АС | вход-выход > 200 МОм | 1 | Да | ≥90.0% | ≥0.95 | 0,3 А | #NULL! | #NULL! | Восстанавливается | 117 | Анодированный алюминий | 1-0-Д-С5 (APS, STREET, PROM - D120) | Алюминий | Поворотная скоба (угол наклона 0°-180°) | 0,5-35 Гц, 5м/с2, 30 мин | IK09 | IK10 | от -40° до +40° | УХЛ1 | 0,093 | 60 | 91,919 | 252 836 | 223х150х68 | 267х173х80 | 2,1 | 1 | 0,004 | 2,22 | 310 | 80 | 165 | #NULL! | #NULL! | #NULL! | #NULL! | #NULL! | #NULL! | #NULL! | #NULL! | #NULL! | #NULL! | #NULL! | #NULL! | 4 | #NULL! | #NULL! | #NULL! | #NULL! | #NULL! | #NULL! | #NULL! | #NULL! | #NULL! | 45 | #NULL! | #NULL! | #NULL! | #NULL! | #NULL! | #NULL! | #NULL! | #NULL! | #NULL! | #ПУСТО! | #ПУСТО! | #ПУСТО! | #ПУСТО! | #ПУСТО! | #NULL! | #NULL! | 0,004 | #NULL! | 310х165х80 | #NULL!
УТ000014761 | ПРОМЫШЛЕННЫЙ СВЕТИЛЬНИК TL-PROM Plus 45 5K FL K20 | Архив | TL-PROM Plus 45 5K FL K20 | PROM Plus 45 FL | Прожекторное освещение | 44,8 | 7 378 | 7 025 | 156,808 | 80 | К (20°) концентрированная | 5 000 | 72 | ≤ 1% | Osram DURIS S5 GW PSLT33.PM 5000К | 100 000 | 1,5 | Нет | Аргос-Электрон | ИПС 60-700Т IP67 3325 | 176 - 264B AC | 158 - 290B AC | 68 | 47 ~ 63 Гц | 67 | СтепеньЗащитыСветильника | Нет | Есть | Да | #NULL! | #NULL! | 4 кВ (L-N) | Соответствует ТР ТС 020/2011 "Электромагнитная совместимость технических средств" | Соответствует ТР ТС 004/2011 "О безопасности низковольтного оборудования" | Да | > 1,5 кВ АС | вход-выход > 200 МОм | 1 | Да | ≥90.0% | ≥0.95 | 0,3 А | #NULL! | #NULL! | Восстанавливается | 117 | Анодированный алюминий | Линза TL-Lens Industrial Square 20 | Алюминий | Поворотная скоба (угол наклона 0°-180°) | 0,5-35 Гц, 5м/с2, 30 мин | IK09 | IK10 | от -40° до +40° | УХЛ1 | 0,087 | 60 | 91,715 | 252 836 | 223х150х68 | 267х173х80 | 2,1 | 1 | 0,004 | 2,22 | 310 | 80 | 165 | #NULL! | #NULL! | #NULL! | #NULL! | #NULL! | #NULL! | #NULL! | #NULL! | #NULL! | #NULL! | #NULL! | #NULL! | 4 | #NULL! | #NULL! | #NULL! | #NULL! | #NULL! | #NULL! | #NULL! | #NULL! | #NULL! | 45 | #NULL! | #NULL! | #NULL! | #NULL! | #NULL! | #NULL! | #NULL! | #NULL! | #NULL! | #ПУСТО! | #ПУСТО! | #ПУСТО! | #ПУСТО! | #ПУСТО! | #NULL! | #NULL! | 0,004 | #NULL! | 310х165х80 | #NULL!
УТ000014762 | ПРОМЫШЛЕННЫЙ СВЕТИЛЬНИК TL-PROM Plus 45 5K FL K30 | Архив | TL-PROM Plus 45 5K FL K30 | PROM Plus 45 FL | Прожекторное освещение | 44,8 | 7 378 | 6 606 | 147,455 | 80 | К (30°) концентрированная | 5 000 | 72 | ≤ 1% | Osram DURIS S5 GW PSLT33.PM 5000К | 100 000 | 1,5 | Нет | Аргос-Электрон | ИПС 60-700Т IP67 3325 | 176 - 264B AC | 158 - 290B AC | 68 | 47 ~ 63 Гц | 67 | СтепеньЗащитыСветильника | Нет | Есть | Да | #NULL! | #NULL! | 4 кВ (L-N) | Соответствует ТР ТС 020/2011 "Электромагнитная совместимость технических средств" | Соответствует ТР ТС 004/2011 "О безопасности низковольтного оборудования" | Да | > 1,5 кВ АС | вход-выход > 200 МОм | 1 | Да | ≥90.0% | ≥0.95 | 0,3 А | #NULL! | #NULL! | Восстанавливается | 117 | Анодированный алюминий | Линза TL-Lens Industrial Square 30 | Алюминий | Поворотная скоба (угол наклона 0°-180°) | 0,5-35 Гц, 5м/с2, 30 мин | IK09 | IK10 | от -40° до +40° | УХЛ1 | 0,092 | 60 | 91,715 | 252 836 | 223х150х68 | 267х173х80 | 2,1 | 1 | 0,004 | 2,22 | 310 | 80 | 165 | #NULL! | #NULL! | #NULL! | #NULL! | #NULL! | #NULL! | #NULL! | #NULL! | #NULL! | #NULL! | #NULL! | #NULL! | 4 | #NULL! | #NULL! | #NULL! | #NULL! | #NULL! | #NULL! | #NULL! | #NULL! | #NULL! | 45 | #NULL! | #NULL! | #NULL! | #NULL! | #NULL! | #NULL! | #NULL! | #NULL! | #NULL! | #ПУСТО! | #ПУСТО! | #ПУСТО! | #ПУСТО! | #ПУСТО! | #NULL! | #NULL! | 0,004 | #NULL! | 310х165х80 | #NULL!
УТ000014763 | ПРОМЫШЛЕННЫЙ СВЕТИЛЬНИК TL-PROM Plus 45 5K FL K40 | Архив | TL-PROM Plus 45 5K FL K40 | PROM Plus 45 FL | Прожекторное освещение | 44,8 | 7 378 | 6 810 | 152,009 | 80 | К (40°) концентрированная | 5 000 | 72 | ≤ 1% | Osram DURIS S5 GW PSLT33.PM 5000К | 100 000 | 1,5 | Нет | Аргос-Электрон | ИПС 60-700Т IP67 3325 | 176 - 264B AC | 158 - 290B AC | 68 | 47 ~ 63 Гц | 67 | СтепеньЗащитыСветильника | Нет | Есть | Да | #NULL! | #NULL! | 4 кВ (L-N) | Соответствует ТР ТС 020/2011 "Электромагнитная совместимость технических средств" | Соответствует ТР ТС 004/2011 "О безопасности низковольтного оборудования" | Да | > 1,5 кВ АС | вход-выход > 200 МОм | 1 | Да | ≥90.0% | ≥0.95 | 0,3 А | #NULL! | #NULL! | Восстанавливается | 117 | Анодированный алюминий | Линза TL-Lens Industrial Square 40 | Алюминий | Поворотная скоба (угол наклона 0°-180°) | 0,5-35 Гц, 5м/с2, 30 мин | IK09 | IK10 | от -40° до +40° | УХЛ1 | 0,09 | 60 | 91,715 | 252 836 | 223х150х68 | 267х173х80 | 2,1 | 1 | 0,004 | 2,22 | 310 | 80 | 165 | #NULL! | #NULL! | #NULL! | #NULL! | #NULL! | #NULL! | #NULL! | #NULL! | #NULL! | #NULL! | #NULL! | #NULL! | 4 | #NULL! | #NULL! | #NULL! | #NULL! | #NULL! | #NULL! | #NULL! | #NULL! | #NULL! | 45 | #NULL! | #NULL! | #NULL! | #NULL! | #NULL! | #NULL! | #NULL! | #NULL! | #NULL! | #ПУСТО! | #ПУСТО! | #ПУСТО! | #ПУСТО! | #ПУСТО! | #NULL! | #NULL! | 0,004 | #NULL! | 310х165х80 | #NULL!
УТ000014764 | ПРОМЫШЛЕННЫЙ СВЕТИЛЬНИК TL-PROM Plus 45 5K FL K50 | Архив | TL-PROM Plus 45 5K FL K50 | PROM Plus 45 FL | Прожекторное освещение | 44,8 | 7 378 | 6 443 | 143,817 | 80 | К (50°) концентрированная | 5 000 | 72 | ≤ 1% | Osram DURIS S5 GW PSLT33.PM 5000К | 100 000 | 1,5 | Нет | Аргос-Электрон | ИПС 60-700Т IP67 3325 | 176 - 264B AC | 158 - 290B AC | 68 | 47 ~ 63 Гц | 67 | СтепеньЗащитыСветильника | Нет | Есть | Да | #NULL! | #NULL! | 4 кВ (L-N) | Соответствует ТР ТС 020/2011 "Электромагнитная совместимость технических средств" | Соответствует ТР ТС 004/2011 "О безопасности низковольтного оборудования" | Да | > 1,5 кВ АС | вход-выход > 200 МОм | 1 | Да | ≥90.0% | ≥0.95 | 0,3 А | #NULL! | #NULL! | Восстанавливается | 117 | Анодированный алюминий | Линза TL-Lens Industrial Square 50 | Алюминий | Поворотная скоба (угол наклона 0°-180°) | 0,5-35 Гц, 5м/с2, 30 мин | IK09 | IK10 | от -40° до +40° | УХЛ1 | 0,095 | 60 | 91,715 | 252 836 | 223х150х68 | 267х173х80 | 2,1 | 1 | 0,004 | 2,22 | 310 | 80 | 165 | #NULL! | #NULL! | #NULL! | #NULL! | #NULL! | #NULL! | #NULL! | #NULL! | #NULL! | #NULL! | #NULL! | #NULL! | 4 | #NULL! | #NULL! | #NULL! | #NULL! | #NULL! | #NULL! | #NULL! | #NULL! | #NULL! | 45 | #NULL! | #NULL! | #NULL! | #NULL! | #NULL! | #NULL! | #NULL! | #NULL! | #NULL! | #ПУСТО! | #ПУСТО! | #ПУСТО! | #ПУСТО! | #ПУСТО! | #NULL! | #NULL! | 0,004 | #NULL! | 310х165х80 | #NULL!
УТ000014771 | ПРОМЫШЛЕННЫЙ СВЕТИЛЬНИК TL-PROM Plus 55 4K FL D | Архив | TL-PROM Plus 55 4K FL D | PROM Plus 55 FL | Прожекторное освещение | 52 | 9 317 | 7 743 | 148,904 | 96 | D (120°) косинусная | 4 000 | 72 | ≤ 1% | Osram DURIS S5 GW PSLT33.PM 4000К | 100 000 | 1,5 | Нет | Аргос-Электрон | ИПС 60-700Т IP67 3325 | 176 - 264B AC | 158 - 290B AC | 68 | 47 ~ 63 Гц | 67 | СтепеньЗащитыСветильника | Нет | Есть | Да | #NULL! | #NULL! | 4 кВ (L-N) | Соответствует ТР ТС 020/2011 "Электромагнитная совместимость технических средств" | Соответствует ТР ТС 004/2011 "О безопасности низковольтного оборудования" | Да | > 1,5 кВ АС | вход-выход > 200 МОм | 1 | Да | ≥90.0% | ≥0.95 | 0,3 А | #NULL! | #NULL! | Восстанавливается | 175 | Анодированный алюминий | 1-0-Д-С5 (APS, STREET, PROM - D120) | Алюминий | Поворотная скоба (угол наклона 0°-180°) | 0,5-35 Гц, 5м/с2, 30 мин | IK09 | IK10 | от -40° до +40° | УХЛ1 | 0,091 | 60 | 106,454 | 252 836 | 223х150х68 | 267х173х80 | 2,1 | 1 | 0,004 | 2,22 | 310 | 80 | 165 | #NULL! | #NULL! | #NULL! | #NULL! | #NULL! | #NULL! | #NULL! | #NULL! | #NULL! | #NULL! | #NULL! | #NULL! | 4 | #NULL! | #NULL! | #NULL! | #NULL! | #NULL! | #NULL! | #NULL! | #NULL! | #NULL! | 45 | #NULL! | #NULL! | #NULL! | #NULL! | #NULL! | #NULL! | #NULL! | #NULL! | #NULL! | #ПУСТО! | #ПУСТО! | #ПУСТО! | #ПУСТО! | #ПУСТО! | #NULL! | #NULL! | 0,004 | #NULL! | 310х165х80 | #NULL!
УТ000014772 | ПРОМЫШЛЕННЫЙ СВЕТИЛЬНИК TL-PROM Plus 55 5K FL D | Архив | TL-PROM Plus 55 5K FL D | PROM Plus 55 FL | Прожекторное освещение | 52 | 9 317 | 7 743 | 148,904 | 96 | D (120°) косинусная | 5 000 | 72 | ≤ 1% | Osram DURIS S5 GW PSLT33.PM 5000К | 100 000 | 1,5 | Нет | Аргос-Электрон | ИПС 60-700Т IP67 3325 | 176 - 264B AC | 158 - 290B AC | 68 | 47 ~ 63 Гц | 67 | СтепеньЗащитыСветильника | Нет | Есть | Да | #NULL! | #NULL! | 4 кВ (L-N) | Соответствует ТР ТС 020/2011 "Электромагнитная совместимость технических средств" | Соответствует ТР ТС 004/2011 "О безопасности низковольтного оборудования" | Да | > 1,5 кВ АС | вход-выход > 200 МОм | 1 | Да | ≥90.0% | ≥0.95 | 0,3 А | #NULL! | #NULL! | Восстанавливается | 117 | Анодированный алюминий | 1-0-Д-С5 (APS, STREET, PROM - D120) | Алюминий | Поворотная скоба (угол наклона 0°-180°) | 0,5-35 Гц, 5м/с2, 30 мин | IK09 | IK10 | от -40° до +40° | УХЛ1 | 0,091 | 60 | 106,454 | 252 836 | 223х150х68 | 267х173х80 | 2,1 | 1 | 0,004 | 2,22 | 310 | 80 | 165 | #NULL! | #NULL! | #NULL! | #NULL! | #NULL! | #NULL! | #NULL! | #NULL! | #NULL! | #NULL! | #NULL! | #NULL! | 4 | #NULL! | #NULL! | #NULL! | #NULL! | #NULL! | #NULL! | #NULL! | #NULL! | #NULL! | 55 | #NULL! | #NULL! | #NULL! | #NULL! | #NULL! | #NULL! | #NULL! | #NULL! | #NULL! | #ПУСТО! | #ПУСТО! | #ПУСТО! | #ПУСТО! | #ПУСТО! | #NULL! | #NULL! | 0,004 | #NULL! | 310х165х80 | #NULL!
УТ000014770 | ПРОМЫШЛЕННЫЙ СВЕТИЛЬНИК TL-PROM Plus 50 5K FL Г | Архив | TL-PROM Plus 50 5K FL Г | PROM Plus 50 FL | Прожекторное освещение | 42,4 | 6 800 | 5 543 | 130,731 | 20 | Г (60°) глубокая | 5 000 | 70 | ≤ 1% | Osram OSLON Square GW CSSRM3.PM 5000К | 300 000 | 1,5 | Нет | Аргос-Электрон | ИПС 60-700Т IP67 3325 | 176 - 264B AC | 158 - 290B AC | 68 | 47 ~ 63 Гц | 67 | СтепеньЗащитыСветильника | Нет | Есть | Да | #NULL! | #NULL! | 4 кВ (L-N) | Соответствует ТР ТС 020/2011 "Электромагнитная совместимость технических средств" | Соответствует ТР ТС 004/2011 "О безопасности низковольтного оборудования" | Да | > 1,5 кВ АС | вход-выход > 200 МОм | 1 | Да | ≥90.0% | ≥0.95 | 0,3 А | #NULL! | #NULL! | Восстанавливается | #NULL! | Анодированный алюминий | Линза TL-Lens Industrial Square 60 | Алюминий | Поворотная скоба (угол наклона 0°-180°) | 0,5-35 Гц, 5м/с2, 30 мин | IK09 | IK10 | от -40° до +40° | УХЛ1 | 0,104 | 60 | 86,801 | 252 836 | 223х150х68 | 267х173х80 | 2,1 | 1 | 0,004 | 2,22 | 310 | 80 | 165 | #NULL! | #NULL! | #NULL! | #NULL! | #NULL! | #NULL! | #NULL! | #NULL! | #NULL! | #NULL! | #NULL! | #NULL! | 4 | #NULL! | #NULL! | #NULL! | #NULL! | #NULL! | #NULL! | #NULL! | #NULL! | #NULL! | 50 | #NULL! | #NULL! | #NULL! | #NULL! | #NULL! | #NULL! | #NULL! | #NULL! | #NULL! | #ПУСТО! | #ПУСТО! | #ПУСТО! | #ПУСТО! | #ПУСТО! | #NULL! | #NULL! | 0,004 | #NULL! | 310х165х80 | #NULL!
УТ000014769 | ПРОМЫШЛЕННЫЙ СВЕТИЛЬНИК TL-PROM Plus 50 5K FL K15 | Архив | TL-PROM Plus 50 5K FL K15 | PROM Plus 50 FL | Прожекторное освещение | 42,5 | 6 800 | 5 582 | 131,341 | 20 | К (15°) концентрированная | 5 000 | 70 | ≤ 1% | Osram OSLON Square GW CSSRM3.PM 5000К | 300 000 | 1,5 | Нет | Аргос-Электрон | ИПС 60-700Т IP67 3325 | 176 - 264B AC | 158 - 290B AC | 68 | 47 ~ 63 Гц | 67 | СтепеньЗащитыСветильника | Нет | Есть | Да | #NULL! | #NULL! | 4 кВ (L-N) | Соответствует ТР ТС 020/2011 "Электромагнитная совместимость технических средств" | Соответствует ТР ТС 004/2011 "О безопасности низковольтного оборудования" | Да | > 1,5 кВ АС | вход-выход > 200 МОм | 1 | Да | ≥90.0% | ≥0.95 | 0,3 А | #NULL! | #NULL! | Восстанавливается | #NULL! | Анодированный алюминий | Линза TL-Lens Industrial Square 15 | Алюминий | Поворотная скоба (угол наклона 0°-180°) | 0,5-35 Гц, 5м/с2, 30 мин | IK09 | IK10 | от -40° до +40° | УХЛ1 | 0,104 | 60 | 87,006 | 252 836 | 223х150х68 | 267х173х80 | 2,1 | 1 | 0,004 | 2,3 | 310 | 80 | 165 | #NULL! | #NULL! | #NULL! | #NULL! | #NULL! | #NULL! | #NULL! | #NULL! | #NULL! | #NULL! | #NULL! | #NULL! | 4 | #NULL! | #NULL! | #NULL! | #NULL! | #NULL! | #NULL! | #NULL! | #NULL! | #NULL! | 50 | #NULL! | #NULL! | #NULL! | #NULL! | #NULL! | #NULL! | #NULL! | #NULL! | #NULL! | #ПУСТО! | #ПУСТО! | #ПУСТО! | #ПУСТО! | #ПУСТО! | #NULL! | #NULL! | 0,004 | #NULL! | 310х165х80 | #NULL!
УТ000014765 | ПРОМЫШЛЕННЫЙ СВЕТИЛЬНИК TL-PROM Plus 65 4K FL D | Архив | TL-PROM Plus 65 4K FL D | PROM Plus 65 FL | Прожекторное освещение | 61,9 | 10 893 | 9 264 | 149,661 | 112 | D (120°) косинусная | 4 000 | 72 | ≤ 1% | Osram DURIS S5 GW PSLT33.PM 4000К | 100 000 | 1,5 | Нет | Аргос-Электрон | ИПС 60-700Т IP67 3325 | 176 - 264B AC | 158 - 290B AC | 68 | 47 ~ 63 Гц | 67 | СтепеньЗащитыСветильника | Нет | Есть | Да | #NULL! | #NULL! | 4 кВ (L-N) | Соответствует ТР ТС 020/2011 "Электромагнитная совместимость технических средств" | Соответствует ТР ТС 004/2011 "О безопасности низковольтного оборудования" | Да | > 1,5 кВ АС | вход-выход > 200 МОм | 1 | Да | ≥90.0% | ≥0.95 | 0,3 А | #NULL! | #NULL! | Восстанавливается | 175 | Анодированный алюминий | 1-0-Д-С5 (APS, STREET, PROM - D120) | Алюминий | Поворотная скоба (угол наклона 0°-180°) | 0,5-35 Гц, 5м/с2, 30 мин | IK10 | IK10 | от -40° до +40° | УХЛ1 | 0,091 | 60 | 126,722 | 502 103 | 423х150х68 | 464х173х80 | 3,8 | 1 | 0,007 | 4 | 510 | 80 | 165 | #NULL! | #NULL! | #NULL! | #NULL! | #NULL! | #NULL! | #NULL! | #NULL! | #NULL! | #NULL! | #NULL! | #NULL! | 4 | #NULL! | #NULL! | #NULL! | #NULL! | #NULL! | #NULL! | #NULL! | #NULL! | #NULL! | 65 | #NULL! | #NULL! | #NULL! | #NULL! | #NULL! | #NULL! | #NULL! | #NULL! | #NULL! | #ПУСТО! | #ПУСТО! | #ПУСТО! | #ПУСТО! | #ПУСТО! | #NULL! | #NULL! | 0,007 | #NULL! | 510х165х80 | #NULL!
УТ000014766 | ПРОМЫШЛЕННЫЙ СВЕТИЛЬНИК TL-PROM Plus 65 5K FL D | Архив | TL-PROM Plus 65 5K FL D | PROM Plus 65 FL | Прожекторное освещение | 61,9 | 10 893 | 9 264 | 149,661 | 112 | D (120°) косинусная | 5 000 | 72 | ≤ 1% | Osram DURIS S5 GW PSLT33.PM 5000К | 100 000 | 1,5 | Нет | Аргос-Электрон | ИПС 60-700Т IP67 3325 | 176 - 264B AC | 158 - 290B AC | 68 | 47 ~ 63 Гц | 67 | СтепеньЗащитыСветильника | Нет | Есть | Да | #NULL! | #NULL! | 4 кВ (L-N) | Соответствует ТР ТС 020/2011 "Электромагнитная совместимость технических средств" | Соответствует ТР ТС 004/2011 "О безопасности низковольтного оборудования" | Да | > 1,5 кВ АС | вход-выход > 200 МОм | 1 | Да | ≥90.0% | ≥0.95 | 0,3 А | #NULL! | #NULL! | Восстанавливается | 117 | Анодированный алюминий | 1-0-Д-С5 (APS, STREET, PROM - D120) | Алюминий | Поворотная скоба (угол наклона 0°-180°) | 0,5-35 Гц, 5м/с2, 30 мин | IK10 | IK10 | от -40° до +40° | УХЛ1 | 0,091 | 60 | 126,722 | 502 103 | 423х150х68 | 464х173х80 | 3,8 | 1 | 0,007 | 4 | 510 | 80 | 165 | #NULL! | #NULL! | #NULL! | #NULL! | #NULL! | #NULL! | #NULL! | #NULL! | #NULL! | #NULL! | #NULL! | #NULL! | 4 | #NULL! | #NULL! | #NULL! | #NULL! | #NULL! | #NULL! | #NULL! | #NULL! | #NULL! | 65 | #NULL! | #NULL! | #NULL! | #NULL! | #NULL! | #NULL! | #NULL! | #NULL! | #NULL! | #ПУСТО! | #ПУСТО! | #ПУСТО! | #ПУСТО! | #ПУСТО! | #NULL! | #NULL! | 0,007 | #NULL! | 510х165х80 | #NULL!
УТ000014767 | ПРОМЫШЛЕННЫЙ СВЕТИЛЬНИК TL-PROM Plus 65 5K FL K20 | Архив | TL-PROM Plus 65 5K FL K20 | PROM Plus 65 FL | Прожекторное освещение | 61,9 | 10 893 | 9 706 | 156,801 | 112 | К (20°) концентрированная | 5 000 | 72 | ≤ 1% | Osram DURIS S5 GW PSLT33.PM 5000К | 100 000 | 1,5 | Нет | Аргос-Электрон | ИПС 60-700Т IP67 3325 | 176 - 264B AC | 158 - 290B AC | 68 | 47 ~ 63 Гц | 67 | СтепеньЗащитыСветильника | Нет | Есть | Да | #NULL! | #NULL! | 4 кВ (L-N) | Соответствует ТР ТС 020/2011 "Электромагнитная совместимость технических средств" | Соответствует ТР ТС 004/2011 "О безопасности низковольтного оборудования" | Да | > 1,5 кВ АС | вход-выход > 200 МОм | 1 | Да | ≥90.0% | ≥0.95 | 0,3 А | #NULL! | #NULL! | Восстанавливается | 117 | Анодированный алюминий | Линза TL-Lens Industrial Square 20 | Алюминий | Поворотная скоба (угол наклона 0°-180°) | 0,5-35 Гц, 5м/с2, 30 мин | IK10 | IK10 | от -40° до +40° | УХЛ1 | 0,087 | 60 | 126,722 | 502 103 | 423х150х68 | 464х173х80 | 3,8 | 1 | 0,007 | 4 | 510 | 80 | 165 | #NULL! | #NULL! | #NULL! | #NULL! | #NULL! | #NULL! | #NULL! | #NULL! | #NULL! | #NULL! | #NULL! | #NULL! | 4 | #NULL! | #NULL! | #NULL! | #NULL! | #NULL! | #NULL! | #NULL! | #NULL! | #NULL! | 65 | #NULL! | #NULL! | #NULL! | #NULL! | #NULL! | #NULL! | #NULL! | #NULL! | #NULL! | #ПУСТО! | #ПУСТО! | #ПУСТО! | #ПУСТО! | #ПУСТО! | #NULL! | #NULL! | 0,007 | #NULL! | 510х165х80 | #NULL!
УТ000014768 | ПРОМЫШЛЕННЫЙ СВЕТИЛЬНИК TL-PROM Plus 65 5K FL K30 | Архив | TL-PROM Plus 65 5K FL K30 | PROM Plus 65 FL | Прожекторное освещение | 61,9 | 10 893 | 9 251 | 149,451 | 112 | К (30°) концентрированная | 5 000 | 72 | ≤ 1% | Osram DURIS S5 GW PSLT33.PM 5000К | 100 000 | 1,5 | Нет | Аргос-Электрон | ИПС 60-700Т IP67 3325 | 176 - 264B AC | 158 - 290B AC | 68 | 47 ~ 63 Гц | 67 | СтепеньЗащитыСветильника | Нет | Есть | Да | #NULL! | #NULL! | 4 кВ (L-N) | Соответствует ТР ТС 020/2011 "Электромагнитная совместимость технических средств" | Соответствует ТР ТС 004/2011 "О безопасности низковольтного оборудования" | Да | > 1,5 кВ АС | вход-выход > 200 МОм | 1 | Да | ≥90.0% | ≥0.95 | 0,3 А | #NULL! | #NULL! | Восстанавливается | 117 | Анодированный алюминий | Линза TL-Lens Industrial Square 30 | Алюминий | Поворотная скоба (угол наклона 0°-180°) | 0,5-35 Гц, 5м/с2, 30 мин | IK10 | IK10 | от -40° до +40° | УХЛ1 | 0,091 | 60 | 126,722 | 502 103 | 423х150х68 | 464х173х80 | 3,8 | 1 | 0,007 | 4 | 510 | 80 | 165 | #NULL! | #NULL! | #NULL! | #NULL! | #NULL! | #NULL! | #NULL! | #NULL! | #NULL! | #NULL! | #NULL! | #NULL! | 4 | #NULL! | #NULL! | #NULL! | #NULL! | #NULL! | #NULL! | #NULL! | #NULL! | #NULL! | 65 | #NULL! | #NULL! | #NULL! | #NULL! | #NULL! | #NULL! | #NULL! | #NULL! | #NULL! | #ПУСТО! | #ПУСТО! | #ПУСТО! | #ПУСТО! | #ПУСТО! | #NULL! | #NULL! | 0,007 | #NULL! | 510х165х80 | #NULL!
УТ000014773 | ПРОМЫШЛЕННЫЙ СВЕТИЛЬНИК TL-PROM Plus 65 5K FL K40 | Архив | TL-PROM Plus 65 5K FL K40 | PROM Plus 65 FL | Прожекторное освещение | 61,9 | 10 893 | 9 409 | 152,003 | 112 | К (40°) концентрированная | 5 000 | 72 | ≤ 1% | Osram DURIS S5 GW PSLT33.PM 5000К | 100 000 | 1,5 | Нет | Аргос-Электрон | ИПС 60-700Т IP67 3325 | 176 - 264B AC | 158 - 290B AC | 68 | 47 ~ 63 Гц | 67 | СтепеньЗащитыСветильника | Нет | Есть | Да | #NULL! | #NULL! | 4 кВ (L-N) | Соответствует ТР ТС 020/2011 "Электромагнитная совместимость технических средств" | Соответствует ТР ТС 004/2011 "О безопасности низковольтного оборудования" | Да | > 1,5 кВ АС | вход-выход > 200 МОм | 1 | Да | ≥90.0% | ≥0.95 | 0,3 А | #NULL! | #NULL! | Восстанавливается | 117 | Анодированный алюминий | Линза TL-Lens Industrial Square 40 | Алюминий | Поворотная скоба (угол наклона 0°-180°) | 0,5-35 Гц, 5м/с2, 30 мин | IK10 | IK10 | от -40° до +40° | УХЛ1 | 0,09 | 60 | 126,722 | 502 103 | 423х150х68 | 464х173х80 | 3,8 | 1 | 0,007 | 4 | 510 | 80 | 165 | #NULL! | #NULL! | #NULL! | #NULL! | #NULL! | #NULL! | #NULL! | #NULL! | #NULL! | #NULL! | #NULL! | #NULL! | 4 | #NULL! | #NULL! | #NULL! | #NULL! | #NULL! | #NULL! | #NULL! | #NULL! | #NULL! | 65 | #NULL! | #NULL! | #NULL! | #NULL! | #NULL! | #NULL! | #NULL! | #NULL! | #NULL! | #ПУСТО! | #ПУСТО! | #ПУСТО! | #ПУСТО! | #ПУСТО! | #NULL! | #NULL! | 0,007 | #NULL! | 510х165х80 | #NULL!
УТ000014774 | ПРОМЫШЛЕННЫЙ СВЕТИЛЬНИК TL-PROM Plus 65 5K FL K50 | Архив | TL-PROM Plus 65 5K FL K50 | PROM Plus 65 FL | Прожекторное освещение | 61,9 | 10 893 | 9 020 | 145,719 | 112 | К (50°) концентрированная | 5 000 | 72 | ≤ 1% | Osram DURIS S5 GW PSLT33.PM 5000К | 100 000 | 1,5 | Нет | Аргос-Электрон | ИПС 60-700Т IP67 3325 | 176 - 264B AC | 158 - 290B AC | 68 | 47 ~ 63 Гц | 67 | СтепеньЗащитыСветильника | Нет | Есть | Да | #NULL! | #NULL! | 4 кВ (L-N) | Соответствует ТР ТС 020/2011 "Электромагнитная совместимость технических средств" | Соответствует ТР ТС 004/2011 "О безопасности низковольтного оборудования" | Да | > 1,5 кВ АС | вход-выход > 200 МОм | 1 | Да | ≥90.0% | ≥0.95 | 0,3 А | #NULL! | #NULL! | Восстанавливается | 117 | Анодированный алюминий | Линза TL-Lens Industrial Square 50 | Алюминий | Поворотная скоба (угол наклона 0°-180°) | 0,5-35 Гц, 5м/с2, 30 мин | IK10 | IK10 | от -40° до +40° | УХЛ1 | 0,093 | 60 | 126,722 | 502 103 | 423х150х68 | 464х173х80 | 3,8 | 1 | 0,007 | 4 | 510 | 80 | 165 | #NULL! | #NULL! | #NULL! | #NULL! | #NULL! | #NULL! | #NULL! | #NULL! | #NULL! | #NULL! | #NULL! | #NULL! | 4 | #NULL! | #NULL! | #NULL! | #NULL! | #NULL! | #NULL! | #NULL! | #NULL! | #NULL! | 65 | #NULL! | #NULL! | #NULL! | #NULL! | #NULL! | #NULL! | #NULL! | #NULL! | #NULL! | #ПУСТО! | #ПУСТО! | #ПУСТО! | #ПУСТО! | #ПУСТО! | #NULL! | #NULL! | 0,007 | #NULL! | 510х165х80 | #NULL!
УТ000014775 | ПРОМЫШЛЕННЫЙ СВЕТИЛЬНИК TL-PROM Plus 70 4K FL D | Архив | TL-PROM Plus 70 4K FL D | PROM Plus 70 FL | Прожекторное освещение | 67,2 | 12 751 | 10 785 | 160,491 | 192 | D (120°) косинусная | 4 000 | 72 | <1 | Osram DURIS S5 GW PSLT33.PM 4000К | 100 000 | 1,5 | Нет | Аргос-Электрон | ИПС 80-700Т IP67 5200 | 176 - 264B AC | 158 - 290B AC | 90 | 47 ~ 63 Гц | 67 | СтепеньЗащитыСветильника | Да | Есть | Да | #NULL! | #NULL! | 4 кВ (L-N), 6 кВ (L-PE, N-PE) | Соответствует ТР ТС 020/2011 "Электромагнитная совместимость технических средств" | Соответствует ТР ТС 004/2011 "О безопасности низковольтного оборудования" | Да | > 1,5 кВ АС | вход-выход > 200 МОм; вход-земля > 200 МОм; выход-земля > 200 МОм | 1 | Да | ≥ 89% | ≥ 0,95 | 0,39 А | #NULL! | #NULL! | Восстанавливается | 175 | Анодированный алюминий | 1-0-Д-С5 (APS, STREET, PROM - D120) | Алюминий | Поворотная скоба (угол наклона 0°-180°) | 0,5-35 Гц, 5м/с2, 30 мин | IK10 | IK10 | от -40° до +40° | УХЛ1 | 0,085 | 60 | 137,572 | 502 103 | 423х150х68 | 464х173х80 | 3,8 | 1 | 0,007 | 4 | 510 | 80 | 165 | #NULL! | #NULL! | #NULL! | #NULL! | #NULL! | #NULL! | #NULL! | #NULL! | #NULL! | #NULL! | #NULL! | #NULL! | 4 | #NULL! | #NULL! | #NULL! | #NULL! | #NULL! | #NULL! | #NULL! | #NULL! | #NULL! | 70 | #NULL! | #NULL! | #NULL! | #NULL! | #NULL! | #NULL! | #NULL! | #NULL! | #NULL! | #ПУСТО! | #ПУСТО! | #ПУСТО! | #ПУСТО! | #ПУСТО! | #NULL! | #NULL! | 0,007 | #NULL! | 510х165х80 | #NULL!
УТ000014776 | ПРОМЫШЛЕННЫЙ СВЕТИЛЬНИК TL-PROM Plus 70 4K FL DIM D | Архив | TL-PROM Plus 70 4K FL DIM D | PROM Plus 70 FL | Прожекторное освещение | 67,2 | 12 751 | 10 785 | 160,491 | 192 | D (120°) косинусная | 4 000 | 72 | ≤ 1% | Osram DURIS S5 GW PSLT33.PM 4000К | 100 000 | 1,5 | Да | Аргос-Электрон | ИПС 80-700ТУ IP67 1202 | 176 - 264 B AC | 158 - 290 B AC | 90 | 47 ~ 63 Гц | 67 | СтепеньЗащитыСветильника | Да | Есть | Да | #NULL! | #NULL! | 4 кВ (L-N), 6 кВ (L-PE, N-PE) | Соответствует ТР ТС 020/2011 "Электромагнитная совместимость технических средств" | Соответствует ТР ТС 004/2011 "О безопасности низковольтного оборудования" | Да | > 1,5 кВ АС | вход-выход > 200 МОм; вход-земля > 200 МОм; выход-земля > 200 МОм | 1 | Да | ≥ 88.0% | ≥ 0.95 | 0,39 А | #NULL! | #NULL! | Восстанавливается | 175 | Анодированный алюминий | 1-0-Д-С5 (APS, STREET, PROM - D120) | Алюминий | Поворотная скоба (угол наклона 0°-180°) | 0,5-35 Гц, 5м/с2, 30 мин | IK10 | IK10 | от -40° до +40° | УХЛ1 | 0,085 | 60 | 137,572 | 502 103 | 423х150х68 | 464х173х80 | 3,8 | 1 | 0,007 | 4 | 510 | 80 | 165 | #NULL! | #NULL! | #NULL! | #NULL! | #NULL! | #NULL! | #NULL! | #NULL! | #NULL! | #NULL! | #NULL! | #NULL! | 4 | #NULL! | #NULL! | #NULL! | #NULL! | #NULL! | #NULL! | #NULL! | #NULL! | #NULL! | 70 | #NULL! | #NULL! | #NULL! | #NULL! | #NULL! | #NULL! | #NULL! | #NULL! | #NULL! | #ПУСТО! | #ПУСТО! | #ПУСТО! | #ПУСТО! | #ПУСТО! | #NULL! | #NULL! | 0,007 | #NULL! | 510х165х80 | #NULL!
УТ000014777 | ПРОМЫШЛЕННЫЙ СВЕТИЛЬНИК TL-PROM Plus 70 5K FL D | Архив | TL-PROM Plus 70 5K FL D | PROM Plus 70 FL | Прожекторное освещение | 67,2 | 12 751 | 10 785 | 160,491 | 192 | D (120°) косинусная | 5 000 | 72 | <1 | Osram DURIS S5 GW PSLT33.PM 5000К | 100 000 | 1,5 | Нет | Аргос-Электрон | ИПС 80-700Т IP67 5200 | 176 - 264B AC | 158 - 290B AC | 90 | 47 ~ 63 Гц | 67 | СтепеньЗащитыСветильника | Да | Есть | Да | #NULL! | #NULL! | 4 кВ (L-N), 6 кВ (L-PE, N-PE) | Соответствует ТР ТС 020/2011 "Электромагнитная совместимость технических средств" | Соответствует ТР ТС 004/2011 "О безопасности низковольтного оборудования" | Да | > 1,5 кВ АС | вход-выход > 200 МОм; вход-земля > 200 МОм; выход-земля > 200 МОм | 1 | Да | ≥ 89% | ≥ 0,95 | 0,39 А | #NULL! | #NULL! | Восстанавливается | 117 | Анодированный алюминий | 1-0-Д-С5 (APS, STREET, PROM - D120) | Алюминий | Поворотная скоба (угол наклона 0°-180°) | 0,5-35 Гц, 5м/с2, 30 мин | IK10 | IK10 | от -40° до +40° | УХЛ1 | 0,085 | 60 | 137,572 | 502 103 | 423х150х68 | 464х173х80 | 3,8 | 1 | 0,007 | 4 | 510 | 80 | 165 | #NULL! | #NULL! | #NULL! | #NULL! | #NULL! | #NULL! | #NULL! | #NULL! | #NULL! | #NULL! | #NULL! | #NULL! | 4 | #NULL! | #NULL! | #NULL! | #NULL! | #NULL! | #NULL! | #NULL! | #NULL! | #NULL! | 70 | #NULL! | #NULL! | #NULL! | #NULL! | #NULL! | #NULL! | #NULL! | #NULL! | #NULL! | #ПУСТО! | #ПУСТО! | #ПУСТО! | #ПУСТО! | #ПУСТО! | #NULL! | #NULL! | 0,007 | #NULL! | 510х165х80 | #NULL!
УТ000014778 | ПРОМЫШЛЕННЫЙ СВЕТИЛЬНИК TL-PROM Plus 70 5K FL DIM D | Архив | TL-PROM Plus 70 5K FL DIM D | PROM Plus 70 FL | Прожекторное освещение | 67,2 | 12 751 | 10 785 | 160,491 | 192 | D (120°) косинусная | 5 000 | 72 | ≤ 1% | Osram DURIS S5 GW PSLT33.PM 5000К | 100 000 | 1,5 | Да | Аргос-Электрон | ИПС 80-700ТУ IP67 1202 | 176 - 264 B AC | 158 - 290 B AC | 90 | 47 ~ 63 Гц | 67 | СтепеньЗащитыСветильника | Да | Есть | Да | #NULL! | #NULL! | 4 кВ (L-N), 6 кВ (L-PE, N-PE) | Соответствует ТР ТС 020/2011 "Электромагнитная совместимость технических средств" | Соответствует ТР ТС 004/2011 "О безопасности низковольтного оборудования" | Да | > 1,5 кВ АС | вход-выход > 200 МОм; вход-земля > 200 МОм; выход-земля > 200 МОм | 1 | Да | ≥ 88.0% | ≥ 0.95 | 0,39 А | #NULL! | #NULL! | Восстанавливается | 117 | Анодированный алюминий | 1-0-Д-С5 (APS, STREET, PROM - D120) | Алюминий | Поворотная скоба (угол наклона 0°-180°) | 0,5-35 Гц, 5м/с2, 30 мин | IK10 | IK10 | от -40° до +40° | УХЛ1 | 0,085 | 60 | 137,572 | 502 103 | 423х150х68 | 464х173х80 | 3,8 | 1 | 0,007 | 4 | 510 | 80 | 165 | #NULL! | #NULL! | #NULL! | #NULL! | #NULL! | #NULL! | #NULL! | #NULL! | #NULL! | #NULL! | #NULL! | #NULL! | 4 | #NULL! | #NULL! | #NULL! | #NULL! | #NULL! | #NULL! | #NULL! | #NULL! | #NULL! | 70 | #NULL! | #NULL! | #NULL! | #NULL! | #NULL! | #NULL! | #NULL! | #NULL! | #NULL! | #ПУСТО! | #ПУСТО! | #ПУСТО! | #ПУСТО! | #ПУСТО! | #NULL! | #NULL! | 0,007 | #NULL! | 510х165х80 | #NULL!
УТ000014779 | ПРОМЫШЛЕННЫЙ СВЕТИЛЬНИК TL-PROM Plus 80 4K FL D | Архив | TL-PROM Plus 80 4K FL D | PROM Plus 80 FL | Прожекторное освещение | 78,6 | 14 368 | 11 982 | 152,443 | 144 | D (120°) косинусная | 4 000 | 72 | <1 | Osram DURIS S5 GW PSLT33.PM 4000К | 100 000 | 1,5 | Нет | Аргос-Электрон | ИПС 80-700Т IP67 5200 | 176 - 264B AC | 158 - 290B AC | 90 | 47 ~ 63 Гц | 67 | СтепеньЗащитыСветильника | Да | Есть | Да | #NULL! | #NULL! | 4 кВ (L-N), 6 кВ (L-PE, N-PE) | Соответствует ТР ТС 020/2011 "Электромагнитная совместимость технических средств" | Соответствует ТР ТС 004/2011 "О безопасности низковольтного оборудования" | Да | > 1,5 кВ АС | вход-выход > 200 МОм; вход-земля > 200 МОм; выход-земля > 200 МОм | 1 | Да | ≥ 89% | ≥ 0,95 | 0,39 А | #NULL! | #NULL! | Восстанавливается | 175 | Анодированный алюминий | 1-0-Д-С5 (APS, STREET, PROM - D120) | Алюминий | Поворотная скоба (угол наклона 0°-180°) | 0,5-35 Гц, 5м/с2, 30 мин | IK10 | IK10 | от -40° до +40° | УХЛ1 | 0,089 | 60 | 160,91 | 502 103 | 423х150х68 | 464х173х80 | 3,8 | 1 | 0,007 | 4 | 510 | 80 | 165 | #NULL! | #NULL! | #NULL! | #NULL! | #NULL! | #NULL! | #NULL! | #NULL! | #NULL! | #NULL! | #NULL! | #NULL! | 4 | #NULL! | #NULL! | #NULL! | #NULL! | #NULL! | #NULL! | #NULL! | #NULL! | #NULL! | 80 | #NULL! | #NULL! | #NULL! | #NULL! | #NULL! | #NULL! | #NULL! | #NULL! | #NULL! | #ПУСТО! | #ПУСТО! | #ПУСТО! | #ПУСТО! | #ПУСТО! | #NULL! | #NULL! | 0,007 | #NULL! | 510х165х80 | #NULL!
УТ000014780 | ПРОМЫШЛЕННЫЙ СВЕТИЛЬНИК TL-PROM Plus 80 4K FL DIM D | Архив | TL-PROM Plus 80 4K FL DIM D | PROM Plus 80 FL | Прожекторное освещение | 78,6 | 14 368 | 11 982 | 152,443 | 144 | D (120°) косинусная | 4 000 | 72 | ≤ 1% | Osram DURIS S5 GW PSLT33.PM 4000К | 100 000 | 1,5 | Да | Аргос-Электрон | ИПС 80-700ТУ IP67 1202 | 176 - 264 B AC | 158 - 290 B AC | 90 | 47 ~ 63 Гц | 67 | СтепеньЗащитыСветильника | Да | Есть | Да | #NULL! | #NULL! | 4 кВ (L-N), 6 кВ (L-PE, N-PE) | Соответствует ТР ТС 020/2011 "Электромагнитная совместимость технических средств" | Соответствует ТР ТС 004/2011 "О безопасности низковольтного оборудования" | Да | > 1,5 кВ АС | вход-выход > 200 МОм; вход-земля > 200 МОм; выход-земля > 200 МОм | 1 | Да | ≥ 88.0% | ≥ 0.95 | 0,39 А | #NULL! | #NULL! | Восстанавливается | 175 | Анодированный алюминий | 1-0-Д-С5 (APS, STREET, PROM - D120) | Алюминий | Поворотная скоба (угол наклона 0°-180°) | 0,5-35 Гц, 5м/с2, 30 мин | IK10 | IK10 | от -40° до +40° | УХЛ1 | 0,089 | 60 | 160,91 | 502 103 | 423х150х68 | 464х173х80 | 3,8 | 1 | 0,007 | 4 | 510 | 80 | 165 | #NULL! | #NULL! | #NULL! | #NULL! | #NULL! | #NULL! | #NULL! | #NULL! | #NULL! | #NULL! | #NULL! | #NULL! | 4 | #NULL! | #NULL! | #NULL! | #NULL! | #NULL! | #NULL! | #NULL! | #NULL! | #NULL! | 80 | #NULL! | #NULL! | #NULL! | #NULL! | #NULL! | #NULL! | #NULL! | #NULL! | #NULL! | #ПУСТО! | #ПУСТО! | #ПУСТО! | #ПУСТО! | #ПУСТО! | #NULL! | #NULL! | 0,007 | #NULL! | 510х165х80 | #NULL!
УТ000014781 | ПРОМЫШЛЕННЫЙ СВЕТИЛЬНИК TL-PROM Plus 80 5K FL D | Архив | TL-PROM Plus 80 5K FL D | PROM Plus 80 FL | Прожекторное освещение | 78,6 | 14 368 | 11 982 | 152,443 | 144 | D (120°) косинусная | 5 000 | 72 | <1 | Osram DURIS S5 GW PSLT33.PM 5000К | 100 000 | 1,5 | Нет | Аргос-Электрон | ИПС 80-700Т IP67 5200 | 176 - 264B AC | 158 - 290B AC | 90 | 47 ~ 63 Гц | 67 | СтепеньЗащитыСветильника | Да | Есть | Да | #NULL! | #NULL! | 4 кВ (L-N), 6 кВ (L-PE, N-PE) | Соответствует ТР ТС 020/2011 "Электромагнитная совместимость технических средств" | Соответствует ТР ТС 004/2011 "О безопасности низковольтного оборудования" | Да | > 1,5 кВ АС | вход-выход > 200 МОм; вход-земля > 200 МОм; выход-земля > 200 МОм | 1 | Да | ≥ 89% | ≥ 0,95 | 0,39 А | #NULL! | #NULL! | Восстанавливается | 117 | Анодированный алюминий | 1-0-Д-С5 (APS, STREET, PROM - D120) | Алюминий | Поворотная скоба (угол наклона 0°-180°) | 0,5-35 Гц, 5м/с2, 30 мин | IK10 | IK10 | от -40° до +40° | УХЛ1 | 0,089 | 60 | 160,91 | 502 103 | 423х150х68 | 464х173х80 | 3,8 | 1 | 0,007 | 4 | 510 | 80 | 165 | #NULL! | #NULL! | #NULL! | #NULL! | #NULL! | #NULL! | #NULL! | #NULL! | #NULL! | #NULL! | #NULL! | #NULL! | 4 | #NULL! | #NULL! | #NULL! | #NULL! | #NULL! | #NULL! | #NULL! | #NULL! | #NULL! | 80 | #NULL! | #NULL! | #NULL! | #NULL! | #NULL! | #NULL! | #NULL! | #NULL! | #NULL! | #ПУСТО! | #ПУСТО! | #ПУСТО! | #ПУСТО! | #ПУСТО! | #NULL! | #NULL! | 0,007 | #NULL! | 510х165х80 | #NULL!
УТ000014782 | ПРОМЫШЛЕННЫЙ СВЕТИЛЬНИК TL-PROM Plus 80 5K FL DIM D | Архив | TL-PROM Plus 80 5K FL DIM D | PROM Plus 80 FL | Прожекторное освещение | 78,6 | 14 368 | 11 982 | 152,443 | 144 | D (120°) косинусная | 5 000 | 72 | ≤ 1% | Osram DURIS S5 GW PSLT33.PM 5000К | 100 000 | 1,5 | Да | Аргос-Электрон | ИПС 80-700ТУ IP67 1202 | 176 - 264 B AC | 158 - 290 B AC | 90 | 47 ~ 63 Гц | 67 | СтепеньЗащитыСветильника | Да | Есть | Да | #NULL! | #NULL! | 4 кВ (L-N), 6 кВ (L-PE, N-PE) | Соответствует ТР ТС 020/2011 "Электромагнитная совместимость технических средств" | Соответствует ТР ТС 004/2011 "О безопасности низковольтного оборудования" | Да | > 1,5 кВ АС | вход-выход > 200 МОм; вход-земля > 200 МОм; выход-земля > 200 МОм | 1 | Да | ≥ 88.0% | ≥ 0.95 | 0,39 А | #NULL! | #NULL! | Восстанавливается | 117 | Анодированный алюминий | 1-0-Д-С5 (APS, STREET, PROM - D120) | Алюминий | Поворотная скоба (угол наклона 0°-180°) | 0,5-35 Гц, 5м/с2, 30 мин | IK10 | IK10 | от -40° до +40° | УХЛ1 | 0,089 | 60 | 160,91 | 502 103 | 423х150х68 | 464х173х80 | 3,8 | 1 | 0,007 | 4 | 510 | 80 | 165 | #NULL! | #NULL! | #NULL! | #NULL! | #NULL! | #NULL! | #NULL! | #NULL! | #NULL! | #NULL! | #NULL! | #NULL! | 4 | #NULL! | #NULL! | #NULL! | #NULL! | #NULL! | #NULL! | #NULL! | #NULL! | #NULL! | 80 | #NULL! | #NULL! | #NULL! | #NULL! | #NULL! | #NULL! | #NULL! | #NULL! | #NULL! | #ПУСТО! | #ПУСТО! | #ПУСТО! | #ПУСТО! | #ПУСТО! | #NULL! | #NULL! | 0,007 | #NULL! | 510х165х80 | #NULL!
УТ000014785 | ПРОМЫШЛЕННЫЙ СВЕТИЛЬНИК TL-PROM Plus 90 4K FL D | Архив | TL-PROM Plus 90 4K FL D | PROM Plus 90 FL | Прожекторное освещение | 87 | 15 063 | 13 046 | 149,954 | 160 | D (120°) косинусная | 4 000 | 72 | <1 | Osram DURIS S5 GW PSLT33.PM 4000К | 100 000 | 1,5 | Нет | Аргос-Электрон | ИПС 80-700Т IP67 5200 | 176 - 264B AC | 158 - 290B AC | 90 | 47 ~ 63 Гц | 67 | СтепеньЗащитыСветильника | Да | Есть | Да | #NULL! | #NULL! | 4 кВ (L-N), 6 кВ (L-PE, N-PE) | Соответствует ТР ТС 020/2011 "Электромагнитная совместимость технических средств" | Соответствует ТР ТС 004/2011 "О безопасности низковольтного оборудования" | Да | > 1,5 кВ АС | вход-выход > 200 МОм; вход-земля > 200 МОм; выход-земля > 200 МОм | 1 | Да | ≥ 89% | ≥ 0,95 | 0,39 А | #NULL! | #NULL! | Восстанавливается | 175 | Анодированный алюминий | 1-0-Д-С5 (APS, STREET, PROM - D120) | Алюминий | Поворотная скоба (угол наклона 0°-180°) | 0,5-35 Гц, 5м/с2, 30 мин | IK10 | IK10 | от -40° до +40° | УХЛ1 | 0,091 | 60 | 178,106 | 502 103 | 423х150х68 | 464х173х80 | 3,8 | 1 | 0,007 | 4 | 510 | 80 | 165 | #NULL! | #NULL! | #NULL! | #NULL! | #NULL! | #NULL! | #NULL! | #NULL! | #NULL! | #NULL! | #NULL! | #NULL! | 4 | #NULL! | #NULL! | #NULL! | #NULL! | #NULL! | #NULL! | #NULL! | #NULL! | #NULL! | 90 | #NULL! | #NULL! | #NULL! | #NULL! | #NULL! | #NULL! | #NULL! | #NULL! | #NULL! | #ПУСТО! | #ПУСТО! | #ПУСТО! | #ПУСТО! | #ПУСТО! | #NULL! | #NULL! | 0,007 | #NULL! | 510х165х80 | #NULL!
УТ000014786 | ПРОМЫШЛЕННЫЙ СВЕТИЛЬНИК TL-PROM Plus 90 4K FL DIM D | Архив | TL-PROM Plus 90 4K FL DIM D | PROM Plus 90 FL | Прожекторное освещение | 87 | 15 063 | 13 046 | 149,954 | 160 | D (120°) косинусная | 4 000 | 72 | ≤ 1% | Osram DURIS S5 GW PSLT33.PM 4000К | 100 000 | 1,5 | Да | Аргос-Электрон | ИПС 80-700ТУ IP67 1202 | 176 - 264 B AC | 158 - 290 B AC | 90 | 47 ~ 63 Гц | 67 | СтепеньЗащитыСветильника | Да | Есть | Да | #NULL! | #NULL! | 4 кВ (L-N), 6 кВ (L-PE, N-PE) | Соответствует ТР ТС 020/2011 "Электромагнитная совместимость технических средств" | Соответствует ТР ТС 004/2011 "О безопасности низковольтного оборудования" | Да | > 1,5 кВ АС | вход-выход > 200 МОм; вход-земля > 200 МОм; выход-земля > 200 МОм | 1 | Да | ≥ 88.0% | ≥ 0.95 | 0,39 А | #NULL! | #NULL! | Восстанавливается | 175 | Анодированный алюминий | 1-0-Д-С5 (APS, STREET, PROM - D120) | Алюминий | Поворотная скоба (угол наклона 0°-180°) | 0,5-35 Гц, 5м/с2, 30 мин | IK10 | IK10 | от -40° до +40° | УХЛ1 | 0,091 | 60 | 178,106 | 502 103 | 423х150х68 | 464х173х80 | 3,8 | 1 | 0,007 | 4 | 510 | 80 | 165 | #NULL! | #NULL! | #NULL! | #NULL! | #NULL! | #NULL! | #NULL! | #NULL! | #NULL! | #NULL! | #NULL! | #NULL! | 4 | #NULL! | #NULL! | #NULL! | #NULL! | #NULL! | #NULL! | #NULL! | #NULL! | #NULL! | 90 | #NULL! | #NULL! | #NULL! | #NULL! | #NULL! | #NULL! | #NULL! | #NULL! | #NULL! | #ПУСТО! | #ПУСТО! | #ПУСТО! | #ПУСТО! | #ПУСТО! | #NULL! | #NULL! | 0,007 | #NULL! | 510х165х80 | #NULL!
УТ000014787 | ПРОМЫШЛЕННЫЙ СВЕТИЛЬНИК TL-PROM Plus 90 5K FL D | Архив | TL-PROM Plus 90 5K FL D | PROM Plus 90 FL | Прожекторное освещение | 87 | 15 063 | 13 046 | 149,954 | 160 | D (120°) косинусная | 5 000 | 72 | <1 | Osram DURIS S5 GW PSLT33.PM 5000К | 100 000 | 1,5 | Нет | Аргос-Электрон | ИПС 80-700Т IP67 5200 | 176 - 264B AC | 158 - 290B AC | 90 | 47 ~ 63 Гц | 67 | СтепеньЗащитыСветильника | Да | Есть | Да | #NULL! | #NULL! | 4 кВ (L-N), 6 кВ (L-PE, N-PE) | Соответствует ТР ТС 020/2011 "Электромагнитная совместимость технических средств" | Соответствует ТР ТС 004/2011 "О безопасности низковольтного оборудования" | Да | > 1,5 кВ АС | вход-выход > 200 МОм; вход-земля > 200 МОм; выход-земля > 200 МОм | 1 | Да | ≥ 89% | ≥ 0,95 | 0,39 А | #NULL! | #NULL! | Восстанавливается | 117 | Анодированный алюминий | 1-0-Д-С5 (APS, STREET, PROM - D120) | Алюминий | Поворотная скоба (угол наклона 0°-180°) | 0,5-35 Гц, 5м/с2, 30 мин | IK10 | IK10 | от -40° до +40° | УХЛ1 | 0,091 | 60 | 178,106 | 502 103 | 423х150х68 | 464х173х80 | 3,8 | 1 | 0,007 | 4 | 510 | 80 | 165 | #NULL! | #NULL! | #NULL! | #NULL! | #NULL! | #NULL! | #NULL! | #NULL! | #NULL! | #NULL! | #NULL! | #NULL! | 4 | #NULL! | #NULL! | #NULL! | #NULL! | #NULL! | #NULL! | #NULL! | #NULL! | #NULL! | 90 | #NULL! | #NULL! | #NULL! | #NULL! | #NULL! | #NULL! | #NULL! | #NULL! | #NULL! | #ПУСТО! | #ПУСТО! | #ПУСТО! | #ПУСТО! | #ПУСТО! | #NULL! | #NULL! | 0,007 | #NULL! | 510х165х80 | #NULL!
УТ000014788 | ПРОМЫШЛЕННЫЙ СВЕТИЛЬНИК TL-PROM Plus 90 5K FL DIM D | Архив | TL-PROM Plus 90 5K FL DIM D | PROM Plus 90 FL | Прожекторное освещение | 87 | 15 063 | 13 046 | 149,954 | 160 | D (120°) косинусная | 5 000 | 72 | ≤ 1% | Osram DURIS S5 GW PSLT33.PM 5000К | 100 000 | 1,5 | Да | Аргос-Электрон | ИПС 80-700ТУ IP67 1202 | 176 - 264 B AC | 158 - 290 B AC | 90 | 47 ~ 63 Гц | 67 | СтепеньЗащитыСветильника | Да | Есть | Да | #NULL! | #NULL! | 4 кВ (L-N), 6 кВ (L-PE, N-PE) | Соответствует ТР ТС 020/2011 "Электромагнитная совместимость технических средств" | Соответствует ТР ТС 004/2011 "О безопасности низковольтного оборудования" | Да | > 1,5 кВ АС | вход-выход > 200 МОм; вход-земля > 200 МОм; выход-земля > 200 МОм | 1 | Да | ≥ 88.0% | ≥ 0.95 | 0,39 А | #NULL! | #NULL! | Восстанавливается | 117 | Анодированный алюминий | 1-0-Д-С5 (APS, STREET, PROM - D120) | Алюминий | Поворотная скоба (угол наклона 0°-180°) | 0,5-35 Гц, 5м/с2, 30 мин | IK10 | IK10 | от -40° до +40° | УХЛ1 | 0,091 | 60 | 178,106 | 502 103 | 423х150х68 | 464х173х80 | 3,8 | 1 | 0,007 | 4 | 510 | 80 | 165 | #NULL! | #NULL! | #NULL! | #NULL! | #NULL! | #NULL! | #NULL! | #NULL! | #NULL! | #NULL! | #NULL! | #NULL! | 4 | #NULL! | #NULL! | #NULL! | #NULL! | #NULL! | #NULL! | #NULL! | #NULL! | #NULL! | 90 | #NULL! | #NULL! | #NULL! | #NULL! | #NULL! | #NULL! | #NULL! | #NULL! | #NULL! | #ПУСТО! | #ПУСТО! | #ПУСТО! | #ПУСТО! | #ПУСТО! | #NULL! | #NULL! | 0,007 | #NULL! | 510х165х80 | #NULL!
УТ000014789 | ПРОМЫШЛЕННЫЙ СВЕТИЛЬНИК TL-PROM Plus 90 5K FL K20 | Архив | TL-PROM Plus 90 5K FL K20 | PROM Plus 90 FL | Прожекторное освещение | 86,5 | 15 063 | 13 555 | 156,705 | 160 | К (20°) концентрированная | 5 000 | 72 | <1 | Osram DURIS S5 GW PSLT33.PM 5000К | 100 000 | 1,5 | Нет | Аргос-Электрон | ИПС 80-700Т IP67 5200 | 176 - 264B AC | 158 - 290B AC | 90 | 47 ~ 63 Гц | 67 | СтепеньЗащитыСветильника | Да | Есть | Да | #NULL! | #NULL! | 4 кВ (L-N), 6 кВ (L-PE, N-PE) | Соответствует ТР ТС 020/2011 "Электромагнитная совместимость технических средств" | Соответствует ТР ТС 004/2011 "О безопасности низковольтного оборудования" | Да | > 1,5 кВ АС | вход-выход > 200 МОм; вход-земля > 200 МОм; выход-земля > 200 МОм | 1 | Да | ≥ 89% | ≥ 0,95 | 0,39 А | #NULL! | #NULL! | Восстанавливается | 117 | Анодированный алюминий | Линза TL-Lens Industrial Square 20 | Алюминий | Поворотная скоба (угол наклона 0°-180°) | 0,5-35 Гц, 5м/с2, 30 мин | IK10 | IK10 | от -40° до +40° | УХЛ1 | 0,087 | 60 | 177,083 | 502 103 | 423х150х68 | 464х173х80 | 3,8 | 1 | 0,007 | 4 | 510 | 80 | 165 | #NULL! | #NULL! | #NULL! | #NULL! | #NULL! | #NULL! | #NULL! | #NULL! | #NULL! | #NULL! | #NULL! | #NULL! | 4 | #NULL! | #NULL! | #NULL! | #NULL! | #NULL! | #NULL! | #NULL! | #NULL! | #NULL! | 90 | #NULL! | #NULL! | #NULL! | #NULL! | #NULL! | #NULL! | #NULL! | #NULL! | #NULL! | #ПУСТО! | #ПУСТО! | #ПУСТО! | #ПУСТО! | #ПУСТО! | #NULL! | #NULL! | 0,007 | #NULL! | 510х165х80 | #NULL!
УТ000014793 | ПРОМЫШЛЕННЫЙ СВЕТИЛЬНИК TL-PROM Plus 90 5K FL DIM K20 | Архив | TL-PROM Plus 90 5K FL DIM K20 | PROM Plus 90 FL | Прожекторное освещение | 86,5 | 15 063 | 13 555 | 156,705 | 160 | К (20°) концентрированная | 5 000 | 72 | ≤ 1% | Osram DURIS S5 GW PSLT33.PM 5000К | 100 000 | 1,5 | Да | Аргос-Электрон | ИПС 80-700ТУ IP67 1202 | 176 - 264 B AC | 158 - 290 B AC | 90 | 47 ~ 63 Гц | 67 | СтепеньЗащитыСветильника | Да | Есть | Да | #NULL! | #NULL! | 4 кВ (L-N), 6 кВ (L-PE, N-PE) | Соответствует ТР ТС 020/2011 "Электромагнитная совместимость технических средств" | Соответствует ТР ТС 004/2011 "О безопасности низковольтного оборудования" | Да | > 1,5 кВ АС | вход-выход > 200 МОм; вход-земля > 200 МОм; выход-земля > 200 МОм | 1 | Да | ≥ 88.0% | ≥ 0.95 | 0,39 А | #NULL! | #NULL! | Восстанавливается | 117 | Анодированный алюминий | Линза TL-Lens Industrial Square 20 | Алюминий | Поворотная скоба (угол наклона 0°-180°) | 0,5-35 Гц, 5м/с2, 30 мин | IK10 | IK10 | от -40° до +40° | УХЛ1 | 0,087 | 60 | 177,083 | 502 103 | 423х150х68 | 464х173х80 | 3,8 | 1 | 0,007 | 4 | 510 | 80 | 165 | #NULL! | #NULL! | #NULL! | #NULL! | #NULL! | #NULL! | #NULL! | #NULL! | #NULL! | #NULL! | #NULL! | #NULL! | 4 | #NULL! | #NULL! | #NULL! | #NULL! | #NULL! | #NULL! | #NULL! | #NULL! | #NULL! | 90 | #NULL! | #NULL! | #NULL! | #NULL! | #NULL! | #NULL! | #NULL! | #NULL! | #NULL! | #ПУСТО! | #ПУСТО! | #ПУСТО! | #ПУСТО! | #ПУСТО! | #NULL! | #NULL! | 0,007 | #NULL! | 510х165х80 | #NULL!
УТ000014790 | ПРОМЫШЛЕННЫЙ СВЕТИЛЬНИК TL-PROM Plus 90 5K FL K30 | Архив | TL-PROM Plus 90 5K FL K30 | PROM Plus 90 FL | Прожекторное освещение | 88,4 | 15 063 | 13 211 | 149,446 | 160 | К (30°) концентрированная | 5 000 | 72 | <1 | Osram DURIS S5 GW PSLT33.PM 5000К | 100 000 | 1,5 | Нет | Аргос-Электрон | ИПС 80-700Т IP67 5200 | 176 - 264B AC | 158 - 290B AC | 90 | 47 ~ 63 Гц | 67 | СтепеньЗащитыСветильника | Да | Есть | Да | #NULL! | #NULL! | 4 кВ (L-N), 6 кВ (L-PE, N-PE) | Соответствует ТР ТС 020/2011 "Электромагнитная совместимость технических средств" | Соответствует ТР ТС 004/2011 "О безопасности низковольтного оборудования" | Да | > 1,5 кВ АС | вход-выход > 200 МОм; вход-земля > 200 МОм; выход-земля > 200 МОм | 1 | Да | ≥ 89% | ≥ 0,95 | 0,39 А | #NULL! | #NULL! | Восстанавливается | 117 | Анодированный алюминий | Линза TL-Lens Industrial Square 30 | Алюминий | Поворотная скоба (угол наклона 0°-180°) | 0,5-35 Гц, 5м/с2, 30 мин | IK10 | IK10 | от -40° до +40° | УХЛ1 | 0,091 | 60 | 180,972 | 502 103 | 423х150х68 | 464х173х80 | 3,8 | 1 | 0,007 | 4 | 510 | 80 | 165 | #NULL! | #NULL! | #NULL! | #NULL! | #NULL! | #NULL! | #NULL! | #NULL! | #NULL! | #NULL! | #NULL! | #NULL! | 4 | #NULL! | #NULL! | #NULL! | #NULL! | #NULL! | #NULL! | #NULL! | #NULL! | #NULL! | 90 | #NULL! | #NULL! | #NULL! | #NULL! | #NULL! | #NULL! | #NULL! | #NULL! | #NULL! | #ПУСТО! | #ПУСТО! | #ПУСТО! | #ПУСТО! | #ПУСТО! | #NULL! | #NULL! | 0,007 | #NULL! | 510х165х80 | #NULL!
УТ000014794 | ПРОМЫШЛЕННЫЙ СВЕТИЛЬНИК TL-PROM Plus 90 5K FL DIM K30 | Архив | TL-PROM Plus 90 5K FL DIM K30 | PROM Plus 90 FL | Прожекторное освещение | 88,4 | 15 063 | 13 211 | 149,446 | 160 | К (30°) концентрированная | 5 000 | 72 | ≤ 1% | Osram DURIS S5 GW PSLT33.PM 5000К | 100 000 | 1,5 | Да | Аргос-Электрон | ИПС 80-700ТУ IP67 1202 | 176 - 264 B AC | 158 - 290 B AC | 90 | 47 ~ 63 Гц | 67 | СтепеньЗащитыСветильника | Да | Есть | Да | #NULL! | #NULL! | 4 кВ (L-N), 6 кВ (L-PE, N-PE) | Соответствует ТР ТС 020/2011 "Электромагнитная совместимость технических средств" | Соответствует ТР ТС 004/2011 "О безопасности низковольтного оборудования" | Да | > 1,5 кВ АС | вход-выход > 200 МОм; вход-земля > 200 МОм; выход-земля > 200 МОм | 1 | Да | ≥ 88.0% | ≥ 0.95 | 0,39 А | #NULL! | #NULL! | Восстанавливается | 117 | Анодированный алюминий | Линза TL-Lens Industrial Square 30 | Алюминий | Поворотная скоба (угол наклона 0°-180°) | 0,5-35 Гц, 5м/с2, 30 мин | IK10 | IK10 | от -40° до +40° | УХЛ1 | 0,091 | 60 | 180,972 | 502 103 | 423х150х68 | 464х173х80 | 3,8 | 1 | 0,007 | 4 | 510 | 80 | 165 | #NULL! | #NULL! | #NULL! | #NULL! | #NULL! | #NULL! | #NULL! | #NULL! | #NULL! | #NULL! | #NULL! | #NULL! | 4 | #NULL! | #NULL! | #NULL! | #NULL! | #NULL! | #NULL! | #NULL! | #NULL! | #NULL! | 90 | #NULL! | #NULL! | #NULL! | #NULL! | #NULL! | #NULL! | #NULL! | #NULL! | #NULL! | #ПУСТО! | #ПУСТО! | #ПУСТО! | #ПУСТО! | #ПУСТО! | #NULL! | #NULL! | 0,007 | #NULL! | 510х165х80 | #NULL!
УТ000014791 | ПРОМЫШЛЕННЫЙ СВЕТИЛЬНИК TL-PROM Plus 90 5K FL K40 | Архив | TL-PROM Plus 90 5K FL K40 | PROM Plus 90 FL | Прожекторное освещение | 86,5 | 15 063 | 13 157 | 152,104 | 160 | К (40°) концентрированная | 5 000 | 72 | <1 | Osram DURIS S5 GW PSLT33.PM 5000К | 100 000 | 1,5 | Нет | Аргос-Электрон | ИПС 80-700Т IP67 5200 | 176 - 264B AC | 158 - 290B AC | 90 | 47 ~ 63 Гц | 67 | СтепеньЗащитыСветильника | Да | Есть | Да | #NULL! | #NULL! | 4 кВ (L-N), 6 кВ (L-PE, N-PE) | Соответствует ТР ТС 020/2011 "Электромагнитная совместимость технических средств" | Соответствует ТР ТС 004/2011 "О безопасности низковольтного оборудования" | Да | > 1,5 кВ АС | вход-выход > 200 МОм; вход-земля > 200 МОм; выход-земля > 200 МОм | 1 | Да | ≥ 89% | ≥ 0,95 | 0,39 А | #NULL! | #NULL! | Восстанавливается | 117 | Анодированный алюминий | Линза TL-Lens Industrial Square 40 | Алюминий | Поворотная скоба (угол наклона 0°-180°) | 0,5-35 Гц, 5м/с2, 30 мин | IK10 | IK10 | от -40° до +40° | УХЛ1 | 0,09 | 60 | 177,083 | 502 103 | 423х150х68 | 464х173х80 | 3,8 | 1 | 0,007 | 4 | 510 | 80 | 165 | #NULL! | #NULL! | #NULL! | #NULL! | #NULL! | #NULL! | #NULL! | #NULL! | #NULL! | #NULL! | #NULL! | #NULL! | 4 | #NULL! | #NULL! | #NULL! | #NULL! | #NULL! | #NULL! | #NULL! | #NULL! | #NULL! | 90 | #NULL! | #NULL! | #NULL! | #NULL! | #NULL! | #NULL! | #NULL! | #NULL! | #NULL! | #ПУСТО! | #ПУСТО! | #ПУСТО! | #ПУСТО! | #ПУСТО! | #NULL! | #NULL! | 0,007 | #NULL! | 510х165х80 | #NULL!
УТ000014795 | ПРОМЫШЛЕННЫЙ СВЕТИЛЬНИК TL-PROM Plus 90 5K FL DIM K40 | Архив | TL-PROM Plus 90 5K FL DIM K40 | PROM Plus 90 FL | Прожекторное освещение | 86,5 | 15 063 | 13 157 | 152,104 | 160 | К (40°) концентрированная | 5 000 | 72 | ≤ 1% | Osram DURIS S5 GW PSLT33.PM 5000К | 100 000 | 1,5 | Да | Аргос-Электрон | ИПС 80-700ТУ IP67 1202 | 176 - 264 B AC | 158 - 290 B AC | 90 | 47 ~ 63 Гц | 67 | СтепеньЗащитыСветильника | Да | Есть | Да | #NULL! | #NULL! | 4 кВ (L-N), 6 кВ (L-PE, N-PE) | Соответствует ТР ТС 020/2011 "Электромагнитная совместимость технических средств" | Соответствует ТР ТС 004/2011 "О безопасности низковольтного оборудования" | Да | > 1,5 кВ АС | вход-выход > 200 МОм; вход-земля > 200 МОм; выход-земля > 200 МОм | 1 | Да | ≥ 88.0% | ≥ 0.95 | 0,39 А | #NULL! | #NULL! | Восстанавливается | 117 | Анодированный алюминий | Линза TL-Lens Industrial Square 40 | Алюминий | Поворотная скоба (угол наклона 0°-180°) | 0,5-35 Гц, 5м/с2, 30 мин | IK10 | IK10 | от -40° до +40° | УХЛ1 | 0,09 | 60 | 177,083 | 502 103 | 423х150х68 | 464х173х80 | 3,8 | 1 | 0,007 | 4 | 510 | 80 | 165 | #NULL! | #NULL! | #NULL! | #NULL! | #NULL! | #NULL! | #NULL! | #NULL! | #NULL! | #NULL! | #NULL! | #NULL! | 4 | #NULL! | #NULL! | #NULL! | #NULL! | #NULL! | #NULL! | #NULL! | #NULL! | #NULL! | 90 | #NULL! | #NULL! | #NULL! | #NULL! | #NULL! | #NULL! | #NULL! | #NULL! | #NULL! | #ПУСТО! | #ПУСТО! | #ПУСТО! | #ПУСТО! | #ПУСТО! | #NULL! | #NULL! | 0,007 | #NULL! | 510х165х80 | #NULL!
УТ000014792 | ПРОМЫШЛЕННЫЙ СВЕТИЛЬНИК TL-PROM Plus 90 5K FL K50 | Архив | TL-PROM Plus 90 5K FL K50 | PROM Plus 90 FL | Прожекторное освещение | 85 | 15 063 | 12 884 | 151,576 | 160 | К (50°) концентрированная | 5 000 | 72 | <1 | Osram DURIS S5 GW PSLT33.PM 5000К | 100 000 | 1,5 | Нет | Аргос-Электрон | ИПС 80-700Т IP67 5200 | 176 - 264B AC | 158 - 290B AC | 90 | 47 ~ 63 Гц | 67 | СтепеньЗащитыСветильника | Да | Есть | Да | #NULL! | #NULL! | 4 кВ (L-N), 6 кВ (L-PE, N-PE) | Соответствует ТР ТС 020/2011 "Электромагнитная совместимость технических средств" | Соответствует ТР ТС 004/2011 "О безопасности низковольтного оборудования" | Да | > 1,5 кВ АС | вход-выход > 200 МОм; вход-земля > 200 МОм; выход-земля > 200 МОм | 1 | Да | ≥ 89% | ≥ 0,95 | 0,39 А | #NULL! | #NULL! | Восстанавливается | 117 | Анодированный алюминий | Линза TL-Lens Industrial Square 50 | Алюминий | Поворотная скоба (угол наклона 0°-180°) | 0,5-35 Гц, 5м/с2, 30 мин | IK10 | IK10 | от -40° до +40° | УХЛ1 | 0,09 | 60 | 174,012 | 502 103 | 423х150х68 | 464х173х80 | 3,8 | 1 | 0,007 | 4 | 510 | 80 | 165 | #NULL! | #NULL! | #NULL! | #NULL! | #NULL! | #NULL! | #NULL! | #NULL! | #NULL! | #NULL! | #NULL! | #NULL! | 4 | #NULL! | #NULL! | #NULL! | #NULL! | #NULL! | #NULL! | #NULL! | #NULL! | #NULL! | 90 | #NULL! | #NULL! | #NULL! | #NULL! | #NULL! | #NULL! | #NULL! | #NULL! | #NULL! | #ПУСТО! | #ПУСТО! | #ПУСТО! | #ПУСТО! | #ПУСТО! | #NULL! | #NULL! | 0,007 | #NULL! | 510х165х80 | #NULL!
УТ000014796 | ПРОМЫШЛЕННЫЙ СВЕТИЛЬНИК TL-PROM Plus 90 5K FL DIM K50 | Архив | TL-PROM Plus 90 5K FL DIM K50 | PROM Plus 90 FL | Прожекторное освещение | 85 | 15 063 | 12 884 | 151,576 | 160 | К (50°) концентрированная | 5 000 | 72 | ≤ 1% | Osram DURIS S5 GW PSLT33.PM 5000К | 100 000 | 1,5 | Да | Аргос-Электрон | ИПС 80-700ТУ IP67 1202 | 176 - 264 B AC | 158 - 290 B AC | 90 | 47 ~ 63 Гц | 67 | СтепеньЗащитыСветильника | Да | Есть | Да | #NULL! | #NULL! | 4 кВ (L-N), 6 кВ (L-PE, N-PE) | Соответствует ТР ТС 020/2011 "Электромагнитная совместимость технических средств" | Соответствует ТР ТС 004/2011 "О безопасности низковольтного оборудования" | Да | > 1,5 кВ АС | вход-выход > 200 МОм; вход-земля > 200 МОм; выход-земля > 200 МОм | 1 | Да | ≥ 88.0% | ≥ 0.95 | 0,39 А | #NULL! | #NULL! | Восстанавливается | 117 | Анодированный алюминий | Линза TL-Lens Industrial Square 50 | Алюминий | Поворотная скоба (угол наклона 0°-180°) | 0,5-35 Гц, 5м/с2, 30 мин | IK10 | IK10 | от -40° до +40° | УХЛ1 | 0,09 | 60 | 174,012 | 502 103 | 423х150х68 | 464х173х80 | 3,8 | 1 | 0,007 | 4 | 510 | 80 | 165 | #NULL! | #NULL! | #NULL! | #NULL! | #NULL! | #NULL! | #NULL! | #NULL! | #NULL! | #NULL! | #NULL! | #NULL! | 4 | #NULL! | #NULL! | #NULL! | #NULL! | #NULL! | #NULL! | #NULL! | #NULL! | #NULL! | 90 | #NULL! | #NULL! | #NULL! | #NULL! | #NULL! | #NULL! | #NULL! | #NULL! | #NULL! | #ПУСТО! | #ПУСТО! | #ПУСТО! | #ПУСТО! | #ПУСТО! | #NULL! | #NULL! | 0,007 | #NULL! | 510х165х80 | #NULL!
УТ000014797 | ПРОМЫШЛЕННЫЙ СВЕТИЛЬНИК TL-PROM Plus 105 4K FL D | Архив | TL-PROM Plus 105 4K FL D | PROM Plus 105 FL | Прожекторное освещение | 102,7 | 18 058 | 15 503 | 150,954 | 192 | D (120°) косинусная | 4 000 | 72 | ≤ 1% | Osram DURIS S5 GW PSLT33.PM 4000К | 100 000 | 1,5 | Нет | Аргос-Электрон | ИПС 120-700Т IP67 4300 | 176 ~ 264 B AC | 158 ~ 290 B AC | 130 | 47 ~ 63 Гц | 67 | СтепеньЗащитыСветильника | Да | Есть | Да | #NULL! | #NULL! | 4 кВ (L-N), 6 кВ (L-PE, N-PE) | Соответствует ТР ТС 020/2011 "Электромагнитная совместимость технических средств" | Соответствует ТР ТС 004/2011 "О безопасности низковольтного оборудования" | Да | > 1,5 кВ АС | вход-выход > 200 МОм; вход-земля > 200 МОм; выход-земля > 200 МОм | 1 | Да | ≥92.0% | ≥0.98 | 0,56 А | #NULL! | #NULL! | Восстанавливается | 175 | Анодированный алюминий | 1-0-Д-С5 (APS, STREET, PROM - D120) | Алюминий | Поворотная скоба (угол наклона 0°-180°) | 0,5-35 Гц, 5м/с2, 30 мин | IK10 | IK10 | от -40° до +40° | УХЛ1 | 0,09 | 60 | 210,247 | 502 103 | 423х150х68 | 464х173х80 | 3,8 | 1 | 0,007 | 4 | 510 | 80 | 165 | #NULL! | #NULL! | #NULL! | #NULL! | #NULL! | #NULL! | #NULL! | #NULL! | #NULL! | #NULL! | #NULL! | #NULL! | 4 | #NULL! | #NULL! | #NULL! | #NULL! | #NULL! | #NULL! | #NULL! | #NULL! | #NULL! | 105 | #NULL! | #NULL! | #NULL! | #NULL! | #NULL! | #NULL! | #NULL! | #NULL! | #NULL! | #ПУСТО! | #ПУСТО! | #ПУСТО! | #ПУСТО! | #ПУСТО! | #NULL! | #NULL! | 0,007 | #NULL! | 510х165х80 | #NULL!
УТ000014798 | ПРОМЫШЛЕННЫЙ СВЕТИЛЬНИК TL-PROM Plus 105 4K FL DIM D | Архив | TL-PROM Plus 105 4K FL DIM D | PROM Plus 105 FL | Прожекторное освещение | 102,7 | 18 058 | 15 503 | 150,954 | 192 | D (120°) косинусная | 4 000 | 72 | ≤ 1% | Osram DURIS S5 GW PSLT33.PM 4000К | 100 000 | 1,5 | Да | Аргос-Электрон | ИПС 120-700ТУ IP67 1202 | 176 - 264 B AC | 158 - 290 B AC | 130 | 47 ~ 63 Гц | 67 | СтепеньЗащитыСветильника | Да | Есть | Да | #NULL! | #NULL! | 4 кВ (L-N), 6 кВ (L-PE, N-PE) | Соответствует ТР ТС 020/2011 "Электромагнитная совместимость технических средств" | Соответствует ТР ТС 004/2011 "О безопасности низковольтного оборудования" | Да | > 1,5 кВ АС | вход-выход > 200 МОм; вход-земля > 200 МОм; выход-земля > 200 МОм | 1 | Да | ≥92.0% | ≥0.95 | 0,57 А | #NULL! | #NULL! | Восстанавливается | 175 | Анодированный алюминий | 1-0-Д-С5 (APS, STREET, PROM - D120) | Алюминий | Поворотная скоба (угол наклона 0°-180°) | 0,5-35 Гц, 5м/с2, 30 мин | IK10 | IK10 | от -40° до +40° | УХЛ1 | 0,09 | 60 | 210,247 | 502 103 | 423х150х68 | 464х173х80 | 3,8 | 1 | 0,007 | 4 | 510 | 80 | 165 | #NULL! | #NULL! | #NULL! | #NULL! | #NULL! | #NULL! | #NULL! | #NULL! | #NULL! | #NULL! | #NULL! | #NULL! | 4 | #NULL! | #NULL! | #NULL! | #NULL! | #NULL! | #NULL! | #NULL! | #NULL! | #NULL! | 105 | #NULL! | #NULL! | #NULL! | #NULL! | #NULL! | #NULL! | #NULL! | #NULL! | #NULL! | #ПУСТО! | #ПУСТО! | #ПУСТО! | #ПУСТО! | #ПУСТО! | #NULL! | #NULL! | 0,007 | #NULL! | 510х165х80 | #NULL!
УТ000014799 | ПРОМЫШЛЕННЫЙ СВЕТИЛЬНИК TL-PROM Plus 105 5K FL D | Архив | TL-PROM Plus 105 5K FL D | PROM Plus 105 FL | Прожекторное освещение | 102,7 | 18 058 | 15 503 | 150,954 | 192 | D (120°) косинусная | 5 000 | 72 | ≤ 1% | Osram DURIS S5 GW PSLT33.PM 5000К | 100 000 | 1,5 | Нет | Аргос-Электрон | ИПС 120-700Т IP67 4300 | 176 ~ 264 B AC | 158 ~ 290 B AC | 130 | 47 ~ 63 Гц | 67 | СтепеньЗащитыСветильника | Да | Есть | Да | #NULL! | #NULL! | 4 кВ (L-N), 6 кВ (L-PE, N-PE) | Соответствует ТР ТС 020/2011 "Электромагнитная совместимость технических средств" | Соответствует ТР ТС 004/2011 "О безопасности низковольтного оборудования" | Да | > 1,5 кВ АС | вход-выход > 200 МОм; вход-земля > 200 МОм; выход-земля > 200 МОм | 1 | Да | ≥92.0% | ≥0.98 | 0,56 А | #NULL! | #NULL! | Восстанавливается | 117 | Анодированный алюминий | 1-0-Д-С5 (APS, STREET, PROM - D120) | Алюминий | Поворотная скоба (угол наклона 0°-180°) | 0,5-35 Гц, 5м/с2, 30 мин | IK10 | IK10 | от -40° до +40° | УХЛ1 | 0,09 | 60 | 210,247 | 502 103 | 423х150х68 | 464х173х80 | 3,8 | 1 | 0,007 | 4 | 510 | 80 | 165 | #NULL! | #NULL! | #NULL! | #NULL! | #NULL! | #NULL! | #NULL! | #NULL! | #NULL! | #NULL! | #NULL! | #NULL! | 4 | #NULL! | #NULL! | #NULL! | #NULL! | #NULL! | #NULL! | #NULL! | #NULL! | #NULL! | 105 | #NULL! | #NULL! | #NULL! | #NULL! | #NULL! | #NULL! | #NULL! | #NULL! | #NULL! | #ПУСТО! | #ПУСТО! | #ПУСТО! | #ПУСТО! | #ПУСТО! | #NULL! | #NULL! | 0,007 | #NULL! | 510х165х80 | #NULL!
УТ000014800 | ПРОМЫШЛЕННЫЙ СВЕТИЛЬНИК TL-PROM Plus 105 5K FL DIM D | Архив | TL-PROM Plus 105 5K FL DIM D | PROM Plus 105 FL | Прожекторное освещение | 102,7 | 18 058 | 15 503 | 150,954 | 192 | D (120°) косинусная | 5 000 | 72 | ≤ 1% | Osram DURIS S5 GW PSLT33.PM 5000К | 100 000 | 1,5 | Да | Аргос-Электрон | ИПС 120-700ТУ IP67 1202 | 176 - 264 B AC | 158 - 290 B AC | 130 | 47 ~ 63 Гц | 67 | СтепеньЗащитыСветильника | Да | Есть | Да | #NULL! | #NULL! | 4 кВ (L-N), 6 кВ (L-PE, N-PE) | Соответствует ТР ТС 020/2011 "Электромагнитная совместимость технических средств" | Соответствует ТР ТС 004/2011 "О безопасности низковольтного оборудования" | Да | > 1,5 кВ АС | вход-выход > 200 МОм; вход-земля > 200 МОм; выход-земля > 200 МОм | 1 | Да | ≥92.0% | ≥0.95 | 0,57 А | #NULL! | #NULL! | Восстанавливается | 117 | Анодированный алюминий | 1-0-Д-С5 (APS, STREET, PROM - D120) | Алюминий | Поворотная скоба (угол наклона 0°-180°) | 0,5-35 Гц, 5м/с2, 30 мин | IK10 | IK10 | от -40° до +40° | УХЛ1 | 0,09 | 60 | 210,247 | 502 103 | 423х150х68 | 464х173х80 | 3,8 | 1 | 0,007 | 4 | 510 | 80 | 165 | #NULL! | #NULL! | #NULL! | #NULL! | #NULL! | #NULL! | #NULL! | #NULL! | #NULL! | #NULL! | #NULL! | #NULL! | 4 | #NULL! | #NULL! | #NULL! | #NULL! | #NULL! | #NULL! | #NULL! | #NULL! | #NULL! | 105 | #NULL! | #NULL! | #NULL! | #NULL! | #NULL! | #NULL! | #NULL! | #NULL! | #NULL! | #ПУСТО! | #ПУСТО! | #ПУСТО! | #ПУСТО! | #ПУСТО! | #NULL! | #NULL! | 0,007 | #NULL! | 510х165х80 | #NULL!
УТ000014783 | ПРОМЫШЛЕННЫЙ СВЕТИЛЬНИК TL-PROM Plus 85 5K FL Г | Архив | TL-PROM Plus 85 5K FL Г | PROM Plus 85 FL | Прожекторное освещение | 84,8 | 13 600 | 11 086 | 130,731 | 40 | Г (60°) глубокая | 5 000 | 70 | ≤ 1% | Osram OSLON Square GW CSSRM3.PM 5000К | 300 000 | 1,5 | Нет | Аргос-Электрон | ИПС 120-700Т IP67 4300 | 176 ~ 264 B AC | 158 ~ 290 B AC | 130 | 47 ~ 63 Гц | 67 | СтепеньЗащитыСветильника | Да | Есть | Да | #NULL! | #NULL! | 4 кВ (L-N), 6 кВ (L-PE, N-PE) | Соответствует ТР ТС 020/2011 "Электромагнитная совместимость технических средств" | Соответствует ТР ТС 004/2011 "О безопасности низковольтного оборудования" | Да | > 1,5 кВ АС | вход-выход > 200 МОм; вход-земля > 200 МОм; выход-земля > 200 МОм | 1 | Да | ≥92.0% | ≥0.98 | 0,56 А | #NULL! | #NULL! | Восстанавливается | #NULL! | Анодированный алюминий | Линза TL-Lens Industrial Square 60 | Алюминий | Поворотная скоба (угол наклона 0°-180°) | 0,5-35 Гц, 5м/с2, 30 мин | IK10 | IK10 | от -40° до +40° | УХЛ1 | 0,104 | 60 | 173,603 | 502 103 | 423х150х68 | 464х173х80 | 3,8 | 1 | 0,007 | 4 | 510 | 80 | 165 | #NULL! | #NULL! | #NULL! | #NULL! | #NULL! | #NULL! | #NULL! | #NULL! | #NULL! | #NULL! | #NULL! | #NULL! | 4 | #NULL! | #NULL! | #NULL! | #NULL! | #NULL! | #NULL! | #NULL! | #NULL! | #NULL! | 85 | #NULL! | #NULL! | #NULL! | #NULL! | #NULL! | #NULL! | #NULL! | #NULL! | #NULL! | #ПУСТО! | #ПУСТО! | #ПУСТО! | #ПУСТО! | #ПУСТО! | #NULL! | #NULL! | 0,007 | #NULL! | 510х165х80 | #NULL!
УТ000014784 | ПРОМЫШЛЕННЫЙ СВЕТИЛЬНИК TL-PROM Plus 85 5K FL K15 | Архив | TL-PROM Plus 85 5K FL K15 | PROM Plus 85 FL | Прожекторное освещение | 84,9 | 13 600 | 11 164 | 131,496 | 40 | К (15°) концентрированная | 5 000 | 70 | ≤ 1% | Osram OSLON Square GW CSSRM3.PM 5000К | 300 000 | 1,5 | Нет | Аргос-Электрон | ИПС 120-700Т IP67 4300 | 176 ~ 264 B AC | 158 ~ 290 B AC | 130 | 47 ~ 63 Гц | 67 | СтепеньЗащитыСветильника | Да | Есть | Да | #NULL! | #NULL! | 4 кВ (L-N), 6 кВ (L-PE, N-PE) | Соответствует ТР ТС 020/2011 "Электромагнитная совместимость технических средств" | Соответствует ТР ТС 004/2011 "О безопасности низковольтного оборудования" | Да | > 1,5 кВ АС | вход-выход > 200 МОм; вход-земля > 200 МОм; выход-земля > 200 МОм | 1 | Да | ≥92.0% | ≥0.98 | 0,56 А | #NULL! | #NULL! | Восстанавливается | #NULL! | Анодированный алюминий | Линза TL-Lens Industrial Square 15 | Алюминий | Поворотная скоба (угол наклона 0°-180°) | 0,5-35 Гц, 5м/с2, 30 мин | IK10 | IK10 | от -40° до +40° | УХЛ1 | 0,104 | 60 | 173,807 | 502 103 | 423х150х68 | 464х173х80 | 3,8 | 1 | 0,007 | 4 | 510 | 80 | 165 | #NULL! | #NULL! | #NULL! | #NULL! | #NULL! | #NULL! | #NULL! | #NULL! | #NULL! | #NULL! | #NULL! | #NULL! | 4 | #NULL! | #NULL! | #NULL! | #NULL! | #NULL! | #NULL! | #NULL! | #NULL! | #NULL! | 85 | #NULL! | #NULL! | #NULL! | #NULL! | #NULL! | #NULL! | #NULL! | #NULL! | #NULL! | #ПУСТО! | #ПУСТО! | #ПУСТО! | #ПУСТО! | #ПУСТО! | #NULL! | #NULL! | 0,007 | #NULL! | 510х165х80 | #NULL!
УТ000014801 | ПРОМЫШЛЕННЫЙ СВЕТИЛЬНИК TL-PROM Plus 115 4K FL D | Архив | TL-PROM Plus 115 4K FL D | PROM Plus 115 FL | Прожекторное освещение | 113,2 | 20 205 | 17 578 | 155,283 | 216 | D (120°) косинусная | 4 000 | 72 | ≤ 1% | Osram DURIS S5 GW PSLT33.PM 4000К | 100 000 | 1,5 | Нет | Аргос-Электрон | ИПС 120-700Т IP67 4300 | 176 ~ 264 B AC | 158 ~ 290 B AC | 130 | 47 ~ 63 Гц | 67 | СтепеньЗащитыСветильника | Да | Есть | Да | #NULL! | #NULL! | 4 кВ (L-N), 6 кВ (L-PE, N-PE) | Соответствует ТР ТС 020/2011 "Электромагнитная совместимость технических средств" | Соответствует ТР ТС 004/2011 "О безопасности низковольтного оборудования" | Да | > 1,5 кВ АС | вход-выход > 200 МОм; вход-земля > 200 МОм; выход-земля > 200 МОм | 1 | Да | ≥92.0% | ≥0.98 | 0,56 А | #NULL! | #NULL! | Восстанавливается | 175 | Анодированный алюминий | 1-0-Д-С5 (APS, STREET, PROM - D120) | Алюминий | Поворотная скоба (угол наклона 35°-140°) | 0,5-35 Гц, 5м/с2, 30 мин | IK10 | IK10 | от -40° до +40° | УХЛ1 | 0,088 | 60 | 231,743 | 751 371 | 623х150х68 | 623х192х193 | 6,4 | 1 | 0,01 | 6,7 | 715 | 80 | 170 | #NULL! | #NULL! | #NULL! | #NULL! | #NULL! | #NULL! | #NULL! | #NULL! | #NULL! | #NULL! | #NULL! | #NULL! | 4 | #NULL! | #NULL! | #NULL! | #NULL! | #NULL! | #NULL! | #NULL! | #NULL! | #NULL! | 115 | #NULL! | #NULL! | #NULL! | #NULL! | #NULL! | #NULL! | #NULL! | #NULL! | #NULL! | #ПУСТО! | #ПУСТО! | #ПУСТО! | #ПУСТО! | #ПУСТО! | #NULL! | #NULL! | 0,01 | #NULL! | 715х170х80 | #NULL!
УТ000014802 | ПРОМЫШЛЕННЫЙ СВЕТИЛЬНИК TL-PROM Plus 115 4K FL DIM D | Архив | TL-PROM Plus 115 4K FL DIM D | PROM Plus 115 FL | Прожекторное освещение | 113,2 | 20 205 | 17 578 | 155,283 | 216 | D (120°) косинусная | 4 000 | 72 | ≤ 1% | Osram DURIS S5 GW PSLT33.PM 4000К | 100 000 | 1,5 | Да | Аргос-Электрон | ИПС 120-700ТУ IP67 1202 | 176 - 264 B AC | 158 - 290 B AC | 130 | 47 ~ 63 Гц | 67 | СтепеньЗащитыСветильника | Да | Есть | Да | #NULL! | #NULL! | 4 кВ (L-N), 6 кВ (L-PE, N-PE) | Соответствует ТР ТС 020/2011 "Электромагнитная совместимость технических средств" | Соответствует ТР ТС 004/2011 "О безопасности низковольтного оборудования" | Да | > 1,5 кВ АС | вход-выход > 200 МОм; вход-земля > 200 МОм; выход-земля > 200 МОм | 1 | Да | ≥92.0% | ≥0.95 | 0,57 А | #NULL! | #NULL! | Восстанавливается | 175 | Анодированный алюминий | 1-0-Д-С5 (APS, STREET, PROM - D120) | Алюминий | Поворотная скоба (угол наклона 35°-140°) | 0,5-35 Гц, 5м/с2, 30 мин | IK10 | IK10 | от -40° до +40° | УХЛ1 | 0,088 | 60 | 231,743 | 751 371 | 623х150х68 | 623х192х193 | 6,4 | 1 | 0,01 | 6,7 | 715 | 80 | 170 | #NULL! | #NULL! | #NULL! | #NULL! | #NULL! | #NULL! | #NULL! | #NULL! | #NULL! | #NULL! | #NULL! | #NULL! | 4 | #NULL! | #NULL! | #NULL! | #NULL! | #NULL! | #NULL! | #NULL! | #NULL! | #NULL! | 115 | #NULL! | #NULL! | #NULL! | #NULL! | #NULL! | #NULL! | #NULL! | #NULL! | #NULL! | #ПУСТО! | #ПУСТО! | #ПУСТО! | #ПУСТО! | #ПУСТО! | #NULL! | #NULL! | 0,01 | #NULL! | 715х170х80 | #NULL!
УТ000014803 | ПРОМЫШЛЕННЫЙ СВЕТИЛЬНИК TL-PROM Plus 115 5K FL D | Архив | TL-PROM Plus 115 5K FL D | PROM Plus 115 FL | Прожекторное освещение | 113,2 | 20 205 | 17 578 | 155,283 | 216 | D (120°) косинусная | 5 000 | 72 | ≤ 1% | Osram DURIS S5 GW PSLT33.PM 5000К | 100 000 | 1,5 | Нет | Аргос-Электрон | ИПС 120-700Т IP67 4300 | 176 ~ 264 B AC | 158 ~ 290 B AC | 130 | 47 ~ 63 Гц | 67 | СтепеньЗащитыСветильника | Да | Есть | Да | #NULL! | #NULL! | 4 кВ (L-N), 6 кВ (L-PE, N-PE) | Соответствует ТР ТС 020/2011 "Электромагнитная совместимость технических средств" | Соответствует ТР ТС 004/2011 "О безопасности низковольтного оборудования" | Да | > 1,5 кВ АС | вход-выход > 200 МОм; вход-земля > 200 МОм; выход-земля > 200 МОм | 1 | Да | ≥92.0% | ≥0.98 | 0,56 А | #NULL! | #NULL! | Восстанавливается | 117 | Анодированный алюминий | 1-0-Д-С5 (APS, STREET, PROM - D120) | Алюминий | Поворотная скоба (угол наклона 35°-140°) | 0,5-35 Гц, 5м/с2, 30 мин | IK10 | IK10 | от -40° до +40° | УХЛ1 | 0,088 | 60 | 231,743 | 751 371 | 623х150х68 | 623х192х193 | 6,4 | 1 | 0,01 | 6,7 | 715 | 80 | 170 | #NULL! | #NULL! | #NULL! | #NULL! | #NULL! | #NULL! | #NULL! | #NULL! | #NULL! | #NULL! | #NULL! | #NULL! | 4 | #NULL! | #NULL! | #NULL! | #NULL! | #NULL! | #NULL! | #NULL! | #NULL! | #NULL! | 115 | #NULL! | #NULL! | #NULL! | #NULL! | #NULL! | #NULL! | #NULL! | #NULL! | #NULL! | #ПУСТО! | #ПУСТО! | #ПУСТО! | #ПУСТО! | #ПУСТО! | #NULL! | #NULL! | 0,01 | #NULL! | 715х170х80 | #NULL!
УТ000014804 | ПРОМЫШЛЕННЫЙ СВЕТИЛЬНИК TL-PROM Plus 115 5K FL DIM D | Архив | TL-PROM Plus 115 5K FL DIM D | PROM Plus 115 FL | Прожекторное освещение | 113,2 | 20 205 | 17 578 | 155,283 | 216 | D (120°) косинусная | 5 000 | 72 | ≤ 1% | Osram DURIS S5 GW PSLT33.PM 5000К | 100 000 | 1,5 | Да | Аргос-Электрон | ИПС 120-700ТУ IP67 1202 | 176 - 264 B AC | 158 - 290 B AC | 130 | 47 ~ 63 Гц | 67 | СтепеньЗащитыСветильника | Да | Есть | Да | #NULL! | #NULL! | 4 кВ (L-N), 6 кВ (L-PE, N-PE) | Соответствует ТР ТС 020/2011 "Электромагнитная совместимость технических средств" | Соответствует ТР ТС 004/2011 "О безопасности низковольтного оборудования" | Да | > 1,5 кВ АС | вход-выход > 200 МОм; вход-земля > 200 МОм; выход-земля > 200 МОм | 1 | Да | ≥92.0% | ≥0.95 | 0,57 А | #NULL! | #NULL! | Восстанавливается | 117 | Анодированный алюминий | 1-0-Д-С5 (APS, STREET, PROM - D120) | Алюминий | Поворотная скоба (угол наклона 35°-140°) | 0,5-35 Гц, 5м/с2, 30 мин | IK10 | IK10 | от -40° до +40° | УХЛ1 | 0,088 | 60 | 231,743 | 751 371 | 623х150х68 | 623х192х193 | 6,4 | 1 | 0,01 | 6,7 | 715 | 80 | 170 | #NULL! | #NULL! | #NULL! | #NULL! | #NULL! | #NULL! | #NULL! | #NULL! | #NULL! | #NULL! | #NULL! | #NULL! | 4 | #NULL! | #NULL! | #NULL! | #NULL! | #NULL! | #NULL! | #NULL! | #NULL! | #NULL! | 115 | #NULL! | #NULL! | #NULL! | #NULL! | #NULL! | #NULL! | #NULL! | #NULL! | #NULL! | #ПУСТО! | #ПУСТО! | #ПУСТО! | #ПУСТО! | #ПУСТО! | #NULL! | #NULL! | 0,01 | #NULL! | 715х170х80 | #NULL!
УТ000014805 | ПРОМЫШЛЕННЫЙ СВЕТИЛЬНИК TL-PROM Plus 115 5K FL K20 | Архив | TL-PROM Plus 115 5K FL K20 | PROM Plus 115 FL | Прожекторное освещение | 113,2 | 20 205 | 17 750 | 156,802 | 216 | К (20°) концентрированная | 5 000 | 72 | ≤ 1% | Osram DURIS S5 GW PSLT33.PM 5000К | 100 000 | 1,5 | Нет | Аргос-Электрон | ИПС 120-700Т IP67 4300 | 176 ~ 264 B AC | 158 ~ 290 B AC | 130 | 47 ~ 63 Гц | 67 | СтепеньЗащитыСветильника | Да | Есть | Да | #NULL! | #NULL! | 4 кВ (L-N), 6 кВ (L-PE, N-PE) | Соответствует ТР ТС 020/2011 "Электромагнитная совместимость технических средств" | Соответствует ТР ТС 004/2011 "О безопасности низковольтного оборудования" | Да | > 1,5 кВ АС | вход-выход > 200 МОм; вход-земля > 200 МОм; выход-земля > 200 МОм | 1 | Да | ≥92.0% | ≥0.98 | 0,56 А | #NULL! | #NULL! | Восстанавливается | 117 | Анодированный алюминий | Линза TL-Lens Industrial Square 20 | Алюминий | Поворотная скоба (угол наклона 35°-140°) | 0,5-35 Гц, 5м/с2, 30 мин | IK10 | IK10 | от -40° до +40° | УХЛ1 | 0,087 | 60 | 231,743 | 751 371 | 623х150х68 | 623х192х193 | 6,4 | 1 | 0,01 | 6,7 | 715 | 80 | 170 | #NULL! | #NULL! | #NULL! | #NULL! | #NULL! | #NULL! | #NULL! | #NULL! | #NULL! | #NULL! | #NULL! | #NULL! | 4 | #NULL! | #NULL! | #NULL! | #NULL! | #NULL! | #NULL! | #NULL! | #NULL! | #NULL! | 115 | #NULL! | #NULL! | #NULL! | #NULL! | #NULL! | #NULL! | #NULL! | #NULL! | #NULL! | #ПУСТО! | #ПУСТО! | #ПУСТО! | #ПУСТО! | #ПУСТО! | #NULL! | #NULL! | 0,01 | #NULL! | 715х170х80 | #NULL!
УТ000014809 | ПРОМЫШЛЕННЫЙ СВЕТИЛЬНИК TL-PROM Plus 115 5K FL DIM K20 | Архив | TL-PROM Plus 115 5K FL DIM K20 | PROM Plus 115 FL | Прожекторное освещение | 113,2 | 20 205 | 17 750 | 156,802 | 216 | К (20°) концентрированная | 5 000 | 72 | ≤ 1% | Osram DURIS S5 GW PSLT33.PM 5000К | 100 000 | 1,5 | Да | Аргос-Электрон | ИПС 120-700ТУ IP67 1202 | 176 - 264 B AC | 158 - 290 B AC | 130 | 47 ~ 63 Гц | 67 | СтепеньЗащитыСветильника | Да | Есть | Да | #NULL! | #NULL! | 4 кВ (L-N), 6 кВ (L-PE, N-PE) | Соответствует ТР ТС 020/2011 "Электромагнитная совместимость технических средств" | Соответствует ТР ТС 004/2011 "О безопасности низковольтного оборудования" | Да | > 1,5 кВ АС | вход-выход > 200 МОм; вход-земля > 200 МОм; выход-земля > 200 МОм | 1 | Да | ≥92.0% | ≥0.95 | 0,57 А | #NULL! | #NULL! | Восстанавливается | 117 | Анодированный алюминий | Линза TL-Lens Industrial Square 20 | Алюминий | Поворотная скоба (угол наклона 35°-140°) | 0,5-35 Гц, 5м/с2, 30 мин | IK10 | IK10 | от -40° до +40° | УХЛ1 | 0,087 | 60 | 231,743 | 751 371 | 623х150х68 | 623х192х193 | 6,4 | 1 | 0,01 | 6,7 | 715 | 80 | 170 | #NULL! | #NULL! | #NULL! | #NULL! | #NULL! | #NULL! | #NULL! | #NULL! | #NULL! | #NULL! | #NULL! | #NULL! | 4 | #NULL! | #NULL! | #NULL! | #NULL! | #NULL! | #NULL! | #NULL! | #NULL! | #NULL! | 115 | #NULL! | #NULL! | #NULL! | #NULL! | #NULL! | #NULL! | #NULL! | #NULL! | #NULL! | #ПУСТО! | #ПУСТО! | #ПУСТО! | #ПУСТО! | #ПУСТО! | #NULL! | #NULL! | 0,01 | #NULL! | 715х170х80 | #NULL!
УТ000014806 | ПРОМЫШЛЕННЫЙ СВЕТИЛЬНИК TL-PROM Plus 115 5K FL K30 | Архив | TL-PROM Plus 115 5K FL K30 | PROM Plus 115 FL | Прожекторное освещение | 113,2 | 20 205 | 17 842 | 157,615 | 216 | К (30°) концентрированная | 5 000 | 72 | ≤ 1% | Osram DURIS S5 GW PSLT33.PM 5000К | 100 000 | 1,5 | Нет | Аргос-Электрон | ИПС 120-700Т IP67 4300 | 176 ~ 264 B AC | 158 ~ 290 B AC | 130 | 47 ~ 63 Гц | 67 | СтепеньЗащитыСветильника | Да | Есть | Да | #NULL! | #NULL! | 4 кВ (L-N), 6 кВ (L-PE, N-PE) | Соответствует ТР ТС 020/2011 "Электромагнитная совместимость технических средств" | Соответствует ТР ТС 004/2011 "О безопасности низковольтного оборудования" | Да | > 1,5 кВ АС | вход-выход > 200 МОм; вход-земля > 200 МОм; выход-земля > 200 МОм | 1 | Да | ≥92.0% | ≥0.98 | 0,56 А | #NULL! | #NULL! | Восстанавливается | 117 | Анодированный алюминий | Линза TL-Lens Industrial Square 30 | Алюминий | Поворотная скоба (угол наклона 35°-140°) | 0,5-35 Гц, 5м/с2, 30 мин | IK10 | IK10 | от -40° до +40° | УХЛ1 | 0,086 | 60 | 231,743 | 751 371 | 623х150х68 | 623х192х193 | 6,4 | 1 | 0,01 | 6,7 | 715 | 80 | 170 | #NULL! | #NULL! | #NULL! | #NULL! | #NULL! | #NULL! | #NULL! | #NULL! | #NULL! | #NULL! | #NULL! | #NULL! | 4 | #NULL! | #NULL! | #NULL! | #NULL! | #NULL! | #NULL! | #NULL! | #NULL! | #NULL! | 115 | #NULL! | #NULL! | #NULL! | #NULL! | #NULL! | #NULL! | #NULL! | #NULL! | #NULL! | #ПУСТО! | #ПУСТО! | #ПУСТО! | #ПУСТО! | #ПУСТО! | #NULL! | #NULL! | 0,01 | #NULL! | 715х170х80 | #NULL!
УТ000014810 | ПРОМЫШЛЕННЫЙ СВЕТИЛЬНИК TL-PROM Plus 115 5K FL DIM K30 | Архив | TL-PROM Plus 115 5K FL DIM K30 | PROM Plus 115 FL | Прожекторное освещение | 113,2 | 20 205 | 17 842 | 157,615 | 216 | К (30°) концентрированная | 5 000 | 72 | ≤ 1% | Osram DURIS S5 GW PSLT33.PM 5000К | 100 000 | 1,5 | Нет | Аргос-Электрон | ИПС 120-700Т IP67 4300 | 176 ~ 264 B AC | 158 ~ 290 B AC | 130 | 47 ~ 63 Гц | 67 | СтепеньЗащитыСветильника | Да | Есть | Да | #NULL! | #NULL! | 4 кВ (L-N), 6 кВ (L-PE, N-PE) | Соответствует ТР ТС 020/2011 "Электромагнитная совместимость технических средств" | Соответствует ТР ТС 004/2011 "О безопасности низковольтного оборудования" | Да | > 1,5 кВ АС | вход-выход > 200 МОм; вход-земля > 200 МОм; выход-земля > 200 МОм | 1 | Да | ≥92.0% | ≥0.98 | 0,56 А | #NULL! | #NULL! | Восстанавливается | 117 | Анодированный алюминий | Линза TL-Lens Industrial Square 30 | Алюминий | Поворотная скоба (угол наклона 35°-140°) | 0,5-35 Гц, 5м/с2, 30 мин | IK10 | IK10 | от -40° до +40° | УХЛ1 | 0,086 | 60 | 231,743 | 751 371 | 623х150х68 | 623х192х193 | 6,4 | 1 | 0,01 | 6,7 | 715 | 80 | 170 | #NULL! | #NULL! | #NULL! | #NULL! | #NULL! | #NULL! | #NULL! | #NULL! | #NULL! | #NULL! | #NULL! | #NULL! | 4 | #NULL! | #NULL! | #NULL! | #NULL! | #NULL! | #NULL! | #NULL! | #NULL! | #NULL! | 115 | #NULL! | #NULL! | #NULL! | #NULL! | #NULL! | #NULL! | #NULL! | #NULL! | #NULL! | #ПУСТО! | #ПУСТО! | #ПУСТО! | #ПУСТО! | #ПУСТО! | #NULL! | #NULL! | 0,01 | #NULL! | 715х170х80 | #NULL!
УТ000014807 | ПРОМЫШЛЕННЫЙ СВЕТИЛЬНИК TL-PROM Plus 115 5K FL K40 | Архив | TL-PROM Plus 115 5K FL K40 | PROM Plus 115 FL | Прожекторное освещение | 113,2 | 20 205 | 17 206 | 151,996 | 216 | К (40°) концентрированная | 5 000 | 72 | ≤ 1% | Osram DURIS S5 GW PSLT33.PM 5000К | 100 000 | 1,5 | Нет | Аргос-Электрон | ИПС 120-700Т IP67 4300 | 176 ~ 264 B AC | 158 ~ 290 B AC | 130 | 47 ~ 63 Гц | 67 | СтепеньЗащитыСветильника | Да | Есть | Да | #NULL! | #NULL! | 4 кВ (L-N), 6 кВ (L-PE, N-PE) | Соответствует ТР ТС 020/2011 "Электромагнитная совместимость технических средств" | Соответствует ТР ТС 004/2011 "О безопасности низковольтного оборудования" | Да | > 1,5 кВ АС | вход-выход > 200 МОм; вход-земля > 200 МОм; выход-земля > 200 МОм | 1 | Да | ≥92.0% | ≥0.98 | 0,56 А | #NULL! | #NULL! | Восстанавливается | 117 | Анодированный алюминий | Линза TL-Lens Industrial Square 40 | Алюминий | Поворотная скоба (угол наклона 35°-140°) | 0,5-35 Гц, 5м/с2, 30 мин | IK10 | IK10 | от -40° до +40° | УХЛ1 | 0,09 | 60 | 231,743 | 751 371 | 623х150х68 | 623х192х193 | 6,4 | 1 | 0,01 | 6,7 | 715 | 80 | 170 | #NULL! | #NULL! | #NULL! | #NULL! | #NULL! | #NULL! | #NULL! | #NULL! | #NULL! | #NULL! | #NULL! | #NULL! | 4 | #NULL! | #NULL! | #NULL! | #NULL! | #NULL! | #NULL! | #NULL! | #NULL! | #NULL! | 115 | #NULL! | #NULL! | #NULL! | #NULL! | #NULL! | #NULL! | #NULL! | #NULL! | #NULL! | #ПУСТО! | #ПУСТО! | #ПУСТО! | #ПУСТО! | #ПУСТО! | #NULL! | #NULL! | 0,01 | #NULL! | 715х170х80 | #NULL!
УТ000014811 | ПРОМЫШЛЕННЫЙ СВЕТИЛЬНИК TL-PROM Plus 115 5K FL DIM K40 | Архив | TL-PROM Plus 115 5K FL DIM K40 | PROM Plus 115 FL | Прожекторное освещение | 113,2 | 20 205 | 17 206 | 151,996 | 216 | К (40°) концентрированная | 5 000 | 72 | ≤ 1% | Osram DURIS S5 GW PSLT33.PM 5000К | 100 000 | 1,5 | Да | Аргос-Электрон | ИПС 120-700ТУ IP67 1202 | 176 - 264 B AC | 158 - 290 B AC | 130 | 47 ~ 63 Гц | 67 | СтепеньЗащитыСветильника | Да | Есть | Да | #NULL! | #NULL! | 4 кВ (L-N), 6 кВ (L-PE, N-PE) | Соответствует ТР ТС 020/2011 "Электромагнитная совместимость технических средств" | Соответствует ТР ТС 004/2011 "О безопасности низковольтного оборудования" | Да | > 1,5 кВ АС | вход-выход > 200 МОм; вход-земля > 200 МОм; выход-земля > 200 МОм | 1 | Да | ≥92.0% | ≥0.95 | 0,57 А | #NULL! | #NULL! | Восстанавливается | 117 | Анодированный алюминий | Линза TL-Lens Industrial Square 40 | Алюминий | Поворотная скоба (угол наклона 35°-140°) | 0,5-35 Гц, 5м/с2, 30 мин | IK10 | IK10 | от -40° до +40° | УХЛ1 | 0,09 | 60 | 231,743 | 751 371 | 623х150х68 | 623х192х193 | 6,4 | 1 | 0,01 | 6,7 | 715 | 80 | 170 | #NULL! | #NULL! | #NULL! | #NULL! | #NULL! | #NULL! | #NULL! | #NULL! | #NULL! | #NULL! | #NULL! | #NULL! | 4 | #NULL! | #NULL! | #NULL! | #NULL! | #NULL! | #NULL! | #NULL! | #NULL! | #NULL! | 115 | #NULL! | #NULL! | #NULL! | #NULL! | #NULL! | #NULL! | #NULL! | #NULL! | #NULL! | #ПУСТО! | #ПУСТО! | #ПУСТО! | #ПУСТО! | #ПУСТО! | #NULL! | #NULL! | 0,01 | #NULL! | 715х170х80 | #NULL!
УТ000014808 | ПРОМЫШЛЕННЫЙ СВЕТИЛЬНИК TL-PROM Plus 115 5K FL K50 | Архив | TL-PROM Plus 115 5K FL K50 | PROM Plus 115 FL | Прожекторное освещение | 113,2 | 20 205 | 17 393 | 153,648 | 216 | К (50°) концентрированная | 5 000 | 72 | ≤ 1% | Osram DURIS S5 GW PSLT33.PM 5000К | 100 000 | 1,5 | Нет | Аргос-Электрон | ИПС 120-700Т IP67 4300 | 176 ~ 264 B AC | 158 ~ 290 B AC | 130 | 47 ~ 63 Гц | 67 | СтепеньЗащитыСветильника | Да | Есть | Да | #NULL! | #NULL! | 4 кВ (L-N), 6 кВ (L-PE, N-PE) | Соответствует ТР ТС 020/2011 "Электромагнитная совместимость технических средств" | Соответствует ТР ТС 004/2011 "О безопасности низковольтного оборудования" | Да | > 1,5 кВ АС | вход-выход > 200 МОм; вход-земля > 200 МОм; выход-земля > 200 МОм | 1 | Да | ≥92.0% | ≥0.98 | 0,56 А | #NULL! | #NULL! | Восстанавливается | 117 | Анодированный алюминий | Линза TL-Lens Industrial Square 50 | Алюминий | Поворотная скоба (угол наклона 35°-140°) | 0,5-35 Гц, 5м/с2, 30 мин | IK10 | IK10 | от -40° до +40° | УХЛ1 | 0,089 | 60 | 231,743 | 751 371 | 623х150х68 | 623х192х193 | 6,4 | 1 | 0,01 | 6,7 | 715 | 80 | 170 | #NULL! | #NULL! | #NULL! | #NULL! | #NULL! | #NULL! | #NULL! | #NULL! | #NULL! | #NULL! | #NULL! | #NULL! | 4 | #NULL! | #NULL! | #NULL! | #NULL! | #NULL! | #NULL! | #NULL! | #NULL! | #NULL! | 115 | #NULL! | #NULL! | #NULL! | #NULL! | #NULL! | #NULL! | #NULL! | #NULL! | #NULL! | #ПУСТО! | #ПУСТО! | #ПУСТО! | #ПУСТО! | #ПУСТО! | #NULL! | #NULL! | 0,01 | #NULL! | 715х170х80 | #NULL!
УТ000014812 | ПРОМЫШЛЕННЫЙ СВЕТИЛЬНИК TL-PROM Plus 115 5K FL DIM K50 | Архив | TL-PROM Plus 115 5K FL DIM K50 | PROM Plus 115 FL | Прожекторное освещение | 113,2 | 20 205 | 17 393 | 153,648 | 216 | К (50°) концентрированная | 5 000 | 72 | ≤ 1% | Osram DURIS S5 GW PSLT33.PM 5000К | 100 000 | 1,5 | Да | Аргос-Электрон | ИПС 120-700ТУ IP67 1202 | 176 - 264 B AC | 158 - 290 B AC | 130 | 47 ~ 63 Гц | 67 | СтепеньЗащитыСветильника | Да | Есть | Да | #NULL! | #NULL! | 4 кВ (L-N), 6 кВ (L-PE, N-PE) | Соответствует ТР ТС 020/2011 "Электромагнитная совместимость технических средств" | Соответствует ТР ТС 004/2011 "О безопасности низковольтного оборудования" | Да | > 1,5 кВ АС | вход-выход > 200 МОм; вход-земля > 200 МОм; выход-земля > 200 МОм | 1 | Да | ≥92.0% | ≥0.95 | 0,57 А | #NULL! | #NULL! | Восстанавливается | 117 | Анодированный алюминий | Линза TL-Lens Industrial Square 50 | Алюминий | Поворотная скоба (угол наклона 35°-140°) | 0,5-35 Гц, 5м/с2, 30 мин | IK10 | IK10 | от -40° до +40° | УХЛ1 | 0,089 | 60 | 231,743 | 751 371 | 623х150х68 | 623х192х193 | 6,4 | 1 | 0,01 | 6,7 | 715 | 80 | 170 | #NULL! | #NULL! | #NULL! | #NULL! | #NULL! | #NULL! | #NULL! | #NULL! | #NULL! | #NULL! | #NULL! | #NULL! | 4 | #NULL! | #NULL! | #NULL! | #NULL! | #NULL! | #NULL! | #NULL! | #NULL! | #NULL! | 115 | #NULL! | #NULL! | #NULL! | #NULL! | #NULL! | #NULL! | #NULL! | #NULL! | #NULL! | #ПУСТО! | #ПУСТО! | #ПУСТО! | #ПУСТО! | #ПУСТО! | #NULL! | #NULL! | 0,01 | #NULL! | 715х170х80 | #NULL!
УТ000014815 | ПРОМЫШЛЕННЫЙ СВЕТИЛЬНИК TL-PROM Plus 135 4K FL D | Архив | TL-PROM Plus 135 4K FL D | PROM Plus 135 FL | Прожекторное освещение | 134,2 | 22 818 | 19 852 | 147,928 | 240 | D (120°) косинусная | 4 000 | 72 | ≤ 1% | Osram DURIS S5 GW PSLT33.PM 4000К | 100 000 | 1,5 | Нет | Аргос-Электрон | ИПС 160-700Т IP67 0820 | 176 - 264 B AC | 158 - 290 B AC | 176 | 47 ~ 63 Гц | 67 | СтепеньЗащитыСветильника | Да | Есть | Да | #NULL! | #NULL! | 4 кВ (L-N), 6 кВ (L-PE, N-PE) | Соответствует ТР ТС 020/2011 "Электромагнитная совместимость технических средств" | Соответствует ТР ТС 004/2011 "О безопасности низковольтного оборудования" | Да | > 1,5 кВ АС | вход-выход > 200 МОм; вход-земля > 200 МОм; выход-земля > 200 МОм | 1 | Да | ≥92.0% | ≥0.98 | 0,77 А | #NULL! | #NULL! | Восстанавливается | 175 | Анодированный алюминий | 1-0-Д-С5 (APS, STREET, PROM - D120) | Алюминий | Поворотная скоба (угол наклона 35°-140°) | 0,5-35 Гц, 5м/с2, 30 мин | IK10 | IK10 | от -40° до +40° | УХЛ1 | 0,092 | 60 | 274,734 | 751 371 | 623х150х68 | 623х192х193 | 6,4 | 1 | 0,01 | 6,7 | 715 | 80 | 170 | #NULL! | #NULL! | #NULL! | #NULL! | #NULL! | #NULL! | #NULL! | #NULL! | #NULL! | #NULL! | #NULL! | #NULL! | 4 | #NULL! | #NULL! | #NULL! | #NULL! | #NULL! | #NULL! | #NULL! | #NULL! | #NULL! | 135 | #NULL! | #NULL! | #NULL! | #NULL! | #NULL! | #NULL! | #NULL! | #NULL! | #NULL! | #ПУСТО! | #ПУСТО! | #ПУСТО! | #ПУСТО! | #ПУСТО! | #NULL! | #NULL! | 0,01 | #NULL! | 715х170х80 | #NULL!
УТ000014816 | ПРОМЫШЛЕННЫЙ СВЕТИЛЬНИК TL-PROM Plus 135 4K FL DIM D | Архив | TL-PROM Plus 135 4K FL DIM D | PROM Plus 135 FL | Прожекторное освещение | 134,2 | 22 818 | 19 852 | 147,928 | 240 | D (120°) косинусная | 4 000 | 72 | ≤ 1% | Osram DURIS S5 GW PSLT33.PM 4000К | 100 000 | 1,5 | Нет | Аргос-Электрон | ИПС 160-700Т IP67 0820 | 176 - 264 B AC | 158 - 290 B AC | 176 | 47 ~ 63 Гц | 67 | СтепеньЗащитыСветильника | Да | Есть | Да | #NULL! | #NULL! | 4 кВ (L-N), 6 кВ (L-PE, N-PE) | Соответствует ТР ТС 020/2011 "Электромагнитная совместимость технических средств" | Соответствует ТР ТС 004/2011 "О безопасности низковольтного оборудования" | Да | > 1,5 кВ АС | вход-выход > 200 МОм; вход-земля > 200 МОм; выход-земля > 200 МОм | 1 | Да | ≥92.0% | ≥0.98 | 0,77 А | #NULL! | #NULL! | Восстанавливается | 175 | Анодированный алюминий | 1-0-Д-С5 (APS, STREET, PROM - D120) | Алюминий | Поворотная скоба (угол наклона 35°-140°) | 0,5-35 Гц, 5м/с2, 30 мин | IK10 | IK10 | от -40° до +40° | УХЛ1 | 0,092 | 60 | 274,734 | 751 371 | 623х150х68 | 623х192х193 | 6,4 | 1 | 0,01 | 6,7 | 715 | 80 | 170 | #NULL! | #NULL! | #NULL! | #NULL! | #NULL! | #NULL! | #NULL! | #NULL! | #NULL! | #NULL! | #NULL! | #NULL! | 4 | #NULL! | #NULL! | #NULL! | #NULL! | #NULL! | #NULL! | #NULL! | #NULL! | #NULL! | 135 | #NULL! | #NULL! | #NULL! | #NULL! | #NULL! | #NULL! | #NULL! | #NULL! | #NULL! | #ПУСТО! | #ПУСТО! | #ПУСТО! | #ПУСТО! | #ПУСТО! | #NULL! | #NULL! | 0,01 | #NULL! | 715х170х80 | #NULL!
УТ000014817 | ПРОМЫШЛЕННЫЙ СВЕТИЛЬНИК TL-PROM Plus 135 5K FL D | Архив | TL-PROM Plus 135 5K FL D | PROM Plus 135 FL | Прожекторное освещение | 134,2 | 22 818 | 19 852 | 147,928 | 240 | D (120°) косинусная | 5 000 | 72 | ≤ 1% | Osram DURIS S5 GW PSLT33.PM 5000К | 100 000 | 1,5 | Нет | Аргос-Электрон | ИПС 160-700Т IP67 0820 | 176 - 264 B AC | 158 - 290 B AC | 176 | 47 ~ 63 Гц | 67 | СтепеньЗащитыСветильника | Да | Есть | Да | #NULL! | #NULL! | 4 кВ (L-N), 6 кВ (L-PE, N-PE) | Соответствует ТР ТС 020/2011 "Электромагнитная совместимость технических средств" | Соответствует ТР ТС 004/2011 "О безопасности низковольтного оборудования" | Да | > 1,5 кВ АС | вход-выход > 200 МОм; вход-земля > 200 МОм; выход-земля > 200 МОм | 1 | Да | ≥92.0% | ≥0.98 | 0,77 А | #NULL! | #NULL! | Восстанавливается | 117 | Анодированный алюминий | 1-0-Д-С5 (APS, STREET, PROM - D120) | Алюминий | Поворотная скоба (угол наклона 35°-140°) | 0,5-35 Гц, 5м/с2, 30 мин | IK10 | IK10 | от -40° до +40° | УХЛ1 | 0,092 | 60 | 274,734 | 751 371 | 623х150х68 | 623х192х193 | 6,4 | 1 | 0,01 | 6,7 | 715 | 80 | 170 | #NULL! | #NULL! | #NULL! | #NULL! | #NULL! | #NULL! | #NULL! | #NULL! | #NULL! | #NULL! | #NULL! | #NULL! | 4 | #NULL! | #NULL! | #NULL! | #NULL! | #NULL! | #NULL! | #NULL! | #NULL! | #NULL! | 135 | #NULL! | #NULL! | #NULL! | #NULL! | #NULL! | #NULL! | #NULL! | #NULL! | #NULL! | #ПУСТО! | #ПУСТО! | #ПУСТО! | #ПУСТО! | #ПУСТО! | #NULL! | #NULL! | 0,01 | #NULL! | 715х170х80 | #NULL!
УТ000014818 | ПРОМЫШЛЕННЫЙ СВЕТИЛЬНИК TL-PROM Plus 135 5K FL DIM D | Архив | TL-PROM Plus 135 5K FL DIM D | PROM Plus 135 FL | Прожекторное освещение | 134,2 | 22 818 | 19 852 | 147,928 | 240 | D (120°) косинусная | 5 000 | 72 | ≤ 1% | Osram DURIS S5 GW PSLT33.PM 5000К | 100 000 | 1,5 | Нет | Аргос-Электрон | ИПС 160-700Т IP67 0820 | 176 - 264 B AC | 158 - 290 B AC | 176 | 47 ~ 63 Гц | 67 | СтепеньЗащитыСветильника | Да | Есть | Да | #NULL! | #NULL! | 4 кВ (L-N), 6 кВ (L-PE, N-PE) | Соответствует ТР ТС 020/2011 "Электромагнитная совместимость технических средств" | Соответствует ТР ТС 004/2011 "О безопасности низковольтного оборудования" | Да | > 1,5 кВ АС | вход-выход > 200 МОм; вход-земля > 200 МОм; выход-земля > 200 МОм | 1 | Да | ≥92.0% | ≥0.98 | 0,77 А | #NULL! | #NULL! | Восстанавливается | 117 | Анодированный алюминий | 1-0-Д-С5 (APS, STREET, PROM - D120) | Алюминий | Поворотная скоба (угол наклона 35°-140°) | 0,5-35 Гц, 5м/с2, 30 мин | IK10 | IK10 | от -40° до +40° | УХЛ1 | 0,092 | 60 | 274,734 | 751 371 | 623х150х68 | 623х192х193 | 6,4 | 1 | 0,01 | 6,7 | 715 | 80 | 170 | #NULL! | #NULL! | #NULL! | #NULL! | #NULL! | #NULL! | #NULL! | #NULL! | #NULL! | #NULL! | #NULL! | #NULL! | 4 | #NULL! | #NULL! | #NULL! | #NULL! | #NULL! | #NULL! | #NULL! | #NULL! | #NULL! | 135 | #NULL! | #NULL! | #NULL! | #NULL! | #NULL! | #NULL! | #NULL! | #NULL! | #NULL! | #ПУСТО! | #ПУСТО! | #ПУСТО! | #ПУСТО! | #ПУСТО! | #NULL! | #NULL! | 0,01 | #NULL! | 715х170х80 | #NULL!
УТ000014819 | ПРОМЫШЛЕННЫЙ СВЕТИЛЬНИК TL-PROM Plus 135 5K FL K20 | Архив | TL-PROM Plus 135 5K FL K20 | PROM Plus 135 FL | Прожекторное освещение | 134,2 | 22 818 | 21 043 | 156,803 | 240 | К (20°) концентрированная | 5 000 | 72 | ≤ 1% | Osram DURIS S5 GW PSLT33.PM 5000К | 100 000 | 1,5 | Нет | Аргос-Электрон | ИПС 160-700Т IP67 0820 | 176 - 264 B AC | 158 - 290 B AC | 176 | 47 ~ 63 Гц | 67 | СтепеньЗащитыСветильника | Да | Есть | Да | #NULL! | #NULL! | 4 кВ (L-N), 6 кВ (L-PE, N-PE) | Соответствует ТР ТС 020/2011 "Электромагнитная совместимость технических средств" | Соответствует ТР ТС 004/2011 "О безопасности низковольтного оборудования" | Да | > 1,5 кВ АС | вход-выход > 200 МОм; вход-земля > 200 МОм; выход-земля > 200 МОм | 1 | Да | ≥92.0% | ≥0.98 | 0,77 А | #NULL! | #NULL! | Восстанавливается | 117 | Анодированный алюминий | Линза TL-Lens Industrial Square 20 | Алюминий | Поворотная скоба (угол наклона 35°-140°) | 0,5-35 Гц, 5м/с2, 30 мин | IK10 | IK10 | от -40° до +40° | УХЛ1 | 0,087 | 60 | 274,734 | 751 371 | 623х150х68 | 623х192х193 | 6,4 | 1 | 0,01 | 6,7 | 715 | 80 | 170 | #NULL! | #NULL! | #NULL! | #NULL! | #NULL! | #NULL! | #NULL! | #NULL! | #NULL! | #NULL! | #NULL! | #NULL! | 4 | #NULL! | #NULL! | #NULL! | #NULL! | #NULL! | #NULL! | #NULL! | #NULL! | #NULL! | 135 | #NULL! | #NULL! | #NULL! | #NULL! | #NULL! | #NULL! | #NULL! | #NULL! | #NULL! | #ПУСТО! | #ПУСТО! | #ПУСТО! | #ПУСТО! | #ПУСТО! | #NULL! | #NULL! | 0,01 | #NULL! | 715х170х80 | #NULL!
УТ000014823 | ПРОМЫШЛЕННЫЙ СВЕТИЛЬНИК TL-PROM Plus 135 5K FL DIM K20 | Архив | TL-PROM Plus 135 5K FL DIM K20 | PROM Plus 135 FL | Прожекторное освещение | 134,2 | 22 818 | 21 043 | 156,803 | 240 | К (20°) концентрированная | 5 000 | 72 | ≤ 1% | Osram DURIS S5 GW PSLT33.PM 5000К | 100 000 | 1,5 | Да | Аргос-Электрон | ИПС 160-700ТУ IP67 0902 | 176 - 264 B AC | 158 - 290 B AC | 160 | 47 ~ 63 Гц | 67 | СтепеньЗащитыСветильника | Да | Есть | Да | #NULL! | #NULL! | 4 кВ (L-N), 6 кВ (L-PE, N-PE) | Соответствует ТР ТС 020/2011 "Электромагнитная совместимость технических средств" | Соответствует ТР ТС 004/2011 "О безопасности низковольтного оборудования" | Да | > 1,5 кВ АС | вход-выход > 200 МОм; вход-земля > 200 МОм; выход-земля > 200 МОм | 1 | Да | ≥92.0% | ≥0.98 | 0,7 А | #NULL! | #NULL! | Восстанавливается | 117 | Анодированный алюминий | Линза TL-Lens Industrial Square 20 | Алюминий | Поворотная скоба (угол наклона 35°-140°) | 0,5-35 Гц, 5м/с2, 30 мин | IK10 | IK10 | от -40° до +40° | УХЛ1 | 0,087 | 60 | 274,734 | 751 371 | 623х150х68 | 623х192х193 | 6,4 | 1 | 0,01 | 6,7 | 715 | 80 | 170 | #NULL! | #NULL! | #NULL! | #NULL! | #NULL! | #NULL! | #NULL! | #NULL! | #NULL! | #NULL! | #NULL! | #NULL! | 4 | #NULL! | #NULL! | #NULL! | #NULL! | #NULL! | #NULL! | #NULL! | #NULL! | #NULL! | 135 | #NULL! | #NULL! | #NULL! | #NULL! | #NULL! | #NULL! | #NULL! | #NULL! | #NULL! | #ПУСТО! | #ПУСТО! | #ПУСТО! | #ПУСТО! | #ПУСТО! | #NULL! | #NULL! | 0,01 | #NULL! | 715х170х80 | #NULL!
УТ000014820 | ПРОМЫШЛЕННЫЙ СВЕТИЛЬНИК TL-PROM Plus 135 5K FL K30 | Архив | TL-PROM Plus 135 5K FL K30 | PROM Plus 135 FL | Прожекторное освещение | 134,2 | 22 818 | 19 824 | 147,72 | 240 | К (30°) концентрированная | 5 000 | 72 | ≤ 1% | Osram DURIS S5 GW PSLT33.PM 5000К | 100 000 | 1,5 | Да | Аргос-Электрон | ИПС 160-700ТУ IP67 0902 | 176 - 264 B AC | 158 - 290 B AC | 160 | 47 ~ 63 Гц | 67 | СтепеньЗащитыСветильника | Да | Есть | Да | #NULL! | #NULL! | 4 кВ (L-N), 6 кВ (L-PE, N-PE) | Соответствует ТР ТС 020/2011 "Электромагнитная совместимость технических средств" | Соответствует ТР ТС 004/2011 "О безопасности низковольтного оборудования" | Да | > 1,5 кВ АС | вход-выход > 200 МОм; вход-земля > 200 МОм; выход-земля > 200 МОм | 1 | Да | ≥92.0% | ≥0.98 | 0,7 А | #NULL! | #NULL! | Восстанавливается | 117 | Анодированный алюминий | Линза TL-Lens Industrial Square 30 | Алюминий | Поворотная скоба (угол наклона 35°-140°) | 0,5-35 Гц, 5м/с2, 30 мин | IK10 | IK10 | от -40° до +40° | УХЛ1 | 0,092 | 60 | 274,734 | 751 371 | 623х150х68 | 623х192х193 | 6,4 | 1 | 0,01 | 6,7 | 715 | 80 | 170 | #NULL! | #NULL! | #NULL! | #NULL! | #NULL! | #NULL! | #NULL! | #NULL! | #NULL! | #NULL! | #NULL! | #NULL! | 4 | #NULL! | #NULL! | #NULL! | #NULL! | #NULL! | #NULL! | #NULL! | #NULL! | #NULL! | 135 | #NULL! | #NULL! | #NULL! | #NULL! | #NULL! | #NULL! | #NULL! | #NULL! | #NULL! | #ПУСТО! | #ПУСТО! | #ПУСТО! | #ПУСТО! | #ПУСТО! | #NULL! | #NULL! | 0,01 | #NULL! | 715х170х80 | #NULL!
УТ000014824 | ПРОМЫШЛЕННЫЙ СВЕТИЛЬНИК TL-PROM Plus 135 5K FL DIM K30 | Архив | TL-PROM Plus 135 5K FL DIM K30 | PROM Plus 135 FL | Прожекторное освещение | 134,2 | 22 818 | 19 824 | 147,72 | 240 | К (30°) концентрированная | 5 000 | 72 | ≤ 1% | Osram DURIS S5 GW PSLT33.PM 5000К | 100 000 | 1,5 | Да | Аргос-Электрон | ИПС 160-700ТУ IP67 0902 | 176 - 264 B AC | 158 - 290 B AC | 160 | 47 ~ 63 Гц | 67 | СтепеньЗащитыСветильника | Да | Есть | Да | #NULL! | #NULL! | 4 кВ (L-N), 6 кВ (L-PE, N-PE) | Соответствует ТР ТС 020/2011 "Электромагнитная совместимость технических средств" | Соответствует ТР ТС 004/2011 "О безопасности низковольтного оборудования" | Да | > 1,5 кВ АС | вход-выход > 200 МОм; вход-земля > 200 МОм; выход-земля > 200 МОм | 1 | Да | ≥92.0% | ≥0.98 | 0,7 А | #NULL! | #NULL! | Восстанавливается | 117 | Анодированный алюминий | Линза TL-Lens Industrial Square 30 | Алюминий | Поворотная скоба (угол наклона 35°-140°) | 0,5-35 Гц, 5м/с2, 30 мин | IK10 | IK10 | от -40° до +40° | УХЛ1 | 0,092 | 60 | 274,734 | 751 371 | 623х150х68 | 623х192х193 | 6,4 | 1 | 0,01 | 6,7 | 715 | 80 | 170 | #NULL! | #NULL! | #NULL! | #NULL! | #NULL! | #NULL! | #NULL! | #NULL! | #NULL! | #NULL! | #NULL! | #NULL! | 4 | #NULL! | #NULL! | #NULL! | #NULL! | #NULL! | #NULL! | #NULL! | #NULL! | #NULL! | 135 | #NULL! | #NULL! | #NULL! | #NULL! | #NULL! | #NULL! | #NULL! | #NULL! | #NULL! | #ПУСТО! | #ПУСТО! | #ПУСТО! | #ПУСТО! | #ПУСТО! | #NULL! | #NULL! | 0,01 | #NULL! | 715х170х80 | #NULL!
УТ000014821 | ПРОМЫШЛЕННЫЙ СВЕТИЛЬНИК TL-PROM Plus 135 5K FL K40 | Архив | TL-PROM Plus 135 5K FL K40 | PROM Plus 135 FL | Прожекторное освещение | 134,2 | 22 818 | 20 398 | 151,997 | 240 | К (40°) концентрированная | 5 000 | 72 | ≤ 1% | Osram DURIS S5 GW PSLT33.PM 5000К | 100 000 | 1,5 | Нет | Аргос-Электрон | ИПС 160-700Т IP67 0820 | 176 - 264 B AC | 158 - 290 B AC | 176 | 47 ~ 63 Гц | 67 | СтепеньЗащитыСветильника | Да | Есть | Да | #NULL! | #NULL! | 4 кВ (L-N), 6 кВ (L-PE, N-PE) | Соответствует ТР ТС 020/2011 "Электромагнитная совместимость технических средств" | Соответствует ТР ТС 004/2011 "О безопасности низковольтного оборудования" | Да | > 1,5 кВ АС | вход-выход > 200 МОм; вход-земля > 200 МОм; выход-земля > 200 МОм | 1 | Да | ≥92.0% | ≥0.98 | 0,77 А | #NULL! | #NULL! | Восстанавливается | 117 | Анодированный алюминий | Линза TL-Lens Industrial Square 40 | Алюминий | Поворотная скоба (угол наклона 35°-140°) | 0,5-35 Гц, 5м/с2, 30 мин | IK10 | IK10 | от -40° до +40° | УХЛ1 | 0,09 | 60 | 274,734 | 751 371 | 623х150х68 | 623х192х193 | 6,4 | 1 | 0,01 | 6,7 | 715 | 80 | 170 | #NULL! | #NULL! | #NULL! | #NULL! | #NULL! | #NULL! | #NULL! | #NULL! | #NULL! | #NULL! | #NULL! | #NULL! | 4 | #NULL! | #NULL! | #NULL! | #NULL! | #NULL! | #NULL! | #NULL! | #NULL! | #NULL! | 135 | #NULL! | #NULL! | #NULL! | #NULL! | #NULL! | #NULL! | #NULL! | #NULL! | #NULL! | #ПУСТО! | #ПУСТО! | #ПУСТО! | #ПУСТО! | #ПУСТО! | #NULL! | #NULL! | 0,01 | #NULL! | 715х170х80 | #NULL!
УТ000014825 | ПРОМЫШЛЕННЫЙ СВЕТИЛЬНИК TL-PROM Plus 135 5K FL DIM K40 | Архив | TL-PROM Plus 135 5K FL DIM K40 | PROM Plus 135 FL | Прожекторное освещение | 134,2 | 22 818 | 20 398 | 151,997 | 240 | К (40°) концентрированная | 5 000 | 72 | ≤ 1% | Osram DURIS S5 GW PSLT33.PM 5000К | 100 000 | 1,5 | Да | Аргос-Электрон | ИПС 160-700ТУ IP67 0902 | 176 - 264 B AC | 158 - 290 B AC | 160 | 47 ~ 63 Гц | 67 | СтепеньЗащитыСветильника | Да | Есть | Да | #NULL! | #NULL! | 4 кВ (L-N), 6 кВ (L-PE, N-PE) | Соответствует ТР ТС 020/2011 "Электромагнитная совместимость технических средств" | Соответствует ТР ТС 004/2011 "О безопасности низковольтного оборудования" | Да | > 1,5 кВ АС | вход-выход > 200 МОм; вход-земля > 200 МОм; выход-земля > 200 МОм | 1 | Да | ≥92.0% | ≥0.98 | 0,7 А | #NULL! | #NULL! | Восстанавливается | 117 | Анодированный алюминий | Линза TL-Lens Industrial Square 40 | Алюминий | Поворотная скоба (угол наклона 35°-140°) | 0,5-35 Гц, 5м/с2, 30 мин | IK10 | IK10 | от -40° до +40° | УХЛ1 | 0,09 | 60 | 274,734 | 751 371 | 623х150х68 | 623х192х193 | 6,4 | 1 | 0,01 | 6,7 | 715 | 80 | 170 | #NULL! | #NULL! | #NULL! | #NULL! | #NULL! | #NULL! | #NULL! | #NULL! | #NULL! | #NULL! | #NULL! | #NULL! | 4 | #NULL! | #NULL! | #NULL! | #NULL! | #NULL! | #NULL! | #NULL! | #NULL! | #NULL! | 135 | #NULL! | #NULL! | #NULL! | #NULL! | #NULL! | #NULL! | #NULL! | #NULL! | #NULL! | #ПУСТО! | #ПУСТО! | #ПУСТО! | #ПУСТО! | #ПУСТО! | #NULL! | #NULL! | 0,01 | #NULL! | 715х170х80 | #NULL!
УТ000014822 | ПРОМЫШЛЕННЫЙ СВЕТИЛЬНИК TL-PROM Plus 135 5K FL K50 | Архив | TL-PROM Plus 135 5K FL K50 | PROM Plus 135 FL | Прожекторное освещение | 134,2 | 22 818 | 19 326 | 144,009 | 240 | К (50°) концентрированная | 5 000 | 72 | ≤ 1% | Osram DURIS S5 GW PSLT33.PM 5000К | 100 000 | 1,5 | Нет | Аргос-Электрон | ИПС 160-700Т IP67 0820 | 176 - 264 B AC | 158 - 290 B AC | 176 | 47 ~ 63 Гц | 67 | СтепеньЗащитыСветильника | Да | Есть | Да | #NULL! | #NULL! | 4 кВ (L-N), 6 кВ (L-PE, N-PE) | Соответствует ТР ТС 020/2011 "Электромагнитная совместимость технических средств" | Соответствует ТР ТС 004/2011 "О безопасности низковольтного оборудования" | Да | > 1,5 кВ АС | вход-выход > 200 МОм; вход-земля > 200 МОм; выход-земля > 200 МОм | 1 | Да | ≥92.0% | ≥0.98 | 0,77 А | #NULL! | #NULL! | Восстанавливается | 117 | Анодированный алюминий | Линза TL-Lens Industrial Square 50 | Алюминий | Поворотная скоба (угол наклона 35°-140°) | 0,5-35 Гц, 5м/с2, 30 мин | IK10 | IK10 | от -40° до +40° | УХЛ1 | 0,095 | 60 | 274,734 | 751 371 | 623х150х68 | 623х192х193 | 6,4 | 1 | 0,01 | 6,7 | 715 | 80 | 170 | #NULL! | #NULL! | #NULL! | #NULL! | #NULL! | #NULL! | #NULL! | #NULL! | #NULL! | #NULL! | #NULL! | #NULL! | 4 | #NULL! | #NULL! | #NULL! | #NULL! | #NULL! | #NULL! | #NULL! | #NULL! | #NULL! | 135 | #NULL! | #NULL! | #NULL! | #NULL! | #NULL! | #NULL! | #NULL! | #NULL! | #NULL! | #ПУСТО! | #ПУСТО! | #ПУСТО! | #ПУСТО! | #ПУСТО! | #NULL! | #NULL! | 0,01 | #NULL! | 715х170х80 | #NULL!
УТ000014826 | ПРОМЫШЛЕННЫЙ СВЕТИЛЬНИК TL-PROM Plus 135 5K FL DIM K50 | Архив | TL-PROM Plus 135 5K FL DIM K50 | PROM Plus 135 FL | Прожекторное освещение | 134,2 | 22 818 | 19 326 | 144,009 | 240 | К (50°) концентрированная | 5 000 | 72 | ≤ 1% | Osram DURIS S5 GW PSLT33.PM 5000К | 100 000 | 1,5 | Да | Аргос-Электрон | ИПС 160-700ТУ IP67 0902 | 176 - 264 B AC | 158 - 290 B AC | 160 | 47 ~ 63 Гц | 67 | СтепеньЗащитыСветильника | Да | Есть | Да | #NULL! | #NULL! | 4 кВ (L-N), 6 кВ (L-PE, N-PE) | Соответствует ТР ТС 020/2011 "Электромагнитная совместимость технических средств" | Соответствует ТР ТС 004/2011 "О безопасности низковольтного оборудования" | Да | > 1,5 кВ АС | вход-выход > 200 МОм; вход-земля > 200 МОм; выход-земля > 200 МОм | 1 | Да | ≥92.0% | ≥0.98 | 0,7 А | #NULL! | #NULL! | Восстанавливается | 117 | Анодированный алюминий | Линза TL-Lens Industrial Square 50 | Алюминий | Поворотная скоба (угол наклона 35°-140°) | 0,5-35 Гц, 5м/с2, 30 мин | IK10 | IK10 | от -40° до +40° | УХЛ1 | 0,095 | 60 | 274,734 | 751 371 | 623х150х68 | 623х192х193 | 6,4 | 1 | 0,01 | 6,7 | 715 | 80 | 170 | #NULL! | #NULL! | #NULL! | #NULL! | #NULL! | #NULL! | #NULL! | #NULL! | #NULL! | #NULL! | #NULL! | #NULL! | 4 | #NULL! | #NULL! | #NULL! | #NULL! | #NULL! | #NULL! | #NULL! | #NULL! | #NULL! | 135 | #NULL! | #NULL! | #NULL! | #NULL! | #NULL! | #NULL! | #NULL! | #NULL! | #NULL! | #ПУСТО! | #ПУСТО! | #ПУСТО! | #ПУСТО! | #ПУСТО! | #NULL! | #NULL! | 0,01 | #NULL! | 715х170х80 | #NULL!
УТ000014827 | ПРОМЫШЛЕННЫЙ СВЕТИЛЬНИК TL-PROM Plus 150 4K FL D | Архив | TL-PROM Plus 150 4K FL D | PROM Plus 150 FL | Прожекторное освещение | 152 | 27 293 | 23 745 | 156,217 | 288 | D (120°) косинусная | 4 000 | 72 | ≤ 1% | Osram DURIS S5 GW PSLT33.PM 4000К | 100 000 | 1,5 | Нет | Аргос-Электрон | ИПС 160-700Т IP67 0820 | 176 - 264 B AC | 158 - 290 B AC | 176 | 47 ~ 63 Гц | 67 | СтепеньЗащитыСветильника | Да | Есть | Да | #NULL! | #NULL! | 4 кВ (L-N), 6 кВ (L-PE, N-PE) | Соответствует ТР ТС 020/2011 "Электромагнитная совместимость технических средств" | Соответствует ТР ТС 004/2011 "О безопасности низковольтного оборудования" | Да | > 1,5 кВ АС | вход-выход > 200 МОм; вход-земля > 200 МОм; выход-земля > 200 МОм | 1 | Да | ≥92.0% | ≥0.98 | 0,77 А | #NULL! | #NULL! | Восстанавливается | 175 | Анодированный алюминий | 1-0-Д-С5 (APS, STREET, PROM - D120) | Алюминий | Поворотная скоба (угол наклона 35°-140°) | 0,5-35 Гц, 5м/с2, 30 мин | IK10 | IK10 | от -40° до +40° | УХЛ1 | 0,087 | 60 | 311,174 | 751 371 | 623х150х68 | 623х192х193 | 6,4 | 1 | 0,01 | 6,7 | 715 | 80 | 170 | #NULL! | #NULL! | #NULL! | #NULL! | #NULL! | #NULL! | #NULL! | #NULL! | #NULL! | #NULL! | #NULL! | #NULL! | 4 | #NULL! | #NULL! | #NULL! | #NULL! | #NULL! | #NULL! | #NULL! | #NULL! | #NULL! | 150 | #NULL! | #NULL! | #NULL! | #NULL! | #NULL! | #NULL! | #NULL! | #NULL! | #NULL! | #ПУСТО! | #ПУСТО! | #ПУСТО! | #ПУСТО! | #ПУСТО! | #NULL! | #NULL! | 0,01 | #NULL! | 715х170х80 | #NULL!
УТ000014828 | ПРОМЫШЛЕННЫЙ СВЕТИЛЬНИК TL-PROM Plus 150 4K FL DIM D | Архив | TL-PROM Plus 150 4K FL DIM D | PROM Plus 150 FL | Прожекторное освещение | 152 | 27 293 | 23 745 | 156,217 | 288 | D (120°) косинусная | 4 000 | 72 | ≤ 1% | Osram DURIS S5 GW PSLT33.PM 4000К | 100 000 | 1,5 | Да | Аргос-Электрон | ИПС 160-700ТУ IP67 0902 | 176 - 264 B AC | 158 - 290 B AC | 160 | 47 ~ 63 Гц | 67 | СтепеньЗащитыСветильника | Да | Есть | Да | #NULL! | #NULL! | 4 кВ (L-N), 6 кВ (L-PE, N-PE) | Соответствует ТР ТС 020/2011 "Электромагнитная совместимость технических средств" | Соответствует ТР ТС 004/2011 "О безопасности низковольтного оборудования" | Да | > 1,5 кВ АС | вход-выход > 200 МОм; вход-земля > 200 МОм; выход-земля > 200 МОм | 1 | Да | ≥92.0% | ≥0.98 | 0,7 А | #NULL! | #NULL! | Восстанавливается | 175 | Анодированный алюминий | 1-0-Д-С5 (APS, STREET, PROM - D120) | Алюминий | Поворотная скоба (угол наклона 35°-140°) | 0,5-35 Гц, 5м/с2, 30 мин | IK10 | IK10 | от -40° до +40° | УХЛ1 | 0,087 | 60 | 311,174 | 751 371 | 623х150х68 | 623х192х193 | 6,4 | 1 | 0,01 | 6,7 | 715 | 80 | 170 | #NULL! | #NULL! | #NULL! | #NULL! | #NULL! | #NULL! | #NULL! | #NULL! | #NULL! | #NULL! | #NULL! | #NULL! | 4 | #NULL! | #NULL! | #NULL! | #NULL! | #NULL! | #NULL! | #NULL! | #NULL! | #NULL! | 150 | #NULL! | #NULL! | #NULL! | #NULL! | #NULL! | #NULL! | #NULL! | #NULL! | #NULL! | #ПУСТО! | #ПУСТО! | #ПУСТО! | #ПУСТО! | #ПУСТО! | #NULL! | #NULL! | 0,01 | #NULL! | 715х170х80 | #NULL!
УТ000014829 | ПРОМЫШЛЕННЫЙ СВЕТИЛЬНИК TL-PROM Plus 150 5K FL D | Архив | TL-PROM Plus 150 5K FL D | PROM Plus 150 FL | Прожекторное освещение | 152 | 27 293 | 23 745 | 156,217 | 288 | D (120°) косинусная | 5 000 | 72 | ≤ 1% | Osram DURIS S5 GW PSLT33.PM 5000К | 100 000 | 1,5 | Нет | Аргос-Электрон | ИПС 160-700Т IP67 0820 | 176 - 264 B AC | 158 - 290 B AC | 176 | 47 ~ 63 Гц | 67 | СтепеньЗащитыСветильника | Да | Есть | Да | #NULL! | #NULL! | 4 кВ (L-N), 6 кВ (L-PE, N-PE) | Соответствует ТР ТС 020/2011 "Электромагнитная совместимость технических средств" | Соответствует ТР ТС 004/2011 "О безопасности низковольтного оборудования" | Да | > 1,5 кВ АС | вход-выход > 200 МОм; вход-земля > 200 МОм; выход-земля > 200 МОм | 1 | Да | ≥92.0% | ≥0.98 | 0,77 А | #NULL! | #NULL! | Восстанавливается | 117 | Анодированный алюминий | 1-0-Д-С5 (APS, STREET, PROM - D120) | Алюминий | Поворотная скоба (угол наклона 35°-140°) | 0,5-35 Гц, 5м/с2, 30 мин | IK10 | IK10 | от -40° до +40° | УХЛ1 | 0,087 | 60 | 311,174 | 751 371 | 623х150х68 | 623х192х193 | 6,4 | 1 | 0,01 | 6,7 | 715 | 80 | 170 | #NULL! | #NULL! | #NULL! | #NULL! | #NULL! | #NULL! | #NULL! | #NULL! | #NULL! | #NULL! | #NULL! | #NULL! | 4 | #NULL! | #NULL! | #NULL! | #NULL! | #NULL! | #NULL! | #NULL! | #NULL! | #NULL! | 150 | #NULL! | #NULL! | #NULL! | #NULL! | #NULL! | #NULL! | #NULL! | #NULL! | #NULL! | #ПУСТО! | #ПУСТО! | #ПУСТО! | #ПУСТО! | #ПУСТО! | #NULL! | #NULL! | 0,01 | #NULL! | 715х170х80 | #NULL!
УТ000014830 | ПРОМЫШЛЕННЫЙ СВЕТИЛЬНИК TL-PROM Plus 150 5K FL DIM D | Архив | TL-PROM Plus 150 5K FL DIM D | PROM Plus 150 FL | Прожекторное освещение | 152 | 27 293 | 23 745 | 156,217 | 288 | D (120°) косинусная | 5 000 | 72 | ≤ 1% | Osram DURIS S5 GW PSLT33.PM 5000К | 100 000 | 1,5 | Да | Аргос-Электрон | ИПС 160-700ТУ IP67 0902 | 176 - 264 B AC | 158 - 290 B AC | 160 | 47 ~ 63 Гц | 67 | СтепеньЗащитыСветильника | Да | Есть | Да | #NULL! | #NULL! | 4 кВ (L-N), 6 кВ (L-PE, N-PE) | Соответствует ТР ТС 020/2011 "Электромагнитная совместимость технических средств" | Соответствует ТР ТС 004/2011 "О безопасности низковольтного оборудования" | Да | > 1,5 кВ АС | вход-выход > 200 МОм; вход-земля > 200 МОм; выход-земля > 200 МОм | 1 | Да | ≥92.0% | ≥0.98 | 0,7 А | #NULL! | #NULL! | Восстанавливается | 117 | Анодированный алюминий | 1-0-Д-С5 (APS, STREET, PROM - D120) | Алюминий | Поворотная скоба (угол наклона 35°-140°) | 0,5-35 Гц, 5м/с2, 30 мин | IK10 | IK10 | от -40° до +40° | УХЛ1 | 0,087 | 60 | 311,174 | 751 371 | 623х150х68 | 623х192х193 | 6,4 | 1 | 0,01 | 6,7 | 715 | 80 | 170 | #NULL! | #NULL! | #NULL! | #NULL! | #NULL! | #NULL! | #NULL! | #NULL! | #NULL! | #NULL! | #NULL! | #NULL! | 4 | #NULL! | #NULL! | #NULL! | #NULL! | #NULL! | #NULL! | #NULL! | #NULL! | #NULL! | 150 | #NULL! | #NULL! | #NULL! | #NULL! | #NULL! | #NULL! | #NULL! | #NULL! | #NULL! | #ПУСТО! | #ПУСТО! | #ПУСТО! | #ПУСТО! | #ПУСТО! | #NULL! | #NULL! | 0,01 | #NULL! | 715х170х80 | #NULL!
УТ000014813 | ПРОМЫШЛЕННЫЙ СВЕТИЛЬНИК TL-PROM Plus 130 5K FL Г | Архив | TL-PROM Plus 130 5K FL Г | PROM Plus 130 FL | Прожекторное освещение | 127,2 | 20 400 | 16 629 | 130,731 | 60 | Г (60°) глубокая | 5 000 | 70 | ≤ 1% | Osram OSLON Square GW CSSRM3.PM 5000К | 300 000 | 1,5 | Нет | Аргос-Электрон | ИПС 160-700Т IP67 0820 | 176 - 264 B AC | 158 - 290 B AC | 176 | 47 ~ 63 Гц | 67 | СтепеньЗащитыСветильника | Да | Есть | Да | #NULL! | #NULL! | 4 кВ (L-N), 6 кВ (L-PE, N-PE) | Соответствует ТР ТС 020/2011 "Электромагнитная совместимость технических средств" | Соответствует ТР ТС 004/2011 "О безопасности низковольтного оборудования" | Да | > 1,5 кВ АС | вход-выход > 200 МОм; вход-земля > 200 МОм; выход-земля > 200 МОм | 1 | Да | ≥92.0% | ≥0.98 | 0,77 А | #NULL! | #NULL! | Восстанавливается | #NULL! | Анодированный алюминий | Линза TL-Lens Industrial Square 60 | Алюминий | Поворотная скоба (угол наклона 35°-140°) | 0,5-35 Гц, 5м/с2, 30 мин | IK10 | IK10 | от -40° до +40° | УХЛ1 | 0,104 | 60 | 260,404 | 751 371 | 623х150х68 | 623х192х193 | 6,4 | 1 | 0,01 | 6,7 | 715 | 85 | 165 | #NULL! | #NULL! | #NULL! | #NULL! | #NULL! | #NULL! | #NULL! | #NULL! | #NULL! | #NULL! | #NULL! | #NULL! | 4 | #NULL! | #NULL! | #NULL! | #NULL! | #NULL! | #NULL! | #NULL! | #NULL! | #NULL! | 130 | #NULL! | #NULL! | #NULL! | #NULL! | #NULL! | #NULL! | #NULL! | #NULL! | #NULL! | #ПУСТО! | #ПУСТО! | #ПУСТО! | #ПУСТО! | #ПУСТО! | #NULL! | #NULL! | 0,01 | #NULL! | 715х165х85 | #NULL!
УТ000014814 | ПРОМЫШЛЕННЫЙ СВЕТИЛЬНИК TL-PROM Plus 130 5K FL K15 | Архив | TL-PROM Plus 130 5K FL K15 | PROM Plus 130 FL | Прожекторное освещение | 127,4 | 20 400 | 16 746 | 131,444 | 60 | К (15°) концентрированная | 5 000 | 70 | ≤ 1% | Osram OSLON Square GW CSSRM3.PM 5000К | 300 000 | 1,5 | Нет | Аргос-Электрон | ИПС 160-700Т IP67 0820 | 176 - 264 B AC | 158 - 290 B AC | 176 | 47 ~ 63 Гц | 67 | СтепеньЗащитыСветильника | Да | Есть | Да | #NULL! | #NULL! | 4 кВ (L-N), 6 кВ (L-PE, N-PE) | Соответствует ТР ТС 020/2011 "Электромагнитная совместимость технических средств" | Соответствует ТР ТС 004/2011 "О безопасности низковольтного оборудования" | Да | > 1,5 кВ АС | вход-выход > 200 МОм; вход-земля > 200 МОм; выход-земля > 200 МОм | 1 | Да | ≥92.0% | ≥0.98 | 0,77 А | #NULL! | #NULL! | Восстанавливается | #NULL! | Анодированный алюминий | Линза TL-Lens Industrial Square 15 | Алюминий | Поворотная скоба (угол наклона 35°-140°) | 0,5-35 Гц, 5м/с2, 30 мин | IK10 | IK10 | от -40° до +40° | УХЛ1 | 0,104 | 60 | 260,813 | 751 371 | 623х150х68 | 623х192х193 | 6,4 | 1 | 0,01 | 6,7 | 715 | 80 | 170 | #NULL! | #NULL! | #NULL! | #NULL! | #NULL! | #NULL! | #NULL! | #NULL! | #NULL! | #NULL! | #NULL! | #NULL! | 4 | #NULL! | #NULL! | #NULL! | #NULL! | #NULL! | #NULL! | #NULL! | #NULL! | #NULL! | 130 | #NULL! | #NULL! | #NULL! | #NULL! | #NULL! | #NULL! | #NULL! | #NULL! | #NULL! | #ПУСТО! | #ПУСТО! | #ПУСТО! | #ПУСТО! | #ПУСТО! | 1 | #NULL! | 0,01 | 0,01 | 715х170х80 | #NULL!
УТ000014831 | ПРОМЫШЛЕННЫЙ СВЕТИЛЬНИК TL-PROM Plus 170 4K FL D | Архив | TL-PROM Plus 170 4K FL D | PROM Plus 170 FL | Прожекторное освещение | 174 | 30 126 | 26 092 | 149,954 | 320 | D (120°) косинусная | 4 000 | 72 | <1 | Osram DURIS S5 GW PSLT33.PM 4000К | 100 000 | 1,5 | Нет | Аргос-Электрон | ИПС 80-700Т IP67 3101 | 176 - 264B AC | 158 - 290B AC | 90 | 47 ~ 63 Гц | 67 | СтепеньЗащитыСветильника | Да | Есть | Да | #NULL! | #NULL! | 4 кВ (L-N), 6 кВ (L-PE, N-PE) | Соответствует ТР ТС 020/2011 "Электромагнитная совместимость технических средств" | Соответствует ТР ТС 004/2011 "О безопасности низковольтного оборудования" | Да | > 1,5 кВ АС | вход-выход > 200 МОм; вход-земля > 200 МОм; выход-земля > 200 МОм | 1 | Да | ≥ 88% | ≥ 0,95 | 0,39 А | #NULL! | #NULL! | Восстанавливается | 175 | Анодированный алюминий | 1-0-Д-С5 (APS, STREET, PROM - D120) | Алюминий | Поворотная скоба (угол наклона 35°-140°) | 0,5-35 Гц, 5м/с2, 30 мин | IK10 | IK10 | от -40° до +40° | УХЛ1 | 0,091 | 60 | 356,213 | 1 000 638 | 423х292х68 | 423х322х291 | 8 | 1 | 0,021 | 8,4 | 600 | 100 | 355 | #NULL! | #NULL! | #NULL! | #NULL! | #NULL! | #NULL! | #NULL! | #NULL! | #NULL! | #NULL! | #NULL! | #NULL! | 4 | #NULL! | #NULL! | #NULL! | #NULL! | #NULL! | #NULL! | #NULL! | #NULL! | #NULL! | 170 | #NULL! | #NULL! | #NULL! | #NULL! | #NULL! | #NULL! | #NULL! | #NULL! | #NULL! | #ПУСТО! | #ПУСТО! | #ПУСТО! | #ПУСТО! | #ПУСТО! | 2 | 0,021 | 0,021 | 0,042 | 600х355х100 | 600х355х100
УТ000014832 | ПРОМЫШЛЕННЫЙ СВЕТИЛЬНИК TL-PROM Plus 170 4K FL DIM D | Архив | TL-PROM Plus 170 4K FL DIM D | PROM Plus 170 FL | Прожекторное освещение | 174 | 30 126 | 26 092 | 149,954 | 320 | D (120°) косинусная | 4 000 | 72 | ≤ 1% | Osram DURIS S5 GW PSLT33.PM 4000К | 100 000 | 1,5 | Да | Аргос-Электрон | ИПС 210-1400ТУ IP67 0902 | 176 - 264 B AC | 158 - 290 B AC | 228 | 47 ~ 63 Гц | 67 | СтепеньЗащитыСветильника | Да | Есть | Да | #NULL! | #NULL! | 4 кВ (L-N), 6 кВ (L-PE, N-PE) | Соответствует ТР ТС 020/2011 "Электромагнитная совместимость технических средств" | Соответствует ТР ТС 004/2011 "О безопасности низковольтного оборудования" | Да | > 1,5 кВ АС | вход-выход > 200 МОм; вход-земля > 200 МОм; выход-земля > 200 МОм | 1 | Да | ≥92.0% | ≥0.97 | 0,99 А | #NULL! | #NULL! | есть, восстанавливается автоматически | 175 | Анодированный алюминий | 1-0-Д-С5 (APS, STREET, PROM - D120) | Алюминий | Поворотная скоба (угол наклона 35°-140°) | 0,5-35 Гц, 5м/с2, 30 мин | IK10 | IK10 | от -40° до +40° | УХЛ1 | 0,091 | 60 | 356,213 | 1 000 638 | 423х292х68 | 423х322х291 | 8 | 1 | 0,021 | 8,4 | 600 | 100 | 355 | #NULL! | #NULL! | #NULL! | #NULL! | #NULL! | #NULL! | #NULL! | #NULL! | #NULL! | #NULL! | #NULL! | #NULL! | 4 | #NULL! | #NULL! | #NULL! | #NULL! | #NULL! | #NULL! | #NULL! | #NULL! | #NULL! | 170 | #NULL! | #NULL! | #NULL! | #NULL! | #NULL! | #NULL! | #NULL! | #NULL! | #NULL! | #ПУСТО! | #ПУСТО! | #ПУСТО! | #ПУСТО! | #ПУСТО! | 2 | 0,021 | 0,021 | 0,042 | 600х355х100 | 600х355х100
УТ000014833 | ПРОМЫШЛЕННЫЙ СВЕТИЛЬНИК TL-PROM Plus 170 5K FL D | Архив | TL-PROM Plus 170 5K FL D | PROM Plus 170 FL | Прожекторное освещение | 174 | 30 126 | 26 092 | 149,954 | 320 | D (120°) косинусная | 5 000 | 72 | <1 | Osram DURIS S5 GW PSLT33.PM 5000К | 100 000 | 1,5 | Нет | Аргос-Электрон | ИПС 80-700Т IP67 3101 | 176 - 264B AC | 158 - 290B AC | 90 | 47 ~ 63 Гц | 67 | СтепеньЗащитыСветильника | Да | Есть | Да | #NULL! | #NULL! | 4 кВ (L-N), 6 кВ (L-PE, N-PE) | Соответствует ТР ТС 020/2011 "Электромагнитная совместимость технических средств" | Соответствует ТР ТС 004/2011 "О безопасности низковольтного оборудования" | Да | > 1,5 кВ АС | вход-выход > 200 МОм; вход-земля > 200 МОм; выход-земля > 200 МОм | 1 | Да | ≥ 88% | ≥ 0,95 | 0,39 А | #NULL! | #NULL! | Восстанавливается | 117 | Анодированный алюминий | 1-0-Д-С5 (APS, STREET, PROM - D120) | Алюминий | Поворотная скоба (угол наклона 35°-140°) | 0,5-35 Гц, 5м/с2, 30 мин | IK10 | IK10 | от -40° до +40° | УХЛ1 | 0,091 | 60 | 356,213 | 1 000 638 | 423х292х68 | 423х322х291 | 8,8 | 1 | 0,021 | 9,1 | 600 | 100 | 355 | #NULL! | #NULL! | #NULL! | #NULL! | #NULL! | #NULL! | #NULL! | #NULL! | #NULL! | #NULL! | #NULL! | #NULL! | 4 | #NULL! | #NULL! | #NULL! | #NULL! | #NULL! | #NULL! | #NULL! | #NULL! | #NULL! | 170 | #NULL! | #NULL! | #NULL! | #NULL! | #NULL! | #NULL! | #NULL! | #NULL! | #NULL! | #ПУСТО! | #ПУСТО! | #ПУСТО! | #ПУСТО! | #ПУСТО! | 2 | 0,021 | 0,021 | 0,042 | 600х355х100 | 600х355х100
УТ000014834 | ПРОМЫШЛЕННЫЙ СВЕТИЛЬНИК TL-PROM Plus 170 5K FL DIM D | Архив | TL-PROM Plus 170 5K FL DIM D | PROM Plus 170 FL | Прожекторное освещение | 174 | 30 126 | 26 092 | 149,954 | 320 | D (120°) косинусная | 5 000 | 72 | ≤ 1% | Osram DURIS S5 GW PSLT33.PM 5000К | 100 000 | 1,5 | Да | Аргос-Электрон | ИПС 80-700ТУ IP67 1202 | 176 - 264 B AC | 158 - 290 B AC | 90 | 47 ~ 63 Гц | 67 | СтепеньЗащитыСветильника | Да | Есть | Да | #NULL! | #NULL! | 4 кВ (L-N), 6 кВ (L-PE, N-PE) | Соответствует ТР ТС 020/2011 "Электромагнитная совместимость технических средств" | Соответствует ТР ТС 004/2011 "О безопасности низковольтного оборудования" | Да | > 1,5 кВ АС | вход-выход > 200 МОм; вход-земля > 200 МОм; выход-земля > 200 МОм | 1 | Да | ≥ 88.0% | ≥ 0.95 | 0,39 А | #NULL! | #NULL! | Восстанавливается | 117 | Анодированный алюминий | 1-0-Д-С5 (APS, STREET, PROM - D120) | Алюминий | Поворотная скоба (угол наклона 35°-140°) | 0,5-35 Гц, 5м/с2, 30 мин | IK10 | IK10 | от -40° до +40° | УХЛ1 | 0,091 | 60 | 356,213 | 1 000 638 | 423х292х68 | 423х322х291 | 8 | 1 | 0,021 | 8,4 | 600 | 100 | 355 | #NULL! | #NULL! | #NULL! | #NULL! | #NULL! | #NULL! | #NULL! | #NULL! | #NULL! | #NULL! | #NULL! | #NULL! | 4 | #NULL! | #NULL! | #NULL! | #NULL! | #NULL! | #NULL! | #NULL! | #NULL! | #NULL! | 170 | #NULL! | #NULL! | #NULL! | #NULL! | #NULL! | #NULL! | #NULL! | #NULL! | #NULL! | #ПУСТО! | #ПУСТО! | #ПУСТО! | #ПУСТО! | #ПУСТО! | 2 | 0,021 | 0,021 | 0,042 | 600х355х100 | 600х355х100
УТ000014836 | ПРОМЫШЛЕННЫЙ СВЕТИЛЬНИК TL-PROM Plus 170 5K FL K20 | Архив | TL-PROM Plus 170 5K FL K20 | PROM Plus 170 FL | Прожекторное освещение | 173 | 30 126 | 27 126 | 156,798 | 320 | К (20°) концентрированная | 5 000 | 72 | <1 | Osram DURIS S5 GW PSLT33.PM 5000К | 100 000 | 1,5 | Нет | Аргос-Электрон | ИПС 80-700Т IP67 3101 | 176 - 264B AC | 158 - 290B AC | 90 | 47 ~ 63 Гц | 67 | СтепеньЗащитыСветильника | Да | Есть | Да | #NULL! | #NULL! | 4 кВ (L-N), 6 кВ (L-PE, N-PE) | Соответствует ТР ТС 020/2011 "Электромагнитная совместимость технических средств" | Соответствует ТР ТС 004/2011 "О безопасности низковольтного оборудования" | Да | > 1,5 кВ АС | вход-выход > 200 МОм; вход-земля > 200 МОм; выход-земля > 200 МОм | 1 | Да | ≥ 88% | ≥ 0,95 | 0,39 А | #NULL! | #NULL! | Восстанавливается | 117 | Анодированный алюминий | Линза TL-Lens Industrial Square 20 | Алюминий | Поворотная скоба (угол наклона 35°-140°) | 0,5-35 Гц, 5м/с2, 30 мин | IK10 | IK10 | от -40° до +40° | УХЛ1 | 0,087 | 60 | 354,166 | 1 000 638 | 423х292х68 | 423х322х291 | 8 | 1 | 0,021 | 8,4 | 600 | 100 | 355 | #NULL! | #NULL! | #NULL! | #NULL! | #NULL! | #NULL! | #NULL! | #NULL! | #NULL! | #NULL! | #NULL! | #NULL! | 4 | #NULL! | #NULL! | #NULL! | #NULL! | #NULL! | #NULL! | #NULL! | #NULL! | #NULL! | 170 | #NULL! | #NULL! | #NULL! | #NULL! | #NULL! | #NULL! | #NULL! | #NULL! | #NULL! | #ПУСТО! | #ПУСТО! | #ПУСТО! | #ПУСТО! | #ПУСТО! | 2 | 0,021 | 0,021 | 0,042 | 600х355х100 | 600х355х100
УТ000014841 | ПРОМЫШЛЕННЫЙ СВЕТИЛЬНИК TL-PROM Plus 170 5K FL DIM K20 | Архив | TL-PROM Plus 170 5K FL DIM K20 | PROM Plus 170 FL | Прожекторное освещение | 173 | 30 126 | 27 126 | 156,798 | 320 | К (20°) концентрированная | 5 000 | 72 | ≤ 1% | Osram DURIS S5 GW PSLT33.PM 5000К | 100 000 | 1,5 | Да | Аргос-Электрон | ИПС 80-700ТУ IP67 1202 | 176 - 264 B AC | 158 - 290 B AC | 90 | 47 ~ 63 Гц | 67 | СтепеньЗащитыСветильника | Да | Есть | Да | #NULL! | #NULL! | 4 кВ (L-N), 6 кВ (L-PE, N-PE) | Соответствует ТР ТС 020/2011 "Электромагнитная совместимость технических средств" | Соответствует ТР ТС 004/2011 "О безопасности низковольтного оборудования" | Да | > 1,5 кВ АС | вход-выход > 200 МОм; вход-земля > 200 МОм; выход-земля > 200 МОм | 1 | Да | ≥ 88.0% | ≥ 0.95 | 0,39 А | #NULL! | #NULL! | Восстанавливается | 117 | Анодированный алюминий | Линза TL-Lens Industrial Square 20 | Алюминий | Поворотная скоба (угол наклона 35°-140°) | 0,5-35 Гц, 5м/с2, 30 мин | IK10 | IK10 | от -40° до +40° | УХЛ1 | 0,087 | 60 | 354,166 | 1 000 638 | 423х292х68 | 423х322х291 | 8 | 1 | 0,021 | 8,4 | 600 | 100 | 355 | #NULL! | #NULL! | #NULL! | #NULL! | #NULL! | #NULL! | #NULL! | #NULL! | #NULL! | #NULL! | #NULL! | #NULL! | 4 | #NULL! | #NULL! | #NULL! | #NULL! | #NULL! | #NULL! | #NULL! | #NULL! | #NULL! | 170 | #NULL! | #NULL! | #NULL! | #NULL! | #NULL! | #NULL! | #NULL! | #NULL! | #NULL! | #ПУСТО! | #ПУСТО! | #ПУСТО! | #ПУСТО! | #ПУСТО! | 2 | 0,021 | 0,021 | 0,042 | 600х355х100 | 600х355х100
УТ000014837 | ПРОМЫШЛЕННЫЙ СВЕТИЛЬНИК TL-PROM Plus 170 5K FL K30 | Архив | TL-PROM Plus 170 5K FL K30 | PROM Plus 170 FL | Прожекторное освещение | 173 | 30 126 | 26 432 | 152,786 | 320 | К (30°) концентрированная | 5 000 | 72 | <1 | Osram DURIS S5 GW PSLT33.PM 5000К | 100 000 | 1,5 | Нет | Аргос-Электрон | ИПС 80-700Т IP67 3101 | 176 - 264B AC | 158 - 290B AC | 90 | 47 ~ 63 Гц | 67 | СтепеньЗащитыСветильника | Да | Есть | Да | #NULL! | #NULL! | 4 кВ (L-N), 6 кВ (L-PE, N-PE) | Соответствует ТР ТС 020/2011 "Электромагнитная совместимость технических средств" | Соответствует ТР ТС 004/2011 "О безопасности низковольтного оборудования" | Да | > 1,5 кВ АС | вход-выход > 200 МОм; вход-земля > 200 МОм; выход-земля > 200 МОм | 1 | Да | ≥ 88% | ≥ 0,95 | 0,39 А | #NULL! | #NULL! | Восстанавливается | 117 | Анодированный алюминий | Линза TL-Lens Industrial Square 30 | Алюминий | Поворотная скоба (угол наклона 35°-140°) | 0,5-35 Гц, 5м/с2, 30 мин | IK10 | IK10 | от -40° до +40° | УХЛ1 | 0,089 | 60 | 354,166 | 1 000 638 | 423х292х68 | 423х322х291 | 8 | 1 | 0,021 | 8,4 | 600 | 100 | 355 | #NULL! | #NULL! | #NULL! | #NULL! | #NULL! | #NULL! | #NULL! | #NULL! | #NULL! | #NULL! | #NULL! | #NULL! | 4 | #NULL! | #NULL! | #NULL! | #NULL! | #NULL! | #NULL! | #NULL! | #NULL! | #NULL! | 170 | #NULL! | #NULL! | #NULL! | #NULL! | #NULL! | #NULL! | #NULL! | #NULL! | #NULL! | #ПУСТО! | #ПУСТО! | #ПУСТО! | #ПУСТО! | #ПУСТО! | 2 | 0,021 | 0,021 | 0,042 | 600х355х100 | 600х355х100
УТ000014842 | ПРОМЫШЛЕННЫЙ СВЕТИЛЬНИК TL-PROM Plus 170 5K FL DIM K30 | Архив | TL-PROM Plus 170 5K FL DIM K30 | PROM Plus 170 FL | Прожекторное освещение | 173 | 30 126 | 26 432 | 152,786 | 320 | К (30°) концентрированная | 5 000 | 72 | ≤ 1% | Osram DURIS S5 GW PSLT33.PM 5000К | 100 000 | 1,5 | Да | Аргос-Электрон | ИПС 80-700ТУ IP67 1202 | 176 - 264 B AC | 158 - 290 B AC | 90 | 47 ~ 63 Гц | 67 | СтепеньЗащитыСветильника | Да | Есть | Да | #NULL! | #NULL! | 4 кВ (L-N), 6 кВ (L-PE, N-PE) | Соответствует ТР ТС 020/2011 "Электромагнитная совместимость технических средств" | Соответствует ТР ТС 004/2011 "О безопасности низковольтного оборудования" | Да | > 1,5 кВ АС | вход-выход > 200 МОм; вход-земля > 200 МОм; выход-земля > 200 МОм | 1 | Да | ≥ 88.0% | ≥ 0.95 | 0,39 А | #NULL! | #NULL! | Восстанавливается | 117 | Анодированный алюминий | Линза TL-Lens Industrial Square 30 | Алюминий | Поворотная скоба (угол наклона 35°-140°) | 0,5-35 Гц, 5м/с2, 30 мин | IK10 | IK10 | от -40° до +40° | УХЛ1 | 0,089 | 60 | 354,166 | 1 000 638 | 423х292х68 | 423х322х291 | 8 | 1 | 0,021 | 8,4 | 600 | 100 | 355 | #NULL! | #NULL! | #NULL! | #NULL! | #NULL! | #NULL! | #NULL! | #NULL! | #NULL! | #NULL! | #NULL! | #NULL! | 4 | #NULL! | #NULL! | #NULL! | #NULL! | #NULL! | #NULL! | #NULL! | #NULL! | #NULL! | 170 | #NULL! | #NULL! | #NULL! | #NULL! | #NULL! | #NULL! | #NULL! | #NULL! | #NULL! | #ПУСТО! | #ПУСТО! | #ПУСТО! | #ПУСТО! | #ПУСТО! | 2 | 0,021 | 0,021 | 0,042 | 600х355х100 | 600х355х100
УТ000014838 | ПРОМЫШЛЕННЫЙ СВЕТИЛЬНИК TL-PROM Plus 170 5K FL K40 | Архив | TL-PROM Plus 170 5K FL K40 | PROM Plus 170 FL | Прожекторное освещение | 173 | 30 126 | 26 296 | 152 | 320 | К (40°) концентрированная | 5 000 | 72 | <1 | Osram DURIS S5 GW PSLT33.PM 5000К | 100 000 | 1,5 | Нет | Аргос-Электрон | ИПС 80-700Т IP67 3101 | 176 - 264B AC | 158 - 290B AC | 90 | 47 ~ 63 Гц | 67 | СтепеньЗащитыСветильника | Да | Есть | Да | #NULL! | #NULL! | 4 кВ (L-N), 6 кВ (L-PE, N-PE) | Соответствует ТР ТС 020/2011 "Электромагнитная совместимость технических средств" | Соответствует ТР ТС 004/2011 "О безопасности низковольтного оборудования" | Да | > 1,5 кВ АС | вход-выход > 200 МОм; вход-земля > 200 МОм; выход-земля > 200 МОм | 1 | Да | ≥ 88% | ≥ 0,95 | 0,39 А | #NULL! | #NULL! | Восстанавливается | 117 | Анодированный алюминий | Линза TL-Lens Industrial Square 40 | Алюминий | Поворотная скоба (угол наклона 35°-140°) | 0,5-35 Гц, 5м/с2, 30 мин | IK10 | IK10 | от -40° до +40° | УХЛ1 | 0,09 | 60 | 354,166 | 1 000 638 | 423х292х68 | 423х322х291 | 8 | 1 | 0,021 | 8,4 | 600 | 100 | 355 | #NULL! | #NULL! | #NULL! | #NULL! | #NULL! | #NULL! | #NULL! | #NULL! | #NULL! | #NULL! | #NULL! | #NULL! | 4 | #NULL! | #NULL! | #NULL! | #NULL! | #NULL! | #NULL! | #NULL! | #NULL! | #NULL! | 170 | #NULL! | #NULL! | #NULL! | #NULL! | #NULL! | #NULL! | #NULL! | #NULL! | #NULL! | #ПУСТО! | #ПУСТО! | #ПУСТО! | #ПУСТО! | #ПУСТО! | 2 | 0,021 | 0,021 | 0,042 | 600х355х100 | 600х355х100
УТ000014843 | ПРОМЫШЛЕННЫЙ СВЕТИЛЬНИК TL-PROM Plus 170 5K FL DIM K40 | Архив | TL-PROM Plus 170 5K FL DIM K40 | PROM Plus 170 FL | Прожекторное освещение | 173 | 30 126 | 26 296 | 152 | 320 | К (40°) концентрированная | 5 000 | 72 | ≤ 1% | Osram DURIS S5 GW PSLT33.PM 5000К | 100 000 | 1,5 | Да | Аргос-Электрон | ИПС 80-700ТУ IP67 1202 | 176 - 264 B AC | 158 - 290 B AC | 90 | 47 ~ 63 Гц | 67 | СтепеньЗащитыСветильника | Да | Есть | Да | #NULL! | #NULL! | 4 кВ (L-N), 6 кВ (L-PE, N-PE) | Соответствует ТР ТС 020/2011 "Электромагнитная совместимость технических средств" | Соответствует ТР ТС 004/2011 "О безопасности низковольтного оборудования" | Да | > 1,5 кВ АС | вход-выход > 200 МОм; вход-земля > 200 МОм; выход-земля > 200 МОм | 1 | Да | ≥ 88.0% | ≥ 0.95 | 0,39 А | #NULL! | #NULL! | Восстанавливается | 117 | Анодированный алюминий | Линза TL-Lens Industrial Square 40 | Алюминий | Поворотная скоба (угол наклона 35°-140°) | 0,5-35 Гц, 5м/с2, 30 мин | IK10 | IK10 | от -40° до +40° | УХЛ1 | 0,09 | 60 | 354,166 | 1 000 638 | 423х292х68 | 423х322х291 | 8 | 1 | 0,021 | 8,4 | 600 | 100 | 355 | #NULL! | #NULL! | #NULL! | #NULL! | #NULL! | #NULL! | #NULL! | #NULL! | #NULL! | #NULL! | #NULL! | #NULL! | 4 | #NULL! | #NULL! | #NULL! | #NULL! | #NULL! | #NULL! | #NULL! | #NULL! | #NULL! | 170 | #NULL! | #NULL! | #NULL! | #NULL! | #NULL! | #NULL! | #NULL! | #NULL! | #NULL! | #ПУСТО! | #ПУСТО! | #ПУСТО! | #ПУСТО! | #ПУСТО! | 2 | 0,021 | 0,021 | 0,042 | 600х355х100 | 600х355х100
УТ000014839 | ПРОМЫШЛЕННЫЙ СВЕТИЛЬНИК TL-PROM Plus 170 5K FL K50 | Архив | TL-PROM Plus 170 5K FL K50 | PROM Plus 170 FL | Прожекторное освещение | 173 | 30 126 | 25 768 | 148,948 | 320 | К (50°) концентрированная | 5 000 | 72 | <1 | Osram DURIS S5 GW PSLT33.PM 5000К | 100 000 | 1,5 | Нет | Аргос-Электрон | ИПС 80-700Т IP67 3101 | 176 - 264B AC | 158 - 290B AC | 90 | 47 ~ 63 Гц | 67 | СтепеньЗащитыСветильника | Да | Есть | Да | #NULL! | #NULL! | 4 кВ (L-N), 6 кВ (L-PE, N-PE) | Соответствует ТР ТС 020/2011 "Электромагнитная совместимость технических средств" | Соответствует ТР ТС 004/2011 "О безопасности низковольтного оборудования" | Да | > 1,5 кВ АС | вход-выход > 200 МОм; вход-земля > 200 МОм; выход-земля > 200 МОм | 1 | Да | ≥ 88% | ≥ 0,95 | 0,39 А | #NULL! | #NULL! | Восстанавливается | 117 | Анодированный алюминий | Линза TL-Lens Industrial Square 50 | Алюминий | Поворотная скоба (угол наклона 35°-140°) | 0,5-35 Гц, 5м/с2, 30 мин | IK10 | IK10 | от -40° до +40° | УХЛ1 | 0,091 | 60 | 354,166 | 1 000 638 | 423х292х68 | 423х322х291 | 8 | 1 | 0,021 | 8,4 | 600 | 100 | 355 | #NULL! | #NULL! | #NULL! | #NULL! | #NULL! | #NULL! | #NULL! | #NULL! | #NULL! | #NULL! | #NULL! | #NULL! | 4 | #NULL! | #NULL! | #NULL! | #NULL! | #NULL! | #NULL! | #NULL! | #NULL! | #NULL! | 170 | #NULL! | #NULL! | #NULL! | #NULL! | #NULL! | #NULL! | #NULL! | #NULL! | #NULL! | #ПУСТО! | #ПУСТО! | #ПУСТО! | #ПУСТО! | #ПУСТО! | 2 | 0,021 | 0,021 | 0,042 | 600х355х100 | 600х355х100
УТ000014844 | ПРОМЫШЛЕННЫЙ СВЕТИЛЬНИК TL-PROM Plus 170 5K FL DIM K50 | Архив | TL-PROM Plus 170 5K FL DIM K50 | PROM Plus 170 FL | Прожекторное освещение | 173 | 30 126 | 25 768 | 148,948 | 320 | К (50°) концентрированная | 5 000 | 72 | ≤ 1% | Osram DURIS S5 GW PSLT33.PM 5000К | 100 000 | 1,5 | Да | Аргос-Электрон | ИПС 80-700ТУ IP67 1202 | 176 - 264 B AC | 158 - 290 B AC | 90 | 47 ~ 63 Гц | 67 | СтепеньЗащитыСветильника | Да | Есть | Да | #NULL! | #NULL! | 4 кВ (L-N), 6 кВ (L-PE, N-PE) | Соответствует ТР ТС 020/2011 "Электромагнитная совместимость технических средств" | Соответствует ТР ТС 004/2011 "О безопасности низковольтного оборудования" | Да | > 1,5 кВ АС | вход-выход > 200 МОм; вход-земля > 200 МОм; выход-земля > 200 МОм | 1 | Да | ≥ 88.0% | ≥ 0.95 | 0,39 А | #NULL! | #NULL! | Восстанавливается | 117 | Анодированный алюминий | Линза TL-Lens Industrial Square 50 | Алюминий | Поворотная скоба (угол наклона 35°-140°) | 0,5-35 Гц, 5м/с2, 30 мин | IK10 | IK10 | от -40° до +40° | УХЛ1 | 0,091 | 60 | 354,166 | 1 000 638 | 423х292х68 | 423х322х291 | 8 | 1 | 0,021 | 8,4 | 600 | 100 | 355 | #NULL! | #NULL! | #NULL! | #NULL! | #NULL! | #NULL! | #NULL! | #NULL! | #NULL! | #NULL! | #NULL! | #NULL! | 4 | #NULL! | #NULL! | #NULL! | #NULL! | #NULL! | #NULL! | #NULL! | #NULL! | #NULL! | 170 | #NULL! | #NULL! | #NULL! | #NULL! | #NULL! | #NULL! | #NULL! | #NULL! | #NULL! | #ПУСТО! | #ПУСТО! | #ПУСТО! | #ПУСТО! | #ПУСТО! | 2 | 0,021 | 0,021 | 0,042 | 600х355х100 | 600х355х100
УТ000014845 | ПРОМЫШЛЕННЫЙ СВЕТИЛЬНИК TL-PROM Plus 205 4K FL D | Архив | TL-PROM Plus 205 4K FL D | PROM Plus 205 FL | Прожекторное освещение | 205,4 | 36 116 | 31 006 | 150,954 | 384 | D (120°) косинусная | 4 000 | 72 | ≤ 1% | Osram DURIS S5 GW PSLT33.PM 4000К | 100 000 | 1,5 | Нет | Аргос-Электрон | ИПС 120-700Т IP67 4300 | 176 ~ 264 B AC | 158 ~ 290 B AC | 130 | 47 ~ 63 Гц | 67 | СтепеньЗащитыСветильника | Да | Есть | Да | #NULL! | #NULL! | 4 кВ (L-N), 6 кВ (L-PE, N-PE) | Соответствует ТР ТС 020/2011 "Электромагнитная совместимость технических средств" | Соответствует ТР ТС 004/2011 "О безопасности низковольтного оборудования" | Да | > 1,5 кВ АС | вход-выход > 200 МОм; вход-земля > 200 МОм; выход-земля > 200 МОм | 1 | Да | ≥92.0% | ≥0.98 | 0,56 А | #NULL! | #NULL! | Восстанавливается | 175 | Анодированный алюминий | 1-0-Д-С5 (APS, STREET, PROM - D120) | Алюминий | Поворотная скоба (угол наклона 35°-140°) | 0,5-35 Гц, 5м/с2, 30 мин | IK10 | IK10 | от -40° до +40° | УХЛ1 | 0,09 | 60 | 420,495 | 1 000 638 | 823х150х68 | 823х192х193 | 8 | 1 | 0,012 | 8,4 | 910 | 80 | 170 | #NULL! | #NULL! | #NULL! | #NULL! | #NULL! | #NULL! | #NULL! | #NULL! | #NULL! | #NULL! | #NULL! | #NULL! | 4 | #NULL! | #NULL! | #NULL! | #NULL! | #NULL! | #NULL! | #NULL! | #NULL! | #NULL! | 205 | #NULL! | #NULL! | #NULL! | #NULL! | #NULL! | #NULL! | #NULL! | #NULL! | #NULL! | #ПУСТО! | #ПУСТО! | #ПУСТО! | #ПУСТО! | #ПУСТО! | #NULL! | #NULL! | 0,012 | #NULL! | 910х170х80 | #NULL!
УТ000014846 | ПРОМЫШЛЕННЫЙ СВЕТИЛЬНИК TL-PROM Plus 205 4K FL DIM D | Архив | TL-PROM Plus 205 4K FL DIM D | PROM Plus 205 FL | Прожекторное освещение | 205,4 | 36 116 | 31 006 | 150,954 | 384 | D (120°) косинусная | 4 000 | 72 | ≤ 1% | Osram DURIS S5 GW PSLT33.PM 4000К | 100 000 | 1,5 | Да | Аргос-Электрон | ИПС 120-700ТУ IP67 1202 | 176 - 264 B AC | 158 - 290 B AC | 130 | 47 ~ 63 Гц | 67 | СтепеньЗащитыСветильника | Да | Есть | Да | #NULL! | #NULL! | 4 кВ (L-N), 6 кВ (L-PE, N-PE) | Соответствует ТР ТС 020/2011 "Электромагнитная совместимость технических средств" | Соответствует ТР ТС 004/2011 "О безопасности низковольтного оборудования" | Да | > 1,5 кВ АС | вход-выход > 200 МОм; вход-земля > 200 МОм; выход-земля > 200 МОм | 1 | Да | ≥92.0% | ≥0.95 | 0,57 А | #NULL! | #NULL! | Восстанавливается | 175 | Анодированный алюминий | 1-0-Д-С5 (APS, STREET, PROM - D120) | Алюминий | Поворотная скоба (угол наклона 35°-140°) | 0,5-35 Гц, 5м/с2, 30 мин | IK10 | IK10 | от -40° до +40° | УХЛ1 | 0,09 | 60 | 420,495 | 1 000 638 | 823х150х68 | 823х192х193 | 8 | 1 | 0,012 | 8,4 | 910 | 80 | 170 | #NULL! | #NULL! | #NULL! | #NULL! | #NULL! | #NULL! | #NULL! | #NULL! | #NULL! | #NULL! | #NULL! | #NULL! | 4 | #NULL! | #NULL! | #NULL! | #NULL! | #NULL! | #NULL! | #NULL! | #NULL! | #NULL! | 205 | #NULL! | #NULL! | #NULL! | #NULL! | #NULL! | #NULL! | #NULL! | #NULL! | #NULL! | #ПУСТО! | #ПУСТО! | #ПУСТО! | #ПУСТО! | #ПУСТО! | #NULL! | #NULL! | 0,012 | #NULL! | 910х170х80 | #NULL!
УТ000014847 | ПРОМЫШЛЕННЫЙ СВЕТИЛЬНИК TL-PROM Plus 205 5K FL D | Архив | TL-PROM Plus 205 5K FL D | PROM Plus 205 FL | Прожекторное освещение | 205,4 | 36 116 | 31 006 | 150,954 | 384 | D (120°) косинусная | 5 000 | 72 | ≤ 1% | Osram DURIS S5 GW PSLT33.PM 5000К | 100 000 | 1,5 | Нет | Аргос-Электрон | ИПС 120-700Т IP67 4300 | 176 ~ 264 B AC | 158 ~ 290 B AC | 130 | 47 ~ 63 Гц | 67 | СтепеньЗащитыСветильника | Да | Есть | Да | #NULL! | #NULL! | 4 кВ (L-N), 6 кВ (L-PE, N-PE) | Соответствует ТР ТС 020/2011 "Электромагнитная совместимость технических средств" | Соответствует ТР ТС 004/2011 "О безопасности низковольтного оборудования" | Да | > 1,5 кВ АС | вход-выход > 200 МОм; вход-земля > 200 МОм; выход-земля > 200 МОм | 1 | Да | ≥92.0% | ≥0.98 | 0,56 А | #NULL! | #NULL! | Восстанавливается | 117 | Анодированный алюминий | 1-0-Д-С5 (APS, STREET, PROM - D120) | Алюминий | Поворотная скоба (угол наклона 35°-140°) | 0,5-35 Гц, 5м/с2, 30 мин | IK10 | IK10 | от -40° до +40° | УХЛ1 | 0,09 | 60 | 420,495 | 1 000 638 | 823х150х68 | 823х192х193 | 8 | 1 | 0,012 | 8,4 | 910 | 80 | 170 | #NULL! | #NULL! | #NULL! | #NULL! | #NULL! | #NULL! | #NULL! | #NULL! | #NULL! | #NULL! | #NULL! | #NULL! | 4 | #NULL! | #NULL! | #NULL! | #NULL! | #NULL! | #NULL! | #NULL! | #NULL! | #NULL! | 205 | #NULL! | #NULL! | #NULL! | #NULL! | #NULL! | #NULL! | #NULL! | #NULL! | #NULL! | #ПУСТО! | #ПУСТО! | #ПУСТО! | #ПУСТО! | #ПУСТО! | #NULL! | #NULL! | 0,012 | #NULL! | 910х170х80 | #NULL!
УТ000014848 | ПРОМЫШЛЕННЫЙ СВЕТИЛЬНИК TL-PROM Plus 205 5K FL DIM D | Архив | TL-PROM Plus 205 5K FL DIM D | PROM Plus 205 FL | Прожекторное освещение | 205,4 | 36 116 | 31 006 | 150,954 | 384 | D (120°) косинусная | 5 000 | 72 | ≤ 1% | Osram DURIS S5 GW PSLT33.PM 5000К | 100 000 | 1,5 | Да | Аргос-Электрон | ИПС 120-700ТУ IP67 1202 | 176 - 264 B AC | 158 - 290 B AC | 130 | 47 ~ 63 Гц | 67 | СтепеньЗащитыСветильника | Да | Есть | Да | #NULL! | #NULL! | 4 кВ (L-N), 6 кВ (L-PE, N-PE) | Соответствует ТР ТС 020/2011 "Электромагнитная совместимость технических средств" | Соответствует ТР ТС 004/2011 "О безопасности низковольтного оборудования" | Да | > 1,5 кВ АС | вход-выход > 200 МОм; вход-земля > 200 МОм; выход-земля > 200 МОм | 1 | Да | ≥92.0% | ≥0.95 | 0,57 А | #NULL! | #NULL! | Восстанавливается | 117 | Анодированный алюминий | 1-0-Д-С5 (APS, STREET, PROM - D120) | Алюминий | Поворотная скоба (угол наклона 35°-140°) | 0,5-35 Гц, 5м/с2, 30 мин | IK10 | IK10 | от -40° до +40° | УХЛ1 | 0,09 | 60 | 420,495 | 1 000 638 | 823х150х68 | 823х192х193 | 8 | 1 | 0,012 | 8,4 | 910 | 80 | 170 | #NULL! | #NULL! | #NULL! | #NULL! | #NULL! | #NULL! | #NULL! | #NULL! | #NULL! | #NULL! | #NULL! | #NULL! | 4 | #NULL! | #NULL! | #NULL! | #NULL! | #NULL! | #NULL! | #NULL! | #NULL! | #NULL! | 205 | #NULL! | #NULL! | #NULL! | #NULL! | #NULL! | #NULL! | #NULL! | #NULL! | #NULL! | #ПУСТО! | #ПУСТО! | #ПУСТО! | #ПУСТО! | #ПУСТО! | #NULL! | #NULL! | 0,012 | #NULL! | 910х170х80 | #NULL!
УТ000014840 | ПРОМЫШЛЕННЫЙ СВЕТИЛЬНИК TL-PROM Plus 170 5K FL Г | Архив | TL-PROM Plus 170 5K FL Г | PROM Plus 170 FL | Прожекторное освещение | 169,6 | 27 200 | 22 172 | 130,731 | 80 | Г (60°) глубокая | 5 000 | 70 | ≤ 1% | Osram OSLON Square GW CSSRM3.PM 5000К | 300 000 | 1,5 | Нет | Аргос-Электрон | ИПС 210-1400Т IP67 0900 | 176 - 264 B AC | 158 - 290 B AC | 228 | 47 ~ 63 Гц | 67 | СтепеньЗащитыСветильника | Да | Есть | Да | #NULL! | #NULL! | 4 кВ (L-N), 6 кВ (L-PE, N-PE) | Соответствует ТР ТС 020/2011 "Электромагнитная совместимость технических средств" | Соответствует ТР ТС 004/2011 "О безопасности низковольтного оборудования" | Да | > 1,5 кВ АС | вход-выход > 200 МОм; вход-земля > 200 МОм; выход-земля > 200 МОм | 1 | Да | ≥92.0% | ≥0.97 | 0,99 А | #NULL! | #NULL! | Восстанавливается | #NULL! | Анодированный алюминий | Линза TL-Lens Industrial Square 60 | Алюминий | Поворотная скоба (угол наклона 35°-140°) | 0,5-35 Гц, 5м/с2, 30 мин | IK10 | IK10 | от -40° до +40° | УХЛ1 | 0,104 | 60 | 347,205 | 1 000 638 | 423х292х68 | 423х322х291 | 8 | 1 | 0,021 | 8,4 | 600 | 100 | 355 | #NULL! | #NULL! | #NULL! | #NULL! | #NULL! | #NULL! | #NULL! | #NULL! | #NULL! | #NULL! | #NULL! | #NULL! | 4 | #NULL! | #NULL! | #NULL! | #NULL! | #NULL! | #NULL! | #NULL! | #NULL! | #NULL! | 170 | #NULL! | #NULL! | #NULL! | #NULL! | #NULL! | #NULL! | #NULL! | #NULL! | #NULL! | #ПУСТО! | #ПУСТО! | #ПУСТО! | #ПУСТО! | #ПУСТО! | 2 | 0,021 | 0,021 | 0,042 | 600х355х100 | 600х355х100
УТ000014835 | ПРОМЫШЛЕННЫЙ СВЕТИЛЬНИК TL-PROM Plus 170 5K FL K15 | Архив | TL-PROM Plus 170 5K FL K15 | PROM Plus 170 FL | Прожекторное освещение | 169,8 | 27 200 | 22 328 | 131,496 | 80 | К (15°) концентрированная | 5 000 | 70 | ≤ 1% | Osram OSLON Square GW CSSRM3.PM 5000К | 300 000 | 1,5 | Нет | Аргос-Электрон | ИПС 210-1400Т IP67 0900 | 176 - 264 B AC | 158 - 290 B AC | 228 | 47 ~ 63 Гц | 67 | СтепеньЗащитыСветильника | Да | Есть | Да | #NULL! | #NULL! | 4 кВ (L-N), 6 кВ (L-PE, N-PE) | Соответствует ТР ТС 020/2011 "Электромагнитная совместимость технических средств" | Соответствует ТР ТС 004/2011 "О безопасности низковольтного оборудования" | Да | > 1,5 кВ АС | вход-выход > 200 МОм; вход-земля > 200 МОм; выход-земля > 200 МОм | 1 | Да | ≥92.0% | ≥0.97 | 0,99 А | #NULL! | #NULL! | Восстанавливается | #NULL! | Анодированный алюминий | Линза TL-Lens Industrial Square 15 | Алюминий | Поворотная скоба (угол наклона 35°-140°) | 0,5-35 Гц, 5м/с2, 30 мин | IK10 | IK10 | от -40° до +40° | УХЛ1 | 0,104 | 60 | 347,615 | 1 000 638 | 423х292х68 | 423х322х291 | 8 | 1 | 0,021 | 8,4 | 600 | 100 | 355 | #NULL! | #NULL! | #NULL! | #NULL! | #NULL! | #NULL! | #NULL! | #NULL! | #NULL! | #NULL! | #NULL! | #NULL! | 4 | #NULL! | #NULL! | #NULL! | #NULL! | #NULL! | #NULL! | #NULL! | #NULL! | #NULL! | 170 | #NULL! | #NULL! | #NULL! | #NULL! | #NULL! | #NULL! | #NULL! | #NULL! | #NULL! | #ПУСТО! | #ПУСТО! | #ПУСТО! | #ПУСТО! | #ПУСТО! | 2 | 0,021 | 0,021 | 0,042 | 600х355х100 | 600х355х100
УТ000014849 | ПРОМЫШЛЕННЫЙ СВЕТИЛЬНИК TL-PROM Plus 230 4K FL D | Архив | TL-PROM Plus 230 4K FL D | PROM Plus 230 FL | Прожекторное освещение | 225,4 | 40 410 | 34 426 | 152,733 | 432 | D (120°) косинусная | 4 000 | 72 | ≤ 1% | Osram DURIS S5 GW PSLT33.PM 4000К | 100 000 | 1,5 | Нет | Аргос-Электрон | ИПС 120-700Т IP67 4300 | 176 ~ 264 B AC | 158 ~ 290 B AC | 130 | 47 ~ 63 Гц | 67 | СтепеньЗащитыСветильника | Да | Есть | Да | #NULL! | #NULL! | 4 кВ (L-N), 6 кВ (L-PE, N-PE) | Соответствует ТР ТС 020/2011 "Электромагнитная совместимость технических средств" | Соответствует ТР ТС 004/2011 "О безопасности низковольтного оборудования" | Да | > 1,5 кВ АС | вход-выход > 200 МОм; вход-земля > 200 МОм; выход-земля > 200 МОм | 1 | Да | ≥92.0% | ≥0.98 | 0,56 А | #NULL! | #NULL! | Восстанавливается | 175 | Анодированный алюминий | 1-0-Д-С5 (APS, STREET, PROM - D120) | Алюминий | Поворотная скоба (угол наклона 35°-140°) | 0,5-35 Гц, 5м/с2, 30 мин | IK10 | IK10 | от -40° до +40° | УХЛ1 | 0,089 | 60 | 461,439 | 1 000 638 | 623х292х68 | 623х326х291 | 12,8 | 1 | 0,017 | 13,4 | 715 | 80 | 305 | #NULL! | #NULL! | #NULL! | #NULL! | #NULL! | #NULL! | #NULL! | #NULL! | #NULL! | #NULL! | #NULL! | #NULL! | 4 | #NULL! | #NULL! | #NULL! | #NULL! | #NULL! | #NULL! | #NULL! | #NULL! | #NULL! | 230 | #NULL! | #NULL! | #NULL! | #NULL! | #NULL! | #NULL! | #NULL! | #NULL! | #NULL! | #ПУСТО! | #ПУСТО! | #ПУСТО! | #ПУСТО! | #ПУСТО! | #NULL! | #NULL! | 0,017 | #NULL! | 715х305х80 | #NULL!
УТ000014850 | ПРОМЫШЛЕННЫЙ СВЕТИЛЬНИК TL-PROM Plus 230 4K FL DIM D | Архив | TL-PROM Plus 230 4K FL DIM D | PROM Plus 230 FL | Прожекторное освещение | 225,4 | 40 410 | 34 426 | 152,733 | 432 | D (120°) косинусная | 4 000 | 72 | ≤ 1% | Osram DURIS S5 GW PSLT33.PM 4000К | 100 000 | 1,5 | Да | Аргос-Электрон | ИПС 120-700ТУ IP67 1202 | 176 - 264 B AC | 158 - 290 B AC | 130 | 47 ~ 63 Гц | 67 | СтепеньЗащитыСветильника | Да | Есть | Да | #NULL! | #NULL! | 4 кВ (L-N), 6 кВ (L-PE, N-PE) | Соответствует ТР ТС 020/2011 "Электромагнитная совместимость технических средств" | Соответствует ТР ТС 004/2011 "О безопасности низковольтного оборудования" | Да | > 1,5 кВ АС | вход-выход > 200 МОм; вход-земля > 200 МОм; выход-земля > 200 МОм | 1 | Да | ≥92.0% | ≥0.95 | 0,57 А | #NULL! | #NULL! | Восстанавливается | 175 | Анодированный алюминий | 1-0-Д-С5 (APS, STREET, PROM - D120) | Алюминий | Поворотная скоба (угол наклона 35°-140°) | 0,5-35 Гц, 5м/с2, 30 мин | IK10 | IK10 | от -40° до +40° | УХЛ1 | 0,089 | 60 | 461,439 | 1 000 638 | 623х292х68 | 623х326х291 | 12,8 | 1 | 0,017 | 13,4 | 715 | 80 | 305 | #NULL! | #NULL! | #NULL! | #NULL! | #NULL! | #NULL! | #NULL! | #NULL! | #NULL! | #NULL! | #NULL! | #NULL! | 4 | #NULL! | #NULL! | #NULL! | #NULL! | #NULL! | #NULL! | #NULL! | #NULL! | #NULL! | 230 | #NULL! | #NULL! | #NULL! | #NULL! | #NULL! | #NULL! | #NULL! | #NULL! | #NULL! | #ПУСТО! | #ПУСТО! | #ПУСТО! | #ПУСТО! | #ПУСТО! | #NULL! | #NULL! | 0,017 | #NULL! | 715х305х80 | #NULL!
УТ000014851 | ПРОМЫШЛЕННЫЙ СВЕТИЛЬНИК TL-PROM Plus 230 5K FL D | Архив | TL-PROM Plus 230 5K FL D | PROM Plus 230 FL | Прожекторное освещение | 225,4 | 40 410 | 34 426 | 152,733 | 432 | D (120°) косинусная | 5 000 | 72 | ≤ 1% | Osram DURIS S5 GW PSLT33.PM 5000К | 100 000 | 1,5 | Нет | Аргос-Электрон | ИПС 120-700Т IP67 4300 | 176 ~ 264 B AC | 158 ~ 290 B AC | 130 | 47 ~ 63 Гц | 67 | СтепеньЗащитыСветильника | Да | Есть | Да | #NULL! | #NULL! | 4 кВ (L-N), 6 кВ (L-PE, N-PE) | Соответствует ТР ТС 020/2011 "Электромагнитная совместимость технических средств" | Соответствует ТР ТС 004/2011 "О безопасности низковольтного оборудования" | Да | > 1,5 кВ АС | вход-выход > 200 МОм; вход-земля > 200 МОм; выход-земля > 200 МОм | 1 | Да | ≥92.0% | ≥0.98 | 0,56 А | #NULL! | #NULL! | Восстанавливается | 117 | Анодированный алюминий | 1-0-Д-С5 (APS, STREET, PROM - D120) | Алюминий | Поворотная скоба (угол наклона 35°-140°) | 0,5-35 Гц, 5м/с2, 30 мин | IK10 | IK10 | от -40° до +40° | УХЛ1 | 0,089 | 60 | 461,439 | 1 000 638 | 623х292х68 | 623х326х291 | 12,8 | 1 | 0,017 | 13,4 | 715 | 80 | 305 | #NULL! | #NULL! | #NULL! | #NULL! | #NULL! | #NULL! | #NULL! | #NULL! | #NULL! | #NULL! | #NULL! | #NULL! | 4 | #NULL! | #NULL! | #NULL! | #NULL! | #NULL! | #NULL! | #NULL! | #NULL! | #NULL! | 230 | #NULL! | #NULL! | #NULL! | #NULL! | #NULL! | #NULL! | #NULL! | #NULL! | #NULL! | #ПУСТО! | #ПУСТО! | #ПУСТО! | #ПУСТО! | #ПУСТО! | #NULL! | #NULL! | 0,017 | #NULL! | 715х305х80 | #NULL!
УТ000014852 | ПРОМЫШЛЕННЫЙ СВЕТИЛЬНИК TL-PROM Plus 230 5K FL DIM D | Архив | TL-PROM Plus 230 5K FL DIM D | PROM Plus 230 FL | Прожекторное освещение | 225,4 | 40 410 | 34 426 | 152,733 | 432 | D (120°) косинусная | 5 000 | 72 | ≤ 1% | Osram DURIS S5 GW PSLT33.PM 5000К | 100 000 | 1,5 | Да | Аргос-Электрон | ИПС 120-700ТУ IP67 1202 | 176 - 264 B AC | 158 - 290 B AC | 130 | 47 ~ 63 Гц | 67 | СтепеньЗащитыСветильника | Да | Есть | Да | #NULL! | #NULL! | 4 кВ (L-N), 6 кВ (L-PE, N-PE) | Соответствует ТР ТС 020/2011 "Электромагнитная совместимость технических средств" | Соответствует ТР ТС 004/2011 "О безопасности низковольтного оборудования" | Да | > 1,5 кВ АС | вход-выход > 200 МОм; вход-земля > 200 МОм; выход-земля > 200 МОм | 1 | Да | ≥92.0% | ≥0.95 | 0,57 А | #NULL! | #NULL! | Восстанавливается | 117 | Анодированный алюминий | 1-0-Д-С5 (APS, STREET, PROM - D120) | Алюминий | Поворотная скоба (угол наклона 35°-140°) | 0,5-35 Гц, 5м/с2, 30 мин | IK10 | IK10 | от -40° до +40° | УХЛ1 | 0,089 | 60 | 461,439 | 1 000 638 | 623х292х68 | 623х326х291 | 12,8 | 1 | 0,017 | 13,4 | 715 | 80 | 305 | #NULL! | #NULL! | #NULL! | #NULL! | #NULL! | #NULL! | #NULL! | #NULL! | #NULL! | #NULL! | #NULL! | #NULL! | 4 | #NULL! | #NULL! | #NULL! | #NULL! | #NULL! | #NULL! | #NULL! | #NULL! | #NULL! | 230 | #NULL! | #NULL! | #NULL! | #NULL! | #NULL! | #NULL! | #NULL! | #NULL! | #NULL! | #ПУСТО! | #ПУСТО! | #ПУСТО! | #ПУСТО! | #ПУСТО! | #NULL! | #NULL! | 0,017 | #NULL! | 715х305х80 | #NULL!
УТ000014853 | ПРОМЫШЛЕННЫЙ СВЕТИЛЬНИК TL-PROM Plus 230 5K FL K20 | Архив | TL-PROM Plus 230 5K FL K20 | PROM Plus 230 FL | Прожекторное освещение | 226,4 | 40 410 | 35 500 | 156,802 | 432 | К (20°) концентрированная | 5 000 | 72 | ≤ 1% | Osram DURIS S5 GW PSLT33.PM 5000К | 100 000 | 1,5 | Нет | Аргос-Электрон | ИПС 120-700Т IP67 4300 | 176 ~ 264 B AC | 158 ~ 290 B AC | 130 | 47 ~ 63 Гц | 67 | СтепеньЗащитыСветильника | Да | Есть | Да | #NULL! | #NULL! | 4 кВ (L-N), 6 кВ (L-PE, N-PE) | Соответствует ТР ТС 020/2011 "Электромагнитная совместимость технических средств" | Соответствует ТР ТС 004/2011 "О безопасности низковольтного оборудования" | Да | > 1,5 кВ АС | вход-выход > 200 МОм; вход-земля > 200 МОм; выход-земля > 200 МОм | 1 | Да | ≥92.0% | ≥0.98 | 0,56 А | #NULL! | #NULL! | Восстанавливается | 117 | Анодированный алюминий | Линза TL-Lens Industrial Square 20 | Алюминий | Поворотная скоба (угол наклона 35°-140°) | 0,5-35 Гц, 5м/с2, 30 мин | IK10 | IK10 | от -40° до +40° | УХЛ1 | 0,087 | 60 | 463,486 | 1 000 638 | 623х292х68 | 623х326х291 | 12,8 | 1 | 0,017 | 13,4 | 715 | 80 | 305 | #NULL! | #NULL! | #NULL! | #NULL! | #NULL! | #NULL! | #NULL! | #NULL! | #NULL! | #NULL! | #NULL! | #NULL! | 4 | #NULL! | #NULL! | #NULL! | #NULL! | #NULL! | #NULL! | #NULL! | #NULL! | #NULL! | 230 | #NULL! | #NULL! | #NULL! | #NULL! | #NULL! | #NULL! | #NULL! | #NULL! | #NULL! | #ПУСТО! | #ПУСТО! | #ПУСТО! | #ПУСТО! | #ПУСТО! | #NULL! | #NULL! | 0,017 | #NULL! | 715х305х80 | #NULL!
УТ000014857 | ПРОМЫШЛЕННЫЙ СВЕТИЛЬНИК TL-PROM Plus 230 5K FL DIM K20 | Архив | TL-PROM Plus 230 5K FL DIM K20 | PROM Plus 230 FL | Прожекторное освещение | 226,4 | 40 410 | 35 500 | 156,802 | 432 | К (20°) концентрированная | 5 000 | 72 | ≤ 1% | Osram DURIS S5 GW PSLT33.PM 5000К | 100 000 | 1,5 | Да | Аргос-Электрон | ИПС 120-700ТУ IP67 1202 | 176 - 264 B AC | 158 - 290 B AC | 130 | 47 ~ 63 Гц | 67 | СтепеньЗащитыСветильника | Да | Есть | Да | #NULL! | #NULL! | 4 кВ (L-N), 6 кВ (L-PE, N-PE) | Соответствует ТР ТС 020/2011 "Электромагнитная совместимость технических средств" | Соответствует ТР ТС 004/2011 "О безопасности низковольтного оборудования" | Да | > 1,5 кВ АС | вход-выход > 200 МОм; вход-земля > 200 МОм; выход-земля > 200 МОм | 1 | Да | ≥92.0% | ≥0.95 | 0,57 А | #NULL! | #NULL! | Восстанавливается | 117 | Анодированный алюминий | Линза TL-Lens Industrial Square 20 | Алюминий | Поворотная скоба (угол наклона 35°-140°) | 0,5-35 Гц, 5м/с2, 30 мин | IK10 | IK10 | от -40° до +40° | УХЛ1 | 0,087 | 60 | 463,486 | 1 000 638 | 623х292х68 | 623х326х291 | 12,8 | 1 | 0,017 | 13,4 | 715 | 80 | 305 | #NULL! | #NULL! | #NULL! | #NULL! | #NULL! | #NULL! | #NULL! | #NULL! | #NULL! | #NULL! | #NULL! | #NULL! | 4 | #NULL! | #NULL! | #NULL! | #NULL! | #NULL! | #NULL! | #NULL! | #NULL! | #NULL! | 230 | #NULL! | #NULL! | #NULL! | #NULL! | #NULL! | #NULL! | #NULL! | #NULL! | #NULL! | #ПУСТО! | #ПУСТО! | #ПУСТО! | #ПУСТО! | #ПУСТО! | #NULL! | #NULL! | 0,017 | #NULL! | 715х305х80 | #NULL!
УТ000014854 | ПРОМЫШЛЕННЫЙ СВЕТИЛЬНИК TL-PROM Plus 230 5K FL K30 | Архив | TL-PROM Plus 230 5K FL K30 | PROM Plus 230 FL | Прожекторное освещение | 226,4 | 40 410 | 35 683 | 157,61 | 432 | К (30°) концентрированная | 5 000 | 72 | ≤ 1% | Osram DURIS S5 GW PSLT33.PM 5000К | 100 000 | 1,5 | Нет | Аргос-Электрон | ИПС 120-700Т IP67 4300 | 176 ~ 264 B AC | 158 ~ 290 B AC | 130 | 47 ~ 63 Гц | 67 | СтепеньЗащитыСветильника | Да | Есть | Да | #NULL! | #NULL! | 4 кВ (L-N), 6 кВ (L-PE, N-PE) | Соответствует ТР ТС 020/2011 "Электромагнитная совместимость технических средств" | Соответствует ТР ТС 004/2011 "О безопасности низковольтного оборудования" | Да | > 1,5 кВ АС | вход-выход > 200 МОм; вход-земля > 200 МОм; выход-земля > 200 МОм | 1 | Да | ≥92.0% | ≥0.98 | 0,56 А | #NULL! | #NULL! | Восстанавливается | 117 | Анодированный алюминий | Линза TL-Lens Industrial Square 30 | Алюминий | Поворотная скоба (угол наклона 35°-140°) | 0,5-35 Гц, 5м/с2, 30 мин | IK10 | IK10 | от -40° до +40° | УХЛ1 | 0,086 | 60 | 463,486 | 1 000 638 | 623х292х68 | 623х326х291 | 12,8 | 1 | 0,017 | 13,4 | 715 | 80 | 305 | #NULL! | #NULL! | #NULL! | #NULL! | #NULL! | #NULL! | #NULL! | #NULL! | #NULL! | #NULL! | #NULL! | #NULL! | 4 | #NULL! | #NULL! | #NULL! | #NULL! | #NULL! | #NULL! | #NULL! | #NULL! | #NULL! | 230 | #NULL! | #NULL! | #NULL! | #NULL! | #NULL! | #NULL! | #NULL! | #NULL! | #NULL! | #ПУСТО! | #ПУСТО! | #ПУСТО! | #ПУСТО! | #ПУСТО! | #NULL! | #NULL! | 0,017 | #NULL! | 715х305х80 | #NULL!
УТ000014858 | ПРОМЫШЛЕННЫЙ СВЕТИЛЬНИК TL-PROM Plus 230 5K FL DIM K30 | Архив | TL-PROM Plus 230 5K FL DIM K30 | PROM Plus 230 FL | Прожекторное освещение | 226,4 | 40 410 | 35 683 | 157,61 | 432 | К (30°) концентрированная | 5 000 | 72 | ≤ 1% | Osram DURIS S5 GW PSLT33.PM 5000К | 100 000 | 1,5 | Да | Аргос-Электрон | ИПС 120-700ТУ IP67 1202 | 176 - 264 B AC | 158 - 290 B AC | 130 | 47 ~ 63 Гц | 67 | СтепеньЗащитыСветильника | Да | Есть | Да | #NULL! | #NULL! | 4 кВ (L-N), 6 кВ (L-PE, N-PE) | Соответствует ТР ТС 020/2011 "Электромагнитная совместимость технических средств" | Соответствует ТР ТС 004/2011 "О безопасности низковольтного оборудования" | Да | > 1,5 кВ АС | вход-выход > 200 МОм; вход-земля > 200 МОм; выход-земля > 200 МОм | 1 | Да | ≥92.0% | ≥0.95 | 0,57 А | #NULL! | #NULL! | Восстанавливается | 117 | Анодированный алюминий | Линза TL-Lens Industrial Square 30 | Алюминий | Поворотная скоба (угол наклона 35°-140°) | 0,5-35 Гц, 5м/с2, 30 мин | IK10 | IK10 | от -40° до +40° | УХЛ1 | 0,086 | 60 | 463,486 | 1 000 638 | 623х292х68 | 623х326х291 | 12,8 | 1 | 0,017 | 13,4 | 715 | 80 | 305 | #NULL! | #NULL! | #NULL! | #NULL! | #NULL! | #NULL! | #NULL! | #NULL! | #NULL! | #NULL! | #NULL! | #NULL! | 4 | #NULL! | #NULL! | #NULL! | #NULL! | #NULL! | #NULL! | #NULL! | #NULL! | #NULL! | 230 | #NULL! | #NULL! | #NULL! | #NULL! | #NULL! | #NULL! | #NULL! | #NULL! | #NULL! | #ПУСТО! | #ПУСТО! | #ПУСТО! | #ПУСТО! | #ПУСТО! | #NULL! | #NULL! | 0,017 | #NULL! | 715х305х80 | #NULL!
УТ000014855 | ПРОМЫШЛЕННЫЙ СВЕТИЛЬНИК TL-PROM Plus 230 5K FL K40 | Архив | TL-PROM Plus 230 5K FL K40 | PROM Plus 230 FL | Прожекторное освещение | 226,4 | 40 410 | 34 413 | 152,001 | 432 | К (40°) концентрированная | 5 000 | 72 | ≤ 1% | Osram DURIS S5 GW PSLT33.PM 5000К | 100 000 | 1,5 | Нет | Аргос-Электрон | ИПС 120-700Т IP67 4300 | 176 ~ 264 B AC | 158 ~ 290 B AC | 130 | 47 ~ 63 Гц | 67 | СтепеньЗащитыСветильника | Да | Есть | Да | #NULL! | #NULL! | 4 кВ (L-N), 6 кВ (L-PE, N-PE) | Соответствует ТР ТС 020/2011 "Электромагнитная совместимость технических средств" | Соответствует ТР ТС 004/2011 "О безопасности низковольтного оборудования" | Да | > 1,5 кВ АС | вход-выход > 200 МОм; вход-земля > 200 МОм; выход-земля > 200 МОм | 1 | Да | ≥92.0% | ≥0.98 | 0,56 А | #NULL! | #NULL! | Восстанавливается | 117 | Анодированный алюминий | Линза TL-Lens Industrial Square 40 | Алюминий | Поворотная скоба (угол наклона 35°-140°) | 0,5-35 Гц, 5м/с2, 30 мин | IK10 | IK10 | от -40° до +40° | УХЛ1 | 0,09 | 60 | 463,486 | 1 000 638 | 623х292х68 | 623х326х291 | 12,8 | 1 | 0,017 | 13,4 | 715 | 80 | 300 | #NULL! | #NULL! | #NULL! | #NULL! | #NULL! | #NULL! | #NULL! | #NULL! | #NULL! | #NULL! | #NULL! | #NULL! | 4 | #NULL! | #NULL! | #NULL! | #NULL! | #NULL! | #NULL! | #NULL! | #NULL! | #NULL! | 230 | #NULL! | #NULL! | #NULL! | #NULL! | #NULL! | #NULL! | #NULL! | #NULL! | #NULL! | #ПУСТО! | #ПУСТО! | #ПУСТО! | #ПУСТО! | #ПУСТО! | #NULL! | #NULL! | 0,017 | #NULL! | 715х300х80 | #NULL!
УТ000014859 | ПРОМЫШЛЕННЫЙ СВЕТИЛЬНИК TL-PROM Plus 230 5K FL DIM K40 | Архив | TL-PROM Plus 230 5K FL DIM K40 | PROM Plus 230 FL | Прожекторное освещение | 226,4 | 40 410 | 34 413 | 152,001 | 432 | К (40°) концентрированная | 5 000 | 72 | ≤ 1% | Osram DURIS S5 GW PSLT33.PM 5000К | 100 000 | 1,5 | Да | Аргос-Электрон | ИПС 120-700ТУ IP67 1202 | 176 - 264 B AC | 158 - 290 B AC | 130 | 47 ~ 63 Гц | 67 | СтепеньЗащитыСветильника | Да | Есть | Да | #NULL! | #NULL! | 4 кВ (L-N), 6 кВ (L-PE, N-PE) | Соответствует ТР ТС 020/2011 "Электромагнитная совместимость технических средств" | Соответствует ТР ТС 004/2011 "О безопасности низковольтного оборудования" | Да | > 1,5 кВ АС | вход-выход > 200 МОм; вход-земля > 200 МОм; выход-земля > 200 МОм | 1 | Да | ≥92.0% | ≥0.95 | 0,57 А | #NULL! | #NULL! | Восстанавливается | 117 | Анодированный алюминий | Линза TL-Lens Industrial Square 40 | Алюминий | Поворотная скоба (угол наклона 35°-140°) | 0,5-35 Гц, 5м/с2, 30 мин | IK10 | IK10 | от -40° до +40° | УХЛ1 | 0,09 | 60 | 463,486 | 1 000 638 | 623х292х68 | 623х326х291 | 12,8 | 1 | 0,017 | 13,4 | 715 | 80 | 305 | #NULL! | #NULL! | #NULL! | #NULL! | #NULL! | #NULL! | #NULL! | #NULL! | #NULL! | #NULL! | #NULL! | #NULL! | 4 | #NULL! | #NULL! | #NULL! | #NULL! | #NULL! | #NULL! | #NULL! | #NULL! | #NULL! | 230 | #NULL! | #NULL! | #NULL! | #NULL! | #NULL! | #NULL! | #NULL! | #NULL! | #NULL! | #ПУСТО! | #ПУСТО! | #ПУСТО! | #ПУСТО! | #ПУСТО! | #NULL! | #NULL! | 0,017 | #NULL! | 715х305х80 | #NULL!
УТ000014860 | ПРОМЫШЛЕННЫЙ СВЕТИЛЬНИК TL-PROM Plus 230 5K FL DIM K50 | Архив | TL-PROM Plus 230 5K FL DIM K50 | PROM Plus 230 FL | Прожекторное освещение | 226,4 | 40 410 | 34 787 | 153,653 | 432 | К (50°) концентрированная | 5 000 | 72 | ≤ 1% | Osram DURIS S5 GW PSLT33.PM 5000К | 100 000 | 1,5 | Да | Аргос-Электрон | ИПС 120-700ТУ IP67 1202 | 176 - 264 B AC | 158 - 290 B AC | 130 | 47 ~ 63 Гц | 67 | СтепеньЗащитыСветильника | Да | Есть | Да | #NULL! | #NULL! | 4 кВ (L-N), 6 кВ (L-PE, N-PE) | Соответствует ТР ТС 020/2011 "Электромагнитная совместимость технических средств" | Соответствует ТР ТС 004/2011 "О безопасности низковольтного оборудования" | Да | > 1,5 кВ АС | вход-выход > 200 МОм; вход-земля > 200 МОм; выход-земля > 200 МОм | 1 | Да | ≥92.0% | ≥0.95 | 0,57 А | #NULL! | #NULL! | Восстанавливается | 117 | Анодированный алюминий | Линза TL-Lens Industrial Square 50 | Алюминий | Поворотная скоба (угол наклона 35°-140°) | 0,5-35 Гц, 5м/с2, 30 мин | IK10 | IK10 | от -40° до +40° | УХЛ1 | 0,089 | 60 | 463,486 | 1 000 638 | 623х292х68 | 623х326х291 | 12,8 | 1 | 0,017 | 13,4 | 715 | 80 | 300 | #NULL! | #NULL! | #NULL! | #NULL! | #NULL! | #NULL! | #NULL! | #NULL! | #NULL! | #NULL! | #NULL! | #NULL! | 4 | #NULL! | #NULL! | #NULL! | #NULL! | #NULL! | #NULL! | #NULL! | #NULL! | #NULL! | 230 | #NULL! | #NULL! | #NULL! | #NULL! | #NULL! | #NULL! | #NULL! | #NULL! | #NULL! | #ПУСТО! | #ПУСТО! | #ПУСТО! | #ПУСТО! | #ПУСТО! | #NULL! | #NULL! | 0,017 | #NULL! | 715х300х80 | #NULL!
УТ000014861 | ПРОМЫШЛЕННЫЙ СВЕТИЛЬНИК TL-PROM Plus 255 4K FL D | Архив | TL-PROM Plus 255 4K FL D | PROM Plus 255 FL | Прожекторное освещение | 268,4 | 45 636 | 39 704 | 147,928 | 480 | D (120°) косинусная | 4 000 | 72 | ≤ 1% | Osram DURIS S5 GW PSLT33.PM 4000К | 100 000 | 1,5 | Нет | Аргос-Электрон | ИПС 160-700Т IP67 0820 | 176 - 264 B AC | 158 - 290 B AC | 176 | 47 ~ 63 Гц | 67 | СтепеньЗащитыСветильника | Да | Есть | Да | #NULL! | #NULL! | 4 кВ (L-N), 6 кВ (L-PE, N-PE) | Соответствует ТР ТС 020/2011 "Электромагнитная совместимость технических средств" | Соответствует ТР ТС 004/2011 "О безопасности низковольтного оборудования" | Да | > 1,5 кВ АС | вход-выход > 200 МОм; вход-земля > 200 МОм; выход-земля > 200 МОм | 1 | Да | ≥92.0% | ≥0.98 | 0,77 А | #NULL! | #NULL! | Восстанавливается | 175 | Анодированный алюминий | 1-0-Д-С5 (APS, STREET, PROM - D120) | Алюминий | Поворотная скоба (угол наклона 35°-140°) | 0,5-35 Гц, 5м/с2, 30 мин | IK10 | IK10 | от -40° до +40° | УХЛ1 | 0,092 | 60 | 549,468 | 1 000 638 | 623х292х68 | 623х326х291 | 12,8 | 1 | 0,017 | 13,4 | 715 | 80 | 305 | #NULL! | #NULL! | #NULL! | #NULL! | #NULL! | #NULL! | #NULL! | #NULL! | #NULL! | #NULL! | #NULL! | #NULL! | 4 | #NULL! | #NULL! | #NULL! | #NULL! | #NULL! | #NULL! | #NULL! | #NULL! | #NULL! | 255 | #NULL! | #NULL! | #NULL! | #NULL! | #NULL! | #NULL! | #NULL! | #NULL! | #NULL! | #ПУСТО! | #ПУСТО! | #ПУСТО! | #ПУСТО! | #ПУСТО! | #NULL! | #NULL! | 0,017 | #NULL! | 715х305х80 | #NULL!
УТ000014862 | ПРОМЫШЛЕННЫЙ СВЕТИЛЬНИК TL-PROM Plus 255 4K FL DIM D | Архив | TL-PROM Plus 255 4K FL DIM D | PROM Plus 255 FL | Прожекторное освещение | 268,4 | 45 636 | 39 704 | 147,928 | 480 | D (120°) косинусная | 4 000 | 72 | ≤ 1% | Osram DURIS S5 GW PSLT33.PM 4000К | 100 000 | 1,5 | Да | Аргос-Электрон | ИПС 160-700ТУ IP67 0902 | 176 - 264 B AC | 158 - 290 B AC | 160 | 47 ~ 63 Гц | 67 | СтепеньЗащитыСветильника | Да | Есть | Да | #NULL! | #NULL! | 4 кВ (L-N), 6 кВ (L-PE, N-PE) | Соответствует ТР ТС 020/2011 "Электромагнитная совместимость технических средств" | Соответствует ТР ТС 004/2011 "О безопасности низковольтного оборудования" | Да | > 1,5 кВ АС | вход-выход > 200 МОм; вход-земля > 200 МОм; выход-земля > 200 МОм | 1 | Да | ≥92.0% | ≥0.98 | 0,7 А | #NULL! | #NULL! | Восстанавливается | 175 | Анодированный алюминий | 1-0-Д-С5 (APS, STREET, PROM - D120) | Алюминий | Поворотная скоба (угол наклона 35°-140°) | 0,5-35 Гц, 5м/с2, 30 мин | IK10 | IK10 | от -40° до +40° | УХЛ1 | 0,092 | 60 | 549,468 | 1 000 638 | 623х292х68 | 623х326х291 | 12,8 | 1 | 0,017 | 13,4 | 715 | 80 | 305 | #NULL! | #NULL! | #NULL! | #NULL! | #NULL! | #NULL! | #NULL! | #NULL! | #NULL! | #NULL! | #NULL! | #NULL! | 4 | #NULL! | #NULL! | #NULL! | #NULL! | #NULL! | #NULL! | #NULL! | #NULL! | #NULL! | 255 | #NULL! | #NULL! | #NULL! | #NULL! | #NULL! | #NULL! | #NULL! | #NULL! | #NULL! | #ПУСТО! | #ПУСТО! | #ПУСТО! | #ПУСТО! | #ПУСТО! | #NULL! | #NULL! | 0,017 | #NULL! | 715х305х80 | #NULL!
УТ000014863 | ПРОМЫШЛЕННЫЙ СВЕТИЛЬНИК TL-PROM Plus 255 5K FL D | Архив | TL-PROM Plus 255 5K FL D | PROM Plus 255 FL | Прожекторное освещение | 268,4 | 45 636 | 39 704 | 147,928 | 480 | D (120°) косинусная | 5 000 | 72 | ≤ 1% | Osram DURIS S5 GW PSLT33.PM 5000К | 100 000 | 1,5 | Нет | Аргос-Электрон | ИПС 160-700Т IP67 0820 | 176 - 264 B AC | 158 - 290 B AC | 176 | 47 ~ 63 Гц | 67 | СтепеньЗащитыСветильника | Да | Есть | Да | #NULL! | #NULL! | 4 кВ (L-N), 6 кВ (L-PE, N-PE) | Соответствует ТР ТС 020/2011 "Электромагнитная совместимость технических средств" | Соответствует ТР ТС 004/2011 "О безопасности низковольтного оборудования" | Да | > 1,5 кВ АС | вход-выход > 200 МОм; вход-земля > 200 МОм; выход-земля > 200 МОм | 1 | Да | ≥92.0% | ≥0.98 | 0,77 А | #NULL! | #NULL! | Восстанавливается | 117 | Анодированный алюминий | 1-0-Д-С5 (APS, STREET, PROM - D120) | Алюминий | Поворотная скоба (угол наклона 35°-140°) | 0,5-35 Гц, 5м/с2, 30 мин | IK10 | IK10 | от -40° до +40° | УХЛ1 | 0,092 | 60 | 549,468 | 1 000 638 | 623х292х68 | 623х326х291 | 12,8 | 1 | 0,017 | 13,4 | 715 | 80 | 305 | #NULL! | #NULL! | #NULL! | #NULL! | #NULL! | #NULL! | #NULL! | #NULL! | #NULL! | #NULL! | #NULL! | #NULL! | 4 | #NULL! | #NULL! | #NULL! | #NULL! | #NULL! | #NULL! | #NULL! | #NULL! | #NULL! | 255 | #NULL! | #NULL! | #NULL! | #NULL! | #NULL! | #NULL! | #NULL! | #NULL! | #NULL! | #ПУСТО! | #ПУСТО! | #ПУСТО! | #ПУСТО! | #ПУСТО! | #NULL! | #NULL! | 0,017 | #NULL! | 715х305х80 | #NULL!
УТ000014864 | ПРОМЫШЛЕННЫЙ СВЕТИЛЬНИК TL-PROM Plus 255 5K FL DIM D | Архив | TL-PROM Plus 255 5K FL DIM D | PROM Plus 255 FL | Прожекторное освещение | 268,4 | 45 636 | 39 704 | 147,928 | 480 | D (120°) косинусная | 5 000 | 72 | ≤ 1% | Osram DURIS S5 GW PSLT33.PM 5000К | 100 000 | 1,5 | Да | Аргос-Электрон | ИПС 160-700ТУ IP67 0902 | 176 - 264 B AC | 158 - 290 B AC | 160 | 47 ~ 63 Гц | 67 | СтепеньЗащитыСветильника | Да | Есть | Да | #NULL! | #NULL! | 4 кВ (L-N), 6 кВ (L-PE, N-PE) | Соответствует ТР ТС 020/2011 "Электромагнитная совместимость технических средств" | Соответствует ТР ТС 004/2011 "О безопасности низковольтного оборудования" | Да | > 1,5 кВ АС | вход-выход > 200 МОм; вход-земля > 200 МОм; выход-земля > 200 МОм | 1 | Да | ≥92.0% | ≥0.98 | 0,7 А | #NULL! | #NULL! | Восстанавливается | 117 | Анодированный алюминий | 1-0-Д-С5 (APS, STREET, PROM - D120) | Алюминий | Поворотная скоба (угол наклона 35°-140°) | 0,5-35 Гц, 5м/с2, 30 мин | IK10 | IK10 | от -40° до +40° | УХЛ1 | 0,092 | 60 | 549,468 | 1 000 638 | 623х292х68 | 623х326х291 | 12,8 | 1 | 0,017 | 13,4 | 715 | 80 | 305 | #NULL! | #NULL! | #NULL! | #NULL! | #NULL! | #NULL! | #NULL! | #NULL! | #NULL! | #NULL! | #NULL! | #NULL! | 4 | #NULL! | #NULL! | #NULL! | #NULL! | #NULL! | #NULL! | #NULL! | #NULL! | #NULL! | 255 | #NULL! | #NULL! | #NULL! | #NULL! | #NULL! | #NULL! | #NULL! | #NULL! | #NULL! | #ПУСТО! | #ПУСТО! | #ПУСТО! | #ПУСТО! | #ПУСТО! | #NULL! | #NULL! | 0,017 | #NULL! | 715х305х80 | #NULL!
УТ000014866 | ПРОМЫШЛЕННЫЙ СВЕТИЛЬНИК TL-PROM Plus 255 5K FL K20 | Архив | TL-PROM Plus 255 5K FL K20 | PROM Plus 255 FL | Прожекторное освещение | 268,4 | 45 636 | 42 085 | 156,8 | 480 | К (20°) концентрированная | 5 000 | 72 | ≤ 1% | Osram DURIS S5 GW PSLT33.PM 5000К | 100 000 | 1,5 | Нет | Аргос-Электрон | ИПС 160-700Т IP67 0820 | 176 - 264 B AC | 158 - 290 B AC | 176 | 47 ~ 63 Гц | 67 | СтепеньЗащитыСветильника | Да | Есть | Да | #NULL! | #NULL! | 4 кВ (L-N), 6 кВ (L-PE, N-PE) | Соответствует ТР ТС 020/2011 "Электромагнитная совместимость технических средств" | Соответствует ТР ТС 004/2011 "О безопасности низковольтного оборудования" | Да | > 1,5 кВ АС | вход-выход > 200 МОм; вход-земля > 200 МОм; выход-земля > 200 МОм | 1 | Да | ≥92.0% | ≥0.98 | 0,77 А | #NULL! | #NULL! | Восстанавливается | 117 | Анодированный алюминий | Линза TL-Lens Industrial Square 20 | Алюминий | Поворотная скоба (угол наклона 35°-140°) | 0,5-35 Гц, 5м/с2, 30 мин | IK10 | IK10 | от -40° до +40° | УХЛ1 | 0,087 | 60 | 549,468 | 1 000 638 | 623х292х68 | 623х326х291 | 12,8 | 1 | 0,017 | 13,4 | 715 | 80 | 305 | #NULL! | #NULL! | #NULL! | #NULL! | #NULL! | #NULL! | #NULL! | #NULL! | #NULL! | #NULL! | #NULL! | #NULL! | 4 | #NULL! | #NULL! | #NULL! | #NULL! | #NULL! | #NULL! | #NULL! | #NULL! | #NULL! | 255 | #NULL! | #NULL! | #NULL! | #NULL! | #NULL! | #NULL! | #NULL! | #NULL! | #NULL! | #ПУСТО! | #ПУСТО! | #ПУСТО! | #ПУСТО! | #ПУСТО! | #NULL! | #NULL! | 0,017 | #NULL! | 715х305х80 | #NULL!
УТ000014871 | ПРОМЫШЛЕННЫЙ СВЕТИЛЬНИК TL-PROM Plus 255 5K FL DIM K20 | Архив | TL-PROM Plus 255 5K FL DIM K20 | PROM Plus 255 FL | Прожекторное освещение | 268,4 | 45 636 | 42 085 | 156,8 | 480 | К (20°) концентрированная | 5 000 | 72 | ≤ 1% | Osram DURIS S5 GW PSLT33.PM 5000К | 100 000 | 1,5 | Да | Аргос-Электрон | ИПС 160-700ТУ IP67 0902 | 176 - 264 B AC | 158 - 290 B AC | 160 | 47 ~ 63 Гц | 67 | СтепеньЗащитыСветильника | Да | Есть | Да | #NULL! | #NULL! | 4 кВ (L-N), 6 кВ (L-PE, N-PE) | Соответствует ТР ТС 020/2011 "Электромагнитная совместимость технических средств" | Соответствует ТР ТС 004/2011 "О безопасности низковольтного оборудования" | Да | > 1,5 кВ АС | вход-выход > 200 МОм; вход-земля > 200 МОм; выход-земля > 200 МОм | 1 | Да | ≥92.0% | ≥0.98 | 0,7 А | #NULL! | #NULL! | Восстанавливается | 117 | Анодированный алюминий | Линза TL-Lens Industrial Square 20 | Алюминий | Поворотная скоба (угол наклона 35°-140°) | 0,5-35 Гц, 5м/с2, 30 мин | IK10 | IK10 | от -40° до +40° | УХЛ1 | 0,087 | 60 | 549,468 | 1 000 638 | 623х292х68 | 623х326х291 | 12,8 | 1 | 0,017 | 13,4 | 715 | 80 | 305 | #NULL! | #NULL! | #NULL! | #NULL! | #NULL! | #NULL! | #NULL! | #NULL! | #NULL! | #NULL! | #NULL! | #NULL! | 4 | #NULL! | #NULL! | #NULL! | #NULL! | #NULL! | #NULL! | #NULL! | #NULL! | #NULL! | 255 | #NULL! | #NULL! | #NULL! | #NULL! | #NULL! | #NULL! | #NULL! | #NULL! | #NULL! | #ПУСТО! | #ПУСТО! | #ПУСТО! | #ПУСТО! | #ПУСТО! | #NULL! | #NULL! | 0,017 | #NULL! | 715х305х80 | #NULL!
УТ000014867 | ПРОМЫШЛЕННЫЙ СВЕТИЛЬНИК TL-PROM Plus 255 5K FL K30 | Архив | TL-PROM Plus 255 5K FL K30 | PROM Plus 255 FL | Прожекторное освещение | 268,4 | 45 636 | 39 648 | 147,72 | 480 | К (30°) концентрированная | 5 000 | 72 | ≤ 1% | Osram DURIS S5 GW PSLT33.PM 5000К | 100 000 | 1,5 | Нет | Аргос-Электрон | ИПС 160-700Т IP67 0820 | 176 - 264 B AC | 158 - 290 B AC | 176 | 47 ~ 63 Гц | 67 | СтепеньЗащитыСветильника | Да | Есть | Да | #NULL! | #NULL! | 4 кВ (L-N), 6 кВ (L-PE, N-PE) | Соответствует ТР ТС 020/2011 "Электромагнитная совместимость технических средств" | Соответствует ТР ТС 004/2011 "О безопасности низковольтного оборудования" | Да | > 1,5 кВ АС | вход-выход > 200 МОм; вход-земля > 200 МОм; выход-земля > 200 МОм | 1 | Да | ≥92.0% | ≥0.98 | 0,77 А | #NULL! | #NULL! | Восстанавливается | 117 | Анодированный алюминий | Линза TL-Lens Industrial Square 30 | Алюминий | Поворотная скоба (угол наклона 35°-140°) | 0,5-35 Гц, 5м/с2, 30 мин | IK10 | IK10 | от -40° до +40° | УХЛ1 | 0,092 | 60 | 549,468 | 1 000 638 | 623х292х68 | 623х326х291 | 12,8 | 1 | 0,017 | 13,4 | 715 | 80 | 305 | #NULL! | #NULL! | #NULL! | #NULL! | #NULL! | #NULL! | #NULL! | #NULL! | #NULL! | #NULL! | #NULL! | #NULL! | 4 | #NULL! | #NULL! | #NULL! | #NULL! | #NULL! | #NULL! | #NULL! | #NULL! | #NULL! | 255 | #NULL! | #NULL! | #NULL! | #NULL! | #NULL! | #NULL! | #NULL! | #NULL! | #NULL! | #ПУСТО! | #ПУСТО! | #ПУСТО! | #ПУСТО! | #ПУСТО! | #NULL! | #NULL! | 0,017 | #NULL! | 715х305х80 | #NULL!
УТ000014872 | ПРОМЫШЛЕННЫЙ СВЕТИЛЬНИК TL-PROM Plus 255 5K FL DIM K30 | Архив | TL-PROM Plus 255 5K FL DIM K30 | PROM Plus 255 FL | Прожекторное освещение | 268,4 | 45 636 | 39 648 | 147,72 | 480 | К (30°) концентрированная | 5 000 | 72 | ≤ 1% | Osram DURIS S5 GW PSLT33.PM 5000К | 100 000 | 1,5 | Да | Аргос-Электрон | ИПС 160-700ТУ IP67 0902 | 176 - 264 B AC | 158 - 290 B AC | 160 | 47 ~ 63 Гц | 67 | СтепеньЗащитыСветильника | Да | Есть | Да | #NULL! | #NULL! | 4 кВ (L-N), 6 кВ (L-PE, N-PE) | Соответствует ТР ТС 020/2011 "Электромагнитная совместимость технических средств" | Соответствует ТР ТС 004/2011 "О безопасности низковольтного оборудования" | Да | > 1,5 кВ АС | вход-выход > 200 МОм; вход-земля > 200 МОм; выход-земля > 200 МОм | 1 | Да | ≥92.0% | ≥0.98 | 0,7 А | #NULL! | #NULL! | Восстанавливается | 117 | Анодированный алюминий | Линза TL-Lens Industrial Square 30 | Алюминий | Поворотная скоба (угол наклона 35°-140°) | 0,5-35 Гц, 5м/с2, 30 мин | IK10 | IK10 | от -40° до +40° | УХЛ1 | 0,092 | 60 | 549,468 | 1 000 638 | 623х292х68 | 623х326х291 | 12,8 | 1 | 0,017 | 13,4 | 715 | 80 | 305 | #NULL! | #NULL! | #NULL! | #NULL! | #NULL! | #NULL! | #NULL! | #NULL! | #NULL! | #NULL! | #NULL! | #NULL! | 4 | #NULL! | #NULL! | #NULL! | #NULL! | #NULL! | #NULL! | #NULL! | #NULL! | #NULL! | 255 | #NULL! | #NULL! | #NULL! | #NULL! | #NULL! | #NULL! | #NULL! | #NULL! | #NULL! | #ПУСТО! | #ПУСТО! | #ПУСТО! | #ПУСТО! | #ПУСТО! | #NULL! | #NULL! | 0,017 | #NULL! | 715х305х80 | #NULL!
УТ000014868 | ПРОМЫШЛЕННЫЙ СВЕТИЛЬНИК TL-PROM Plus 255 5K FL K40 | Архив | TL-PROM Plus 255 5K FL K40 | PROM Plus 255 FL | Прожекторное освещение | 268,4 | 45 636 | 40 797 | 152,001 | 480 | К (40°) концентрированная | 5 000 | 72 | ≤ 1% | Osram DURIS S5 GW PSLT33.PM 5000К | 100 000 | 1,5 | Нет | Аргос-Электрон | ИПС 160-700Т IP67 0820 | 176 - 264 B AC | 158 - 290 B AC | 176 | 47 ~ 63 Гц | 67 | СтепеньЗащитыСветильника | Да | Есть | Да | #NULL! | #NULL! | 4 кВ (L-N), 6 кВ (L-PE, N-PE) | Соответствует ТР ТС 020/2011 "Электромагнитная совместимость технических средств" | Соответствует ТР ТС 004/2011 "О безопасности низковольтного оборудования" | Да | > 1,5 кВ АС | вход-выход > 200 МОм; вход-земля > 200 МОм; выход-земля > 200 МОм | 1 | Да | ≥92.0% | ≥0.98 | 0,77 А | #NULL! | #NULL! | Восстанавливается | 117 | Анодированный алюминий | Линза TL-Lens Industrial Square 40 | Алюминий | Поворотная скоба (угол наклона 35°-140°) | 0,5-35 Гц, 5м/с2, 30 мин | IK10 | IK10 | от -40° до +40° | УХЛ1 | 0,09 | 60 | 549,468 | 1 000 638 | 623х292х68 | 623х326х291 | 12,8 | 1 | 0,017 | 13,4 | 715 | 80 | 305 | #NULL! | #NULL! | #NULL! | #NULL! | #NULL! | #NULL! | #NULL! | #NULL! | #NULL! | #NULL! | #NULL! | #NULL! | 4 | #NULL! | #NULL! | #NULL! | #NULL! | #NULL! | #NULL! | #NULL! | #NULL! | #NULL! | 255 | #NULL! | #NULL! | #NULL! | #NULL! | #NULL! | #NULL! | #NULL! | #NULL! | #NULL! | #ПУСТО! | #ПУСТО! | #ПУСТО! | #ПУСТО! | #ПУСТО! | #NULL! | #NULL! | 0,017 | #NULL! | 715х305х80 | #NULL!
УТ000014873 | ПРОМЫШЛЕННЫЙ СВЕТИЛЬНИК TL-PROM Plus 255 5K FL DIM K40 | Архив | TL-PROM Plus 255 5K FL DIM K40 | PROM Plus 255 FL | Прожекторное освещение | 268,4 | 45 636 | 40 797 | 152,001 | 480 | К (40°) концентрированная | 5 000 | 72 | ≤ 1% | Osram DURIS S5 GW PSLT33.PM 5000К | 100 000 | 1,5 | Да | Аргос-Электрон | ИПС 160-700ТУ IP67 0902 | 176 - 264 B AC | 158 - 290 B AC | 160 | 47 ~ 63 Гц | 67 | СтепеньЗащитыСветильника | Да | Есть | Да | #NULL! | #NULL! | 4 кВ (L-N), 6 кВ (L-PE, N-PE) | Соответствует ТР ТС 020/2011 "Электромагнитная совместимость технических средств" | Соответствует ТР ТС 004/2011 "О безопасности низковольтного оборудования" | Да | > 1,5 кВ АС | вход-выход > 200 МОм; вход-земля > 200 МОм; выход-земля > 200 МОм | 1 | Да | ≥92.0% | ≥0.98 | 0,7 А | #NULL! | #NULL! | Восстанавливается | 117 | Анодированный алюминий | Линза TL-Lens Industrial Square 40 | Алюминий | Поворотная скоба (угол наклона 35°-140°) | 0,5-35 Гц, 5м/с2, 30 мин | IK10 | IK10 | от -40° до +40° | УХЛ1 | 0,09 | 60 | 549,468 | 1 000 638 | 623х292х68 | 623х326х291 | 12,8 | 1 | 0,017 | 13,4 | 715 | 80 | 305 | #NULL! | #NULL! | #NULL! | #NULL! | #NULL! | #NULL! | #NULL! | #NULL! | #NULL! | #NULL! | #NULL! | #NULL! | 4 | #NULL! | #NULL! | #NULL! | #NULL! | #NULL! | #NULL! | #NULL! | #NULL! | #NULL! | 255 | #NULL! | #NULL! | #NULL! | #NULL! | #NULL! | #NULL! | #NULL! | #NULL! | #NULL! | #ПУСТО! | #ПУСТО! | #ПУСТО! | #ПУСТО! | #ПУСТО! | #NULL! | #NULL! | 0,017 | #NULL! | 715х305х80 | #NULL!
УТ000014869 | ПРОМЫШЛЕННЫЙ СВЕТИЛЬНИК TL-PROM Plus 255 5K FL K50 | Архив | TL-PROM Plus 255 5K FL K50 | PROM Plus 255 FL | Прожекторное освещение | 268,4 | 45 636 | 38 652 | 144,009 | 480 | К (50°) концентрированная | 5 000 | 72 | ≤ 1% | Osram DURIS S5 GW PSLT33.PM 5000К | 100 000 | 1,5 | Нет | Аргос-Электрон | ИПС 160-700Т IP67 0820 | 176 - 264 B AC | 158 - 290 B AC | 176 | 47 ~ 63 Гц | 67 | СтепеньЗащитыСветильника | Да | Есть | Да | #NULL! | #NULL! | 4 кВ (L-N), 6 кВ (L-PE, N-PE) | Соответствует ТР ТС 020/2011 "Электромагнитная совместимость технических средств" | Соответствует ТР ТС 004/2011 "О безопасности низковольтного оборудования" | Да | > 1,5 кВ АС | вход-выход > 200 МОм; вход-земля > 200 МОм; выход-земля > 200 МОм | 1 | Да | ≥92.0% | ≥0.98 | 0,77 А | #NULL! | #NULL! | Восстанавливается | 117 | Анодированный алюминий | Линза TL-Lens Industrial Square 50 | Алюминий | Поворотная скоба (угол наклона 35°-140°) | 0,5-35 Гц, 5м/с2, 30 мин | IK10 | IK10 | от -40° до +40° | УХЛ1 | 0,095 | 60 | 549,468 | 1 000 638 | 623х292х68 | 623х326х291 | 12,8 | 1 | 0,017 | 13,4 | 715 | 80 | 305 | #NULL! | #NULL! | #NULL! | #NULL! | #NULL! | #NULL! | #NULL! | #NULL! | #NULL! | #NULL! | #NULL! | #NULL! | 4 | #NULL! | #NULL! | #NULL! | #NULL! | #NULL! | #NULL! | #NULL! | #NULL! | #NULL! | 255 | #NULL! | #NULL! | #NULL! | #NULL! | #NULL! | #NULL! | #NULL! | #NULL! | #NULL! | #ПУСТО! | #ПУСТО! | #ПУСТО! | #ПУСТО! | #ПУСТО! | #NULL! | #NULL! | 0,017 | #NULL! | 715х305х80 | #NULL!
УТ000014874 | ПРОМЫШЛЕННЫЙ СВЕТИЛЬНИК TL-PROM Plus 255 5K FL DIM K50 | Архив | TL-PROM Plus 255 5K FL DIM K50 | PROM Plus 255 FL | Прожекторное освещение | 268,4 | 45 636 | 38 652 | 144,009 | 480 | К (50°) концентрированная | 5 000 | 72 | ≤ 1% | Osram DURIS S5 GW PSLT33.PM 5000К | 100 000 | 1,5 | Да | Аргос-Электрон | ИПС 160-700ТУ IP67 0902 | 176 - 264 B AC | 158 - 290 B AC | 160 | 47 ~ 63 Гц | 67 | СтепеньЗащитыСветильника | Да | Есть | Да | #NULL! | #NULL! | 4 кВ (L-N), 6 кВ (L-PE, N-PE) | Соответствует ТР ТС 020/2011 "Электромагнитная совместимость технических средств" | Соответствует ТР ТС 004/2011 "О безопасности низковольтного оборудования" | Да | > 1,5 кВ АС | вход-выход > 200 МОм; вход-земля > 200 МОм; выход-земля > 200 МОм | 1 | Да | ≥92.0% | ≥0.98 | 0,7 А | #NULL! | #NULL! | Восстанавливается | 117 | Анодированный алюминий | Линза TL-Lens Industrial Square 50 | Алюминий | Поворотная скоба (угол наклона 35°-140°) | 0,5-35 Гц, 5м/с2, 30 мин | IK10 | IK10 | от -40° до +40° | УХЛ1 | 0,095 | 60 | 549,468 | 1 000 638 | 623х292х68 | 623х326х291 | 12,8 | 1 | 0,017 | 13,4 | 715 | 80 | 305 | #NULL! | #NULL! | #NULL! | #NULL! | #NULL! | #NULL! | #NULL! | #NULL! | #NULL! | #NULL! | #NULL! | #NULL! | 4 | #NULL! | #NULL! | #NULL! | #NULL! | #NULL! | #NULL! | #NULL! | #NULL! | #NULL! | 255 | #NULL! | #NULL! | #NULL! | #NULL! | #NULL! | #NULL! | #NULL! | #NULL! | #NULL! | #ПУСТО! | #ПУСТО! | #ПУСТО! | #ПУСТО! | #ПУСТО! | #NULL! | #NULL! | 0,017 | #NULL! | 715х305х80 | #NULL!
УТ000014877 | ПРОМЫШЛЕННЫЙ СВЕТИЛЬНИК TL-PROM Plus 310 5K FL D | Архив | TL-PROM Plus 310 5K FL D | PROM Plus 310 FL | Прожекторное освещение | 308,1 | 54 174 | 46 509 | 150,954 | 576 | D (120°) косинусная | 5 000 | 72 | ≤ 1% | Osram DURIS S5 GW PSLT33.PM 5000К | 100 000 | 1,5 | Нет | Аргос-Электрон | ИПС 120-700Т IP67 4300 | 176 ~ 264 B AC | 158 ~ 290 B AC | 130 | 47 ~ 63 Гц | 67 | СтепеньЗащитыСветильника | Да | Есть | Да | #NULL! | #NULL! | 4 кВ (L-N), 6 кВ (L-PE, N-PE) | Соответствует ТР ТС 020/2011 "Электромагнитная совместимость технических средств" | Соответствует ТР ТС 004/2011 "О безопасности низковольтного оборудования" | Да | > 1,5 кВ АС | вход-выход > 200 МОм; вход-земля > 200 МОм; выход-земля > 200 МОм | 1 | Да | ≥92.0% | ≥0.98 | 0,56 А | #NULL! | #NULL! | Восстанавливается | 117 | Анодированный алюминий | 1-0-Д-С5 (APS, STREET, PROM - D120) | Алюминий | Поворотная скоба (угол наклона 35°-140°) | 0,5-35 Гц, 5м/с2, 30 мин | IK10 | IK10 | от -40° до +40° | УХЛ1 | 0,09 | 60 | 630,742 | 1 000 638 | 623х292х68 | 623х326х291 | 12,8 | 1 | 0,017 | 13,4 | 715 | 80 | 305 | #NULL! | #NULL! | #NULL! | #NULL! | #NULL! | #NULL! | #NULL! | #NULL! | #NULL! | #NULL! | #NULL! | #NULL! | 4 | #NULL! | #NULL! | #NULL! | #NULL! | #NULL! | #NULL! | #NULL! | #NULL! | #NULL! | 310 | #NULL! | #NULL! | #NULL! | #NULL! | #NULL! | #NULL! | #NULL! | #NULL! | #NULL! | #ПУСТО! | #ПУСТО! | #ПУСТО! | #ПУСТО! | #ПУСТО! | #NULL! | #NULL! | 0,017 | #NULL! | 715х305х80 | #NULL!
УТ000014878 | ПРОМЫШЛЕННЫЙ СВЕТИЛЬНИК TL-PROM Plus 310 5K FL DIM D | Архив | TL-PROM Plus 310 5K FL DIM D | PROM Plus 310 FL | Прожекторное освещение | 308,1 | 54 174 | 46 509 | 150,954 | 576 | D (120°) косинусная | 5 000 | 72 | ≤ 1% | Osram DURIS S5 GW PSLT33.PM 5000К | 100 000 | 1,5 | Да | Аргос-Электрон | ИПС 120-700ТУ IP67 1202 | 176 - 264 B AC | 158 - 290 B AC | 130 | 47 ~ 63 Гц | 67 | СтепеньЗащитыСветильника | Да | Есть | Да | #NULL! | #NULL! | 4 кВ (L-N), 6 кВ (L-PE, N-PE) | Соответствует ТР ТС 020/2011 "Электромагнитная совместимость технических средств" | Соответствует ТР ТС 004/2011 "О безопасности низковольтного оборудования" | Да | > 1,5 кВ АС | вход-выход > 200 МОм; вход-земля > 200 МОм; выход-земля > 200 МОм | 1 | Да | ≥92.0% | ≥0.95 | 0,57 А | #NULL! | #NULL! | Восстанавливается | 117 | Анодированный алюминий | 1-0-Д-С5 (APS, STREET, PROM - D120) | Алюминий | Поворотная скоба (угол наклона 35°-140°) | 0,5-35 Гц, 5м/с2, 30 мин | IK10 | IK10 | от -40° до +40° | УХЛ1 | 0,09 | 60 | 630,742 | 1 000 638 | 623х292х68 | 623х326х291 | 12,8 | 1 | 0,017 | 13,4 | 715 | 80 | 305 | #NULL! | #NULL! | #NULL! | #NULL! | #NULL! | #NULL! | #NULL! | #NULL! | #NULL! | #NULL! | #NULL! | #NULL! | 4 | #NULL! | #NULL! | #NULL! | #NULL! | #NULL! | #NULL! | #NULL! | #NULL! | #NULL! | 310 | #NULL! | #NULL! | #NULL! | #NULL! | #NULL! | #NULL! | #NULL! | #NULL! | #NULL! | #ПУСТО! | #ПУСТО! | #ПУСТО! | #ПУСТО! | #ПУСТО! | #NULL! | #NULL! | 0,017 | #NULL! | 715х305х80 | #NULL!
УТ000014875 | ПРОМЫШЛЕННЫЙ СВЕТИЛЬНИК TL-PROM Plus 310 4K FL D | Архив | TL-PROM Plus 310 4K FL D | PROM Plus 310 FL | Прожекторное освещение | 308,1 | 54 174 | 46 509 | 150,954 | 576 | D (120°) косинусная | 4 000 | 72 | ≤ 1% | Osram DURIS S5 GW PSLT33.PM 4000К | 100 000 | 1,5 | Нет | Аргос-Электрон | ИПС 120-700Т IP67 4300 | 176 ~ 264 B AC | 158 ~ 290 B AC | 130 | 47 ~ 63 Гц | 67 | СтепеньЗащитыСветильника | Да | Есть | Да | #NULL! | #NULL! | 4 кВ (L-N), 6 кВ (L-PE, N-PE) | Соответствует ТР ТС 020/2011 "Электромагнитная совместимость технических средств" | Соответствует ТР ТС 004/2011 "О безопасности низковольтного оборудования" | Да | > 1,5 кВ АС | вход-выход > 200 МОм; вход-земля > 200 МОм; выход-земля > 200 МОм | 1 | Да | ≥92.0% | ≥0.98 | 0,56 А | #NULL! | #NULL! | Восстанавливается | 175 | Анодированный алюминий | 1-0-Д-С5 (APS, STREET, PROM - D120) | Алюминий | Поворотная скоба (угол наклона 35°-140°) | 0,5-35 Гц, 5м/с2, 30 мин | IK10 | IK10 | от -40° до +40° | УХЛ1 | 0,09 | 60 | 630,742 | 1 000 638 | 623х292х68 | 623х326х291 | 12,8 | 1 | 0,017 | 13,4 | 715 | 80 | 305 | #NULL! | #NULL! | #NULL! | #NULL! | #NULL! | #NULL! | #NULL! | #NULL! | #NULL! | #NULL! | #NULL! | #NULL! | 4 | #NULL! | #NULL! | #NULL! | #NULL! | #NULL! | #NULL! | #NULL! | #NULL! | #NULL! | 310 | #NULL! | #NULL! | #NULL! | #NULL! | #NULL! | #NULL! | #NULL! | #NULL! | #NULL! | #ПУСТО! | #ПУСТО! | #ПУСТО! | #ПУСТО! | #ПУСТО! | #NULL! | #NULL! | 0,017 | #NULL! | 715х305х80 | #NULL!
УТ000014876 | ПРОМЫШЛЕННЫЙ СВЕТИЛЬНИК TL-PROM Plus 310 4K FL DIM D | Архив | TL-PROM Plus 310 4K FL DIM D | PROM Plus 310 FL | Прожекторное освещение | 308,1 | 54 174 | 46 509 | 150,954 | 576 | D (120°) косинусная | 4 000 | 72 | ≤ 1% | Osram DURIS S5 GW PSLT33.PM 4000К | 100 000 | 1,5 | Да | Аргос-Электрон | ИПС 120-700ТУ IP67 1202 | 176 - 264 B AC | 158 - 290 B AC | 130 | 47 ~ 63 Гц | 67 | СтепеньЗащитыСветильника | Да | Есть | Да | #NULL! | #NULL! | 4 кВ (L-N), 6 кВ (L-PE, N-PE) | Соответствует ТР ТС 020/2011 "Электромагнитная совместимость технических средств" | Соответствует ТР ТС 004/2011 "О безопасности низковольтного оборудования" | Да | > 1,5 кВ АС | вход-выход > 200 МОм; вход-земля > 200 МОм; выход-земля > 200 МОм | 1 | Да | ≥92.0% | ≥0.95 | 0,57 А | #NULL! | #NULL! | Восстанавливается | 175 | Анодированный алюминий | 1-0-Д-С5 (APS, STREET, PROM - D120) | Алюминий | Поворотная скоба (угол наклона 35°-140°) | 0,5-35 Гц, 5м/с2, 30 мин | IK10 | IK10 | от -40° до +40° | УХЛ1 | 0,09 | 60 | 630,742 | 1 000 638 | 623х292х68 | 623х326х291 | 12,8 | 1 | 0,017 | 13,4 | 715 | 80 | 305 | #NULL! | #NULL! | #NULL! | #NULL! | #NULL! | #NULL! | #NULL! | #NULL! | #NULL! | #NULL! | #NULL! | #NULL! | 4 | #NULL! | #NULL! | #NULL! | #NULL! | #NULL! | #NULL! | #NULL! | #NULL! | #NULL! | 310 | #NULL! | #NULL! | #NULL! | #NULL! | #NULL! | #NULL! | #NULL! | #NULL! | #NULL! | #ПУСТО! | #ПУСТО! | #ПУСТО! | #ПУСТО! | #ПУСТО! | #NULL! | #NULL! | 0,017 | #NULL! | 715х305х80 | #NULL!
УТ000014870 | ПРОМЫШЛЕННЫЙ СВЕТИЛЬНИК TL-PROM Plus 255 5K FL Г | Архив | TL-PROM Plus 255 5K FL Г | PROM Plus 255 FL | Прожекторное освещение | 255,4 | 40 800 | 33 258 | 130,219 | 120 | Г (60°) глубокая | 5 000 | 70 | ≤ 1% | Osram OSLON Square GW CSSRM3.PM 5000К | 300 000 | 1,5 | Нет | Аргос-Электрон | ИПС 120-700Т IP67 4300 | 176 ~ 264 B AC | 158 ~ 290 B AC | 130 | 47 ~ 63 Гц | 67 | СтепеньЗащитыСветильника | Да | Есть | Да | #NULL! | #NULL! | 4 кВ (L-N), 6 кВ (L-PE, N-PE) | Соответствует ТР ТС 020/2011 "Электромагнитная совместимость технических средств" | Соответствует ТР ТС 004/2011 "О безопасности низковольтного оборудования" | Да | > 1,5 кВ АС | вход-выход > 200 МОм; вход-земля > 200 МОм; выход-земля > 200 МОм | 1 | Да | ≥92.0% | ≥0.98 | 0,56 А | #NULL! | #NULL! | Восстанавливается | #NULL! | Анодированный алюминий | Линза TL-Lens Industrial Square 60 | Алюминий | Поворотная скоба (угол наклона 35°-140°) | 0,5-35 Гц, 5м/с2, 30 мин | IK10 | IK10 | от -40° до +40° | УХЛ1 | 0,105 | 60 | 522,855 | 1 000 638 | 623х292х68 | 623х326х291 | 12,8 | 1 | 0,017 | 13,4 | 715 | 80 | 305 | #NULL! | #NULL! | #NULL! | #NULL! | #NULL! | #NULL! | #NULL! | #NULL! | #NULL! | #NULL! | #NULL! | #NULL! | 4 | #NULL! | #NULL! | #NULL! | #NULL! | #NULL! | #NULL! | #NULL! | #NULL! | #NULL! | 255 | #NULL! | #NULL! | #NULL! | #NULL! | #NULL! | #NULL! | #NULL! | #NULL! | #NULL! | #ПУСТО! | #ПУСТО! | #ПУСТО! | #ПУСТО! | #ПУСТО! | #NULL! | #NULL! | 0,017 | #NULL! | 715х305х80 | #NULL!
УТ000014865 | ПРОМЫШЛЕННЫЙ СВЕТИЛЬНИК TL-PROM Plus 255 5K FL K15 | Архив | TL-PROM Plus 255 5K FL K15 | PROM Plus 255 FL | Прожекторное освещение | 254,7 | 40 800 | 33 492 | 131,496 | 120 | К (15°) концентрированная | 5 000 | 70 | ≤ 1% | Osram OSLON Square GW CSSRM3.PM 5000К | 300 000 | 1,5 | Нет | Аргос-Электрон | ИПС 120-700Т IP67 4300 | 176 ~ 264 B AC | 158 ~ 290 B AC | 130 | 47 ~ 63 Гц | 67 | СтепеньЗащитыСветильника | Да | Есть | Да | #NULL! | #NULL! | 4 кВ (L-N), 6 кВ (L-PE, N-PE) | Соответствует ТР ТС 020/2011 "Электромагнитная совместимость технических средств" | Соответствует ТР ТС 004/2011 "О безопасности низковольтного оборудования" | Да | > 1,5 кВ АС | вход-выход > 200 МОм; вход-земля > 200 МОм; выход-земля > 200 МОм | 1 | Да | ≥92.0% | ≥0.98 | 0,56 А | #NULL! | #NULL! | Восстанавливается | #NULL! | Анодированный алюминий | Линза TL-Lens Industrial Square 15 | Алюминий | Поворотная скоба (угол наклона 35°-140°) | 0,5-35 Гц, 5м/с2, 30 мин | IK10 | IK10 | от -40° до +40° | УХЛ1 | 0,104 | 60 | 521,422 | 1 000 638 | 623х292х68 | 623х326х291 | 12,8 | 1 | 0,017 | 13,4 | 715 | 80 | 305 | #NULL! | #NULL! | #NULL! | #NULL! | #NULL! | #NULL! | #NULL! | #NULL! | #NULL! | #NULL! | #NULL! | #NULL! | 4 | #NULL! | #NULL! | #NULL! | #NULL! | #NULL! | #NULL! | #NULL! | #NULL! | #NULL! | 255 | #NULL! | #NULL! | #NULL! | #NULL! | #NULL! | #NULL! | #NULL! | #NULL! | #NULL! | #ПУСТО! | #ПУСТО! | #ПУСТО! | #ПУСТО! | #ПУСТО! | #NULL! | #NULL! | 0,017 | #NULL! | 715х305х80 | #NULL!
УТ000014879 | ПРОМЫШЛЕННЫЙ СВЕТИЛЬНИК TL-PROM Plus 340 4K FL D | Архив | TL-PROM Plus 340 4K FL D | PROM Plus 340 FL | Прожекторное освещение | 346 | 60 252 | 52 184 | 150,821 | 640 | D (120°) косинусная | 4 000 | 72 | <1 | Osram DURIS S5 GW PSLT33.PM 4000К | 100 000 | 1,5 | Нет | Аргос-Электрон | ИПС 80-700Т IP67 5200 | 176 - 264B AC | 158 - 290B AC | 90 | 47 ~ 63 Гц | 67 | СтепеньЗащитыСветильника | Да | Есть | Да | #NULL! | #NULL! | 4 кВ (L-N), 6 кВ (L-PE, N-PE) | Соответствует ТР ТС 020/2011 "Электромагнитная совместимость технических средств" | Соответствует ТР ТС 004/2011 "О безопасности низковольтного оборудования" | Да | > 1,5 кВ АС | вход-выход > 200 МОм; вход-земля > 200 МОм; выход-земля > 200 МОм | 1 | Да | ≥ 89% | ≥ 0,95 | 0,39 А | #NULL! | #NULL! | Восстанавливается | 175 | Анодированный алюминий | 1-0-Д-С5 (APS, STREET, PROM - D120) | Алюминий | Поворотная скоба (угол наклона 35°-140°) | 0,5-35 Гц, 5м/с2, 30 мин | IK10 | IK10 | от -40° до +40° | УХЛ1 | 0,09 | 60 | 708,331 | 1 000 638 | 423х576х68 | 423х576х505 | 17,4 | 1 | #NULL! | 18,2 | #NULL! | #NULL! | #NULL! | #NULL! | #NULL! | #NULL! | #NULL! | #NULL! | #NULL! | #NULL! | #NULL! | #NULL! | #NULL! | #NULL! | #NULL! | 4 | #NULL! | #NULL! | #NULL! | #NULL! | #NULL! | #NULL! | #NULL! | #NULL! | #NULL! | 340 | #NULL! | #NULL! | #NULL! | #NULL! | #NULL! | #NULL! | #NULL! | #NULL! | #NULL! | #ПУСТО! | #ПУСТО! | #ПУСТО! | #ПУСТО! | #ПУСТО! | #NULL! | #NULL! | #NULL! | #NULL! | #NULL! | #NULL!
УТ000014880 | ПРОМЫШЛЕННЫЙ СВЕТИЛЬНИК TL-PROM Plus 340 4K FL DIM D | Архив | TL-PROM Plus 340 4K FL DIM D | PROM Plus 340 FL | Прожекторное освещение | 346 | 60 252 | 52 184 | 150,821 | 640 | D (120°) косинусная | 4 000 | 72 | ≤ 1% | Osram DURIS S5 GW PSLT33.PM 4000К | 100 000 | 1,5 | Да | Аргос-Электрон | ИПС 80-700ТУ IP67 1202 | 176 - 264 B AC | 158 - 290 B AC | 90 | 47 ~ 63 Гц | 67 | СтепеньЗащитыСветильника | Да | Есть | Да | #NULL! | #NULL! | 4 кВ (L-N), 6 кВ (L-PE, N-PE) | Соответствует ТР ТС 020/2011 "Электромагнитная совместимость технических средств" | Соответствует ТР ТС 004/2011 "О безопасности низковольтного оборудования" | Да | > 1,5 кВ АС | вход-выход > 200 МОм; вход-земля > 200 МОм; выход-земля > 200 МОм | 1 | Да | ≥ 88.0% | ≥ 0.95 | 0,39 А | #NULL! | #NULL! | Восстанавливается | 175 | Анодированный алюминий | 1-0-Д-С5 (APS, STREET, PROM - D120) | Алюминий | Поворотная скоба (угол наклона 35°-140°) | 0,5-35 Гц, 5м/с2, 30 мин | IK10 | IK10 | от -40° до +40° | УХЛ1 | 0,09 | 60 | 708,331 | 1 000 638 | 423х576х68 | 423х576х505 | 17,4 | 1 | #NULL! | 18,2 | #NULL! | #NULL! | #NULL! | #NULL! | #NULL! | #NULL! | #NULL! | #NULL! | #NULL! | #NULL! | #NULL! | #NULL! | #NULL! | #NULL! | #NULL! | 4 | #NULL! | #NULL! | #NULL! | #NULL! | #NULL! | #NULL! | #NULL! | #NULL! | #NULL! | 340 | #NULL! | #NULL! | #NULL! | #NULL! | #NULL! | #NULL! | #NULL! | #NULL! | #NULL! | #ПУСТО! | #ПУСТО! | #ПУСТО! | #ПУСТО! | #ПУСТО! | #NULL! | #NULL! | #NULL! | #NULL! | #NULL! | #NULL!
УТ000014881 | ПРОМЫШЛЕННЫЙ СВЕТИЛЬНИК TL-PROM Plus 340 5K FL D | Архив | TL-PROM Plus 340 5K FL D | PROM Plus 340 FL | Прожекторное освещение | 346 | 60 252 | 52 184 | 150,821 | 640 | D (120°) косинусная | 5 000 | 72 | <1 | Osram DURIS S5 GW PSLT33.PM 5000К | 100 000 | 1,5 | Нет | Аргос-Электрон | ИПС 80-700Т IP67 5200 | 176 - 264B AC | 158 - 290B AC | 90 | 47 ~ 63 Гц | 67 | СтепеньЗащитыСветильника | Да | Есть | Да | #NULL! | #NULL! | 4 кВ (L-N), 6 кВ (L-PE, N-PE) | Соответствует ТР ТС 020/2011 "Электромагнитная совместимость технических средств" | Соответствует ТР ТС 004/2011 "О безопасности низковольтного оборудования" | Да | > 1,5 кВ АС | вход-выход > 200 МОм; вход-земля > 200 МОм; выход-земля > 200 МОм | 1 | Да | ≥ 89% | ≥ 0,95 | 0,39 А | #NULL! | #NULL! | Восстанавливается | 117 | Анодированный алюминий | 1-0-Д-С5 (APS, STREET, PROM - D120) | Алюминий | Поворотная скоба (угол наклона 35°-140°) | 0,5-35 Гц, 5м/с2, 30 мин | IK10 | IK10 | от -40° до +40° | УХЛ1 | 0,09 | 60 | 708,331 | 1 000 638 | 423х576х68 | 423х576х505 | 17,4 | 1 | 0,031 | 18,2 | 650 | 80 | 595 | #NULL! | #NULL! | #NULL! | #NULL! | #NULL! | #NULL! | #NULL! | #NULL! | #NULL! | #NULL! | #NULL! | #NULL! | 4 | #NULL! | #NULL! | #NULL! | #NULL! | #NULL! | #NULL! | #NULL! | #NULL! | #NULL! | 340 | #NULL! | #NULL! | #NULL! | #NULL! | #NULL! | #NULL! | #NULL! | #NULL! | #NULL! | #ПУСТО! | #ПУСТО! | #ПУСТО! | #ПУСТО! | #ПУСТО! | #NULL! | #NULL! | 0,031 | #NULL! | 650х595х80 | #NULL!
УТ000014882 | ПРОМЫШЛЕННЫЙ СВЕТИЛЬНИК TL-PROM Plus 340 5K FL DIM D | Архив | TL-PROM Plus 340 5K FL DIM D | PROM Plus 340 FL | Прожекторное освещение | 346 | 60 252 | 52 184 | 150,821 | 640 | D (120°) косинусная | 5 000 | 72 | ≤ 1% | Osram DURIS S5 GW PSLT33.PM 5000К | 100 000 | 1,5 | Да | Аргос-Электрон | ИПС 80-700ТУ IP67 1202 | 176 - 264 B AC | 158 - 290 B AC | 90 | 47 ~ 63 Гц | 67 | СтепеньЗащитыСветильника | Да | Есть | Да | #NULL! | #NULL! | 4 кВ (L-N), 6 кВ (L-PE, N-PE) | Соответствует ТР ТС 020/2011 "Электромагнитная совместимость технических средств" | Соответствует ТР ТС 004/2011 "О безопасности низковольтного оборудования" | Да | > 1,5 кВ АС | вход-выход > 200 МОм; вход-земля > 200 МОм; выход-земля > 200 МОм | 1 | Да | ≥ 88.0% | ≥ 0.95 | 0,39 А | #NULL! | #NULL! | Восстанавливается | 117 | Анодированный алюминий | 1-0-Д-С5 (APS, STREET, PROM - D120) | Алюминий | Поворотная скоба (угол наклона 35°-140°) | 0,5-35 Гц, 5м/с2, 30 мин | IK10 | IK10 | от -40° до +40° | УХЛ1 | 0,09 | 60 | 708,331 | 1 000 638 | 423х576х68 | 423х576х505 | 17,4 | 1 | #NULL! | 18,2 | #NULL! | #NULL! | #NULL! | #NULL! | #NULL! | #NULL! | #NULL! | #NULL! | #NULL! | #NULL! | #NULL! | #NULL! | #NULL! | #NULL! | #NULL! | 4 | #NULL! | #NULL! | #NULL! | #NULL! | #NULL! | #NULL! | #NULL! | #NULL! | #NULL! | 340 | #NULL! | #NULL! | #NULL! | #NULL! | #NULL! | #NULL! | #NULL! | #NULL! | #NULL! | #ПУСТО! | #ПУСТО! | #ПУСТО! | #ПУСТО! | #ПУСТО! | #NULL! | #NULL! | #NULL! | #NULL! | #NULL! | #NULL!
УТ000014884 | ПРОМЫШЛЕННЫЙ СВЕТИЛЬНИК TL-PROM Plus 340 5K FL K20 | Архив | TL-PROM Plus 340 5K FL K20 | PROM Plus 340 FL | Прожекторное освещение | 346 | 60 252 | 54 253 | 156,801 | 640 | К (20°) концентрированная | 5 000 | 72 | <1 | Osram DURIS S5 GW PSLT33.PM 5000К | 100 000 | 1,5 | Нет | Аргос-Электрон | ИПС 80-700Т IP67 5200 | 176 - 264B AC | 158 - 290B AC | 90 | 47 ~ 63 Гц | 67 | СтепеньЗащитыСветильника | Да | Есть | Да | #NULL! | #NULL! | 4 кВ (L-N), 6 кВ (L-PE, N-PE) | Соответствует ТР ТС 020/2011 "Электромагнитная совместимость технических средств" | Соответствует ТР ТС 004/2011 "О безопасности низковольтного оборудования" | Да | > 1,5 кВ АС | вход-выход > 200 МОм; вход-земля > 200 МОм; выход-земля > 200 МОм | 1 | Да | ≥ 89% | ≥ 0,95 | 0,39 А | #NULL! | #NULL! | Восстанавливается | 117 | Анодированный алюминий | Линза TL-Lens Industrial Square 20 | Алюминий | Поворотная скоба (угол наклона 35°-140°) | 0,5-35 Гц, 5м/с2, 30 мин | IK10 | IK10 | от -40° до +40° | УХЛ1 | 0,087 | 60 | 708,331 | 1 000 638 | 423х576х68 | 423х576х505 | 17,4 | 1 | #NULL! | 18,2 | #NULL! | #NULL! | #NULL! | #NULL! | #NULL! | #NULL! | #NULL! | #NULL! | #NULL! | #NULL! | #NULL! | #NULL! | #NULL! | #NULL! | #NULL! | 4 | #NULL! | #NULL! | #NULL! | #NULL! | #NULL! | #NULL! | #NULL! | #NULL! | #NULL! | 340 | #NULL! | #NULL! | #NULL! | #NULL! | #NULL! | #NULL! | #NULL! | #NULL! | #NULL! | #ПУСТО! | #ПУСТО! | #ПУСТО! | #ПУСТО! | #ПУСТО! | #NULL! | #NULL! | #NULL! | #NULL! | #NULL! | #NULL!
УТ000014889 | ПРОМЫШЛЕННЫЙ СВЕТИЛЬНИК TL-PROM Plus 340 5K FL DIM K20 | Архив | TL-PROM Plus 340 5K FL DIM K20 | PROM Plus 340 FL | Прожекторное освещение | 346 | 60 252 | 54 253 | 156,801 | 640 | К (20°) концентрированная | 5 000 | 72 | ≤ 1% | Osram DURIS S5 GW PSLT33.PM 5000К | 100 000 | 1,5 | Да | Аргос-Электрон | ИПС 80-700ТУ IP67 1202 | 176 - 264 B AC | 158 - 290 B AC | 90 | 47 ~ 63 Гц | 67 | СтепеньЗащитыСветильника | Да | Есть | Да | #NULL! | #NULL! | 4 кВ (L-N), 6 кВ (L-PE, N-PE) | Соответствует ТР ТС 020/2011 "Электромагнитная совместимость технических средств" | Соответствует ТР ТС 004/2011 "О безопасности низковольтного оборудования" | Да | > 1,5 кВ АС | вход-выход > 200 МОм; вход-земля > 200 МОм; выход-земля > 200 МОм | 1 | Да | ≥ 88.0% | ≥ 0.95 | 0,39 А | #NULL! | #NULL! | Восстанавливается | 117 | Анодированный алюминий | Линза TL-Lens Industrial Square 20 | Алюминий | Поворотная скоба (угол наклона 35°-140°) | 0,5-35 Гц, 5м/с2, 30 мин | IK10 | IK10 | от -40° до +40° | УХЛ1 | 0,087 | 60 | 708,331 | 1 000 638 | 423х576х68 | 423х576х505 | 17,4 | 1 | #NULL! | 18,2 | #NULL! | #NULL! | #NULL! | #NULL! | #NULL! | #NULL! | #NULL! | #NULL! | #NULL! | #NULL! | #NULL! | #NULL! | #NULL! | #NULL! | #NULL! | 4 | #NULL! | #NULL! | #NULL! | #NULL! | #NULL! | #NULL! | #NULL! | #NULL! | #NULL! | 340 | #NULL! | #NULL! | #NULL! | #NULL! | #NULL! | #NULL! | #NULL! | #NULL! | #NULL! | #ПУСТО! | #ПУСТО! | #ПУСТО! | #ПУСТО! | #ПУСТО! | #NULL! | #NULL! | #NULL! | #NULL! | #NULL! | #NULL!
УТ000014885 | ПРОМЫШЛЕННЫЙ СВЕТИЛЬНИК TL-PROM Plus 340 5K FL K30 | Архив | TL-PROM Plus 340 5K FL K30 | PROM Plus 340 FL | Прожекторное освещение | 346 | 60 252 | 54 784 | 158,335 | 640 | К (30°) концентрированная | 5 000 | 72 | <1 | Osram DURIS S5 GW PSLT33.PM 5000К | 100 000 | 1,5 | Нет | Аргос-Электрон | ИПС 80-700Т IP67 5200 | 176 - 264B AC | 158 - 290B AC | 90 | 47 ~ 63 Гц | 67 | СтепеньЗащитыСветильника | Да | Есть | Да | #NULL! | #NULL! | 4 кВ (L-N), 6 кВ (L-PE, N-PE) | Соответствует ТР ТС 020/2011 "Электромагнитная совместимость технических средств" | Соответствует ТР ТС 004/2011 "О безопасности низковольтного оборудования" | Да | > 1,5 кВ АС | вход-выход > 200 МОм; вход-земля > 200 МОм; выход-земля > 200 МОм | 1 | Да | ≥ 89% | ≥ 0,95 | 0,39 А | #NULL! | #NULL! | Восстанавливается | 117 | Анодированный алюминий | Линза TL-Lens Industrial Square 30 | Алюминий | Поворотная скоба (угол наклона 35°-140°) | 0,5-35 Гц, 5м/с2, 30 мин | IK10 | IK10 | от -40° до +40° | УХЛ1 | 0,086 | 60 | 708,331 | 1 000 638 | 423х576х68 | 423х576х505 | 17,4 | 1 | #NULL! | 18,2 | #NULL! | #NULL! | #NULL! | #NULL! | #NULL! | #NULL! | #NULL! | #NULL! | #NULL! | #NULL! | #NULL! | #NULL! | #NULL! | #NULL! | #NULL! | 4 | #NULL! | #NULL! | #NULL! | #NULL! | #NULL! | #NULL! | #NULL! | #NULL! | #NULL! | 340 | #NULL! | #NULL! | #NULL! | #NULL! | #NULL! | #NULL! | #NULL! | #NULL! | #NULL! | #ПУСТО! | #ПУСТО! | #ПУСТО! | #ПУСТО! | #ПУСТО! | #NULL! | #NULL! | #NULL! | #NULL! | #NULL! | #NULL!
УТ000014890 | ПРОМЫШЛЕННЫЙ СВЕТИЛЬНИК TL-PROM Plus 340 5K FL DIM K30 | Архив | TL-PROM Plus 340 5K FL DIM K30 | PROM Plus 340 FL | Прожекторное освещение | 346 | 60 252 | 54 784 | 158,335 | 640 | К (30°) концентрированная | 5 000 | 72 | ≤ 1% | Osram DURIS S5 GW PSLT33.PM 5000К | 100 000 | 1,5 | Да | Аргос-Электрон | ИПС 80-700ТУ IP67 1202 | 176 - 264 B AC | 158 - 290 B AC | 90 | 47 ~ 63 Гц | 67 | СтепеньЗащитыСветильника | Да | Есть | Да | #NULL! | #NULL! | 4 кВ (L-N), 6 кВ (L-PE, N-PE) | Соответствует ТР ТС 020/2011 "Электромагнитная совместимость технических средств" | Соответствует ТР ТС 004/2011 "О безопасности низковольтного оборудования" | Да | > 1,5 кВ АС | вход-выход > 200 МОм; вход-земля > 200 МОм; выход-земля > 200 МОм | 1 | Да | ≥ 88.0% | ≥ 0.95 | 0,39 А | #NULL! | #NULL! | Восстанавливается | 117 | Анодированный алюминий | Линза TL-Lens Industrial Square 30 | Алюминий | Поворотная скоба (угол наклона 35°-140°) | 0,5-35 Гц, 5м/с2, 30 мин | IK10 | IK10 | от -40° до +40° | УХЛ1 | 0,086 | 60 | 708,331 | 1 000 638 | 423х576х68 | 423х576х505 | 17,4 | 1 | #NULL! | 18,2 | #NULL! | #NULL! | #NULL! | #NULL! | #NULL! | #NULL! | #NULL! | #NULL! | #NULL! | #NULL! | #NULL! | #NULL! | #NULL! | #NULL! | #NULL! | 4 | #NULL! | #NULL! | #NULL! | #NULL! | #NULL! | #NULL! | #NULL! | #NULL! | #NULL! | 340 | #NULL! | #NULL! | #NULL! | #NULL! | #NULL! | #NULL! | #NULL! | #NULL! | #NULL! | #ПУСТО! | #ПУСТО! | #ПУСТО! | #ПУСТО! | #ПУСТО! | #NULL! | #NULL! | #NULL! | #NULL! | #NULL! | #NULL!
УТ000014886 | ПРОМЫШЛЕННЫЙ СВЕТИЛЬНИК TL-PROM Plus 340 5K FL K40 | Архив | TL-PROM Plus 340 5K FL K40 | PROM Plus 340 FL | Прожекторное освещение | 346 | 60 252 | 52 592 | 152 | 640 | К (40°) концентрированная | 5 000 | 72 | <1 | Osram DURIS S5 GW PSLT33.PM 5000К | 100 000 | 1,5 | Нет | Аргос-Электрон | ИПС 80-700Т IP67 5200 | 176 - 264B AC | 158 - 290B AC | 90 | 47 ~ 63 Гц | 67 | СтепеньЗащитыСветильника | Да | Есть | Да | #NULL! | #NULL! | 4 кВ (L-N), 6 кВ (L-PE, N-PE) | Соответствует ТР ТС 020/2011 "Электромагнитная совместимость технических средств" | Соответствует ТР ТС 004/2011 "О безопасности низковольтного оборудования" | Да | > 1,5 кВ АС | вход-выход > 200 МОм; вход-земля > 200 МОм; выход-земля > 200 МОм | 1 | Да | ≥ 89% | ≥ 0,95 | 0,39 А | #NULL! | #NULL! | Восстанавливается | 117 | Анодированный алюминий | Линза TL-Lens Industrial Square 40 | Алюминий | Поворотная скоба (угол наклона 35°-140°) | 0,5-35 Гц, 5м/с2, 30 мин | IK10 | IK10 | от -40° до +40° | УХЛ1 | 0,09 | 60 | 708,331 | 1 000 638 | 423х576х68 | 423х576х505 | 17,4 | 1 | #NULL! | 18,2 | #NULL! | #NULL! | #NULL! | #NULL! | #NULL! | #NULL! | #NULL! | #NULL! | #NULL! | #NULL! | #NULL! | #NULL! | #NULL! | #NULL! | #NULL! | 4 | #NULL! | #NULL! | #NULL! | #NULL! | #NULL! | #NULL! | #NULL! | #NULL! | #NULL! | 340 | #NULL! | #NULL! | #NULL! | #NULL! | #NULL! | #NULL! | #NULL! | #NULL! | #NULL! | #ПУСТО! | #ПУСТО! | #ПУСТО! | #ПУСТО! | #ПУСТО! | #NULL! | #NULL! | #NULL! | #NULL! | #NULL! | #NULL!
УТ000014891 | ПРОМЫШЛЕННЫЙ СВЕТИЛЬНИК TL-PROM Plus 340 5K FL DIM K40 | Архив | TL-PROM Plus 340 5K FL DIM K40 | PROM Plus 340 FL | Прожекторное освещение | 346 | 60 252 | 52 592 | 152 | 640 | К (40°) концентрированная | 5 000 | 72 | ≤ 1% | Osram DURIS S5 GW PSLT33.PM 5000К | 100 000 | 1,5 | Да | Аргос-Электрон | ИПС 80-700ТУ IP67 1202 | 176 - 264 B AC | 158 - 290 B AC | 90 | 47 ~ 63 Гц | 67 | СтепеньЗащитыСветильника | Да | Есть | Да | #NULL! | #NULL! | 4 кВ (L-N), 6 кВ (L-PE, N-PE) | Соответствует ТР ТС 020/2011 "Электромагнитная совместимость технических средств" | Соответствует ТР ТС 004/2011 "О безопасности низковольтного оборудования" | Да | > 1,5 кВ АС | вход-выход > 200 МОм; вход-земля > 200 МОм; выход-земля > 200 МОм | 1 | Да | ≥ 88.0% | ≥ 0.95 | 0,39 А | #NULL! | #NULL! | Восстанавливается | 117 | Анодированный алюминий | Линза TL-Lens Industrial Square 40 | Алюминий | Поворотная скоба (угол наклона 35°-140°) | 0,5-35 Гц, 5м/с2, 30 мин | IK10 | IK10 | от -40° до +40° | УХЛ1 | 0,09 | 60 | 708,331 | 1 000 638 | 423х576х68 | 423х576х505 | 17,4 | 1 | #NULL! | 18,2 | #NULL! | #NULL! | #NULL! | #NULL! | #NULL! | #NULL! | #NULL! | #NULL! | #NULL! | #NULL! | #NULL! | #NULL! | #NULL! | #NULL! | #NULL! | 4 | #NULL! | #NULL! | #NULL! | #NULL! | #NULL! | #NULL! | #NULL! | #NULL! | #NULL! | 340 | #NULL! | #NULL! | #NULL! | #NULL! | #NULL! | #NULL! | #NULL! | #NULL! | #NULL! | #ПУСТО! | #ПУСТО! | #ПУСТО! | #ПУСТО! | #ПУСТО! | #NULL! | #NULL! | #NULL! | #NULL! | #NULL! | #NULL!
УТ000014887 | ПРОМЫШЛЕННЫЙ СВЕТИЛЬНИК TL-PROM Plus 340 5K FL K50 | Архив | TL-PROM Plus 340 5K FL K50 | PROM Plus 340 FL | Прожекторное освещение | 346 | 60 252 | 51 536 | 148,948 | 640 | К (50°) концентрированная | 5 000 | 72 | <1 | Osram DURIS S5 GW PSLT33.PM 5000К | 100 000 | 1,5 | Нет | Аргос-Электрон | ИПС 80-700Т IP67 5200 | 176 - 264B AC | 158 - 290B AC | 90 | 47 ~ 63 Гц | 67 | СтепеньЗащитыСветильника | Да | Есть | Да | #NULL! | #NULL! | 4 кВ (L-N), 6 кВ (L-PE, N-PE) | Соответствует ТР ТС 020/2011 "Электромагнитная совместимость технических средств" | Соответствует ТР ТС 004/2011 "О безопасности низковольтного оборудования" | Да | > 1,5 кВ АС | вход-выход > 200 МОм; вход-земля > 200 МОм; выход-земля > 200 МОм | 1 | Да | ≥ 89% | ≥ 0,95 | 0,39 А | #NULL! | #NULL! | Восстанавливается | 117 | Анодированный алюминий | Линза TL-Lens Industrial Square 50 | Алюминий | Поворотная скоба (угол наклона 35°-140°) | 0,5-35 Гц, 5м/с2, 30 мин | IK10 | IK10 | от -40° до +40° | УХЛ1 | 0,091 | 60 | 708,331 | 1 000 638 | 423х576х68 | 423х576х505 | 17,4 | 1 | #NULL! | 18,2 | #NULL! | #NULL! | #NULL! | #NULL! | #NULL! | #NULL! | #NULL! | #NULL! | #NULL! | #NULL! | #NULL! | #NULL! | #NULL! | #NULL! | #NULL! | 4 | #NULL! | #NULL! | #NULL! | #NULL! | #NULL! | #NULL! | #NULL! | #NULL! | #NULL! | 340 | #NULL! | #NULL! | #NULL! | #NULL! | #NULL! | #NULL! | #NULL! | #NULL! | #NULL! | #ПУСТО! | #ПУСТО! | #ПУСТО! | #ПУСТО! | #ПУСТО! | #NULL! | #NULL! | #NULL! | #NULL! | #NULL! | #NULL!
УТ000014892 | ПРОМЫШЛЕННЫЙ СВЕТИЛЬНИК TL-PROM Plus 340 5K FL DIM K50 | Архив | TL-PROM Plus 340 5K FL DIM K50 | PROM Plus 340 FL | Прожекторное освещение | 346 | 60 252 | 51 536 | 148,948 | 640 | К (50°) концентрированная | 5 000 | 72 | ≤ 1% | Osram DURIS S5 GW PSLT33.PM 5000К | 100 000 | 1,5 | Да | Аргос-Электрон | ИПС 80-700ТУ IP67 1202 | 176 - 264 B AC | 158 - 290 B AC | 90 | 47 ~ 63 Гц | 67 | СтепеньЗащитыСветильника | Да | Есть | Да | #NULL! | #NULL! | 4 кВ (L-N), 6 кВ (L-PE, N-PE) | Соответствует ТР ТС 020/2011 "Электромагнитная совместимость технических средств" | Соответствует ТР ТС 004/2011 "О безопасности низковольтного оборудования" | Да | > 1,5 кВ АС | вход-выход > 200 МОм; вход-земля > 200 МОм; выход-земля > 200 МОм | 1 | Да | ≥ 88.0% | ≥ 0.95 | 0,39 А | #NULL! | #NULL! | Восстанавливается | 117 | Анодированный алюминий | Линза TL-Lens Industrial Square 50 | Алюминий | Поворотная скоба (угол наклона 35°-140°) | 0,5-35 Гц, 5м/с2, 30 мин | IK10 | IK10 | от -40° до +40° | УХЛ1 | 0,091 | 60 | 708,331 | 1 000 638 | 423х576х68 | 423х576х505 | 17,4 | 1 | #NULL! | 18,2 | #NULL! | #NULL! | #NULL! | #NULL! | #NULL! | #NULL! | #NULL! | #NULL! | #NULL! | #NULL! | #NULL! | #NULL! | #NULL! | #NULL! | #NULL! | 4 | #NULL! | #NULL! | #NULL! | #NULL! | #NULL! | #NULL! | #NULL! | #NULL! | #NULL! | 340 | #NULL! | #NULL! | #NULL! | #NULL! | #NULL! | #NULL! | #NULL! | #NULL! | #NULL! | #ПУСТО! | #ПУСТО! | #ПУСТО! | #ПУСТО! | #ПУСТО! | #NULL! | #NULL! | #NULL! | #NULL! | #NULL! | #NULL!
УТ000014903 | ПРОМЫШЛЕННЫЙ СВЕТИЛЬНИК TL-PROM Plus 410 4K FL D | Архив | TL-PROM Plus 410 4K FL D | PROM Plus 410 FL | Прожекторное освещение | 410,8 | 72 232 | 62 012 | 150,954 | 768 | D (120°) косинусная | 4 000 | 72 | ≤ 1% | Osram DURIS S5 GW PSLT33.PM 4000К | 100 000 | 1,5 | Нет | Аргос-Электрон | ИПС 120-700Т IP67 4300 | 176 ~ 264 B AC | 158 ~ 290 B AC | 130 | 47 ~ 63 Гц | 67 | СтепеньЗащитыСветильника | Да | Есть | Да | #NULL! | #NULL! | 4 кВ (L-N), 6 кВ (L-PE, N-PE) | Соответствует ТР ТС 020/2011 "Электромагнитная совместимость технических средств" | Соответствует ТР ТС 004/2011 "О безопасности низковольтного оборудования" | Да | > 1,5 кВ АС | вход-выход > 200 МОм; вход-земля > 200 МОм; выход-земля > 200 МОм | 1 | Да | ≥92.0% | ≥0.98 | 0,56 А | #NULL! | #NULL! | Восстанавливается | 175 | Анодированный алюминий | 1-0-Д-С5 (APS, STREET, PROM - D120) | Алюминий | Поворотная скоба (угол наклона 35°-140°) | 0,5-35 Гц, 5м/с2, 30 мин | IK10 | IK10 | от -40° до +40° | УХЛ1 | 0,09 | 60 | 840,99 | 1 000 638 | 423х576х68 | 423х576х505 | 17,4 | 1 | #NULL! | 18,2 | #NULL! | #NULL! | #NULL! | #NULL! | #NULL! | #NULL! | #NULL! | #NULL! | #NULL! | #NULL! | #NULL! | #NULL! | #NULL! | #NULL! | #NULL! | 4 | #NULL! | #NULL! | #NULL! | #NULL! | #NULL! | #NULL! | #NULL! | #NULL! | #NULL! | 410 | #NULL! | #NULL! | #NULL! | #NULL! | #NULL! | #NULL! | #NULL! | #NULL! | #NULL! | #ПУСТО! | #ПУСТО! | #ПУСТО! | #ПУСТО! | #ПУСТО! | #NULL! | #NULL! | #NULL! | #NULL! | #NULL! | #NULL!
УТ000014904 | ПРОМЫШЛЕННЫЙ СВЕТИЛЬНИК TL-PROM Plus 410 4K FL DIM D | Архив | TL-PROM Plus 410 4K FL DIM D | PROM Plus 410 FL | Прожекторное освещение | 410,8 | 72 232 | 62 012 | 150,954 | 768 | D (120°) косинусная | 4 000 | 72 | ≤ 1% | Osram DURIS S5 GW PSLT33.PM 4000К | 100 000 | 1,5 | Да | Аргос-Электрон | ИПС 120-700ТУ IP67 1202 | 176 - 264 B AC | 158 - 290 B AC | 130 | 47 ~ 63 Гц | 67 | СтепеньЗащитыСветильника | Да | Есть | Да | #NULL! | #NULL! | 4 кВ (L-N), 6 кВ (L-PE, N-PE) | Соответствует ТР ТС 020/2011 "Электромагнитная совместимость технических средств" | Соответствует ТР ТС 004/2011 "О безопасности низковольтного оборудования" | Да | > 1,5 кВ АС | вход-выход > 200 МОм; вход-земля > 200 МОм; выход-земля > 200 МОм | 1 | Да | ≥92.0% | ≥0.95 | 0,57 А | #NULL! | #NULL! | Восстанавливается | 175 | Анодированный алюминий | 1-0-Д-С5 (APS, STREET, PROM - D120) | Алюминий | Поворотная скоба (угол наклона 35°-140°) | 0,5-35 Гц, 5м/с2, 30 мин | IK10 | IK10 | от -40° до +40° | УХЛ1 | 0,09 | 60 | 840,99 | 1 000 638 | 423х576х68 | 423х576х505 | 17,4 | 1 | #NULL! | 18,2 | #NULL! | #NULL! | #NULL! | #NULL! | #NULL! | #NULL! | #NULL! | #NULL! | #NULL! | #NULL! | #NULL! | #NULL! | #NULL! | #NULL! | #NULL! | 4 | #NULL! | #NULL! | #NULL! | #NULL! | #NULL! | #NULL! | #NULL! | #NULL! | #NULL! | 410 | #NULL! | #NULL! | #NULL! | #NULL! | #NULL! | #NULL! | #NULL! | #NULL! | #NULL! | #ПУСТО! | #ПУСТО! | #ПУСТО! | #ПУСТО! | #ПУСТО! | #NULL! | #NULL! | #NULL! | #NULL! | #NULL! | #NULL!
УТ000014905 | ПРОМЫШЛЕННЫЙ СВЕТИЛЬНИК TL-PROM Plus 410 5K FL D | Архив | TL-PROM Plus 410 5K FL D | PROM Plus 410 FL | Прожекторное освещение | 410,8 | 72 232 | 62 012 | 150,954 | 768 | D (120°) косинусная | 5 000 | 72 | ≤ 1% | Osram DURIS S5 GW PSLT33.PM 5000К | 100 000 | 1,5 | Нет | Аргос-Электрон | ИПС 120-700Т IP67 4300 | 176 ~ 264 B AC | 158 ~ 290 B AC | 130 | 47 ~ 63 Гц | 67 | СтепеньЗащитыСветильника | Да | Есть | Да | #NULL! | #NULL! | 4 кВ (L-N), 6 кВ (L-PE, N-PE) | Соответствует ТР ТС 020/2011 "Электромагнитная совместимость технических средств" | Соответствует ТР ТС 004/2011 "О безопасности низковольтного оборудования" | Да | > 1,5 кВ АС | вход-выход > 200 МОм; вход-земля > 200 МОм; выход-земля > 200 МОм | 1 | Да | ≥92.0% | ≥0.98 | 0,56 А | #NULL! | #NULL! | Восстанавливается | 117 | Анодированный алюминий | 1-0-Д-С5 (APS, STREET, PROM - D120) | Алюминий | Поворотная скоба (угол наклона 35°-140°) | 0,5-35 Гц, 5м/с2, 30 мин | IK10 | IK10 | от -40° до +40° | УХЛ1 | 0,09 | 60 | 840,99 | 1 000 638 | 423х576х68 | 423х576х505 | 17,4 | 1 | #NULL! | 18,2 | #NULL! | #NULL! | #NULL! | #NULL! | #NULL! | #NULL! | #NULL! | #NULL! | #NULL! | #NULL! | #NULL! | #NULL! | #NULL! | #NULL! | #NULL! | 4 | #NULL! | #NULL! | #NULL! | #NULL! | #NULL! | #NULL! | #NULL! | #NULL! | #NULL! | 410 | #NULL! | #NULL! | #NULL! | #NULL! | #NULL! | #NULL! | #NULL! | #NULL! | #NULL! | #ПУСТО! | #ПУСТО! | #ПУСТО! | #ПУСТО! | #ПУСТО! | #NULL! | #NULL! | #NULL! | #NULL! | #NULL! | #NULL!
УТ000014906 | ПРОМЫШЛЕННЫЙ СВЕТИЛЬНИК TL-PROM Plus 410 5K FL DIM D | Архив | TL-PROM Plus 410 5K FL DIM D | PROM Plus 410 FL | Прожекторное освещение | 410,8 | 72 232 | 62 012 | 150,954 | 768 | D (120°) косинусная | 5 000 | 72 | ≤ 1% | Osram DURIS S5 GW PSLT33.PM 5000К | 100 000 | 1,5 | Да | Аргос-Электрон | ИПС 120-700ТУ IP67 1202 | 176 - 264 B AC | 158 - 290 B AC | 130 | 47 ~ 63 Гц | 67 | СтепеньЗащитыСветильника | Да | Есть | Да | #NULL! | #NULL! | 4 кВ (L-N), 6 кВ (L-PE, N-PE) | Соответствует ТР ТС 020/2011 "Электромагнитная совместимость технических средств" | Соответствует ТР ТС 004/2011 "О безопасности низковольтного оборудования" | Да | > 1,5 кВ АС | вход-выход > 200 МОм; вход-земля > 200 МОм; выход-земля > 200 МОм | 1 | Да | ≥92.0% | ≥0.95 | 0,57 А | #NULL! | #NULL! | Восстанавливается | 117 | Анодированный алюминий | 1-0-Д-С5 (APS, STREET, PROM - D120) | Алюминий | Поворотная скоба (угол наклона 35°-140°) | 0,5-35 Гц, 5м/с2, 30 мин | IK10 | IK10 | от -40° до +40° | УХЛ1 | 0,09 | 60 | 840,99 | 1 000 638 | 423х576х68 | 423х576х505 | 17,4 | 1 | #NULL! | 18,2 | #NULL! | #NULL! | #NULL! | #NULL! | #NULL! | #NULL! | #NULL! | #NULL! | #NULL! | #NULL! | #NULL! | #NULL! | #NULL! | #NULL! | #NULL! | 4 | #NULL! | #NULL! | #NULL! | #NULL! | #NULL! | #NULL! | #NULL! | #NULL! | #NULL! | 410 | #NULL! | #NULL! | #NULL! | #NULL! | #NULL! | #NULL! | #NULL! | #NULL! | #NULL! | #ПУСТО! | #ПУСТО! | #ПУСТО! | #ПУСТО! | #ПУСТО! | #NULL! | #NULL! | #NULL! | #NULL! | #NULL! | #NULL!
УТ000014888 | ПРОМЫШЛЕННЫЙ СВЕТИЛЬНИК TL-PROM Plus 340 5K FL Г | Архив | TL-PROM Plus 340 5K FL Г | PROM Plus 340 FL | Прожекторное освещение | 339,2 | 54 400 | 44 344 | 130,731 | 160 | Г (60°) глубокая | 5 000 | 70 | ≤ 1% | Osram OSLON Square GW CSSRM3.PM 5000К | 300 000 | 1,5 | Нет | Аргос-Электрон | ИПС 120-700Т IP67 4300 | 176 ~ 264 B AC | 158 ~ 290 B AC | 130 | 47 ~ 63 Гц | 67 | СтепеньЗащитыСветильника | Да | Есть | Да | #NULL! | #NULL! | 4 кВ (L-N), 6 кВ (L-PE, N-PE) | Соответствует ТР ТС 020/2011 "Электромагнитная совместимость технических средств" | Соответствует ТР ТС 004/2011 "О безопасности низковольтного оборудования" | Да | > 1,5 кВ АС | вход-выход > 200 МОм; вход-земля > 200 МОм; выход-земля > 200 МОм | 1 | Да | ≥92.0% | ≥0.98 | 0,56 А | #NULL! | #NULL! | Восстанавливается | #NULL! | Анодированный алюминий | Линза TL-Lens Industrial Square 60 | Алюминий | Поворотная скоба (угол наклона 35°-140°) | 0,5-35 Гц, 5м/с2, 30 мин | IK10 | IK10 | от -40° до +40° | УХЛ1 | 0,104 | 60 | 694,41 | 1 000 638 | 423х576х68 | 423х576х505 | 17,4 | 1 | #NULL! | 18,2 | #NULL! | #NULL! | #NULL! | #NULL! | #NULL! | #NULL! | #NULL! | #NULL! | #NULL! | #NULL! | #NULL! | #NULL! | #NULL! | #NULL! | #NULL! | 4 | #NULL! | #NULL! | #NULL! | #NULL! | #NULL! | #NULL! | #NULL! | #NULL! | #NULL! | 340 | #NULL! | #NULL! | #NULL! | #NULL! | #NULL! | #NULL! | #NULL! | #NULL! | #NULL! | #ПУСТО! | #ПУСТО! | #ПУСТО! | #ПУСТО! | #ПУСТО! | #NULL! | #NULL! | #NULL! | #NULL! | #NULL! | #NULL!
УТ000014883 | ПРОМЫШЛЕННЫЙ СВЕТИЛЬНИК TL-PROM Plus 340 5K FL K15 | Архив | TL-PROM Plus 340 5K FL K15 | PROM Plus 340 FL | Прожекторное освещение | 339,2 | 54 400 | 44 656 | 131,651 | 160 | К (15°) концентрированная | 5 000 | 70 | ≤ 1% | Osram OSLON Square GW CSSRM3.PM 5000К | 300 000 | 1,5 | Нет | Аргос-Электрон | ИПС 120-700Т IP67 4300 | 176 ~ 264 B AC | 158 ~ 290 B AC | 130 | 47 ~ 63 Гц | 67 | СтепеньЗащитыСветильника | Да | Есть | Да | #NULL! | #NULL! | 4 кВ (L-N), 6 кВ (L-PE, N-PE) | Соответствует ТР ТС 020/2011 "Электромагнитная совместимость технических средств" | Соответствует ТР ТС 004/2011 "О безопасности низковольтного оборудования" | Да | > 1,5 кВ АС | вход-выход > 200 МОм; вход-земля > 200 МОм; выход-земля > 200 МОм | 1 | Да | ≥92.0% | ≥0.98 | 0,56 А | #NULL! | #NULL! | Восстанавливается | #NULL! | Анодированный алюминий | Линза TL-Lens Industrial Square 15 | Алюминий | Поворотная скоба (угол наклона 35°-140°) | 0,5-35 Гц, 5м/с2, 30 мин | IK10 | IK10 | от -40° до +40° | УХЛ1 | 0,103 | 60 | 694,41 | 1 000 638 | 423х576х68 | 423х576х505 | 17,4 | 1 | #NULL! | 18,2 | #NULL! | #NULL! | #NULL! | #NULL! | #NULL! | #NULL! | #NULL! | #NULL! | #NULL! | #NULL! | #NULL! | #NULL! | #NULL! | #NULL! | #NULL! | 4 | #NULL! | #NULL! | #NULL! | #NULL! | #NULL! | #NULL! | #NULL! | #NULL! | #NULL! | 340 | #NULL! | #NULL! | #NULL! | #NULL! | #NULL! | #NULL! | #NULL! | #NULL! | #NULL! | #ПУСТО! | #ПУСТО! | #ПУСТО! | #ПУСТО! | #ПУСТО! | #NULL! | #NULL! | #NULL! | #NULL! | #NULL! | #NULL!
УТ000014907 | ПРОМЫШЛЕННЫЙ СВЕТИЛЬНИК TL-PROM Plus 425 4K FL D | Архив | TL-PROM Plus 425 4K FL D | PROM Plus 425 FL | Прожекторное освещение | 435 | 75 315 | 65 230 | 149,954 | 800 | D (120°) косинусная | 4 000 | 72 | ≤ 1% | Osram DURIS S5 GW PSLT33.PM 4000К | 100 000 | 1,5 | Нет | Аргос-Электрон | ИПС 120-700Т IP67 4300 | 176 ~ 264 B AC | 158 ~ 290 B AC | 130 | 47 ~ 63 Гц | 67 | СтепеньЗащитыСветильника | Да | Есть | Да | #NULL! | #NULL! | 4 кВ (L-N), 6 кВ (L-PE, N-PE) | Соответствует ТР ТС 020/2011 "Электромагнитная совместимость технических средств" | Соответствует ТР ТС 004/2011 "О безопасности низковольтного оборудования" | Да | > 1,5 кВ АС | вход-выход > 200 МОм; вход-земля > 200 МОм; выход-земля > 200 МОм | 1 | Да | ≥92.0% | ≥0.98 | 0,56 А | #NULL! | #NULL! | Восстанавливается | 175 | Анодированный алюминий | 1-0-Д-С5 (APS, STREET, PROM - D120) | Алюминий | Поворотная скоба (угол наклона 35°-140°) | 0,5-35 Гц, 5м/с2, 30 мин | IK10 | IK10 | от -40° до +40° | УХЛ1 | 0,091 | 60 | 890,532 | 1 000 638 | 423х719х68 | 423х719х562 | 20,7 | 1 | #NULL! | 21,6 | #NULL! | #NULL! | #NULL! | #NULL! | #NULL! | #NULL! | #NULL! | #NULL! | #NULL! | #NULL! | #NULL! | #NULL! | #NULL! | #NULL! | #NULL! | 4 | #NULL! | #NULL! | #NULL! | #NULL! | #NULL! | #NULL! | #NULL! | #NULL! | #NULL! | 425 | #NULL! | #NULL! | #NULL! | #NULL! | #NULL! | #NULL! | #NULL! | #NULL! | #NULL! | #ПУСТО! | #ПУСТО! | #ПУСТО! | #ПУСТО! | #ПУСТО! | #NULL! | #NULL! | #NULL! | #NULL! | #NULL! | #NULL!
УТ000014908 | ПРОМЫШЛЕННЫЙ СВЕТИЛЬНИК TL-PROM Plus 425 4K FL DIM D | Архив | TL-PROM Plus 425 4K FL DIM D | PROM Plus 425 FL | Прожекторное освещение | 435 | 75 315 | 65 230 | 149,954 | 800 | D (120°) косинусная | 4 000 | 72 | ≤ 1% | Osram DURIS S5 GW PSLT33.PM 4000К | 100 000 | 1,5 | Да | Аргос-Электрон | ИПС 120-700ТУ IP67 1202 | 176 - 264 B AC | 158 - 290 B AC | 130 | 47 ~ 63 Гц | 67 | СтепеньЗащитыСветильника | Да | Есть | Да | #NULL! | #NULL! | 4 кВ (L-N), 6 кВ (L-PE, N-PE) | Соответствует ТР ТС 020/2011 "Электромагнитная совместимость технических средств" | Соответствует ТР ТС 004/2011 "О безопасности низковольтного оборудования" | Да | > 1,5 кВ АС | вход-выход > 200 МОм; вход-земля > 200 МОм; выход-земля > 200 МОм | 1 | Да | ≥92.0% | ≥0.95 | 0,57 А | #NULL! | #NULL! | Восстанавливается | 175 | Анодированный алюминий | 1-0-Д-С5 (APS, STREET, PROM - D120) | Алюминий | Поворотная скоба (угол наклона 35°-140°) | 0,5-35 Гц, 5м/с2, 30 мин | IK10 | IK10 | от -40° до +40° | УХЛ1 | 0,091 | 60 | 890,532 | 1 000 638 | 423х719х68 | 423х719х562 | 20,7 | 1 | #NULL! | 21,6 | #NULL! | #NULL! | #NULL! | #NULL! | #NULL! | #NULL! | #NULL! | #NULL! | #NULL! | #NULL! | #NULL! | #NULL! | #NULL! | #NULL! | #NULL! | 4 | #NULL! | #NULL! | #NULL! | #NULL! | #NULL! | #NULL! | #NULL! | #NULL! | #NULL! | 425 | #NULL! | #NULL! | #NULL! | #NULL! | #NULL! | #NULL! | #NULL! | #NULL! | #NULL! | #ПУСТО! | #ПУСТО! | #ПУСТО! | #ПУСТО! | #ПУСТО! | #NULL! | #NULL! | #NULL! | #NULL! | #NULL! | #NULL!
УТ000014909 | ПРОМЫШЛЕННЫЙ СВЕТИЛЬНИК TL-PROM Plus 425 5K FL D | Архив | TL-PROM Plus 425 5K FL D | PROM Plus 425 FL | Прожекторное освещение | 435 | 75 315 | 65 230 | 149,954 | 800 | D (120°) косинусная | 5 000 | 72 | ≤ 1% | Osram DURIS S5 GW PSLT33.PM 5000К | 100 000 | 1,5 | Нет | Аргос-Электрон | ИПС 120-700Т IP67 4300 | 176 ~ 264 B AC | 158 ~ 290 B AC | 130 | 47 ~ 63 Гц | 67 | СтепеньЗащитыСветильника | Да | Есть | Да | #NULL! | #NULL! | 4 кВ (L-N), 6 кВ (L-PE, N-PE) | Соответствует ТР ТС 020/2011 "Электромагнитная совместимость технических средств" | Соответствует ТР ТС 004/2011 "О безопасности низковольтного оборудования" | Да | > 1,5 кВ АС | вход-выход > 200 МОм; вход-земля > 200 МОм; выход-земля > 200 МОм | 1 | Да | ≥92.0% | ≥0.98 | 0,56 А | #NULL! | #NULL! | Восстанавливается | 117 | Анодированный алюминий | 1-0-Д-С5 (APS, STREET, PROM - D120) | Алюминий | Поворотная скоба (угол наклона 35°-140°) | 0,5-35 Гц, 5м/с2, 30 мин | IK10 | IK10 | от -40° до +40° | УХЛ1 | 0,091 | 60 | 890,532 | 1 000 638 | 423х719х68 | 423х719х562 | 20,7 | 1 | #NULL! | 21,6 | #NULL! | #NULL! | #NULL! | #NULL! | #NULL! | #NULL! | #NULL! | #NULL! | #NULL! | #NULL! | #NULL! | #NULL! | #NULL! | #NULL! | #NULL! | 4 | #NULL! | #NULL! | #NULL! | #NULL! | #NULL! | #NULL! | #NULL! | #NULL! | #NULL! | 425 | #NULL! | #NULL! | #NULL! | #NULL! | #NULL! | #NULL! | #NULL! | #NULL! | #NULL! | #ПУСТО! | #ПУСТО! | #ПУСТО! | #ПУСТО! | #ПУСТО! | #NULL! | #NULL! | #NULL! | #NULL! | #NULL! | #NULL!
УТ000014910 | ПРОМЫШЛЕННЫЙ СВЕТИЛЬНИК TL-PROM Plus 425 5K FL DIM D | Архив | TL-PROM Plus 425 5K FL DIM D | PROM Plus 425 FL | Прожекторное освещение | 435 | 75 315 | 65 230 | 149,954 | 800 | D (120°) косинусная | 5 000 | 72 | ≤ 1% | Osram DURIS S5 GW PSLT33.PM 5000К | 100 000 | 1,5 | Да | Аргос-Электрон | ИПС 120-700ТУ IP67 1202 | 176 - 264 B AC | 158 - 290 B AC | 130 | 47 ~ 63 Гц | 67 | СтепеньЗащитыСветильника | Да | Есть | Да | #NULL! | #NULL! | 4 кВ (L-N), 6 кВ (L-PE, N-PE) | Соответствует ТР ТС 020/2011 "Электромагнитная совместимость технических средств" | Соответствует ТР ТС 004/2011 "О безопасности низковольтного оборудования" | Да | > 1,5 кВ АС | вход-выход > 200 МОм; вход-земля > 200 МОм; выход-земля > 200 МОм | 1 | Да | ≥92.0% | ≥0.95 | 0,57 А | #NULL! | #NULL! | Восстанавливается | 117 | Анодированный алюминий | 1-0-Д-С5 (APS, STREET, PROM - D120) | Алюминий | Поворотная скоба (угол наклона 35°-140°) | 0,5-35 Гц, 5м/с2, 30 мин | IK10 | IK10 | от -40° до +40° | УХЛ1 | 0,091 | 60 | 890,532 | 1 000 638 | 423х719х68 | 423х719х562 | 20,7 | 1 | #NULL! | 21,6 | #NULL! | #NULL! | #NULL! | #NULL! | #NULL! | #NULL! | #NULL! | #NULL! | #NULL! | #NULL! | #NULL! | #NULL! | #NULL! | #NULL! | #NULL! | 4 | #NULL! | #NULL! | #NULL! | #NULL! | #NULL! | #NULL! | #NULL! | #NULL! | #NULL! | 425 | #NULL! | #NULL! | #NULL! | #NULL! | #NULL! | #NULL! | #NULL! | #NULL! | #NULL! | #ПУСТО! | #ПУСТО! | #ПУСТО! | #ПУСТО! | #ПУСТО! | #NULL! | #NULL! | #NULL! | #NULL! | #NULL! | #NULL!
УТ000014912 | ПРОМЫШЛЕННЫЙ СВЕТИЛЬНИК TL-PROM Plus 425 5K FL K20 | Архив | TL-PROM Plus 425 5K FL K20 | PROM Plus 425 FL | Прожекторное освещение | 432,5 | 75 315 | 67 816 | 156,8 | 800 | К (20°) концентрированная | 5 000 | 72 | ≤ 1% | Osram DURIS S5 GW PSLT33.PM 5000К | 100 000 | 1,5 | Нет | Аргос-Электрон | ИПС 120-700Т IP67 4300 | 176 ~ 264 B AC | 158 ~ 290 B AC | 130 | 47 ~ 63 Гц | 67 | СтепеньЗащитыСветильника | Да | Есть | Да | #NULL! | #NULL! | 4 кВ (L-N), 6 кВ (L-PE, N-PE) | Соответствует ТР ТС 020/2011 "Электромагнитная совместимость технических средств" | Соответствует ТР ТС 004/2011 "О безопасности низковольтного оборудования" | Да | > 1,5 кВ АС | вход-выход > 200 МОм; вход-земля > 200 МОм; выход-земля > 200 МОм | 1 | Да | ≥92.0% | ≥0.98 | 0,56 А | #NULL! | #NULL! | Восстанавливается | 117 | Анодированный алюминий | Линза TL-Lens Industrial Square 20 | Алюминий | Поворотная скоба (угол наклона 35°-140°) | 0,5-35 Гц, 5м/с2, 30 мин | IK10 | IK10 | от -40° до +40° | УХЛ1 | 0,087 | 60 | 885,414 | 1 000 638 | 423х719х68 | 423х719х562 | 20,7 | 1 | #NULL! | 21,6 | #NULL! | #NULL! | #NULL! | #NULL! | #NULL! | #NULL! | #NULL! | #NULL! | #NULL! | #NULL! | #NULL! | #NULL! | #NULL! | #NULL! | #NULL! | 4 | #NULL! | #NULL! | #NULL! | #NULL! | #NULL! | #NULL! | #NULL! | #NULL! | #NULL! | 425 | #NULL! | #NULL! | #NULL! | #NULL! | #NULL! | #NULL! | #NULL! | #NULL! | #NULL! | #ПУСТО! | #ПУСТО! | #ПУСТО! | #ПУСТО! | #ПУСТО! | #NULL! | #NULL! | #NULL! | #NULL! | #NULL! | #NULL!
УТ000014917 | ПРОМЫШЛЕННЫЙ СВЕТИЛЬНИК TL-PROM Plus 425 5K FL DIM K20 | Архив | TL-PROM Plus 425 5K FL DIM K20 | PROM Plus 425 FL | Прожекторное освещение | 432,5 | 75 315 | 67 816 | 156,8 | 800 | К (20°) концентрированная | 5 000 | 72 | ≤ 1% | Osram DURIS S5 GW PSLT33.PM 5000К | 100 000 | 1,5 | Да | Аргос-Электрон | ИПС 120-700ТУ IP67 1202 | 176 - 264 B AC | 158 - 290 B AC | 130 | 47 ~ 63 Гц | 67 | СтепеньЗащитыСветильника | Да | Есть | Да | #NULL! | #NULL! | 4 кВ (L-N), 6 кВ (L-PE, N-PE) | Соответствует ТР ТС 020/2011 "Электромагнитная совместимость технических средств" | Соответствует ТР ТС 004/2011 "О безопасности низковольтного оборудования" | Да | > 1,5 кВ АС | вход-выход > 200 МОм; вход-земля > 200 МОм; выход-земля > 200 МОм | 1 | Да | ≥92.0% | ≥0.95 | 0,57 А | #NULL! | #NULL! | Восстанавливается | 117 | Анодированный алюминий | Линза TL-Lens Industrial Square 20 | Алюминий | Поворотная скоба (угол наклона 35°-140°) | 0,5-35 Гц, 5м/с2, 30 мин | IK10 | IK10 | от -40° до +40° | УХЛ1 | 0,087 | 60 | 885,414 | 1 000 638 | 423х719х68 | 423х719х562 | 20,7 | 1 | #NULL! | 21,6 | #NULL! | #NULL! | #NULL! | #NULL! | #NULL! | #NULL! | #NULL! | #NULL! | #NULL! | #NULL! | #NULL! | #NULL! | #NULL! | #NULL! | #NULL! | 4 | #NULL! | #NULL! | #NULL! | #NULL! | #NULL! | #NULL! | #NULL! | #NULL! | #NULL! | 425 | #NULL! | #NULL! | #NULL! | #NULL! | #NULL! | #NULL! | #NULL! | #NULL! | #NULL! | #ПУСТО! | #ПУСТО! | #ПУСТО! | #ПУСТО! | #ПУСТО! | #NULL! | #NULL! | #NULL! | #NULL! | #NULL! | #NULL!
УТ000014913 | ПРОМЫШЛЕННЫЙ СВЕТИЛЬНИК TL-PROM Plus 425 5K FL K30 | Архив | TL-PROM Plus 425 5K FL K30 | PROM Plus 425 FL | Прожекторное освещение | 432,5 | 75 315 | 66 055 | 152,728 | 800 | К (30°) концентрированная | 5 000 | 72 | ≤ 1% | Osram DURIS S5 GW PSLT33.PM 5000К | 100 000 | 1,5 | Нет | Аргос-Электрон | ИПС 120-700Т IP67 4300 | 176 ~ 264 B AC | 158 ~ 290 B AC | 130 | 47 ~ 63 Гц | 67 | СтепеньЗащитыСветильника | Да | Есть | Да | #NULL! | #NULL! | 4 кВ (L-N), 6 кВ (L-PE, N-PE) | Соответствует ТР ТС 020/2011 "Электромагнитная совместимость технических средств" | Соответствует ТР ТС 004/2011 "О безопасности низковольтного оборудования" | Да | > 1,5 кВ АС | вход-выход > 200 МОм; вход-земля > 200 МОм; выход-земля > 200 МОм | 1 | Да | ≥92.0% | ≥0.98 | 0,56 А | #NULL! | #NULL! | Восстанавливается | 117 | Анодированный алюминий | Линза TL-Lens Industrial Square 30 | Алюминий | Поворотная скоба (угол наклона 35°-140°) | 0,5-35 Гц, 5м/с2, 30 мин | IK10 | IK10 | от -40° до +40° | УХЛ1 | 0,089 | 60 | 885,414 | 1 000 638 | 423х719х68 | 423х719х562 | 20,7 | 1 | #NULL! | 21,6 | #NULL! | #NULL! | #NULL! | #NULL! | #NULL! | #NULL! | #NULL! | #NULL! | #NULL! | #NULL! | #NULL! | #NULL! | #NULL! | #NULL! | #NULL! | 4 | #NULL! | #NULL! | #NULL! | #NULL! | #NULL! | #NULL! | #NULL! | #NULL! | #NULL! | 425 | #NULL! | #NULL! | #NULL! | #NULL! | #NULL! | #NULL! | #NULL! | #NULL! | #NULL! | #ПУСТО! | #ПУСТО! | #ПУСТО! | #ПУСТО! | #ПУСТО! | #NULL! | #NULL! | #NULL! | #NULL! | #NULL! | #NULL!
УТ000014918 | ПРОМЫШЛЕННЫЙ СВЕТИЛЬНИК TL-PROM Plus 425 5K FL DIM K30 | Архив | TL-PROM Plus 425 5K FL DIM K30 | PROM Plus 425 FL | Прожекторное освещение | 432,5 | 75 315 | 66 055 | 152,728 | 800 | К (30°) концентрированная | 5 000 | 72 | ≤ 1% | Osram DURIS S5 GW PSLT33.PM 5000К | 100 000 | 1,5 | Да | Аргос-Электрон | ИПС 120-700ТУ IP67 1202 | 176 - 264 B AC | 158 - 290 B AC | 130 | 47 ~ 63 Гц | 67 | СтепеньЗащитыСветильника | Да | Есть | Да | #NULL! | #NULL! | 4 кВ (L-N), 6 кВ (L-PE, N-PE) | Соответствует ТР ТС 020/2011 "Электромагнитная совместимость технических средств" | Соответствует ТР ТС 004/2011 "О безопасности низковольтного оборудования" | Да | > 1,5 кВ АС | вход-выход > 200 МОм; вход-земля > 200 МОм; выход-земля > 200 МОм | 1 | Да | ≥92.0% | ≥0.95 | 0,57 А | #NULL! | #NULL! | Восстанавливается | 117 | Анодированный алюминий | Линза TL-Lens Industrial Square 30 | Алюминий | Поворотная скоба (угол наклона 35°-140°) | 0,5-35 Гц, 5м/с2, 30 мин | IK10 | IK10 | от -40° до +40° | УХЛ1 | 0,089 | 60 | 885,414 | 1 000 638 | 423х719х68 | 423х719х562 | 20,7 | 1 | #NULL! | 21,6 | #NULL! | #NULL! | #NULL! | #NULL! | #NULL! | #NULL! | #NULL! | #NULL! | #NULL! | #NULL! | #NULL! | #NULL! | #NULL! | #NULL! | #NULL! | 4 | #NULL! | #NULL! | #NULL! | #NULL! | #NULL! | #NULL! | #NULL! | #NULL! | #NULL! | 425 | #NULL! | #NULL! | #NULL! | #NULL! | #NULL! | #NULL! | #NULL! | #NULL! | #NULL! | #ПУСТО! | #ПУСТО! | #ПУСТО! | #ПУСТО! | #ПУСТО! | #NULL! | #NULL! | #NULL! | #NULL! | #NULL! | #NULL!
УТ000014914 | ПРОМЫШЛЕННЫЙ СВЕТИЛЬНИК TL-PROM Plus 425 5K FL K40 | Архив | TL-PROM Plus 425 5K FL K40 | PROM Plus 425 FL | Прожекторное освещение | 432,5 | 75 315 | 65 740 | 152 | 800 | К (40°) концентрированная | 5 000 | 72 | ≤ 1% | Osram DURIS S5 GW PSLT33.PM 5000К | 100 000 | 1,5 | Нет | Аргос-Электрон | ИПС 120-700Т IP67 4300 | 176 ~ 264 B AC | 158 ~ 290 B AC | 130 | 47 ~ 63 Гц | 67 | СтепеньЗащитыСветильника | Да | Есть | Да | #NULL! | #NULL! | 4 кВ (L-N), 6 кВ (L-PE, N-PE) | Соответствует ТР ТС 020/2011 "Электромагнитная совместимость технических средств" | Соответствует ТР ТС 004/2011 "О безопасности низковольтного оборудования" | Да | > 1,5 кВ АС | вход-выход > 200 МОм; вход-земля > 200 МОм; выход-земля > 200 МОм | 1 | Да | ≥92.0% | ≥0.98 | 0,56 А | #NULL! | #NULL! | Восстанавливается | 117 | Анодированный алюминий | Линза TL-Lens Industrial Square 40 | Алюминий | Поворотная скоба (угол наклона 35°-140°) | 0,5-35 Гц, 5м/с2, 30 мин | IK10 | IK10 | от -40° до +40° | УХЛ1 | 0,09 | 60 | 885,414 | 1 000 638 | 423х719х68 | 423х719х562 | 20,7 | 1 | 0,025 | 21,6 | 910 | 90 | 305 | #NULL! | #NULL! | #NULL! | #NULL! | #NULL! | #NULL! | #NULL! | #NULL! | #NULL! | #NULL! | #NULL! | #NULL! | 4 | #NULL! | #NULL! | #NULL! | #NULL! | #NULL! | #NULL! | #NULL! | #NULL! | #NULL! | 425 | #NULL! | #NULL! | #NULL! | #NULL! | #NULL! | #NULL! | #NULL! | #NULL! | #NULL! | #ПУСТО! | #ПУСТО! | #ПУСТО! | #ПУСТО! | #ПУСТО! | #NULL! | #NULL! | 0,025 | #NULL! | 910х305х90 | #NULL!
УТ000014919 | ПРОМЫШЛЕННЫЙ СВЕТИЛЬНИК TL-PROM Plus 425 5K FL DIM K40 | Архив | TL-PROM Plus 425 5K FL DIM K40 | PROM Plus 425 FL | Прожекторное освещение | 432,5 | 75 315 | 65 740 | 152 | 800 | К (40°) концентрированная | 5 000 | 72 | ≤ 1% | Osram DURIS S5 GW PSLT33.PM 5000К | 100 000 | 1,5 | Да | Аргос-Электрон | ИПС 120-700ТУ IP67 1202 | 176 - 264 B AC | 158 - 290 B AC | 130 | 47 ~ 63 Гц | 67 | СтепеньЗащитыСветильника | Да | Есть | Да | #NULL! | #NULL! | 4 кВ (L-N), 6 кВ (L-PE, N-PE) | Соответствует ТР ТС 020/2011 "Электромагнитная совместимость технических средств" | Соответствует ТР ТС 004/2011 "О безопасности низковольтного оборудования" | Да | > 1,5 кВ АС | вход-выход > 200 МОм; вход-земля > 200 МОм; выход-земля > 200 МОм | 1 | Да | ≥92.0% | ≥0.95 | 0,57 А | #NULL! | #NULL! | Восстанавливается | 117 | Анодированный алюминий | Линза TL-Lens Industrial Square 40 | Алюминий | Поворотная скоба (угол наклона 35°-140°) | 0,5-35 Гц, 5м/с2, 30 мин | IK10 | IK10 | от -40° до +40° | УХЛ1 | 0,09 | 60 | 885,414 | 1 000 638 | 423х719х68 | 423х719х562 | 20,7 | 1 | #NULL! | 21,6 | #NULL! | #NULL! | #NULL! | #NULL! | #NULL! | #NULL! | #NULL! | #NULL! | #NULL! | #NULL! | #NULL! | #NULL! | #NULL! | #NULL! | #NULL! | 4 | #NULL! | #NULL! | #NULL! | #NULL! | #NULL! | #NULL! | #NULL! | #NULL! | #NULL! | 425 | #NULL! | #NULL! | #NULL! | #NULL! | #NULL! | #NULL! | #NULL! | #NULL! | #NULL! | #ПУСТО! | #ПУСТО! | #ПУСТО! | #ПУСТО! | #ПУСТО! | #NULL! | #NULL! | #NULL! | #NULL! | #NULL! | #NULL!
УТ000014915 | ПРОМЫШЛЕННЫЙ СВЕТИЛЬНИК TL-PROM Plus 425 5K FL K50 | Архив | TL-PROM Plus 425 5K FL K50 | PROM Plus 425 FL | Прожекторное освещение | 432,5 | 75 315 | 64 420 | 148,948 | 800 | К (50°) концентрированная | 5 000 | 72 | ≤ 1% | Osram DURIS S5 GW PSLT33.PM 5000К | 100 000 | 1,5 | Нет | Аргос-Электрон | ИПС 120-700Т IP67 4300 | 176 ~ 264 B AC | 158 ~ 290 B AC | 130 | 47 ~ 63 Гц | 67 | СтепеньЗащитыСветильника | Да | Есть | Да | #NULL! | #NULL! | 4 кВ (L-N), 6 кВ (L-PE, N-PE) | Соответствует ТР ТС 020/2011 "Электромагнитная совместимость технических средств" | Соответствует ТР ТС 004/2011 "О безопасности низковольтного оборудования" | Да | > 1,5 кВ АС | вход-выход > 200 МОм; вход-земля > 200 МОм; выход-земля > 200 МОм | 1 | Да | ≥92.0% | ≥0.98 | 0,56 А | #NULL! | #NULL! | Восстанавливается | 117 | Анодированный алюминий | Линза TL-Lens Industrial Square 50 | Алюминий | Поворотная скоба (угол наклона 35°-140°) | 0,5-35 Гц, 5м/с2, 30 мин | IK10 | IK10 | от -40° до +40° | УХЛ1 | 0,091 | 60 | 885,414 | 1 000 638 | 423х719х68 | 423х719х562 | 20,7 | 1 | #NULL! | 21,6 | #NULL! | #NULL! | #NULL! | #NULL! | #NULL! | #NULL! | #NULL! | #NULL! | #NULL! | #NULL! | #NULL! | #NULL! | #NULL! | #NULL! | #NULL! | 4 | #NULL! | #NULL! | #NULL! | #NULL! | #NULL! | #NULL! | #NULL! | #NULL! | #NULL! | 425 | #NULL! | #NULL! | #NULL! | #NULL! | #NULL! | #NULL! | #NULL! | #NULL! | #NULL! | #ПУСТО! | #ПУСТО! | #ПУСТО! | #ПУСТО! | #ПУСТО! | #NULL! | #NULL! | #NULL! | #NULL! | #NULL! | #NULL!
УТ000014920 | ПРОМЫШЛЕННЫЙ СВЕТИЛЬНИК TL-PROM Plus 425 5K FL DIM K50 | Архив | TL-PROM Plus 425 5K FL DIM K50 | PROM Plus 425 FL | Прожекторное освещение | 432,5 | 75 315 | 64 420 | 148,948 | 800 | К (50°) концентрированная | 5 000 | 72 | ≤ 1% | Osram DURIS S5 GW PSLT33.PM 5000К | 100 000 | 1,5 | Да | Аргос-Электрон | ИПС 120-700ТУ IP67 1202 | 176 - 264 B AC | 158 - 290 B AC | 130 | 47 ~ 63 Гц | 67 | СтепеньЗащитыСветильника | Да | Есть | Да | #NULL! | #NULL! | 4 кВ (L-N), 6 кВ (L-PE, N-PE) | Соответствует ТР ТС 020/2011 "Электромагнитная совместимость технических средств" | Соответствует ТР ТС 004/2011 "О безопасности низковольтного оборудования" | Да | > 1,5 кВ АС | вход-выход > 200 МОм; вход-земля > 200 МОм; выход-земля > 200 МОм | 1 | Да | ≥92.0% | ≥0.95 | 0,57 А | #NULL! | #NULL! | Восстанавливается | 117 | Анодированный алюминий | Линза TL-Lens Industrial Square 50 | Алюминий | Поворотная скоба (угол наклона 35°-140°) | 0,5-35 Гц, 5м/с2, 30 мин | IK10 | IK10 | от -40° до +40° | УХЛ1 | 0,091 | 60 | 885,414 | 1 000 638 | 423х719х68 | 423х719х562 | 20,7 | 1 | #NULL! | 21,6 | #NULL! | #NULL! | #NULL! | #NULL! | #NULL! | #NULL! | #NULL! | #NULL! | #NULL! | #NULL! | #NULL! | #NULL! | #NULL! | #NULL! | #NULL! | 4 | #NULL! | #NULL! | #NULL! | #NULL! | #NULL! | #NULL! | #NULL! | #NULL! | #NULL! | 425 | #NULL! | #NULL! | #NULL! | #NULL! | #NULL! | #NULL! | #NULL! | #NULL! | #NULL! | #ПУСТО! | #ПУСТО! | #ПУСТО! | #ПУСТО! | #ПУСТО! | #NULL! | #NULL! | #NULL! | #NULL! | #NULL! | #NULL!
УТ000014925 | ПРОМЫШЛЕННЫЙ СВЕТИЛЬНИК TL-PROM Plus 510 4K FL D | Архив | TL-PROM Plus 510 4K FL D | PROM Plus 510 FL | Прожекторное освещение | 513,5 | 90 290 | 77 515 | 150,954 | 960 | D (120°) косинусная | 4 000 | 72 | ≤ 1% | Osram DURIS S5 GW PSLT33.PM 4000К | 100 000 | 1,5 | Нет | Аргос-Электрон | ИПС 120-700Т IP67 4300 | 176 ~ 264 B AC | 158 ~ 290 B AC | 130 | 47 ~ 63 Гц | 67 | СтепеньЗащитыСветильника | Да | Есть | Да | #NULL! | #NULL! | 4 кВ (L-N), 6 кВ (L-PE, N-PE) | Соответствует ТР ТС 020/2011 "Электромагнитная совместимость технических средств" | Соответствует ТР ТС 004/2011 "О безопасности низковольтного оборудования" | Да | > 1,5 кВ АС | вход-выход > 200 МОм; вход-земля > 200 МОм; выход-земля > 200 МОм | 1 | Да | ≥92.0% | ≥0.98 | 0,56 А | #NULL! | #NULL! | Восстанавливается | 175 | Анодированный алюминий | 1-0-Д-С5 (APS, STREET, PROM - D120) | Алюминий | Поворотная скоба (угол наклона 35°-140°) | 0,5-35 Гц, 5м/с2, 30 мин | IK10 | IK10 | от -40° до +40° | УХЛ1 | 0,09 | 60 | 1 051,237 | 1 000 638 | 423х719х68 | 423х719х562 | 20,7 | 1 | #NULL! | 21,6 | #NULL! | #NULL! | #NULL! | #NULL! | #NULL! | #NULL! | #NULL! | #NULL! | #NULL! | #NULL! | #NULL! | #NULL! | #NULL! | #NULL! | #NULL! | 4 | #NULL! | #NULL! | #NULL! | #NULL! | #NULL! | #NULL! | #NULL! | #NULL! | #NULL! | 510 | #NULL! | #NULL! | #NULL! | #NULL! | #NULL! | #NULL! | #NULL! | #NULL! | #NULL! | #ПУСТО! | #ПУСТО! | #ПУСТО! | #ПУСТО! | #ПУСТО! | #NULL! | #NULL! | #NULL! | #NULL! | #NULL! | #NULL!
УТ000014926 | ПРОМЫШЛЕННЫЙ СВЕТИЛЬНИК TL-PROM Plus 510 4K FL DIM D | Архив | TL-PROM Plus 510 4K FL DIM D | PROM Plus 510 FL | Прожекторное освещение | 513,5 | 90 290 | 77 515 | 150,954 | 960 | D (120°) косинусная | 4 000 | 72 | ≤ 1% | Osram DURIS S5 GW PSLT33.PM 4000К | 100 000 | 1,5 | Да | Аргос-Электрон | ИПС 120-700ТУ IP67 1202 | 176 - 264 B AC | 158 - 290 B AC | 130 | 47 ~ 63 Гц | 67 | СтепеньЗащитыСветильника | Да | Есть | Да | #NULL! | #NULL! | 4 кВ (L-N), 6 кВ (L-PE, N-PE) | Соответствует ТР ТС 020/2011 "Электромагнитная совместимость технических средств" | Соответствует ТР ТС 004/2011 "О безопасности низковольтного оборудования" | Да | > 1,5 кВ АС | вход-выход > 200 МОм; вход-земля > 200 МОм; выход-земля > 200 МОм | 1 | Да | ≥92.0% | ≥0.95 | 0,57 А | #NULL! | #NULL! | Восстанавливается | 175 | Анодированный алюминий | 1-0-Д-С5 (APS, STREET, PROM - D120) | Алюминий | Поворотная скоба (угол наклона 35°-140°) | 0,5-35 Гц, 5м/с2, 30 мин | IK10 | IK10 | от -40° до +40° | УХЛ1 | 0,09 | 60 | 1 051,237 | 1 000 638 | 423х719х68 | 423х719х562 | 20,7 | 1 | #NULL! | 21,6 | #NULL! | #NULL! | #NULL! | #NULL! | #NULL! | #NULL! | #NULL! | #NULL! | #NULL! | #NULL! | #NULL! | #NULL! | #NULL! | #NULL! | #NULL! | 4 | #NULL! | #NULL! | #NULL! | #NULL! | #NULL! | #NULL! | #NULL! | #NULL! | #NULL! | 510 | #NULL! | #NULL! | #NULL! | #NULL! | #NULL! | #NULL! | #NULL! | #NULL! | #NULL! | #ПУСТО! | #ПУСТО! | #ПУСТО! | #ПУСТО! | #ПУСТО! | #NULL! | #NULL! | #NULL! | #NULL! | #NULL! | #NULL!
УТ000014927 | ПРОМЫШЛЕННЫЙ СВЕТИЛЬНИК TL-PROM Plus 510 5K FL D | Архив | TL-PROM Plus 510 5K FL D | PROM Plus 510 FL | Прожекторное освещение | 513,5 | 90 290 | 77 515 | 150,954 | 960 | D (120°) косинусная | 5 000 | 72 | ≤ 1% | Osram DURIS S5 GW PSLT33.PM 5000К | 100 000 | 1,5 | Нет | Аргос-Электрон | ИПС 120-700Т IP67 4300 | 176 ~ 264 B AC | 158 ~ 290 B AC | 130 | 47 ~ 63 Гц | 67 | СтепеньЗащитыСветильника | Да | Есть | Да | #NULL! | #NULL! | 4 кВ (L-N), 6 кВ (L-PE, N-PE) | Соответствует ТР ТС 020/2011 "Электромагнитная совместимость технических средств" | Соответствует ТР ТС 004/2011 "О безопасности низковольтного оборудования" | Да | > 1,5 кВ АС | вход-выход > 200 МОм; вход-земля > 200 МОм; выход-земля > 200 МОм | 1 | Да | ≥92.0% | ≥0.98 | 0,56 А | #NULL! | #NULL! | Восстанавливается | 117 | Анодированный алюминий | 1-0-Д-С5 (APS, STREET, PROM - D120) | Алюминий | Поворотная скоба (угол наклона 35°-140°) | 0,5-35 Гц, 5м/с2, 30 мин | IK10 | IK10 | от -40° до +40° | УХЛ1 | 0,09 | 60 | 1 051,237 | 1 000 638 | 423х719х68 | 423х719х562 | 20,7 | 1 | #NULL! | 21,6 | #NULL! | #NULL! | #NULL! | #NULL! | #NULL! | #NULL! | #NULL! | #NULL! | #NULL! | #NULL! | #NULL! | #NULL! | #NULL! | #NULL! | #NULL! | 4 | #NULL! | #NULL! | #NULL! | #NULL! | #NULL! | #NULL! | #NULL! | #NULL! | #NULL! | 510 | #NULL! | #NULL! | #NULL! | #NULL! | #NULL! | #NULL! | #NULL! | #NULL! | #NULL! | #ПУСТО! | #ПУСТО! | #ПУСТО! | #ПУСТО! | #ПУСТО! | #NULL! | #NULL! | #NULL! | #NULL! | #NULL! | #NULL!
УТ000014928 | ПРОМЫШЛЕННЫЙ СВЕТИЛЬНИК TL-PROM Plus 510 5K FL DIM D | Архив | TL-PROM Plus 510 5K FL DIM D | PROM Plus 510 FL | Прожекторное освещение | 513,5 | 90 290 | 77 515 | 150,954 | 960 | D (120°) косинусная | 5 000 | 72 | ≤ 1% | Osram DURIS S5 GW PSLT33.PM 5000К | 100 000 | 1,5 | Да | Аргос-Электрон | ИПС 120-700ТУ IP67 1202 | 176 - 264 B AC | 158 - 290 B AC | 130 | 47 ~ 63 Гц | 67 | СтепеньЗащитыСветильника | Да | Есть | Да | #NULL! | #NULL! | 4 кВ (L-N), 6 кВ (L-PE, N-PE) | Соответствует ТР ТС 020/2011 "Электромагнитная совместимость технических средств" | Соответствует ТР ТС 004/2011 "О безопасности низковольтного оборудования" | Да | > 1,5 кВ АС | вход-выход > 200 МОм; вход-земля > 200 МОм; выход-земля > 200 МОм | 1 | Да | ≥92.0% | ≥0.95 | 0,57 А | #NULL! | #NULL! | Восстанавливается | 117 | Анодированный алюминий | 1-0-Д-С5 (APS, STREET, PROM - D120) | Алюминий | Поворотная скоба (угол наклона 35°-140°) | 0,5-35 Гц, 5м/с2, 30 мин | IK10 | IK10 | от -40° до +40° | УХЛ1 | 0,09 | 60 | 1 051,237 | 1 000 638 | 423х719х68 | 423х719х562 | 20,7 | 1 | #NULL! | 21,6 | #NULL! | #NULL! | #NULL! | #NULL! | #NULL! | #NULL! | #NULL! | #NULL! | #NULL! | #NULL! | #NULL! | #NULL! | #NULL! | #NULL! | #NULL! | 4 | #NULL! | #NULL! | #NULL! | #NULL! | #NULL! | #NULL! | #NULL! | #NULL! | #NULL! | 510 | #NULL! | #NULL! | #NULL! | #NULL! | #NULL! | #NULL! | #NULL! | #NULL! | #NULL! | #ПУСТО! | #ПУСТО! | #ПУСТО! | #ПУСТО! | #ПУСТО! | #NULL! | #NULL! | #NULL! | #NULL! | #NULL! | #NULL!
УТ000014916 | ПРОМЫШЛЕННЫЙ СВЕТИЛЬНИК TL-PROM Plus 425 5K FL Г | Архив | TL-PROM Plus 425 5K FL Г | PROM Plus 425 FL | Прожекторное освещение | 424 | 68 000 | 55 430 | 130,731 | 200 | Г (60°) глубокая | 5 000 | 70 | ≤ 1% | Osram OSLON Square GW CSSRM3.PM 5000К | 300 000 | 1,5 | Нет | Аргос-Электрон | ИПС 120-700Т IP67 4300 | 176 ~ 264 B AC | 158 ~ 290 B AC | 130 | 47 ~ 63 Гц | 67 | СтепеньЗащитыСветильника | Да | Есть | Да | #NULL! | #NULL! | 4 кВ (L-N), 6 кВ (L-PE, N-PE) | Соответствует ТР ТС 020/2011 "Электромагнитная совместимость технических средств" | Соответствует ТР ТС 004/2011 "О безопасности низковольтного оборудования" | Да | > 1,5 кВ АС | вход-выход > 200 МОм; вход-земля > 200 МОм; выход-земля > 200 МОм | 1 | Да | ≥92.0% | ≥0.98 | 0,56 А | #NULL! | #NULL! | Восстанавливается | #NULL! | Анодированный алюминий | Линза TL-Lens Industrial Square 60 | Алюминий | Поворотная скоба (угол наклона 35°-140°) | 0,5-35 Гц, 5м/с2, 30 мин | IK10 | IK10 | от -40° до +40° | УХЛ1 | 0,104 | 60 | 868,013 | 1 000 638 | 423х719х68 | 423х719х562 | 20,7 | 1 | #NULL! | 21,6 | #NULL! | #NULL! | #NULL! | #NULL! | #NULL! | #NULL! | #NULL! | #NULL! | #NULL! | #NULL! | #NULL! | #NULL! | #NULL! | #NULL! | #NULL! | 4 | #NULL! | #NULL! | #NULL! | #NULL! | #NULL! | #NULL! | #NULL! | #NULL! | #NULL! | 425 | #NULL! | #NULL! | #NULL! | #NULL! | #NULL! | #NULL! | #NULL! | #NULL! | #NULL! | #ПУСТО! | #ПУСТО! | #ПУСТО! | #ПУСТО! | #ПУСТО! | #NULL! | #NULL! | #NULL! | #NULL! | #NULL! | #NULL!
УТ000014911 | ПРОМЫШЛЕННЫЙ СВЕТИЛЬНИК TL-PROM Plus 425 5K FL K15 | Архив | TL-PROM Plus 425 5K FL K15 | PROM Plus 425 FL | Прожекторное освещение | 424,5 | 68 000 | 55 820 | 131,496 | 200 | К (15°) концентрированная | 5 000 | 70 | ≤ 1% | Osram OSLON Square GW CSSRM3.PM 5000К | 300 000 | 1,5 | Нет | Аргос-Электрон | ИПС 120-700Т IP67 4300 | 176 ~ 264 B AC | 158 ~ 290 B AC | 130 | 47 ~ 63 Гц | 67 | СтепеньЗащитыСветильника | Да | Есть | Да | #NULL! | #NULL! | 4 кВ (L-N), 6 кВ (L-PE, N-PE) | Соответствует ТР ТС 020/2011 "Электромагнитная совместимость технических средств" | Соответствует ТР ТС 004/2011 "О безопасности низковольтного оборудования" | Да | > 1,5 кВ АС | вход-выход > 200 МОм; вход-земля > 200 МОм; выход-земля > 200 МОм | 1 | Да | ≥92.0% | ≥0.98 | 0,56 А | #NULL! | #NULL! | Восстанавливается | #NULL! | Анодированный алюминий | Линза TL-Lens Industrial Square 15 | Алюминий | Поворотная скоба (угол наклона 35°-140°) | 0,5-35 Гц, 5м/с2, 30 мин | IK10 | IK10 | от -40° до +40° | УХЛ1 | 0,104 | 60 | 869,036 | 1 000 638 | 423х719х68 | 423х719х562 | 20,7 | 1 | #NULL! | 21,6 | #NULL! | #NULL! | #NULL! | #NULL! | #NULL! | #NULL! | #NULL! | #NULL! | #NULL! | #NULL! | #NULL! | #NULL! | #NULL! | #NULL! | #NULL! | 4 | #NULL! | #NULL! | #NULL! | #NULL! | #NULL! | #NULL! | #NULL! | #NULL! | #NULL! | 425 | #NULL! | #NULL! | #NULL! | #NULL! | #NULL! | #NULL! | #NULL! | #NULL! | #NULL! | #ПУСТО! | #ПУСТО! | #ПУСТО! | #ПУСТО! | #ПУСТО! | #NULL! | #NULL! | #NULL! | #NULL! | #NULL! | #NULL!
УТ000014895 | ПРОМЫШЛЕННЫЙ СВЕТИЛЬНИК TL-PROM Plus 400 5K FL K20 | Архив | TL-PROM Plus 400 5K FL K20 | PROM Plus 400 FL | Прожекторное освещение | 402,6 | 68 454 | 63 128 | 156,801 | 720 | К (20°) концентрированная | 5 000 | 72 | ≤ 1% | Osram DURIS S5 GW PSLT33.PM 5000К | 100 000 | 1,5 | Нет | Аргос-Электрон | ИПС 160-700Т IP67 0820 | 176 - 264 B AC | 158 - 290 B AC | 176 | 47 ~ 63 Гц | 67 | СтепеньЗащитыСветильника | Да | Есть | Да | #NULL! | #NULL! | 4 кВ (L-N), 6 кВ (L-PE, N-PE) | Соответствует ТР ТС 020/2011 "Электромагнитная совместимость технических средств" | Соответствует ТР ТС 004/2011 "О безопасности низковольтного оборудования" | Да | > 1,5 кВ АС | вход-выход > 200 МОм; вход-земля > 200 МОм; выход-земля > 200 МОм | 1 | Да | ≥92.0% | ≥0.98 | 0,77 А | #NULL! | #NULL! | Восстанавливается | 117 | Анодированный алюминий | Линза TL-Lens Industrial Square 20 | Алюминий | Поворотная скоба (угол наклона 35°-140°) | 0,5-35 Гц, 5м/с2, 30 мин | IK10 | IK10 | от -40° до +40° | УХЛ1 | 0,087 | 60 | 824,203 | 1 000 638 | 623х435х68 | 623х455х448 | 19,4 | 1 | 0,029 | 20,1 | 715 | 80 | 510 | #NULL! | #NULL! | #NULL! | #NULL! | #NULL! | #NULL! | #NULL! | #NULL! | #NULL! | #NULL! | #NULL! | #NULL! | 4 | #NULL! | #NULL! | #NULL! | #NULL! | #NULL! | #NULL! | #NULL! | #NULL! | #NULL! | 400 | #NULL! | #NULL! | #NULL! | #NULL! | #NULL! | #NULL! | #NULL! | #NULL! | #NULL! | #ПУСТО! | #ПУСТО! | #ПУСТО! | #ПУСТО! | #ПУСТО! | 2 | 0,029 | 0,029 | 0,058 | 715х510х80 | 715х510х80
УТ000014899 | ПРОМЫШЛЕННЫЙ СВЕТИЛЬНИК TL-PROM Plus 400 5K FL DIM K20 | Архив | TL-PROM Plus 400 5K FL DIM K20 | PROM Plus 400 FL | Прожекторное освещение | 402,6 | 68 454 | 63 128 | 156,801 | 720 | К (20°) концентрированная | 5 000 | 72 | ≤ 1% | Osram DURIS S5 GW PSLT33.PM 5000К | 100 000 | 1,5 | Да | Аргос-Электрон | ИПС 160-700ТУ IP67 0902 | 176 - 264 B AC | 158 - 290 B AC | 160 | 47 ~ 63 Гц | 67 | СтепеньЗащитыСветильника | Да | Есть | Да | #NULL! | #NULL! | 4 кВ (L-N), 6 кВ (L-PE, N-PE) | Соответствует ТР ТС 020/2011 "Электромагнитная совместимость технических средств" | Соответствует ТР ТС 004/2011 "О безопасности низковольтного оборудования" | Да | > 1,5 кВ АС | вход-выход > 200 МОм; вход-земля > 200 МОм; выход-земля > 200 МОм | 1 | Да | ≥92.0% | ≥0.98 | 0,7 А | #NULL! | #NULL! | Восстанавливается | 117 | Анодированный алюминий | Линза TL-Lens Industrial Square 20 | Алюминий | Поворотная скоба (угол наклона 35°-140°) | 0,5-35 Гц, 5м/с2, 30 мин | IK10 | IK10 | от -40° до +40° | УХЛ1 | 0,087 | 60 | 824,203 | 1 000 638 | 623х435х68 | 623х455х448 | 19,4 | 1 | 0,029 | 20,1 | 715 | 80 | 510 | #NULL! | #NULL! | #NULL! | #NULL! | #NULL! | #NULL! | #NULL! | #NULL! | #NULL! | #NULL! | #NULL! | #NULL! | 4 | #NULL! | #NULL! | #NULL! | #NULL! | #NULL! | #NULL! | #NULL! | #NULL! | #NULL! | 400 | #NULL! | #NULL! | #NULL! | #NULL! | #NULL! | #NULL! | #NULL! | #NULL! | #NULL! | #ПУСТО! | #ПУСТО! | #ПУСТО! | #ПУСТО! | #ПУСТО! | 2 | 0,029 | 0,029 | 0,058 | 715х510х80 | 715х510х80
УТ000014896 | ПРОМЫШЛЕННЫЙ СВЕТИЛЬНИК TL-PROM Plus 400 5K FL K30 | Архив | TL-PROM Plus 400 5K FL K30 | PROM Plus 400 FL | Прожекторное освещение | 402,6 | 68 454 | 59 472 | 147,72 | 720 | К (30°) концентрированная | 5 000 | 72 | ≤ 1% | Osram DURIS S5 GW PSLT33.PM 5000К | 100 000 | 1,5 | Нет | Аргос-Электрон | ИПС 160-700Т IP67 0820 | 176 - 264 B AC | 158 - 290 B AC | 176 | 47 ~ 63 Гц | 67 | СтепеньЗащитыСветильника | Да | Есть | Да | #NULL! | #NULL! | 4 кВ (L-N), 6 кВ (L-PE, N-PE) | Соответствует ТР ТС 020/2011 "Электромагнитная совместимость технических средств" | Соответствует ТР ТС 004/2011 "О безопасности низковольтного оборудования" | Да | > 1,5 кВ АС | вход-выход > 200 МОм; вход-земля > 200 МОм; выход-земля > 200 МОм | 1 | Да | ≥92.0% | ≥0.98 | 0,77 А | #NULL! | #NULL! | Восстанавливается | 117 | Анодированный алюминий | Линза TL-Lens Industrial Square 30 | Алюминий | Поворотная скоба (угол наклона 35°-140°) | 0,5-35 Гц, 5м/с2, 30 мин | IK10 | IK10 | от -40° до +40° | УХЛ1 | 0,092 | 60 | 824,203 | 1 000 638 | 623х435х68 | 623х455х448 | 19,4 | 1 | 0,029 | 20,1 | 715 | 80 | 510 | #NULL! | #NULL! | #NULL! | #NULL! | #NULL! | #NULL! | #NULL! | #NULL! | #NULL! | #NULL! | #NULL! | #NULL! | 4 | #NULL! | #NULL! | #NULL! | #NULL! | #NULL! | #NULL! | #NULL! | #NULL! | #NULL! | 400 | #NULL! | #NULL! | #NULL! | #NULL! | #NULL! | #NULL! | #NULL! | #NULL! | #NULL! | #ПУСТО! | #ПУСТО! | #ПУСТО! | #ПУСТО! | #ПУСТО! | 2 | 0,029 | 0,029 | 0,058 | 715х510х80 | 715х510х80
УТ000014900 | ПРОМЫШЛЕННЫЙ СВЕТИЛЬНИК TL-PROM Plus 400 5K FL DIM K30 | Архив | TL-PROM Plus 400 5K FL DIM K30 | PROM Plus 400 FL | Прожекторное освещение | 402,6 | 68 454 | 59 472 | 147,72 | 720 | К (30°) концентрированная | 5 000 | 72 | ≤ 1% | Osram DURIS S5 GW PSLT33.PM 5000К | 100 000 | 1,5 | Да | Аргос-Электрон | ИПС 160-700ТУ IP67 0902 | 176 - 264 B AC | 158 - 290 B AC | 160 | 47 ~ 63 Гц | 67 | СтепеньЗащитыСветильника | Да | Есть | Да | #NULL! | #NULL! | 4 кВ (L-N), 6 кВ (L-PE, N-PE) | Соответствует ТР ТС 020/2011 "Электромагнитная совместимость технических средств" | Соответствует ТР ТС 004/2011 "О безопасности низковольтного оборудования" | Да | > 1,5 кВ АС | вход-выход > 200 МОм; вход-земля > 200 МОм; выход-земля > 200 МОм | 1 | Да | ≥92.0% | ≥0.98 | 0,7 А | #NULL! | #NULL! | Восстанавливается | 117 | Анодированный алюминий | Линза TL-Lens Industrial Square 30 | Алюминий | Поворотная скоба (угол наклона 35°-140°) | 0,5-35 Гц, 5м/с2, 30 мин | IK10 | IK10 | от -40° до +40° | УХЛ1 | 0,092 | 60 | 824,203 | 1 000 638 | 623х435х68 | 623х455х448 | 19,4 | 1 | 0,127 | 20,1 | 623 | 448 | 455 | #NULL! | #NULL! | #NULL! | #NULL! | #NULL! | #NULL! | #NULL! | #NULL! | #NULL! | #NULL! | #NULL! | #NULL! | 4 | #NULL! | #NULL! | #NULL! | #NULL! | #NULL! | #NULL! | #NULL! | #NULL! | #NULL! | 400 | #NULL! | #NULL! | #NULL! | #NULL! | #NULL! | #NULL! | #NULL! | #NULL! | #NULL! | #ПУСТО! | #ПУСТО! | #ПУСТО! | #ПУСТО! | #ПУСТО! | 2 | 0,127 | 0,127 | 0,254 | 623х455х448 | 623х455х448
УТ000014897 | ПРОМЫШЛЕННЫЙ СВЕТИЛЬНИК TL-PROM Plus 400 5K FL K40 | Архив | TL-PROM Plus 400 5K FL K40 | PROM Plus 400 FL | Прожекторное освещение | 402,6 | 68 454 | 61 195 | 152 | 720 | К (40°) концентрированная | 5 000 | 72 | ≤ 1% | Osram DURIS S5 GW PSLT33.PM 5000К | 100 000 | 1,5 | Нет | Аргос-Электрон | ИПС 160-700Т IP67 0820 | 176 - 264 B AC | 158 - 290 B AC | 176 | 47 ~ 63 Гц | 67 | СтепеньЗащитыСветильника | Да | Есть | Да | #NULL! | #NULL! | 4 кВ (L-N), 6 кВ (L-PE, N-PE) | Соответствует ТР ТС 020/2011 "Электромагнитная совместимость технических средств" | Соответствует ТР ТС 004/2011 "О безопасности низковольтного оборудования" | Да | > 1,5 кВ АС | вход-выход > 200 МОм; вход-земля > 200 МОм; выход-земля > 200 МОм | 1 | Да | ≥92.0% | ≥0.98 | 0,77 А | #NULL! | #NULL! | Восстанавливается | 117 | Анодированный алюминий | Линза TL-Lens Industrial Square 40 | Алюминий | Поворотная скоба (угол наклона 35°-140°) | 0,5-35 Гц, 5м/с2, 30 мин | IK10 | IK10 | от -40° до +40° | УХЛ1 | 0,09 | 60 | 824,203 | 1 000 638 | 623х435х68 | 623х455х448 | 19,4 | 1 | 0,029 | 20,1 | 715 | 80 | 510 | #NULL! | #NULL! | #NULL! | #NULL! | #NULL! | #NULL! | #NULL! | #NULL! | #NULL! | #NULL! | #NULL! | #NULL! | 4 | #NULL! | #NULL! | #NULL! | #NULL! | #NULL! | #NULL! | #NULL! | #NULL! | #NULL! | 400 | #NULL! | #NULL! | #NULL! | #NULL! | #NULL! | #NULL! | #NULL! | #NULL! | #NULL! | #ПУСТО! | #ПУСТО! | #ПУСТО! | #ПУСТО! | #ПУСТО! | 2 | 0,029 | 0,029 | 0,058 | 715х510х80 | 715х510х80
УТ000014901 | ПРОМЫШЛЕННЫЙ СВЕТИЛЬНИК TL-PROM Plus 400 5K FL DIM K40 | Архив | TL-PROM Plus 400 5K FL DIM K40 | PROM Plus 400 FL | Прожекторное освещение | 402,6 | 68 454 | 61 195 | 152 | 720 | К (40°) концентрированная | 5 000 | 72 | ≤ 1% | Osram DURIS S5 GW PSLT33.PM 5000К | 100 000 | 1,5 | Да | Аргос-Электрон | ИПС 160-700ТУ IP67 0902 | 176 - 264 B AC | 158 - 290 B AC | 160 | 47 ~ 63 Гц | 67 | СтепеньЗащитыСветильника | Да | Есть | Да | #NULL! | #NULL! | 4 кВ (L-N), 6 кВ (L-PE, N-PE) | Соответствует ТР ТС 020/2011 "Электромагнитная совместимость технических средств" | Соответствует ТР ТС 004/2011 "О безопасности низковольтного оборудования" | Да | > 1,5 кВ АС | вход-выход > 200 МОм; вход-земля > 200 МОм; выход-земля > 200 МОм | 1 | Да | ≥92.0% | ≥0.98 | 0,7 А | #NULL! | #NULL! | Восстанавливается | 117 | Анодированный алюминий | Линза TL-Lens Industrial Square 40 | Алюминий | Поворотная скоба (угол наклона 35°-140°) | 0,5-35 Гц, 5м/с2, 30 мин | IK10 | IK10 | от -40° до +40° | УХЛ1 | 0,09 | 60 | 824,203 | 1 000 638 | 623х435х68 | 623х455х448 | 19,4 | 1 | 0,029 | 20,1 | 715 | 80 | 510 | #NULL! | #NULL! | #NULL! | #NULL! | #NULL! | #NULL! | #NULL! | #NULL! | #NULL! | #NULL! | #NULL! | #NULL! | 4 | #NULL! | #NULL! | #NULL! | #NULL! | #NULL! | #NULL! | #NULL! | #NULL! | #NULL! | 400 | #NULL! | #NULL! | #NULL! | #NULL! | #NULL! | #NULL! | #NULL! | #NULL! | #NULL! | #ПУСТО! | #ПУСТО! | #ПУСТО! | #ПУСТО! | #ПУСТО! | 2 | 0,029 | 0,029 | 0,058 | 715х510х80 | 715х510х80
УТ000014898 | ПРОМЫШЛЕННЫЙ СВЕТИЛЬНИК TL-PROM Plus 400 5K FL K50 | Архив | TL-PROM Plus 400 5K FL K50 | PROM Plus 400 FL | Прожекторное освещение | 402,6 | 68 454 | 57 978 | 144,009 | 720 | К (50°) концентрированная | 5 000 | 72 | ≤ 1% | Osram DURIS S5 GW PSLT33.PM 5000К | 100 000 | 1,5 | Нет | Аргос-Электрон | ИПС 160-700Т IP67 0820 | 176 - 264 B AC | 158 - 290 B AC | 176 | 47 ~ 63 Гц | 67 | СтепеньЗащитыСветильника | Да | Есть | Да | #NULL! | #NULL! | 4 кВ (L-N), 6 кВ (L-PE, N-PE) | Соответствует ТР ТС 020/2011 "Электромагнитная совместимость технических средств" | Соответствует ТР ТС 004/2011 "О безопасности низковольтного оборудования" | Да | > 1,5 кВ АС | вход-выход > 200 МОм; вход-земля > 200 МОм; выход-земля > 200 МОм | 1 | Да | ≥92.0% | ≥0.98 | 0,77 А | #NULL! | #NULL! | Восстанавливается | 117 | Анодированный алюминий | Линза TL-Lens Industrial Square 50 | Алюминий | Поворотная скоба (угол наклона 35°-140°) | 0,5-35 Гц, 5м/с2, 30 мин | IK10 | IK10 | от -40° до +40° | УХЛ1 | 0,095 | 60 | 824,203 | 1 000 638 | 623х435х68 | 623х455х448 | 19,4 | 1 | 0,029 | 20,1 | 715 | 80 | 510 | #NULL! | #NULL! | #NULL! | #NULL! | #NULL! | #NULL! | #NULL! | #NULL! | #NULL! | #NULL! | #NULL! | #NULL! | 4 | #NULL! | #NULL! | #NULL! | #NULL! | #NULL! | #NULL! | #NULL! | #NULL! | #NULL! | 400 | #NULL! | #NULL! | #NULL! | #NULL! | #NULL! | #NULL! | #NULL! | #NULL! | #NULL! | #ПУСТО! | #ПУСТО! | #ПУСТО! | #ПУСТО! | #ПУСТО! | 2 | 0,029 | 0,029 | 0,058 | 715х510х80 | 715х510х80
УТ000014902 | ПРОМЫШЛЕННЫЙ СВЕТИЛЬНИК TL-PROM Plus 400 5K FL DIM K50 | Архив | TL-PROM Plus 400 5K FL DIM K50 | PROM Plus 400 FL | Прожекторное освещение | 402,6 | 68 454 | 57 978 | 144,009 | 720 | К (50°) концентрированная | 5 000 | 72 | ≤ 1% | Osram DURIS S5 GW PSLT33.PM 5000К | 100 000 | 1,5 | Да | Аргос-Электрон | ИПС 160-700ТУ IP67 0902 | 176 - 264 B AC | 158 - 290 B AC | 160 | 47 ~ 63 Гц | 67 | СтепеньЗащитыСветильника | Да | Есть | Да | #NULL! | #NULL! | 4 кВ (L-N), 6 кВ (L-PE, N-PE) | Соответствует ТР ТС 020/2011 "Электромагнитная совместимость технических средств" | Соответствует ТР ТС 004/2011 "О безопасности низковольтного оборудования" | Да | > 1,5 кВ АС | вход-выход > 200 МОм; вход-земля > 200 МОм; выход-земля > 200 МОм | 1 | Да | ≥92.0% | ≥0.98 | 0,7 А | #NULL! | #NULL! | Восстанавливается | 117 | Анодированный алюминий | Линза TL-Lens Industrial Square 50 | Алюминий | Поворотная скоба (угол наклона 35°-140°) | 0,5-35 Гц, 5м/с2, 30 мин | IK10 | IK10 | от -40° до +40° | УХЛ1 | 0,095 | 60 | 824,203 | 1 000 638 | 623х435х68 | 623х455х448 | 19,4 | 1 | 0,029 | 20,1 | 715 | 80 | 510 | #NULL! | #NULL! | #NULL! | #NULL! | #NULL! | #NULL! | #NULL! | #NULL! | #NULL! | #NULL! | #NULL! | #NULL! | 4 | #NULL! | #NULL! | #NULL! | #NULL! | #NULL! | #NULL! | #NULL! | #NULL! | #NULL! | 400 | #NULL! | #NULL! | #NULL! | #NULL! | #NULL! | #NULL! | #NULL! | #NULL! | #NULL! | #ПУСТО! | #ПУСТО! | #ПУСТО! | #ПУСТО! | #ПУСТО! | 2 | 0,029 | 0,029 | 0,058 | 715х510х80 | 715х510х80
УТ000014921 | ПРОМЫШЛЕННЫЙ СВЕТИЛЬНИК TL-PROM Plus 455 4K FL D | Архив | TL-PROM Plus 455 4K FL D | PROM Plus 455 FL | Прожекторное освещение | 456 | 81 879 | 71 235 | 156,217 | 864 | D (120°) косинусная | 4 000 | 72 | ≤ 1% | Osram DURIS S5 GW PSLT33.PM 4000К | 100 000 | 1,5 | Нет | Аргос-Электрон | ИПС 160-700Т IP67 0820 | 176 - 264 B AC | 158 - 290 B AC | 176 | 47 ~ 63 Гц | 67 | СтепеньЗащитыСветильника | Да | Есть | Да | #NULL! | #NULL! | 4 кВ (L-N), 6 кВ (L-PE, N-PE) | Соответствует ТР ТС 020/2011 "Электромагнитная совместимость технических средств" | Соответствует ТР ТС 004/2011 "О безопасности низковольтного оборудования" | Да | > 1,5 кВ АС | вход-выход > 200 МОм; вход-земля > 200 МОм; выход-земля > 200 МОм | 1 | Да | ≥92.0% | ≥0.98 | 0,77 А | #NULL! | #NULL! | Восстанавливается | 175 | Анодированный алюминий | 1-0-Д-С5 (APS, STREET, PROM - D120) | Алюминий | Поворотная скоба (угол наклона 35°-140°) | 0,5-35 Гц, 5м/с2, 30 мин | IK10 | IK10 | от -40° до +40° | УХЛ1 | 0,087 | 60 | 933,523 | 1 000 638 | 623х435х68 | 623х455х448 | 19,4 | 1 | 0,029 | 20,1 | 715 | 80 | 510 | #NULL! | #NULL! | #NULL! | #NULL! | #NULL! | #NULL! | #NULL! | #NULL! | #NULL! | #NULL! | #NULL! | #NULL! | 4 | #NULL! | #NULL! | #NULL! | #NULL! | #NULL! | #NULL! | #NULL! | #NULL! | #NULL! | 455 | #NULL! | #NULL! | #NULL! | #NULL! | #NULL! | #NULL! | #NULL! | #NULL! | #NULL! | #ПУСТО! | #ПУСТО! | #ПУСТО! | #ПУСТО! | #ПУСТО! | 2 | 0,029 | 0,029 | 0,058 | 715х510х80 | 715х510х80
УТ000014922 | ПРОМЫШЛЕННЫЙ СВЕТИЛЬНИК TL-PROM Plus 455 4K FL DIM D | Архив | TL-PROM Plus 455 4K FL DIM D | PROM Plus 455 FL | Прожекторное освещение | 456 | 81 879 | 71 235 | 156,217 | 864 | D (120°) косинусная | 4 000 | 72 | ≤ 1% | Osram DURIS S5 GW PSLT33.PM 4000К | 100 000 | 1,5 | Да | Аргос-Электрон | ИПС 160-700ТУ IP67 0902 | 176 - 264 B AC | 158 - 290 B AC | 160 | 47 ~ 63 Гц | 67 | СтепеньЗащитыСветильника | Да | Есть | Да | #NULL! | #NULL! | 4 кВ (L-N), 6 кВ (L-PE, N-PE) | Соответствует ТР ТС 020/2011 "Электромагнитная совместимость технических средств" | Соответствует ТР ТС 004/2011 "О безопасности низковольтного оборудования" | Да | > 1,5 кВ АС | вход-выход > 200 МОм; вход-земля > 200 МОм; выход-земля > 200 МОм | 1 | Да | ≥92.0% | ≥0.98 | 0,7 А | #NULL! | #NULL! | Восстанавливается | 175 | Анодированный алюминий | 1-0-Д-С5 (APS, STREET, PROM - D120) | Алюминий | Поворотная скоба (угол наклона 35°-140°) | 0,5-35 Гц, 5м/с2, 30 мин | IK10 | IK10 | от -40° до +40° | УХЛ1 | 0,087 | 60 | 933,523 | 1 000 638 | 623х435х68 | 623х455х448 | 19,4 | 1 | 0,029 | 20,1 | 715 | 80 | 510 | #NULL! | #NULL! | #NULL! | #NULL! | #NULL! | #NULL! | #NULL! | #NULL! | #NULL! | #NULL! | #NULL! | #NULL! | 4 | #NULL! | #NULL! | #NULL! | #NULL! | #NULL! | #NULL! | #NULL! | #NULL! | #NULL! | 455 | #NULL! | #NULL! | #NULL! | #NULL! | #NULL! | #NULL! | #NULL! | #NULL! | #NULL! | #ПУСТО! | #ПУСТО! | #ПУСТО! | #ПУСТО! | #ПУСТО! | 2 | 0,029 | 0,029 | 0,058 | 715х510х80 | 715х510х80
УТ000014923 | ПРОМЫШЛЕННЫЙ СВЕТИЛЬНИК TL-PROM Plus 455 5K FL D | Архив | TL-PROM Plus 455 5K FL D | PROM Plus 455 FL | Прожекторное освещение | 456 | 81 879 | 71 235 | 156,217 | 864 | D (120°) косинусная | 5 000 | 72 | ≤ 1% | Osram DURIS S5 GW PSLT33.PM 5000К | 100 000 | 1,5 | Нет | Аргос-Электрон | ИПС 160-700Т IP67 0820 | 176 - 264 B AC | 158 - 290 B AC | 176 | 47 ~ 63 Гц | 67 | СтепеньЗащитыСветильника | Да | Есть | Да | #NULL! | #NULL! | 4 кВ (L-N), 6 кВ (L-PE, N-PE) | Соответствует ТР ТС 020/2011 "Электромагнитная совместимость технических средств" | Соответствует ТР ТС 004/2011 "О безопасности низковольтного оборудования" | Да | > 1,5 кВ АС | вход-выход > 200 МОм; вход-земля > 200 МОм; выход-земля > 200 МОм | 1 | Да | ≥92.0% | ≥0.98 | 0,77 А | #NULL! | #NULL! | Восстанавливается | 117 | Анодированный алюминий | 1-0-Д-С5 (APS, STREET, PROM - D120) | Алюминий | Поворотная скоба (угол наклона 35°-140°) | 0,5-35 Гц, 5м/с2, 30 мин | IK10 | IK10 | от -40° до +40° | УХЛ1 | 0,087 | 60 | 933,523 | 1 000 638 | 623х435х68 | 623х455х448 | 19,4 | 1 | 0,029 | 20,1 | 715 | 80 | 510 | #NULL! | #NULL! | #NULL! | #NULL! | #NULL! | #NULL! | #NULL! | #NULL! | #NULL! | #NULL! | #NULL! | #NULL! | 4 | #NULL! | #NULL! | #NULL! | #NULL! | #NULL! | #NULL! | #NULL! | #NULL! | #NULL! | 455 | #NULL! | #NULL! | #NULL! | #NULL! | #NULL! | #NULL! | #NULL! | #NULL! | #NULL! | #ПУСТО! | #ПУСТО! | #ПУСТО! | #ПУСТО! | #ПУСТО! | 2 | 0,029 | 0,029 | 0,058 | 715х510х80 | 715х510х80
УТ000014924 | ПРОМЫШЛЕННЫЙ СВЕТИЛЬНИК TL-PROM Plus 455 5K FL DIM D | Архив | TL-PROM Plus 455 5K FL DIM D | PROM Plus 455 FL | Прожекторное освещение | 456 | 81 879 | 71 235 | 156,217 | 864 | D (120°) косинусная | 5 000 | 72 | ≤ 1% | Osram DURIS S5 GW PSLT33.PM 5000К | 100 000 | 1,5 | Да | Аргос-Электрон | ИПС 160-700ТУ IP67 0902 | 176 - 264 B AC | 158 - 290 B AC | 160 | 47 ~ 63 Гц | 67 | СтепеньЗащитыСветильника | Да | Есть | Да | #NULL! | #NULL! | 4 кВ (L-N), 6 кВ (L-PE, N-PE) | Соответствует ТР ТС 020/2011 "Электромагнитная совместимость технических средств" | Соответствует ТР ТС 004/2011 "О безопасности низковольтного оборудования" | Да | > 1,5 кВ АС | вход-выход > 200 МОм; вход-земля > 200 МОм; выход-земля > 200 МОм | 1 | Да | ≥92.0% | ≥0.98 | 0,7 А | #NULL! | #NULL! | Восстанавливается | 117 | Анодированный алюминий | 1-0-Д-С5 (APS, STREET, PROM - D120) | Алюминий | Поворотная скоба (угол наклона 35°-140°) | 0,5-35 Гц, 5м/с2, 30 мин | IK10 | IK10 | от -40° до +40° | УХЛ1 | 0,087 | 60 | 933,523 | 1 000 638 | 623х435х68 | 623х455х448 | 19,4 | 1 | 0,029 | 20,1 | 715 | 80 | 510 | #NULL! | #NULL! | #NULL! | #NULL! | #NULL! | #NULL! | #NULL! | #NULL! | #NULL! | #NULL! | #NULL! | #NULL! | 4 | #NULL! | #NULL! | #NULL! | #NULL! | #NULL! | #NULL! | #NULL! | #NULL! | #NULL! | 455 | #NULL! | #NULL! | #NULL! | #NULL! | #NULL! | #NULL! | #NULL! | #NULL! | #NULL! | #ПУСТО! | #ПУСТО! | #ПУСТО! | #ПУСТО! | #ПУСТО! | 2 | 0,029 | 0,029 | 0,058 | 715х510х80 | 715х510х80
УТ000014893 | ПРОМЫШЛЕННЫЙ СВЕТИЛЬНИК TL-PROM Plus 380 5K FL Г | Архив | TL-PROM Plus 380 5K FL Г | PROM Plus 380 FL | Прожекторное освещение | 381 | 61 200 | 49 887 | 130,937 | 180 | Г (60°) глубокая | 5 000 | 72 | ≤ 1% | Osram DURIS S5 GW PSLT33.PM 5000К | 100 000 | 1,5 | Нет | Аргос-Электрон | ИПС 160-700Т IP67 0820 | 176 - 264 B AC | 158 - 290 B AC | 176 | 47 ~ 63 Гц | 67 | СтепеньЗащитыСветильника | Да | Есть | Да | #NULL! | #NULL! | 4 кВ (L-N), 6 кВ (L-PE, N-PE) | Соответствует ТР ТС 020/2011 "Электромагнитная совместимость технических средств" | Соответствует ТР ТС 004/2011 "О безопасности низковольтного оборудования" | Да | > 1,5 кВ АС | вход-выход > 200 МОм; вход-земля > 200 МОм; выход-земля > 200 МОм | 1 | Да | ≥92.0% | ≥0.98 | 0,77 А | #NULL! | #NULL! | Восстанавливается | 117 | Анодированный алюминий | Линза TL-Lens Industrial Square 60 | Алюминий | Поворотная скоба (угол наклона 35°-140°) | 0,5-35 Гц, 5м/с2, 30 мин | IK10 | IK10 | от -40° до +40° | УХЛ1 | 0,104 | 60 | 779,983 | 1 000 638 | 623х435х68 | 623х435х198 | 19,4 | 1 | #NULL! | 20,1 | #NULL! | #NULL! | #NULL! | #NULL! | #NULL! | #NULL! | #NULL! | #NULL! | #NULL! | #NULL! | #NULL! | #NULL! | #NULL! | #NULL! | #NULL! | 4 | #NULL! | #NULL! | #NULL! | #NULL! | #NULL! | #NULL! | #NULL! | #NULL! | #NULL! | 380 | #NULL! | #NULL! | #NULL! | #NULL! | #NULL! | #NULL! | #NULL! | #NULL! | #NULL! | #ПУСТО! | #ПУСТО! | #ПУСТО! | #ПУСТО! | #ПУСТО! | #NULL! | #NULL! | #NULL! | #NULL! | #NULL! | #NULL!
УТ000014894 | ПРОМЫШЛЕННЫЙ СВЕТИЛЬНИК TL-PROM Plus 380 5K FL K15 | Архив | TL-PROM Plus 380 5K FL K15 | PROM Plus 380 FL | Прожекторное освещение | 381 | 61 200 | 50 238 | 131,858 | 180 | К (15°) концентрированная | 5 000 | 72 | ≤ 1% | Osram DURIS S5 GW PSLT33.PM 5000К | 100 000 | 1,5 | Нет | Аргос-Электрон | ИПС 160-700Т IP67 0820 | 176 - 264 B AC | 158 - 290 B AC | 176 | 47 ~ 63 Гц | 67 | СтепеньЗащитыСветильника | Да | Есть | Да | #NULL! | #NULL! | 4 кВ (L-N), 6 кВ (L-PE, N-PE) | Соответствует ТР ТС 020/2011 "Электромагнитная совместимость технических средств" | Соответствует ТР ТС 004/2011 "О безопасности низковольтного оборудования" | Да | > 1,5 кВ АС | вход-выход > 200 МОм; вход-земля > 200 МОм; выход-земля > 200 МОм | 1 | Да | ≥92.0% | ≥0.98 | 0,77 А | #NULL! | #NULL! | Восстанавливается | 117 | Анодированный алюминий | Линза TL-Lens Industrial Square 15 | Алюминий | Поворотная скоба (угол наклона 35°-140°) | 0,5-35 Гц, 5м/с2, 30 мин | IK10 | IK10 | от -40° до +40° | УХЛ1 | 0,103 | 60 | 779,983 | 1 000 638 | 623х435х68 | 623х435х198 | 19,4 | 1 | #NULL! | 20,1 | #NULL! | #NULL! | #NULL! | #NULL! | #NULL! | #NULL! | #NULL! | #NULL! | #NULL! | #NULL! | #NULL! | #NULL! | #NULL! | #NULL! | #NULL! | 4 | #NULL! | #NULL! | #NULL! | #NULL! | #NULL! | #NULL! | #NULL! | #NULL! | #NULL! | 380 | #NULL! | #NULL! | #NULL! | #NULL! | #NULL! | #NULL! | #NULL! | #NULL! | #NULL! | #ПУСТО! | #ПУСТО! | #ПУСТО! | #ПУСТО! | #ПУСТО! | #NULL! | #NULL! | #NULL! | #NULL! | #NULL! | #NULL!
УТ000014931 | ПРОМЫШЛЕННЫЙ СВЕТИЛЬНИК TL-PROM Plus 535 4K FL D | Архив | TL-PROM Plus 535 4K FL D | PROM Plus 535 FL | Прожекторное освещение | 536,8 | 91 272 | 79 408 | 147,928 | 960 | D (120°) косинусная | 4 000 | 72 | ≤ 1% | Osram DURIS S5 GW PSLT33.PM 4000К | 100 000 | 1,5 | Нет | Аргос-Электрон | ИПС 160-700Т IP67 0820 | 176 - 264 B AC | 158 - 290 B AC | 176 | 47 ~ 63 Гц | 67 | СтепеньЗащитыСветильника | Да | Есть | Да | #NULL! | #NULL! | 4 кВ (L-N), 6 кВ (L-PE, N-PE) | Соответствует ТР ТС 020/2011 "Электромагнитная совместимость технических средств" | Соответствует ТР ТС 004/2011 "О безопасности низковольтного оборудования" | Да | > 1,5 кВ АС | вход-выход > 200 МОм; вход-земля > 200 МОм; выход-земля > 200 МОм | 1 | Да | ≥92.0% | ≥0.98 | 0,77 А | #NULL! | #NULL! | Восстанавливается | 175 | Анодированный алюминий | 1-0-Д-С5 (APS, STREET, PROM - D120) | Алюминий | Поворотная скоба (угол наклона 35°-140°) | 0,5-35 Гц, 5м/с2, 30 мин | IK10 | IK10 | от -40° до +40° | УХЛ1 | 0,092 | 60 | 1 098,937 | 1 000 638 | 623х576х68 | 623х576х509 | 24,5 | 1 | #NULL! | 25,4 | #NULL! | #NULL! | #NULL! | #NULL! | #NULL! | #NULL! | #NULL! | #NULL! | #NULL! | #NULL! | #NULL! | #NULL! | #NULL! | #NULL! | #NULL! | 4 | #NULL! | #NULL! | #NULL! | #NULL! | #NULL! | #NULL! | #NULL! | #NULL! | #NULL! | 535 | #NULL! | #NULL! | #NULL! | #NULL! | #NULL! | #NULL! | #NULL! | #NULL! | #NULL! | #ПУСТО! | #ПУСТО! | #ПУСТО! | #ПУСТО! | #ПУСТО! | #NULL! | #NULL! | #NULL! | #NULL! | #NULL! | #NULL!
УТ000014932 | ПРОМЫШЛЕННЫЙ СВЕТИЛЬНИК TL-PROM Plus 535 4K FL DIM D | Архив | TL-PROM Plus 535 4K FL DIM D | PROM Plus 535 FL | Прожекторное освещение | 536,8 | 91 272 | 79 408 | 147,928 | 960 | D (120°) косинусная | 4 000 | 72 | ≤ 1% | Osram DURIS S5 GW PSLT33.PM 4000К | 100 000 | 1,5 | Да | Аргос-Электрон | ИПС 160-700ТУ IP67 0902 | 176 - 264 B AC | 158 - 290 B AC | 160 | 47 ~ 63 Гц | 67 | СтепеньЗащитыСветильника | Да | Есть | Да | #NULL! | #NULL! | 4 кВ (L-N), 6 кВ (L-PE, N-PE) | Соответствует ТР ТС 020/2011 "Электромагнитная совместимость технических средств" | Соответствует ТР ТС 004/2011 "О безопасности низковольтного оборудования" | Да | > 1,5 кВ АС | вход-выход > 200 МОм; вход-земля > 200 МОм; выход-земля > 200 МОм | 1 | Да | ≥92.0% | ≥0.98 | 0,7 А | #NULL! | #NULL! | Восстанавливается | 175 | Анодированный алюминий | 1-0-Д-С5 (APS, STREET, PROM - D120) | Алюминий | Поворотная скоба (угол наклона 35°-140°) | 0,5-35 Гц, 5м/с2, 30 мин | IK10 | IK10 | от -40° до +40° | УХЛ1 | 0,092 | 60 | 1 098,937 | 1 000 638 | 623х576х68 | 623х576х509 | 24,5 | 1 | #NULL! | 25,4 | #NULL! | #NULL! | #NULL! | #NULL! | #NULL! | #NULL! | #NULL! | #NULL! | #NULL! | #NULL! | #NULL! | #NULL! | #NULL! | #NULL! | #NULL! | 4 | #NULL! | #NULL! | #NULL! | #NULL! | #NULL! | #NULL! | #NULL! | #NULL! | #NULL! | 535 | #NULL! | #NULL! | #NULL! | #NULL! | #NULL! | #NULL! | #NULL! | #NULL! | #NULL! | #ПУСТО! | #ПУСТО! | #ПУСТО! | #ПУСТО! | #ПУСТО! | #NULL! | #NULL! | #NULL! | #NULL! | #NULL! | #NULL!
УТ000014933 | ПРОМЫШЛЕННЫЙ СВЕТИЛЬНИК TL-PROM Plus 535 5K FL D | Архив | TL-PROM Plus 535 5K FL D | PROM Plus 535 FL | Прожекторное освещение | 536,8 | 91 272 | 79 408 | 147,928 | 960 | D (120°) косинусная | 5 000 | 72 | ≤ 1% | Osram DURIS S5 GW PSLT33.PM 5000К | 100 000 | 1,5 | Нет | Аргос-Электрон | ИПС 160-700Т IP67 0820 | 176 - 264 B AC | 158 - 290 B AC | 176 | 47 ~ 63 Гц | 67 | СтепеньЗащитыСветильника | Да | Есть | Да | #NULL! | #NULL! | 4 кВ (L-N), 6 кВ (L-PE, N-PE) | Соответствует ТР ТС 020/2011 "Электромагнитная совместимость технических средств" | Соответствует ТР ТС 004/2011 "О безопасности низковольтного оборудования" | Да | > 1,5 кВ АС | вход-выход > 200 МОм; вход-земля > 200 МОм; выход-земля > 200 МОм | 1 | Да | ≥92.0% | ≥0.98 | 0,77 А | #NULL! | #NULL! | Восстанавливается | 117 | Анодированный алюминий | 1-0-Д-С5 (APS, STREET, PROM - D120) | Алюминий | Поворотная скоба (угол наклона 35°-140°) | 0,5-35 Гц, 5м/с2, 30 мин | IK10 | IK10 | от -40° до +40° | УХЛ1 | 0,092 | 60 | 1 098,937 | 1 000 638 | 623х576х68 | 623х576х509 | 24,5 | 1 | #NULL! | 25,4 | #NULL! | #NULL! | #NULL! | #NULL! | #NULL! | #NULL! | #NULL! | #NULL! | #NULL! | #NULL! | #NULL! | #NULL! | #NULL! | #NULL! | #NULL! | 4 | #NULL! | #NULL! | #NULL! | #NULL! | #NULL! | #NULL! | #NULL! | #NULL! | #NULL! | 535 | #NULL! | #NULL! | #NULL! | #NULL! | #NULL! | #NULL! | #NULL! | #NULL! | #NULL! | #ПУСТО! | #ПУСТО! | #ПУСТО! | #ПУСТО! | #ПУСТО! | #NULL! | #NULL! | #NULL! | #NULL! | #NULL! | #NULL!
УТ000014934 | ПРОМЫШЛЕННЫЙ СВЕТИЛЬНИК TL-PROM Plus 535 5K FL DIM D | Архив | TL-PROM Plus 535 5K FL DIM D | PROM Plus 535 FL | Прожекторное освещение | 536,8 | 91 272 | 79 408 | 147,928 | 960 | D (120°) косинусная | 5 000 | 72 | ≤ 1% | Osram DURIS S5 GW PSLT33.PM 5000К | 100 000 | 1,5 | Да | Аргос-Электрон | ИПС 160-700ТУ IP67 0902 | 176 - 264 B AC | 158 - 290 B AC | 160 | 47 ~ 63 Гц | 67 | СтепеньЗащитыСветильника | Да | Есть | Да | #NULL! | #NULL! | 4 кВ (L-N), 6 кВ (L-PE, N-PE) | Соответствует ТР ТС 020/2011 "Электромагнитная совместимость технических средств" | Соответствует ТР ТС 004/2011 "О безопасности низковольтного оборудования" | Да | > 1,5 кВ АС | вход-выход > 200 МОм; вход-земля > 200 МОм; выход-земля > 200 МОм | 1 | Да | ≥92.0% | ≥0.98 | 0,7 А | #NULL! | #NULL! | Восстанавливается | 117 | Анодированный алюминий | 1-0-Д-С5 (APS, STREET, PROM - D120) | Алюминий | Поворотная скоба (угол наклона 35°-140°) | 0,5-35 Гц, 5м/с2, 30 мин | IK10 | IK10 | от -40° до +40° | УХЛ1 | 0,092 | 60 | 1 098,937 | 1 000 638 | 623х576х68 | 623х576х509 | 24,5 | 1 | #NULL! | 25,4 | #NULL! | #NULL! | #NULL! | #NULL! | #NULL! | #NULL! | #NULL! | #NULL! | #NULL! | #NULL! | #NULL! | #NULL! | #NULL! | #NULL! | #NULL! | 4 | #NULL! | #NULL! | #NULL! | #NULL! | #NULL! | #NULL! | #NULL! | #NULL! | #NULL! | 535 | #NULL! | #NULL! | #NULL! | #NULL! | #NULL! | #NULL! | #NULL! | #NULL! | #NULL! | #ПУСТО! | #ПУСТО! | #ПУСТО! | #ПУСТО! | #ПУСТО! | #NULL! | #NULL! | #NULL! | #NULL! | #NULL! | #NULL!
УТ000014935 | ПРОМЫШЛЕННЫЙ СВЕТИЛЬНИК TL-PROM Plus 535 5K FL K20 | Архив | TL-PROM Plus 535 5K FL K20 | PROM Plus 535 FL | Прожекторное освещение | 536,8 | 91 272 | 84 170 | 156,8 | 960 | К (20°) концентрированная | 5 000 | 72 | ≤ 1% | Osram DURIS S5 GW PSLT33.PM 5000К | 100 000 | 1,5 | Нет | Аргос-Электрон | ИПС 160-700Т IP67 0820 | 176 - 264 B AC | 158 - 290 B AC | 176 | 47 ~ 63 Гц | 67 | СтепеньЗащитыСветильника | Да | Есть | Да | #NULL! | #NULL! | 4 кВ (L-N), 6 кВ (L-PE, N-PE) | Соответствует ТР ТС 020/2011 "Электромагнитная совместимость технических средств" | Соответствует ТР ТС 004/2011 "О безопасности низковольтного оборудования" | Да | > 1,5 кВ АС | вход-выход > 200 МОм; вход-земля > 200 МОм; выход-земля > 200 МОм | 1 | Да | ≥92.0% | ≥0.98 | 0,77 А | #NULL! | #NULL! | Восстанавливается | 117 | Анодированный алюминий | Линза TL-Lens Industrial Square 20 | Алюминий | Поворотная скоба (угол наклона 35°-140°) | 0,5-35 Гц, 5м/с2, 30 мин | IK10 | IK10 | от -40° до +40° | УХЛ1 | 0,087 | 60 | 1 098,937 | 1 000 638 | 623х576х68 | 623х576х509 | 24,5 | 1 | #NULL! | 25,4 | #NULL! | #NULL! | #NULL! | #NULL! | #NULL! | #NULL! | #NULL! | #NULL! | #NULL! | #NULL! | #NULL! | #NULL! | #NULL! | #NULL! | #NULL! | 4 | #NULL! | #NULL! | #NULL! | #NULL! | #NULL! | #NULL! | #NULL! | #NULL! | #NULL! | 535 | #NULL! | #NULL! | #NULL! | #NULL! | #NULL! | #NULL! | #NULL! | #NULL! | #NULL! | #ПУСТО! | #ПУСТО! | #ПУСТО! | #ПУСТО! | #ПУСТО! | #NULL! | #NULL! | #NULL! | #NULL! | #NULL! | #NULL!
УТ000014939 | ПРОМЫШЛЕННЫЙ СВЕТИЛЬНИК TL-PROM Plus 535 5K FL DIM K20 | Архив | TL-PROM Plus 535 5K FL DIM K20 | PROM Plus 535 FL | Прожекторное освещение | 536,8 | 91 272 | 84 170 | 156,8 | 960 | К (20°) концентрированная | 5 000 | 72 | ≤ 1% | Osram DURIS S5 GW PSLT33.PM 5000К | 100 000 | 1,5 | Да | Аргос-Электрон | ИПС 160-700ТУ IP67 0902 | 176 - 264 B AC | 158 - 290 B AC | 160 | 47 ~ 63 Гц | 67 | СтепеньЗащитыСветильника | Да | Есть | Да | #NULL! | #NULL! | 4 кВ (L-N), 6 кВ (L-PE, N-PE) | Соответствует ТР ТС 020/2011 "Электромагнитная совместимость технических средств" | Соответствует ТР ТС 004/2011 "О безопасности низковольтного оборудования" | Да | > 1,5 кВ АС | вход-выход > 200 МОм; вход-земля > 200 МОм; выход-земля > 200 МОм | 1 | Да | ≥92.0% | ≥0.98 | 0,7 А | #NULL! | #NULL! | Восстанавливается | 117 | Анодированный алюминий | Линза TL-Lens Industrial Square 20 | Алюминий | Поворотная скоба (угол наклона 35°-140°) | 0,5-35 Гц, 5м/с2, 30 мин | IK10 | IK10 | от -40° до +40° | УХЛ1 | 0,087 | 60 | 1 098,937 | 1 000 638 | 623х576х68 | 623х576х509 | 24,5 | 1 | #NULL! | 25,4 | #NULL! | #NULL! | #NULL! | #NULL! | #NULL! | #NULL! | #NULL! | #NULL! | #NULL! | #NULL! | #NULL! | #NULL! | #NULL! | #NULL! | #NULL! | 4 | #NULL! | #NULL! | #NULL! | #NULL! | #NULL! | #NULL! | #NULL! | #NULL! | #NULL! | 535 | #NULL! | #NULL! | #NULL! | #NULL! | #NULL! | #NULL! | #NULL! | #NULL! | #NULL! | #ПУСТО! | #ПУСТО! | #ПУСТО! | #ПУСТО! | #ПУСТО! | #NULL! | #NULL! | #NULL! | #NULL! | #NULL! | #NULL!
УТ000014936 | ПРОМЫШЛЕННЫЙ СВЕТИЛЬНИК TL-PROM Plus 535 5K FL K30 | Архив | TL-PROM Plus 535 5K FL K30 | PROM Plus 535 FL | Прожекторное освещение | 536,8 | 91 272 | 79 296 | 147,72 | 960 | К (30°) концентрированная | 5 000 | 72 | ≤ 1% | Osram DURIS S5 GW PSLT33.PM 5000К | 100 000 | 1,5 | Нет | Аргос-Электрон | ИПС 160-700Т IP67 0820 | 176 - 264 B AC | 158 - 290 B AC | 176 | 47 ~ 63 Гц | 67 | СтепеньЗащитыСветильника | Да | Есть | Да | #NULL! | #NULL! | 4 кВ (L-N), 6 кВ (L-PE, N-PE) | Соответствует ТР ТС 020/2011 "Электромагнитная совместимость технических средств" | Соответствует ТР ТС 004/2011 "О безопасности низковольтного оборудования" | Да | > 1,5 кВ АС | вход-выход > 200 МОм; вход-земля > 200 МОм; выход-земля > 200 МОм | 1 | Да | ≥92.0% | ≥0.98 | 0,77 А | #NULL! | #NULL! | Восстанавливается | 117 | Анодированный алюминий | Линза TL-Lens Industrial Square 30 | Алюминий | Поворотная скоба (угол наклона 35°-140°) | 0,5-35 Гц, 5м/с2, 30 мин | IK10 | IK10 | от -40° до +40° | УХЛ1 | 0,092 | 60 | 1 098,937 | 1 000 638 | 623х576х68 | 623х576х509 | 24,5 | 1 | #NULL! | 25,4 | #NULL! | #NULL! | #NULL! | #NULL! | #NULL! | #NULL! | #NULL! | #NULL! | #NULL! | #NULL! | #NULL! | #NULL! | #NULL! | #NULL! | #NULL! | 4 | #NULL! | #NULL! | #NULL! | #NULL! | #NULL! | #NULL! | #NULL! | #NULL! | #NULL! | 535 | #NULL! | #NULL! | #NULL! | #NULL! | #NULL! | #NULL! | #NULL! | #NULL! | #NULL! | #ПУСТО! | #ПУСТО! | #ПУСТО! | #ПУСТО! | #ПУСТО! | #NULL! | #NULL! | #NULL! | #NULL! | #NULL! | #NULL!
УТ000014940 | ПРОМЫШЛЕННЫЙ СВЕТИЛЬНИК TL-PROM Plus 535 5K FL DIM K30 | Архив | TL-PROM Plus 535 5K FL DIM K30 | PROM Plus 535 FL | Прожекторное освещение | 536,8 | 91 272 | 79 296 | 147,72 | 960 | К (30°) концентрированная | 5 000 | 72 | ≤ 1% | Osram DURIS S5 GW PSLT33.PM 5000К | 100 000 | 1,5 | Да | Аргос-Электрон | ИПС 160-700ТУ IP67 0902 | 176 - 264 B AC | 158 - 290 B AC | 160 | 47 ~ 63 Гц | 67 | СтепеньЗащитыСветильника | Да | Есть | Да | #NULL! | #NULL! | 4 кВ (L-N), 6 кВ (L-PE, N-PE) | Соответствует ТР ТС 020/2011 "Электромагнитная совместимость технических средств" | Соответствует ТР ТС 004/2011 "О безопасности низковольтного оборудования" | Да | > 1,5 кВ АС | вход-выход > 200 МОм; вход-земля > 200 МОм; выход-земля > 200 МОм | 1 | Да | ≥92.0% | ≥0.98 | 0,7 А | #NULL! | #NULL! | Восстанавливается | 117 | Анодированный алюминий | Линза TL-Lens Industrial Square 30 | Алюминий | Поворотная скоба (угол наклона 35°-140°) | 0,5-35 Гц, 5м/с2, 30 мин | IK10 | IK10 | от -40° до +40° | УХЛ1 | 0,092 | 60 | 1 098,937 | 1 000 638 | 623х576х68 | 623х576х509 | 24,5 | 1 | #NULL! | 25,4 | #NULL! | #NULL! | #NULL! | #NULL! | #NULL! | #NULL! | #NULL! | #NULL! | #NULL! | #NULL! | #NULL! | #NULL! | #NULL! | #NULL! | #NULL! | 4 | #NULL! | #NULL! | #NULL! | #NULL! | #NULL! | #NULL! | #NULL! | #NULL! | #NULL! | 535 | #NULL! | #NULL! | #NULL! | #NULL! | #NULL! | #NULL! | #NULL! | #NULL! | #NULL! | #ПУСТО! | #ПУСТО! | #ПУСТО! | #ПУСТО! | #ПУСТО! | #NULL! | #NULL! | #NULL! | #NULL! | #NULL! | #NULL!
УТ000014937 | ПРОМЫШЛЕННЫЙ СВЕТИЛЬНИК TL-PROM Plus 535 5K FL K40 | Архив | TL-PROM Plus 535 5K FL K40 | PROM Plus 535 FL | Прожекторное освещение | 536,8 | 91 272 | 81 594 | 152,001 | 960 | К (40°) концентрированная | 5 000 | 72 | ≤ 1% | Osram DURIS S5 GW PSLT33.PM 5000К | 100 000 | 1,5 | Нет | Аргос-Электрон | ИПС 160-700Т IP67 0820 | 176 - 264 B AC | 158 - 290 B AC | 176 | 47 ~ 63 Гц | 67 | СтепеньЗащитыСветильника | Да | Есть | Да | #NULL! | #NULL! | 4 кВ (L-N), 6 кВ (L-PE, N-PE) | Соответствует ТР ТС 020/2011 "Электромагнитная совместимость технических средств" | Соответствует ТР ТС 004/2011 "О безопасности низковольтного оборудования" | Да | > 1,5 кВ АС | вход-выход > 200 МОм; вход-земля > 200 МОм; выход-земля > 200 МОм | 1 | Да | ≥92.0% | ≥0.98 | 0,77 А | #NULL! | #NULL! | Восстанавливается | 117 | Анодированный алюминий | Линза TL-Lens Industrial Square 40 | Алюминий | Поворотная скоба (угол наклона 35°-140°) | 0,5-35 Гц, 5м/с2, 30 мин | IK10 | IK10 | от -40° до +40° | УХЛ1 | 0,09 | 60 | 1 098,937 | 1 000 638 | 623х576х68 | 623х576х509 | 24,5 | 1 | #NULL! | 25,4 | #NULL! | #NULL! | #NULL! | #NULL! | #NULL! | #NULL! | #NULL! | #NULL! | #NULL! | #NULL! | #NULL! | #NULL! | #NULL! | #NULL! | #NULL! | 4 | #NULL! | #NULL! | #NULL! | #NULL! | #NULL! | #NULL! | #NULL! | #NULL! | #NULL! | 535 | #NULL! | #NULL! | #NULL! | #NULL! | #NULL! | #NULL! | #NULL! | #NULL! | #NULL! | #ПУСТО! | #ПУСТО! | #ПУСТО! | #ПУСТО! | #ПУСТО! | #NULL! | #NULL! | #NULL! | #NULL! | #NULL! | #NULL!
УТ000014941 | ПРОМЫШЛЕННЫЙ СВЕТИЛЬНИК TL-PROM Plus 535 5K FL DIM K40 | Архив | TL-PROM Plus 535 5K FL DIM K40 | PROM Plus 535 FL | Прожекторное освещение | 536,8 | 91 272 | 81 594 | 152,001 | 960 | К (40°) концентрированная | 5 000 | 72 | ≤ 1% | Osram DURIS S5 GW PSLT33.PM 5000К | 100 000 | 1,5 | Да | Аргос-Электрон | ИПС 160-700ТУ IP67 0902 | 176 - 264 B AC | 158 - 290 B AC | 160 | 47 ~ 63 Гц | 67 | СтепеньЗащитыСветильника | Да | Есть | Да | #NULL! | #NULL! | 4 кВ (L-N), 6 кВ (L-PE, N-PE) | Соответствует ТР ТС 020/2011 "Электромагнитная совместимость технических средств" | Соответствует ТР ТС 004/2011 "О безопасности низковольтного оборудования" | Да | > 1,5 кВ АС | вход-выход > 200 МОм; вход-земля > 200 МОм; выход-земля > 200 МОм | 1 | Да | ≥92.0% | ≥0.98 | 0,7 А | #NULL! | #NULL! | Восстанавливается | 117 | Анодированный алюминий | Линза TL-Lens Industrial Square 40 | Алюминий | Поворотная скоба (угол наклона 35°-140°) | 0,5-35 Гц, 5м/с2, 30 мин | IK10 | IK10 | от -40° до +40° | УХЛ1 | 0,09 | 60 | 1 098,937 | 1 000 638 | 623х576х68 | 623х576х509 | 24,5 | 1 | #NULL! | 25,4 | #NULL! | #NULL! | #NULL! | #NULL! | #NULL! | #NULL! | #NULL! | #NULL! | #NULL! | #NULL! | #NULL! | #NULL! | #NULL! | #NULL! | #NULL! | 4 | #NULL! | #NULL! | #NULL! | #NULL! | #NULL! | #NULL! | #NULL! | #NULL! | #NULL! | 535 | #NULL! | #NULL! | #NULL! | #NULL! | #NULL! | #NULL! | #NULL! | #NULL! | #NULL! | #ПУСТО! | #ПУСТО! | #ПУСТО! | #ПУСТО! | #ПУСТО! | #NULL! | #NULL! | #NULL! | #NULL! | #NULL! | #NULL!
УТ000014938 | ПРОМЫШЛЕННЫЙ СВЕТИЛЬНИК TL-PROM Plus 535 5K FL K50 | Архив | TL-PROM Plus 535 5K FL K50 | PROM Plus 535 FL | Прожекторное освещение | 536,8 | 91 272 | 77 304 | 144,009 | 960 | К (50°) концентрированная | 5 000 | 72 | ≤ 1% | Osram DURIS S5 GW PSLT33.PM 5000К | 100 000 | 1,5 | Нет | Аргос-Электрон | ИПС 160-700Т IP67 0820 | 176 - 264 B AC | 158 - 290 B AC | 176 | 47 ~ 63 Гц | 67 | СтепеньЗащитыСветильника | Да | Есть | Да | #NULL! | #NULL! | 4 кВ (L-N), 6 кВ (L-PE, N-PE) | Соответствует ТР ТС 020/2011 "Электромагнитная совместимость технических средств" | Соответствует ТР ТС 004/2011 "О безопасности низковольтного оборудования" | Да | > 1,5 кВ АС | вход-выход > 200 МОм; вход-земля > 200 МОм; выход-земля > 200 МОм | 1 | Да | ≥92.0% | ≥0.98 | 0,77 А | #NULL! | #NULL! | Восстанавливается | 117 | Анодированный алюминий | Линза TL-Lens Industrial Square 50 | Алюминий | Поворотная скоба (угол наклона 35°-140°) | 0,5-35 Гц, 5м/с2, 30 мин | IK10 | IK10 | от -40° до +40° | УХЛ1 | 0,095 | 60 | 1 098,937 | 1 000 638 | 623х576х68 | 623х576х509 | 24,5 | 1 | 0,03264 | 25,4 | 680 | 80 | 600 | #NULL! | #NULL! | #NULL! | #NULL! | #NULL! | #NULL! | #NULL! | #NULL! | #NULL! | #NULL! | #NULL! | #NULL! | 4 | #NULL! | #NULL! | #NULL! | #NULL! | #NULL! | #NULL! | #NULL! | #NULL! | #NULL! | 535 | #NULL! | #NULL! | #NULL! | #NULL! | #NULL! | #NULL! | #NULL! | #NULL! | #NULL! | #ПУСТО! | #ПУСТО! | #ПУСТО! | #ПУСТО! | #ПУСТО! | #NULL! | #NULL! | 0,03264 | #NULL! | 680х600х80 | #NULL!
УТ000014942 | ПРОМЫШЛЕННЫЙ СВЕТИЛЬНИК TL-PROM Plus 535 5K FL DIM K50 | Архив | TL-PROM Plus 535 5K FL DIM K50 | PROM Plus 535 FL | Прожекторное освещение | 536,8 | 91 272 | 77 304 | 144,009 | 960 | К (50°) концентрированная | 5 000 | 72 | ≤ 1% | Osram DURIS S5 GW PSLT33.PM 5000К | 100 000 | 1,5 | Да | Аргос-Электрон | ИПС 160-700ТУ IP67 0902 | 176 - 264 B AC | 158 - 290 B AC | 160 | 47 ~ 63 Гц | 67 | СтепеньЗащитыСветильника | Да | Есть | Да | #NULL! | #NULL! | 4 кВ (L-N), 6 кВ (L-PE, N-PE) | Соответствует ТР ТС 020/2011 "Электромагнитная совместимость технических средств" | Соответствует ТР ТС 004/2011 "О безопасности низковольтного оборудования" | Да | > 1,5 кВ АС | вход-выход > 200 МОм; вход-земля > 200 МОм; выход-земля > 200 МОм | 1 | Да | ≥92.0% | ≥0.98 | 0,7 А | #NULL! | #NULL! | Восстанавливается | 117 | Анодированный алюминий | Линза TL-Lens Industrial Square 50 | Алюминий | Поворотная скоба (угол наклона 35°-140°) | 0,5-35 Гц, 5м/с2, 30 мин | IK10 | IK10 | от -40° до +40° | УХЛ1 | 0,095 | 60 | 1 098,937 | 1 000 638 | 623х576х68 | 623х576х509 | 24,5 | 1 | #NULL! | 25,4 | #NULL! | #NULL! | #NULL! | #NULL! | #NULL! | #NULL! | #NULL! | #NULL! | #NULL! | #NULL! | #NULL! | #NULL! | #NULL! | #NULL! | #NULL! | 4 | #NULL! | #NULL! | #NULL! | #NULL! | #NULL! | #NULL! | #NULL! | #NULL! | #NULL! | 535 | #NULL! | #NULL! | #NULL! | #NULL! | #NULL! | #NULL! | #NULL! | #NULL! | #NULL! | #ПУСТО! | #ПУСТО! | #ПУСТО! | #ПУСТО! | #ПУСТО! | #NULL! | #NULL! | #NULL! | #NULL! | #NULL! | #NULL!
УТ000014943 | ПРОМЫШЛЕННЫЙ СВЕТИЛЬНИК TL-PROM Plus 610 4K FL D | Архив | TL-PROM Plus 610 4K FL D | PROM Plus 610 FL | Прожекторное освещение | 608 | 109 172 | 94 980 | 156,217 | 1 152 | D (120°) косинусная | 4 000 | 72 | ≤ 1% | Osram DURIS S5 GW PSLT33.PM 4000К | 100 000 | 1,5 | Нет | Аргос-Электрон | ИПС 160-700Т IP67 0820 | 176 - 264 B AC | 158 - 290 B AC | 176 | 47 ~ 63 Гц | 67 | СтепеньЗащитыСветильника | Да | Есть | Да | #NULL! | #NULL! | 4 кВ (L-N), 6 кВ (L-PE, N-PE) | Соответствует ТР ТС 020/2011 "Электромагнитная совместимость технических средств" | Соответствует ТР ТС 004/2011 "О безопасности низковольтного оборудования" | Да | > 1,5 кВ АС | вход-выход > 200 МОм; вход-земля > 200 МОм; выход-земля > 200 МОм | 1 | Да | ≥92.0% | ≥0.98 | 0,77 А | #NULL! | #NULL! | Восстанавливается | 175 | Анодированный алюминий | 1-0-Д-С5 (APS, STREET, PROM - D120) | Алюминий | Поворотная скоба (угол наклона 35°-140°) | 0,5-35 Гц, 5м/с2, 30 мин | IK10 | IK10 | от -40° до +40° | УХЛ1 | 0,087 | 60 | 1 244,698 | 1 000 638 | 623х576х68 | 623х576х509 | 24,5 | 1 | #NULL! | 25,4 | #NULL! | #NULL! | #NULL! | #NULL! | #NULL! | #NULL! | #NULL! | #NULL! | #NULL! | #NULL! | #NULL! | #NULL! | #NULL! | #NULL! | #NULL! | 4 | #NULL! | #NULL! | #NULL! | #NULL! | #NULL! | #NULL! | #NULL! | #NULL! | #NULL! | 610 | #NULL! | #NULL! | #NULL! | #NULL! | #NULL! | #NULL! | #NULL! | #NULL! | #NULL! | #ПУСТО! | #ПУСТО! | #ПУСТО! | #ПУСТО! | #ПУСТО! | #NULL! | #NULL! | #NULL! | #NULL! | #NULL! | #NULL!
УТ000014944 | ПРОМЫШЛЕННЫЙ СВЕТИЛЬНИК TL-PROM Plus 610 4K FL DIM D | Архив | TL-PROM Plus 610 4K FL DIM D | PROM Plus 610 FL | Прожекторное освещение | 608 | 109 172 | 94 980 | 156,217 | 1 152 | D (120°) косинусная | 4 000 | 72 | ≤ 1% | Osram DURIS S5 GW PSLT33.PM 4000К | 100 000 | 1,5 | Да | Аргос-Электрон | ИПС 160-700ТУ IP67 0902 | 176 - 264 B AC | 158 - 290 B AC | 160 | 47 ~ 63 Гц | 67 | СтепеньЗащитыСветильника | Да | Есть | Да | #NULL! | #NULL! | 4 кВ (L-N), 6 кВ (L-PE, N-PE) | Соответствует ТР ТС 020/2011 "Электромагнитная совместимость технических средств" | Соответствует ТР ТС 004/2011 "О безопасности низковольтного оборудования" | Да | > 1,5 кВ АС | вход-выход > 200 МОм; вход-земля > 200 МОм; выход-земля > 200 МОм | 1 | Да | ≥92.0% | ≥0.98 | 0,7 А | #NULL! | #NULL! | Восстанавливается | 175 | Анодированный алюминий | 1-0-Д-С5 (APS, STREET, PROM - D120) | Алюминий | Поворотная скоба (угол наклона 35°-140°) | 0,5-35 Гц, 5м/с2, 30 мин | IK10 | IK10 | от -40° до +40° | УХЛ1 | 0,087 | 60 | 1 244,698 | 1 000 638 | 623х576х68 | 623х576х509 | 24,5 | 1 | #NULL! | 25,4 | #NULL! | #NULL! | #NULL! | #NULL! | #NULL! | #NULL! | #NULL! | #NULL! | #NULL! | #NULL! | #NULL! | #NULL! | #NULL! | #NULL! | #NULL! | 4 | #NULL! | #NULL! | #NULL! | #NULL! | #NULL! | #NULL! | #NULL! | #NULL! | #NULL! | 610 | #NULL! | #NULL! | #NULL! | #NULL! | #NULL! | #NULL! | #NULL! | #NULL! | #NULL! | #ПУСТО! | #ПУСТО! | #ПУСТО! | #ПУСТО! | #ПУСТО! | #NULL! | #NULL! | #NULL! | #NULL! | #NULL! | #NULL!
УТ000014945 | ПРОМЫШЛЕННЫЙ СВЕТИЛЬНИК TL-PROM Plus 610 5K FL D | Архив | TL-PROM Plus 610 5K FL D | PROM Plus 610 FL | Прожекторное освещение | 608 | 109 172 | 94 980 | 156,217 | 1 152 | D (120°) косинусная | 5 000 | 72 | ≤ 1% | Osram DURIS S5 GW PSLT33.PM 5000К | 100 000 | 1,5 | Нет | Аргос-Электрон | ИПС 160-700Т IP67 0820 | 176 - 264 B AC | 158 - 290 B AC | 176 | 47 ~ 63 Гц | 67 | СтепеньЗащитыСветильника | Да | Есть | Да | #NULL! | #NULL! | 4 кВ (L-N), 6 кВ (L-PE, N-PE) | Соответствует ТР ТС 020/2011 "Электромагнитная совместимость технических средств" | Соответствует ТР ТС 004/2011 "О безопасности низковольтного оборудования" | Да | > 1,5 кВ АС | вход-выход > 200 МОм; вход-земля > 200 МОм; выход-земля > 200 МОм | 1 | Да | ≥92.0% | ≥0.98 | 0,77 А | #NULL! | #NULL! | Восстанавливается | 117 | Анодированный алюминий | 1-0-Д-С5 (APS, STREET, PROM - D120) | Алюминий | Поворотная скоба (угол наклона 35°-140°) | 0,5-35 Гц, 5м/с2, 30 мин | IK10 | IK10 | от -40° до +40° | УХЛ1 | 0,087 | 60 | 1 244,698 | 1 000 638 | 623х576х68 | 623х576х509 | 24,5 | 1 | #NULL! | 25,4 | #NULL! | #NULL! | #NULL! | #NULL! | #NULL! | #NULL! | #NULL! | #NULL! | #NULL! | #NULL! | #NULL! | #NULL! | #NULL! | #NULL! | #NULL! | 4 | #NULL! | #NULL! | #NULL! | #NULL! | #NULL! | #NULL! | #NULL! | #NULL! | #NULL! | 610 | #NULL! | #NULL! | #NULL! | #NULL! | #NULL! | #NULL! | #NULL! | #NULL! | #NULL! | #ПУСТО! | #ПУСТО! | #ПУСТО! | #ПУСТО! | #ПУСТО! | #NULL! | #NULL! | #NULL! | #NULL! | #NULL! | #NULL!
УТ000014946 | ПРОМЫШЛЕННЫЙ СВЕТИЛЬНИК TL-PROM Plus 610 5K FL DIM D | Архив | TL-PROM Plus 610 5K FL DIM D | PROM Plus 610 FL | Прожекторное освещение | 608 | 109 172 | 94 980 | 156,217 | 1 152 | D (120°) косинусная | 5 000 | 72 | ≤ 1% | Osram DURIS S5 GW PSLT33.PM 5000К | 100 000 | 1,5 | Да | Аргос-Электрон | ИПС 160-700ТУ IP67 0902 | 176 - 264 B AC | 158 - 290 B AC | 160 | 47 ~ 63 Гц | 67 | СтепеньЗащитыСветильника | Да | Есть | Да | #NULL! | #NULL! | 4 кВ (L-N), 6 кВ (L-PE, N-PE) | Соответствует ТР ТС 020/2011 "Электромагнитная совместимость технических средств" | Соответствует ТР ТС 004/2011 "О безопасности низковольтного оборудования" | Да | > 1,5 кВ АС | вход-выход > 200 МОм; вход-земля > 200 МОм; выход-земля > 200 МОм | 1 | Да | ≥92.0% | ≥0.98 | 0,7 А | #NULL! | #NULL! | Восстанавливается | 117 | Анодированный алюминий | 1-0-Д-С5 (APS, STREET, PROM - D120) | Алюминий | Поворотная скоба (угол наклона 35°-140°) | 0,5-35 Гц, 5м/с2, 30 мин | IK10 | IK10 | от -40° до +40° | УХЛ1 | 0,087 | 60 | 1 244,698 | 1 000 638 | 623х576х68 | 623х576х509 | 24,5 | 1 | #NULL! | 25,4 | #NULL! | #NULL! | #NULL! | #NULL! | #NULL! | #NULL! | #NULL! | #NULL! | #NULL! | #NULL! | #NULL! | #NULL! | #NULL! | #NULL! | #NULL! | 4 | #NULL! | #NULL! | #NULL! | #NULL! | #NULL! | #NULL! | #NULL! | #NULL! | #NULL! | 610 | #NULL! | #NULL! | #NULL! | #NULL! | #NULL! | #NULL! | #NULL! | #NULL! | #NULL! | #ПУСТО! | #ПУСТО! | #ПУСТО! | #ПУСТО! | #ПУСТО! | #NULL! | #NULL! | #NULL! | #NULL! | #NULL! | #NULL!
УТ000014929 | ПРОМЫШЛЕННЫЙ СВЕТИЛЬНИК TL-PROM Plus 510 5K FL Г | Архив | TL-PROM Plus 510 5K FL Г | PROM Plus 510 FL | Прожекторное освещение | 508,8 | 81 600 | 66 516 | 130,731 | 240 | Г (60°) глубокая | 5 000 | 70 | ≤ 1% | Osram OSLON Square GW CSSRM3.PM 5000К | 300 000 | 1,5 | Нет | Аргос-Электрон | ИПС 160-700Т IP67 0820 | 176 - 264 B AC | 158 - 290 B AC | 176 | 47 ~ 63 Гц | 67 | СтепеньЗащитыСветильника | Да | Есть | Да | #NULL! | #NULL! | 4 кВ (L-N), 6 кВ (L-PE, N-PE) | Соответствует ТР ТС 020/2011 "Электромагнитная совместимость технических средств" | Соответствует ТР ТС 004/2011 "О безопасности низковольтного оборудования" | Да | > 1,5 кВ АС | вход-выход > 200 МОм; вход-земля > 200 МОм; выход-земля > 200 МОм | 1 | Да | ≥92.0% | ≥0.98 | 0,77 А | #NULL! | #NULL! | Восстанавливается | #NULL! | Анодированный алюминий | Линза TL-Lens Industrial Square 60 | Алюминий | Поворотная скоба (угол наклона 35°-140°) | 0,5-35 Гц, 5м/с2, 30 мин | IK10 | IK10 | от -40° до +40° | УХЛ1 | 0,104 | 60 | 1 041,615 | 1 000 638 | 623х576х68 | 623х576х509 | 24,5 | 1 | #NULL! | 25,4 | #NULL! | #NULL! | #NULL! | #NULL! | #NULL! | #NULL! | #NULL! | #NULL! | #NULL! | #NULL! | #NULL! | #NULL! | #NULL! | #NULL! | #NULL! | 4 | #NULL! | #NULL! | #NULL! | #NULL! | #NULL! | #NULL! | #NULL! | #NULL! | #NULL! | 510 | #NULL! | #NULL! | #NULL! | #NULL! | #NULL! | #NULL! | #NULL! | #NULL! | #NULL! | #ПУСТО! | #ПУСТО! | #ПУСТО! | #ПУСТО! | #ПУСТО! | #NULL! | #NULL! | #NULL! | #NULL! | #NULL! | #NULL!
УТ000014930 | ПРОМЫШЛЕННЫЙ СВЕТИЛЬНИК TL-PROM Plus 510 5K FL K15 | Архив | TL-PROM Plus 510 5K FL K15 | PROM Plus 510 FL | Прожекторное освещение | 509,4 | 81 600 | 66 984 | 131,496 | 240 | К (15°) концентрированная | 5 000 | 70 | ≤ 1% | Osram OSLON Square GW CSSRM3.PM 5000К | 300 000 | 1,5 | Нет | Аргос-Электрон | ИПС 160-700Т IP67 0820 | 176 - 264 B AC | 158 - 290 B AC | 176 | 47 ~ 63 Гц | 67 | СтепеньЗащитыСветильника | Да | Есть | Да | #NULL! | #NULL! | 4 кВ (L-N), 6 кВ (L-PE, N-PE) | Соответствует ТР ТС 020/2011 "Электромагнитная совместимость технических средств" | Соответствует ТР ТС 004/2011 "О безопасности низковольтного оборудования" | Да | > 1,5 кВ АС | вход-выход > 200 МОм; вход-земля > 200 МОм; выход-земля > 200 МОм | 1 | Да | ≥92.0% | ≥0.98 | 0,77 А | #NULL! | #NULL! | Восстанавливается | #NULL! | Анодированный алюминий | Линза TL-Lens Industrial Square 15 | Алюминий | Поворотная скоба (угол наклона 35°-140°) | 0,5-35 Гц, 5м/с2, 30 мин | IK10 | IK10 | от -40° до +40° | УХЛ1 | 0,104 | 60 | 1 042,844 | 1 000 638 | 623х576х68 | 623х576х509 | 24,5 | 1 | #NULL! | 25,4 | #NULL! | #NULL! | #NULL! | #NULL! | #NULL! | #NULL! | #NULL! | #NULL! | #NULL! | #NULL! | #NULL! | #NULL! | #NULL! | #NULL! | #NULL! | 4 | #NULL! | #NULL! | #NULL! | #NULL! | #NULL! | #NULL! | #NULL! | #NULL! | #NULL! | 510 | #NULL! | #NULL! | #NULL! | #NULL! | #NULL! | #NULL! | #NULL! | #NULL! | #NULL! | #ПУСТО! | #ПУСТО! | #ПУСТО! | #ПУСТО! | #ПУСТО! | #NULL! | #NULL! | #NULL! | #NULL! | #NULL! | #NULL!
УТ000014947 | ПРОМЫШЛЕННЫЙ СВЕТИЛЬНИК TL-PROM Plus 680 4K FL D | Архив | TL-PROM Plus 680 4K FL D | PROM Plus 680 FL | Прожекторное освещение | 696 | 120 504 | 104 368 | 149,954 | 1 280 | D (120°) косинусная | 4 000 | 72 | ≤ 1% | Osram DURIS S5 GW PSLT33.PM 4000К | 100 000 | 1,5 | Нет | Аргос-Электрон | ИПС 210-1400Т IP67 0900 | 176 - 264 B AC | 158 - 290 B AC | 228 | 47 ~ 63 Гц | 67 | СтепеньЗащитыСветильника | Да | Есть | Да | #NULL! | #NULL! | 4 кВ (L-N), 6 кВ (L-PE, N-PE) | Соответствует ТР ТС 020/2011 "Электромагнитная совместимость технических средств" | Соответствует ТР ТС 004/2011 "О безопасности низковольтного оборудования" | Да | > 1,5 кВ АС | вход-выход > 200 МОм; вход-земля > 200 МОм; выход-земля > 200 МОм | 1 | Да | ≥92.0% | ≥0.97 | 0,99 А | #NULL! | #NULL! | Восстанавливается | 175 | Анодированный алюминий | 1-0-Д-С5 (APS, STREET, PROM - D120) | Алюминий | Поворотная скоба (угол наклона 35°-140°) | 0,5-35 Гц, 5м/с2, 30 мин | IK10 | IK10 | от -40° до +40° | УХЛ1 | 0,091 | 60 | 1 424,851 | 1 000 638 | 823х576х68 | 823х576х509 | 31,4 | 1 | #NULL! | 32,4 | #NULL! | #NULL! | #NULL! | #NULL! | #NULL! | #NULL! | #NULL! | #NULL! | #NULL! | #NULL! | #NULL! | #NULL! | #NULL! | #NULL! | #NULL! | 4 | #NULL! | #NULL! | #NULL! | #NULL! | #NULL! | #NULL! | #NULL! | #NULL! | #NULL! | 680 | #NULL! | #NULL! | #NULL! | #NULL! | #NULL! | #NULL! | #NULL! | #NULL! | #NULL! | #ПУСТО! | #ПУСТО! | #ПУСТО! | #ПУСТО! | #ПУСТО! | #NULL! | #NULL! | #NULL! | #NULL! | #NULL! | #NULL!
УТ000014948 | ПРОМЫШЛЕННЫЙ СВЕТИЛЬНИК TL-PROM Plus 680 4K FL DIM D | Архив | TL-PROM Plus 680 4K FL DIM D | PROM Plus 680 FL | Прожекторное освещение | 696 | 120 504 | 104 368 | 149,954 | 1 280 | D (120°) косинусная | 4 000 | 72 | ≤ 1% | Osram DURIS S5 GW PSLT33.PM 4000К | 100 000 | 1,5 | Да | Аргос-Электрон | ИПС 210-1400ТУ IP67 0902 | 176 - 264 B AC | 158 - 290 B AC | 228 | 47 ~ 63 Гц | 67 | СтепеньЗащитыСветильника | Да | Есть | Да | #NULL! | #NULL! | 4 кВ (L-N), 6 кВ (L-PE, N-PE) | Соответствует ТР ТС 020/2011 "Электромагнитная совместимость технических средств" | Соответствует ТР ТС 004/2011 "О безопасности низковольтного оборудования" | Да | > 1,5 кВ АС | вход-выход > 200 МОм; вход-земля > 200 МОм; выход-земля > 200 МОм | 1 | Да | ≥92.0% | ≥0.97 | 0,99 А | #NULL! | #NULL! | есть, восстанавливается автоматически | 175 | Анодированный алюминий | 1-0-Д-С5 (APS, STREET, PROM - D120) | Алюминий | Поворотная скоба (угол наклона 35°-140°) | 0,5-35 Гц, 5м/с2, 30 мин | IK10 | IK10 | от -40° до +40° | УХЛ1 | 0,091 | 60 | 1 424,851 | 1 000 638 | 823х576х68 | 823х576х509 | 31,4 | 1 | #NULL! | 32,4 | #NULL! | #NULL! | #NULL! | #NULL! | #NULL! | #NULL! | #NULL! | #NULL! | #NULL! | #NULL! | #NULL! | #NULL! | #NULL! | #NULL! | #NULL! | 4 | #NULL! | #NULL! | #NULL! | #NULL! | #NULL! | #NULL! | #NULL! | #NULL! | #NULL! | 680 | #NULL! | #NULL! | #NULL! | #NULL! | #NULL! | #NULL! | #NULL! | #NULL! | #NULL! | #ПУСТО! | #ПУСТО! | #ПУСТО! | #ПУСТО! | #ПУСТО! | #NULL! | #NULL! | #NULL! | #NULL! | #NULL! | #NULL!
УТ000014949 | ПРОМЫШЛЕННЫЙ СВЕТИЛЬНИК TL-PROM Plus 680 5K FL D | Архив | TL-PROM Plus 680 5K FL D | PROM Plus 680 FL | Прожекторное освещение | 696 | 120 504 | 104 368 | 149,954 | 1 280 | D (120°) косинусная | 5 000 | 72 | ≤ 1% | Osram DURIS S5 GW PSLT33.PM 5000К | 100 000 | 1,5 | Нет | Аргос-Электрон | ИПС 210-1400Т IP67 0900 | 176 - 264 B AC | 158 - 290 B AC | 228 | 47 ~ 63 Гц | 67 | СтепеньЗащитыСветильника | Да | Есть | Да | #NULL! | #NULL! | 4 кВ (L-N), 6 кВ (L-PE, N-PE) | Соответствует ТР ТС 020/2011 "Электромагнитная совместимость технических средств" | Соответствует ТР ТС 004/2011 "О безопасности низковольтного оборудования" | Да | > 1,5 кВ АС | вход-выход > 200 МОм; вход-земля > 200 МОм; выход-земля > 200 МОм | 1 | Да | ≥92.0% | ≥0.97 | 0,99 А | #NULL! | #NULL! | Восстанавливается | 117 | Анодированный алюминий | 1-0-Д-С5 (APS, STREET, PROM - D120) | Алюминий | Поворотная скоба (угол наклона 35°-140°) | 0,5-35 Гц, 5м/с2, 30 мин | IK10 | IK10 | от -40° до +40° | УХЛ1 | 0,091 | 60 | 1 424,851 | 1 000 638 | 823х576х68 | 823х576х509 | 31,4 | 1 | #NULL! | 32,4 | #NULL! | #NULL! | #NULL! | #NULL! | #NULL! | #NULL! | #NULL! | #NULL! | #NULL! | #NULL! | #NULL! | #NULL! | #NULL! | #NULL! | #NULL! | 4 | #NULL! | #NULL! | #NULL! | #NULL! | #NULL! | #NULL! | #NULL! | #NULL! | #NULL! | 680 | #NULL! | #NULL! | #NULL! | #NULL! | #NULL! | #NULL! | #NULL! | #NULL! | #NULL! | #ПУСТО! | #ПУСТО! | #ПУСТО! | #ПУСТО! | #ПУСТО! | #NULL! | #NULL! | #NULL! | #NULL! | #NULL! | #NULL!
УТ000014950 | ПРОМЫШЛЕННЫЙ СВЕТИЛЬНИК TL-PROM Plus 680 5K FL DIM D | Архив | TL-PROM Plus 680 5K FL DIM D | PROM Plus 680 FL | Прожекторное освещение | 696 | 120 504 | 104 368 | 149,954 | 1 280 | D (120°) косинусная | 5 000 | 72 | ≤ 1% | Osram DURIS S5 GW PSLT33.PM 5000К | 100 000 | 1,5 | Да | Аргос-Электрон | ИПС 210-1400ТУ IP67 0902 | 176 - 264 B AC | 158 - 290 B AC | 228 | 47 ~ 63 Гц | 67 | СтепеньЗащитыСветильника | Да | Есть | Да | #NULL! | #NULL! | 4 кВ (L-N), 6 кВ (L-PE, N-PE) | Соответствует ТР ТС 020/2011 "Электромагнитная совместимость технических средств" | Соответствует ТР ТС 004/2011 "О безопасности низковольтного оборудования" | Да | > 1,5 кВ АС | вход-выход > 200 МОм; вход-земля > 200 МОм; выход-земля > 200 МОм | 1 | Да | ≥92.0% | ≥0.97 | 0,99 А | #NULL! | #NULL! | есть, восстанавливается автоматически | 117 | Анодированный алюминий | 1-0-Д-С5 (APS, STREET, PROM - D120) | Алюминий | Поворотная скоба (угол наклона 35°-140°) | 0,5-35 Гц, 5м/с2, 30 мин | IK10 | IK10 | от -40° до +40° | УХЛ1 | 0,091 | 60 | 1 424,851 | 1 000 638 | 823х576х68 | 823х576х509 | 31,4 | 1 | #NULL! | 32,4 | #NULL! | #NULL! | #NULL! | #NULL! | #NULL! | #NULL! | #NULL! | #NULL! | #NULL! | #NULL! | #NULL! | #NULL! | #NULL! | #NULL! | #NULL! | 4 | #NULL! | #NULL! | #NULL! | #NULL! | #NULL! | #NULL! | #NULL! | #NULL! | #NULL! | 680 | #NULL! | #NULL! | #NULL! | #NULL! | #NULL! | #NULL! | #NULL! | #NULL! | #NULL! | #ПУСТО! | #ПУСТО! | #ПУСТО! | #ПУСТО! | #ПУСТО! | #NULL! | #NULL! | #NULL! | #NULL! | #NULL! | #NULL!
УТ000014952 | ПРОМЫШЛЕННЫЙ СВЕТИЛЬНИК TL-PROM Plus 680 5K FL K20 | Архив | TL-PROM Plus 680 5K FL K20 | PROM Plus 680 FL | Прожекторное освещение | 692 | 120 504 | 108 506 | 156,801 | 1 280 | К (20°) концентрированная | 5 000 | 72 | ≤ 1% | Osram DURIS S5 GW PSLT33.PM 5000К | 100 000 | 1,5 | Нет | Аргос-Электрон | ИПС 210-1400Т IP67 0900 | 176 - 264 B AC | 158 - 290 B AC | 228 | 47 ~ 63 Гц | 67 | СтепеньЗащитыСветильника | Да | Есть | Да | #NULL! | #NULL! | 4 кВ (L-N), 6 кВ (L-PE, N-PE) | Соответствует ТР ТС 020/2011 "Электромагнитная совместимость технических средств" | Соответствует ТР ТС 004/2011 "О безопасности низковольтного оборудования" | Да | > 1,5 кВ АС | вход-выход > 200 МОм; вход-земля > 200 МОм; выход-земля > 200 МОм | 1 | Да | ≥92.0% | ≥0.97 | 0,99 А | #NULL! | #NULL! | Восстанавливается | 117 | Анодированный алюминий | Линза TL-Lens Industrial Square 20 | Алюминий | Поворотная скоба (угол наклона 35°-140°) | 0,5-35 Гц, 5м/с2, 30 мин | IK10 | IK10 | от -40° до +40° | УХЛ1 | 0,087 | 60 | 1 416,662 | 1 000 638 | 823х576х68 | 823х576х509 | 31,4 | 1 | #NULL! | 32,4 | #NULL! | #NULL! | #NULL! | #NULL! | #NULL! | #NULL! | #NULL! | #NULL! | #NULL! | #NULL! | #NULL! | #NULL! | #NULL! | #NULL! | #NULL! | 4 | #NULL! | #NULL! | #NULL! | #NULL! | #NULL! | #NULL! | #NULL! | #NULL! | #NULL! | 680 | #NULL! | #NULL! | #NULL! | #NULL! | #NULL! | #NULL! | #NULL! | #NULL! | #NULL! | #ПУСТО! | #ПУСТО! | #ПУСТО! | #ПУСТО! | #ПУСТО! | #NULL! | #NULL! | #NULL! | #NULL! | #NULL! | #NULL!
УТ000014957 | ПРОМЫШЛЕННЫЙ СВЕТИЛЬНИК TL-PROM Plus 680 5K FL DIM K20 | Архив | TL-PROM Plus 680 5K FL DIM K20 | PROM Plus 680 FL | Прожекторное освещение | 692 | 120 504 | 108 506 | 156,801 | 1 280 | К (20°) концентрированная | 5 000 | 72 | ≤ 1% | Osram DURIS S5 GW PSLT33.PM 5000К | 100 000 | 1,5 | Да | Аргос-Электрон | ИПС 210-1400ТУ IP67 0902 | 176 - 264 B AC | 158 - 290 B AC | 228 | 47 ~ 63 Гц | 67 | СтепеньЗащитыСветильника | Да | Есть | Да | #NULL! | #NULL! | 4 кВ (L-N), 6 кВ (L-PE, N-PE) | Соответствует ТР ТС 020/2011 "Электромагнитная совместимость технических средств" | Соответствует ТР ТС 004/2011 "О безопасности низковольтного оборудования" | Да | > 1,5 кВ АС | вход-выход > 200 МОм; вход-земля > 200 МОм; выход-земля > 200 МОм | 1 | Да | ≥92.0% | ≥0.97 | 0,99 А | #NULL! | #NULL! | есть, восстанавливается автоматически | 117 | Анодированный алюминий | Линза TL-Lens Industrial Square 20 | Алюминий | Поворотная скоба (угол наклона 35°-140°) | 0,5-35 Гц, 5м/с2, 30 мин | IK10 | IK10 | от -40° до +40° | УХЛ1 | 0,087 | 60 | 1 416,662 | 1 000 638 | 823х576х68 | 823х576х509 | 31,4 | 1 | #NULL! | 32,4 | #NULL! | #NULL! | #NULL! | #NULL! | #NULL! | #NULL! | #NULL! | #NULL! | #NULL! | #NULL! | #NULL! | #NULL! | #NULL! | #NULL! | #NULL! | 4 | #NULL! | #NULL! | #NULL! | #NULL! | #NULL! | #NULL! | #NULL! | #NULL! | #NULL! | 680 | #NULL! | #NULL! | #NULL! | #NULL! | #NULL! | #NULL! | #NULL! | #NULL! | #NULL! | #ПУСТО! | #ПУСТО! | #ПУСТО! | #ПУСТО! | #ПУСТО! | #NULL! | #NULL! | #NULL! | #NULL! | #NULL! | #NULL!
УТ000014953 | ПРОМЫШЛЕННЫЙ СВЕТИЛЬНИК TL-PROM Plus 680 5K FL K30 | Архив | TL-PROM Plus 680 5K FL K30 | PROM Plus 680 FL | Прожекторное освещение | 692 | 120 504 | 105 728 | 152,786 | 1 280 | К (30°) концентрированная | 5 000 | 72 | ≤ 1% | Osram DURIS S5 GW PSLT33.PM 5000К | 100 000 | 1,5 | Нет | Аргос-Электрон | ИПС 210-1400Т IP67 0900 | 176 - 264 B AC | 158 - 290 B AC | 228 | 47 ~ 63 Гц | 67 | СтепеньЗащитыСветильника | Да | Есть | Да | #NULL! | #NULL! | 4 кВ (L-N), 6 кВ (L-PE, N-PE) | Соответствует ТР ТС 020/2011 "Электромагнитная совместимость технических средств" | Соответствует ТР ТС 004/2011 "О безопасности низковольтного оборудования" | Да | > 1,5 кВ АС | вход-выход > 200 МОм; вход-земля > 200 МОм; выход-земля > 200 МОм | 1 | Да | ≥92.0% | ≥0.97 | 0,99 А | #NULL! | #NULL! | Восстанавливается | 117 | Анодированный алюминий | Линза TL-Lens Industrial Square 30 | Алюминий | Поворотная скоба (угол наклона 35°-140°) | 0,5-35 Гц, 5м/с2, 30 мин | IK10 | IK10 | от -40° до +40° | УХЛ1 | 0,089 | 60 | 1 416,662 | 1 000 638 | 823х576х68 | 823х576х509 | 31,4 | 1 | #NULL! | 32,4 | #NULL! | #NULL! | #NULL! | #NULL! | #NULL! | #NULL! | #NULL! | #NULL! | #NULL! | #NULL! | #NULL! | #NULL! | #NULL! | #NULL! | #NULL! | 4 | #NULL! | #NULL! | #NULL! | #NULL! | #NULL! | #NULL! | #NULL! | #NULL! | #NULL! | 680 | #NULL! | #NULL! | #NULL! | #NULL! | #NULL! | #NULL! | #NULL! | #NULL! | #NULL! | #ПУСТО! | #ПУСТО! | #ПУСТО! | #ПУСТО! | #ПУСТО! | #NULL! | #NULL! | #NULL! | #NULL! | #NULL! | #NULL!
УТ000014958 | ПРОМЫШЛЕННЫЙ СВЕТИЛЬНИК TL-PROM Plus 680 5K FL DIM K30 | Архив | TL-PROM Plus 680 5K FL DIM K30 | PROM Plus 680 FL | Прожекторное освещение | 692 | 120 504 | 105 728 | 152,786 | 1 280 | К (30°) концентрированная | 5 000 | 72 | ≤ 1% | Osram DURIS S5 GW PSLT33.PM 5000К | 100 000 | 1,5 | Да | Аргос-Электрон | ИПС 210-1400ТУ IP67 0902 | 176 - 264 B AC | 158 - 290 B AC | 228 | 47 ~ 63 Гц | 67 | СтепеньЗащитыСветильника | Да | Есть | Да | #NULL! | #NULL! | 4 кВ (L-N), 6 кВ (L-PE, N-PE) | Соответствует ТР ТС 020/2011 "Электромагнитная совместимость технических средств" | Соответствует ТР ТС 004/2011 "О безопасности низковольтного оборудования" | Да | > 1,5 кВ АС | вход-выход > 200 МОм; вход-земля > 200 МОм; выход-земля > 200 МОм | 1 | Да | ≥92.0% | ≥0.97 | 0,99 А | #NULL! | #NULL! | есть, восстанавливается автоматически | 117 | Анодированный алюминий | Линза TL-Lens Industrial Square 30 | Алюминий | Поворотная скоба (угол наклона 35°-140°) | 0,5-35 Гц, 5м/с2, 30 мин | IK10 | IK10 | от -40° до +40° | УХЛ1 | 0,089 | 60 | 1 416,662 | 1 000 638 | 823х576х68 | 823х576х509 | 31,4 | 1 | #NULL! | 32,4 | #NULL! | #NULL! | #NULL! | #NULL! | #NULL! | #NULL! | #NULL! | #NULL! | #NULL! | #NULL! | #NULL! | #NULL! | #NULL! | #NULL! | #NULL! | 4 | #NULL! | #NULL! | #NULL! | #NULL! | #NULL! | #NULL! | #NULL! | #NULL! | #NULL! | 680 | #NULL! | #NULL! | #NULL! | #NULL! | #NULL! | #NULL! | #NULL! | #NULL! | #NULL! | #ПУСТО! | #ПУСТО! | #ПУСТО! | #ПУСТО! | #ПУСТО! | #NULL! | #NULL! | #NULL! | #NULL! | #NULL! | #NULL!
УТ000014954 | ПРОМЫШЛЕННЫЙ СВЕТИЛЬНИК TL-PROM Plus 680 5K FL K40 | Архив | TL-PROM Plus 680 5K FL K40 | PROM Plus 680 FL | Прожекторное освещение | 692 | 120 504 | 105 184 | 152 | 1 280 | К (40°) концентрированная | 5 000 | 72 | ≤ 1% | Osram DURIS S5 GW PSLT33.PM 5000К | 100 000 | 1,5 | Нет | Аргос-Электрон | ИПС 210-1400Т IP67 0900 | 176 - 264 B AC | 158 - 290 B AC | 228 | 47 ~ 63 Гц | 67 | СтепеньЗащитыСветильника | Да | Есть | Да | #NULL! | #NULL! | 4 кВ (L-N), 6 кВ (L-PE, N-PE) | Соответствует ТР ТС 020/2011 "Электромагнитная совместимость технических средств" | Соответствует ТР ТС 004/2011 "О безопасности низковольтного оборудования" | Да | > 1,5 кВ АС | вход-выход > 200 МОм; вход-земля > 200 МОм; выход-земля > 200 МОм | 1 | Да | ≥92.0% | ≥0.97 | 0,99 А | #NULL! | #NULL! | Восстанавливается | 117 | Анодированный алюминий | Линза TL-Lens Industrial Square 40 | Алюминий | Поворотная скоба (угол наклона 35°-140°) | 0,5-35 Гц, 5м/с2, 30 мин | IK10 | IK10 | от -40° до +40° | УХЛ1 | 0,09 | 60 | 1 416,662 | 1 000 638 | 823х576х68 | 823х576х509 | 31,4 | 1 | #NULL! | 32,4 | #NULL! | #NULL! | #NULL! | #NULL! | #NULL! | #NULL! | #NULL! | #NULL! | #NULL! | #NULL! | #NULL! | #NULL! | #NULL! | #NULL! | #NULL! | 4 | #NULL! | #NULL! | #NULL! | #NULL! | #NULL! | #NULL! | #NULL! | #NULL! | #NULL! | 680 | #NULL! | #NULL! | #NULL! | #NULL! | #NULL! | #NULL! | #NULL! | #NULL! | #NULL! | #ПУСТО! | #ПУСТО! | #ПУСТО! | #ПУСТО! | #ПУСТО! | #NULL! | #NULL! | #NULL! | #NULL! | #NULL! | #NULL!
УТ000014959 | ПРОМЫШЛЕННЫЙ СВЕТИЛЬНИК TL-PROM Plus 680 5K FL DIM K40 | Архив | TL-PROM Plus 680 5K FL DIM K40 | PROM Plus 680 FL | Прожекторное освещение | 692 | 120 504 | 105 184 | 152 | 1 280 | К (40°) концентрированная | 5 000 | 72 | ≤ 1% | Osram DURIS S5 GW PSLT33.PM 5000К | 100 000 | 1,5 | Да | Аргос-Электрон | ИПС 210-1400ТУ IP67 0902 | 176 - 264 B AC | 158 - 290 B AC | 228 | 47 ~ 63 Гц | 67 | СтепеньЗащитыСветильника | Да | Есть | Да | #NULL! | #NULL! | 4 кВ (L-N), 6 кВ (L-PE, N-PE) | Соответствует ТР ТС 020/2011 "Электромагнитная совместимость технических средств" | Соответствует ТР ТС 004/2011 "О безопасности низковольтного оборудования" | Да | > 1,5 кВ АС | вход-выход > 200 МОм; вход-земля > 200 МОм; выход-земля > 200 МОм | 1 | Да | ≥92.0% | ≥0.97 | 0,99 А | #NULL! | #NULL! | есть, восстанавливается автоматически | 117 | Анодированный алюминий | Линза TL-Lens Industrial Square 40 | Алюминий | Поворотная скоба (угол наклона 35°-140°) | 0,5-35 Гц, 5м/с2, 30 мин | IK10 | IK10 | от -40° до +40° | УХЛ1 | 0,09 | 60 | 1 416,662 | 1 000 638 | 823х576х68 | 823х576х509 | 31,4 | 1 | #NULL! | 32,4 | #NULL! | #NULL! | #NULL! | #NULL! | #NULL! | #NULL! | #NULL! | #NULL! | #NULL! | #NULL! | #NULL! | #NULL! | #NULL! | #NULL! | #NULL! | 4 | #NULL! | #NULL! | #NULL! | #NULL! | #NULL! | #NULL! | #NULL! | #NULL! | #NULL! | 680 | #NULL! | #NULL! | #NULL! | #NULL! | #NULL! | #NULL! | #NULL! | #NULL! | #NULL! | #ПУСТО! | #ПУСТО! | #ПУСТО! | #ПУСТО! | #ПУСТО! | #NULL! | #NULL! | #NULL! | #NULL! | #NULL! | #NULL!
УТ000014955 | ПРОМЫШЛЕННЫЙ СВЕТИЛЬНИК TL-PROM Plus 680 5K FL K50 | Архив | TL-PROM Plus 680 5K FL K50 | PROM Plus 680 FL | Прожекторное освещение | 692 | 120 504 | 103 072 | 148,948 | 1 280 | К (50°) концентрированная | 5 000 | 72 | ≤ 1% | Osram DURIS S5 GW PSLT33.PM 5000К | 100 000 | 1,5 | Нет | Аргос-Электрон | ИПС 210-1400Т IP67 0900 | 176 - 264 B AC | 158 - 290 B AC | 228 | 47 ~ 63 Гц | 67 | СтепеньЗащитыСветильника | Да | Есть | Да | #NULL! | #NULL! | 4 кВ (L-N), 6 кВ (L-PE, N-PE) | Соответствует ТР ТС 020/2011 "Электромагнитная совместимость технических средств" | Соответствует ТР ТС 004/2011 "О безопасности низковольтного оборудования" | Да | > 1,5 кВ АС | вход-выход > 200 МОм; вход-земля > 200 МОм; выход-земля > 200 МОм | 1 | Да | ≥92.0% | ≥0.97 | 0,99 А | #NULL! | #NULL! | Восстанавливается | 117 | Анодированный алюминий | Линза TL-Lens Industrial Square 50 | Алюминий | Поворотная скоба (угол наклона 35°-140°) | 0,5-35 Гц, 5м/с2, 30 мин | IK10 | IK10 | от -40° до +40° | УХЛ1 | 0,091 | 60 | 1 416,662 | 1 000 638 | 823х576х68 | 823х576х509 | 31,4 | 1 | #NULL! | 32,4 | #NULL! | #NULL! | #NULL! | #NULL! | #NULL! | #NULL! | #NULL! | #NULL! | #NULL! | #NULL! | #NULL! | #NULL! | #NULL! | #NULL! | #NULL! | 4 | #NULL! | #NULL! | #NULL! | #NULL! | #NULL! | #NULL! | #NULL! | #NULL! | #NULL! | 680 | #NULL! | #NULL! | #NULL! | #NULL! | #NULL! | #NULL! | #NULL! | #NULL! | #NULL! | #ПУСТО! | #ПУСТО! | #ПУСТО! | #ПУСТО! | #ПУСТО! | #NULL! | #NULL! | #NULL! | #NULL! | #NULL! | #NULL!
УТ000014960 | ПРОМЫШЛЕННЫЙ СВЕТИЛЬНИК TL-PROM Plus 680 5K FL DIM K50 | Архив | TL-PROM Plus 680 5K FL DIM K50 | PROM Plus 680 FL | Прожекторное освещение | 692 | 120 504 | 103 072 | 148,948 | 1 280 | К (50°) концентрированная | 5 000 | 72 | ≤ 1% | Osram DURIS S5 GW PSLT33.PM 5000К | 100 000 | 1,5 | Да | Аргос-Электрон | ИПС 210-1400ТУ IP67 0902 | 176 - 264 B AC | 158 - 290 B AC | 228 | 47 ~ 63 Гц | 67 | СтепеньЗащитыСветильника | Да | Есть | Да | #NULL! | #NULL! | 4 кВ (L-N), 6 кВ (L-PE, N-PE) | Соответствует ТР ТС 020/2011 "Электромагнитная совместимость технических средств" | Соответствует ТР ТС 004/2011 "О безопасности низковольтного оборудования" | Да | > 1,5 кВ АС | вход-выход > 200 МОм; вход-земля > 200 МОм; выход-земля > 200 МОм | 1 | Да | ≥92.0% | ≥0.97 | 0,99 А | #NULL! | #NULL! | есть, восстанавливается автоматически | 117 | Анодированный алюминий | Линза TL-Lens Industrial Square 50 | Алюминий | Поворотная скоба (угол наклона 35°-140°) | 0,5-35 Гц, 5м/с2, 30 мин | IK10 | IK10 | от -40° до +40° | УХЛ1 | 0,091 | 60 | 1 416,662 | 1 000 638 | 823х576х68 | 823х576х509 | 31,4 | 1 | #NULL! | 32,4 | #NULL! | #NULL! | #NULL! | #NULL! | #NULL! | #NULL! | #NULL! | #NULL! | #NULL! | #NULL! | #NULL! | #NULL! | #NULL! | #NULL! | #NULL! | 4 | #NULL! | #NULL! | #NULL! | #NULL! | #NULL! | #NULL! | #NULL! | #NULL! | #NULL! | 680 | #NULL! | #NULL! | #NULL! | #NULL! | #NULL! | #NULL! | #NULL! | #NULL! | #NULL! | #ПУСТО! | #ПУСТО! | #ПУСТО! | #ПУСТО! | #ПУСТО! | #NULL! | #NULL! | #NULL! | #NULL! | #NULL! | #NULL!
УТ000014961 | ПРОМЫШЛЕННЫЙ СВЕТИЛЬНИК TL-PROM Plus 820 4K FL D | Архив | TL-PROM Plus 820 4K FL D | PROM Plus 820 FL | Прожекторное освещение | 821,6 | 144 464 | 124 024 | 150,954 | 1 536 | D (120°) косинусная | 4 000 | 72 | ≤ 1% | Osram DURIS S5 GW PSLT33.PM 4000К | 100 000 | 1,5 | Нет | Аргос-Электрон | ИПС 210-1400Т IP67 0900 | 176 - 264 B AC | 158 - 290 B AC | 228 | 47 ~ 63 Гц | 67 | СтепеньЗащитыСветильника | Да | Есть | Да | #NULL! | #NULL! | 4 кВ (L-N), 6 кВ (L-PE, N-PE) | Соответствует ТР ТС 020/2011 "Электромагнитная совместимость технических средств" | Соответствует ТР ТС 004/2011 "О безопасности низковольтного оборудования" | Да | > 1,5 кВ АС | вход-выход > 200 МОм; вход-земля > 200 МОм; выход-земля > 200 МОм | 1 | Да | ≥92.0% | ≥0.97 | 0,99 А | #NULL! | #NULL! | Восстанавливается | 175 | Анодированный алюминий | 1-0-Д-С5 (APS, STREET, PROM - D120) | Алюминий | Поворотная скоба (угол наклона 35°-140°) | 0,5-35 Гц, 5м/с2, 30 мин | IK10 | IK10 | от -40° до +40° | УХЛ1 | 0,09 | 60 | 1 681,98 | 1 000 638 | 823х576х68 | 823х576х509 | 31,4 | 1 | #NULL! | 32,4 | #NULL! | #NULL! | #NULL! | #NULL! | #NULL! | #NULL! | #NULL! | #NULL! | #NULL! | #NULL! | #NULL! | #NULL! | #NULL! | #NULL! | #NULL! | 4 | #NULL! | #NULL! | #NULL! | #NULL! | #NULL! | #NULL! | #NULL! | #NULL! | #NULL! | 820 | #NULL! | #NULL! | #NULL! | #NULL! | #NULL! | #NULL! | #NULL! | #NULL! | #NULL! | #ПУСТО! | #ПУСТО! | #ПУСТО! | #ПУСТО! | #ПУСТО! | #NULL! | #NULL! | #NULL! | #NULL! | #NULL! | #NULL!
УТ000014962 | ПРОМЫШЛЕННЫЙ СВЕТИЛЬНИК TL-PROM Plus 820 4K FL DIM D | Архив | TL-PROM Plus 820 4K FL DIM D | PROM Plus 820 FL | Прожекторное освещение | 821,6 | 144 464 | 124 024 | 150,954 | 1 536 | D (120°) косинусная | 4 000 | 72 | ≤ 1% | Osram DURIS S5 GW PSLT33.PM 4000К | 100 000 | 1,5 | Да | Аргос-Электрон | ИПС 210-1400ТУ IP67 0902 | 176 - 264 B AC | 158 - 290 B AC | 228 | 47 ~ 63 Гц | 67 | СтепеньЗащитыСветильника | Да | Есть | Да | #NULL! | #NULL! | 4 кВ (L-N), 6 кВ (L-PE, N-PE) | Соответствует ТР ТС 020/2011 "Электромагнитная совместимость технических средств" | Соответствует ТР ТС 004/2011 "О безопасности низковольтного оборудования" | Да | > 1,5 кВ АС | вход-выход > 200 МОм; вход-земля > 200 МОм; выход-земля > 200 МОм | 1 | Да | ≥92.0% | ≥0.97 | 0,99 А | #NULL! | #NULL! | есть, восстанавливается автоматически | 175 | Анодированный алюминий | 1-0-Д-С5 (APS, STREET, PROM - D120) | Алюминий | Поворотная скоба (угол наклона 35°-140°) | 0,5-35 Гц, 5м/с2, 30 мин | IK10 | IK10 | от -40° до +40° | УХЛ1 | 0,09 | 60 | 1 681,98 | 1 000 638 | 823х576х68 | 823х576х509 | 31,4 | 1 | #NULL! | 32,4 | #NULL! | #NULL! | #NULL! | #NULL! | #NULL! | #NULL! | #NULL! | #NULL! | #NULL! | #NULL! | #NULL! | #NULL! | #NULL! | #NULL! | #NULL! | 4 | #NULL! | #NULL! | #NULL! | #NULL! | #NULL! | #NULL! | #NULL! | #NULL! | #NULL! | 820 | #NULL! | #NULL! | #NULL! | #NULL! | #NULL! | #NULL! | #NULL! | #NULL! | #NULL! | #ПУСТО! | #ПУСТО! | #ПУСТО! | #ПУСТО! | #ПУСТО! | #NULL! | #NULL! | #NULL! | #NULL! | #NULL! | #NULL!
УТ000014963 | ПРОМЫШЛЕННЫЙ СВЕТИЛЬНИК TL-PROM Plus 820 5K FL D | Архив | TL-PROM Plus 820 5K FL D | PROM Plus 820 FL | Прожекторное освещение | 821,6 | 144 464 | 124 024 | 150,954 | 1 536 | D (120°) косинусная | 5 000 | 72 | ≤ 1% | Osram DURIS S5 GW PSLT33.PM 5000К | 100 000 | 1,5 | Нет | Аргос-Электрон | ИПС 210-1400Т IP67 0900 | 176 - 264 B AC | 158 - 290 B AC | 228 | 47 ~ 63 Гц | 67 | СтепеньЗащитыСветильника | Да | Есть | Да | #NULL! | #NULL! | 4 кВ (L-N), 6 кВ (L-PE, N-PE) | Соответствует ТР ТС 020/2011 "Электромагнитная совместимость технических средств" | Соответствует ТР ТС 004/2011 "О безопасности низковольтного оборудования" | Да | > 1,5 кВ АС | вход-выход > 200 МОм; вход-земля > 200 МОм; выход-земля > 200 МОм | 1 | Да | ≥92.0% | ≥0.97 | 0,99 А | #NULL! | #NULL! | Восстанавливается | 117 | Анодированный алюминий | 1-0-Д-С5 (APS, STREET, PROM - D120) | Алюминий | Поворотная скоба (угол наклона 35°-140°) | 0,5-35 Гц, 5м/с2, 30 мин | IK10 | IK10 | от -40° до +40° | УХЛ1 | 0,09 | 60 | 1 681,98 | 1 000 638 | 823х576х68 | 823х576х509 | 31,4 | 1 | #NULL! | 32,4 | #NULL! | #NULL! | #NULL! | #NULL! | #NULL! | #NULL! | #NULL! | #NULL! | #NULL! | #NULL! | #NULL! | #NULL! | #NULL! | #NULL! | #NULL! | 4 | #NULL! | #NULL! | #NULL! | #NULL! | #NULL! | #NULL! | #NULL! | #NULL! | #NULL! | 820 | #NULL! | #NULL! | #NULL! | #NULL! | #NULL! | #NULL! | #NULL! | #NULL! | #NULL! | #ПУСТО! | #ПУСТО! | #ПУСТО! | #ПУСТО! | #ПУСТО! | #NULL! | #NULL! | #NULL! | #NULL! | #NULL! | #NULL!
УТ000014964 | ПРОМЫШЛЕННЫЙ СВЕТИЛЬНИК TL-PROM Plus 820 5K FL DIM D | Архив | TL-PROM Plus 820 5K FL DIM D | PROM Plus 820 FL | Прожекторное освещение | 821,6 | 144 464 | 124 024 | 150,954 | 1 536 | D (120°) косинусная | 5 000 | 72 | ≤ 1% | Osram DURIS S5 GW PSLT33.PM 5000К | 100 000 | 1,5 | Да | Аргос-Электрон | ИПС 210-1400ТУ IP67 0902 | 176 - 264 B AC | 158 - 290 B AC | 228 | 47 ~ 63 Гц | 67 | СтепеньЗащитыСветильника | Да | Есть | Да | #NULL! | #NULL! | 4 кВ (L-N), 6 кВ (L-PE, N-PE) | Соответствует ТР ТС 020/2011 "Электромагнитная совместимость технических средств" | Соответствует ТР ТС 004/2011 "О безопасности низковольтного оборудования" | Да | > 1,5 кВ АС | вход-выход > 200 МОм; вход-земля > 200 МОм; выход-земля > 200 МОм | 1 | Да | ≥92.0% | ≥0.97 | 0,99 А | #NULL! | #NULL! | есть, восстанавливается автоматически | 117 | Анодированный алюминий | 1-0-Д-С5 (APS, STREET, PROM - D120) | Алюминий | Поворотная скоба (угол наклона 35°-140°) | 0,5-35 Гц, 5м/с2, 30 мин | IK10 | IK10 | от -40° до +40° | УХЛ1 | 0,09 | 60 | 1 681,98 | 1 000 638 | 823х576х68 | 823х576х509 | 31,4 | 1 | #NULL! | 32,4 | #NULL! | #NULL! | #NULL! | #NULL! | #NULL! | #NULL! | #NULL! | #NULL! | #NULL! | #NULL! | #NULL! | #NULL! | #NULL! | #NULL! | #NULL! | 4 | #NULL! | #NULL! | #NULL! | #NULL! | #NULL! | #NULL! | #NULL! | #NULL! | #NULL! | 820 | #NULL! | #NULL! | #NULL! | #NULL! | #NULL! | #NULL! | #NULL! | #NULL! | #NULL! | #ПУСТО! | #ПУСТО! | #ПУСТО! | #ПУСТО! | #ПУСТО! | #NULL! | #NULL! | #NULL! | #NULL! | #NULL! | #NULL!
УТ000014956 | ПРОМЫШЛЕННЫЙ СВЕТИЛЬНИК TL-PROM Plus 680 5K FL Г | Архив | TL-PROM Plus 680 5K FL Г | PROM Plus 680 FL | Прожекторное освещение | 678,4 | 108 800 | 88 688 | 130,731 | 320 | Г (60°) глубокая | 5 000 | 70 | ≤ 1% | Osram OSLON Square GW CSSRM3.PM 5000К | 300 000 | 1,5 | Нет | Аргос-Электрон | ИПС 210-1400Т IP67 0900 | 176 - 264 B AC | 158 - 290 B AC | 228 | 47 ~ 63 Гц | 67 | СтепеньЗащитыСветильника | Да | Есть | Да | #NULL! | #NULL! | 4 кВ (L-N), 6 кВ (L-PE, N-PE) | Соответствует ТР ТС 020/2011 "Электромагнитная совместимость технических средств" | Соответствует ТР ТС 004/2011 "О безопасности низковольтного оборудования" | Да | > 1,5 кВ АС | вход-выход > 200 МОм; вход-земля > 200 МОм; выход-земля > 200 МОм | 1 | Да | ≥92.0% | ≥0.97 | 0,99 А | #NULL! | #NULL! | Восстанавливается | #NULL! | Анодированный алюминий | Линза TL-Lens Industrial Square 60 | Алюминий | Поворотная скоба (угол наклона 35°-140°) | 0,5-35 Гц, 5м/с2, 30 мин | IK10 | IK10 | от -40° до +40° | УХЛ1 | 0,104 | 60 | 1 388,82 | 1 000 638 | 823х576х68 | 823х576х509 | 31,4 | 1 | #NULL! | 32,4 | #NULL! | #NULL! | #NULL! | #NULL! | #NULL! | #NULL! | #NULL! | #NULL! | #NULL! | #NULL! | #NULL! | #NULL! | #NULL! | #NULL! | #NULL! | 4 | #NULL! | #NULL! | #NULL! | #NULL! | #NULL! | #NULL! | #NULL! | #NULL! | #NULL! | 680 | #NULL! | #NULL! | #NULL! | #NULL! | #NULL! | #NULL! | #NULL! | #NULL! | #NULL! | #ПУСТО! | #ПУСТО! | #ПУСТО! | #ПУСТО! | #ПУСТО! | #NULL! | #NULL! | #NULL! | #NULL! | #NULL! | #NULL!
УТ000014951 | ПРОМЫШЛЕННЫЙ СВЕТИЛЬНИК TL-PROM Plus 680 5K FL K15 | Архив | TL-PROM Plus 680 5K FL K15 | PROM Plus 680 FL | Прожекторное освещение | 678,4 | 108 800 | 89 312 | 131,651 | 320 | К (15°) концентрированная | 5 000 | 70 | ≤ 1% | Osram OSLON Square GW CSSRM3.PM 5000К | 300 000 | 1,5 | Нет | Аргос-Электрон | ИПС 210-1400Т IP67 0900 | 176 - 264 B AC | 158 - 290 B AC | 228 | 47 ~ 63 Гц | 67 | СтепеньЗащитыСветильника | Да | Есть | Да | #NULL! | #NULL! | 4 кВ (L-N), 6 кВ (L-PE, N-PE) | Соответствует ТР ТС 020/2011 "Электромагнитная совместимость технических средств" | Соответствует ТР ТС 004/2011 "О безопасности низковольтного оборудования" | Да | > 1,5 кВ АС | вход-выход > 200 МОм; вход-земля > 200 МОм; выход-земля > 200 МОм | 1 | Да | ≥92.0% | ≥0.97 | 0,99 А | #NULL! | #NULL! | Восстанавливается | #NULL! | Анодированный алюминий | Линза TL-Lens Industrial Square 15 | Алюминий | Поворотная скоба (угол наклона 35°-140°) | 0,5-35 Гц, 5м/с2, 30 мин | IK10 | IK10 | от -40° до +40° | УХЛ1 | 0,103 | 60 | 1 388,82 | 1 000 638 | 823х576х68 | 823х576х509 | 31,4 | 1 | #NULL! | 32,4 | #NULL! | #NULL! | #NULL! | #NULL! | #NULL! | #NULL! | #NULL! | #NULL! | #NULL! | #NULL! | #NULL! | #NULL! | #NULL! | #NULL! | #NULL! | 4 | #NULL! | #NULL! | #NULL! | #NULL! | #NULL! | #NULL! | #NULL! | #NULL! | #NULL! | 680 | #NULL! | #NULL! | #NULL! | #NULL! | #NULL! | #NULL! | #NULL! | #NULL! | #NULL! | #ПУСТО! | #ПУСТО! | #ПУСТО! | #ПУСТО! | #ПУСТО! | #NULL! | #NULL! | #NULL! | #NULL! | #NULL! | #NULL!
УТ000014965 | ПРОМЫШЛЕННЫЙ СВЕТИЛЬНИК TL-PROM Plus 850 4K FL D | Архив | TL-PROM Plus 850 4K FL D | PROM Plus 850 FL | Прожекторное освещение | 870 | 150 630 | 130 460 | 149,954 | 1 600 | D (120°) косинусная | 4 000 | 72 | ≤ 1% | Osram DURIS S5 GW PSLT33.PM 4000К | 100 000 | 1,5 | Нет | Аргос-Электрон | ИПС 210-1400Т IP67 0900 | 176 - 264 B AC | 158 - 290 B AC | 228 | 47 ~ 63 Гц | 67 | СтепеньЗащитыСветильника | Да | Есть | Да | #NULL! | #NULL! | 4 кВ (L-N), 6 кВ (L-PE, N-PE) | Соответствует ТР ТС 020/2011 "Электромагнитная совместимость технических средств" | Соответствует ТР ТС 004/2011 "О безопасности низковольтного оборудования" | Да | > 1,5 кВ АС | вход-выход > 200 МОм; вход-земля > 200 МОм; выход-земля > 200 МОм | 1 | Да | ≥92.0% | ≥0.97 | 0,99 А | #NULL! | #NULL! | Восстанавливается | 175 | Анодированный алюминий | 1-0-Д-С5 (APS, STREET, PROM - D120) | Алюминий | Поворотная скоба (угол наклона 35°-140°) | 0,5-35 Гц, 5м/с2, 30 мин | IK10 | IK10 | от -40° до +40° | УХЛ1 | 0,091 | 60 | 1 781,064 | 1 000 638 | 823х719х68 | 823х719х562 | 39,4 | 1 | #NULL! | 40,5 | #NULL! | #NULL! | #NULL! | #NULL! | #NULL! | #NULL! | #NULL! | #NULL! | #NULL! | #NULL! | #NULL! | #NULL! | #NULL! | #NULL! | #NULL! | 4 | #NULL! | #NULL! | #NULL! | #NULL! | #NULL! | #NULL! | #NULL! | #NULL! | #NULL! | 850 | #NULL! | #NULL! | #NULL! | #NULL! | #NULL! | #NULL! | #NULL! | #NULL! | #NULL! | #ПУСТО! | #ПУСТО! | #ПУСТО! | #ПУСТО! | #ПУСТО! | #NULL! | #NULL! | #NULL! | #NULL! | #NULL! | #NULL!
УТ000014966 | ПРОМЫШЛЕННЫЙ СВЕТИЛЬНИК TL-PROM Plus 850 4K FL DIM D | Архив | TL-PROM Plus 850 4K FL DIM D | PROM Plus 850 FL | Прожекторное освещение | 870 | 150 630 | 130 460 | 149,954 | 1 600 | D (120°) косинусная | 4 000 | 72 | ≤ 1% | Osram DURIS S5 GW PSLT33.PM 4000К | 100 000 | 1,5 | Да | Аргос-Электрон | ИПС 210-1400ТУ IP67 0902 | 176 - 264 B AC | 158 - 290 B AC | 228 | 47 ~ 63 Гц | 67 | СтепеньЗащитыСветильника | Да | Есть | Да | #NULL! | #NULL! | 4 кВ (L-N), 6 кВ (L-PE, N-PE) | Соответствует ТР ТС 020/2011 "Электромагнитная совместимость технических средств" | Соответствует ТР ТС 004/2011 "О безопасности низковольтного оборудования" | Да | > 1,5 кВ АС | вход-выход > 200 МОм; вход-земля > 200 МОм; выход-земля > 200 МОм | 1 | Да | ≥92.0% | ≥0.97 | 0,99 А | #NULL! | #NULL! | есть, восстанавливается автоматически | 175 | Анодированный алюминий | 1-0-Д-С5 (APS, STREET, PROM - D120) | Алюминий | Поворотная скоба (угол наклона 35°-140°) | 0,5-35 Гц, 5м/с2, 30 мин | IK10 | IK10 | от -40° до +40° | УХЛ1 | 0,091 | 60 | 1 781,064 | 1 000 638 | 823х719х68 | 823х719х562 | 39,4 | 1 | #NULL! | 40,5 | #NULL! | #NULL! | #NULL! | #NULL! | #NULL! | #NULL! | #NULL! | #NULL! | #NULL! | #NULL! | #NULL! | #NULL! | #NULL! | #NULL! | #NULL! | 4 | #NULL! | #NULL! | #NULL! | #NULL! | #NULL! | #NULL! | #NULL! | #NULL! | #NULL! | 850 | #NULL! | #NULL! | #NULL! | #NULL! | #NULL! | #NULL! | #NULL! | #NULL! | #NULL! | #ПУСТО! | #ПУСТО! | #ПУСТО! | #ПУСТО! | #ПУСТО! | #NULL! | #NULL! | #NULL! | #NULL! | #NULL! | #NULL!
УТ000014967 | ПРОМЫШЛЕННЫЙ СВЕТИЛЬНИК TL-PROM Plus 850 5K FL D | Архив | TL-PROM Plus 850 5K FL D | PROM Plus 850 FL | Прожекторное освещение | 870 | 150 630 | 130 460 | 149,954 | 1 600 | D (120°) косинусная | 5 000 | 72 | ≤ 1% | Osram DURIS S5 GW PSLT33.PM 5000К | 100 000 | 1,5 | Нет | Аргос-Электрон | ИПС 210-1400Т IP67 0900 | 176 - 264 B AC | 158 - 290 B AC | 228 | 47 ~ 63 Гц | 67 | СтепеньЗащитыСветильника | Да | Есть | Да | #NULL! | #NULL! | 4 кВ (L-N), 6 кВ (L-PE, N-PE) | Соответствует ТР ТС 020/2011 "Электромагнитная совместимость технических средств" | Соответствует ТР ТС 004/2011 "О безопасности низковольтного оборудования" | Да | > 1,5 кВ АС | вход-выход > 200 МОм; вход-земля > 200 МОм; выход-земля > 200 МОм | 1 | Да | ≥92.0% | ≥0.97 | 0,99 А | #NULL! | #NULL! | Восстанавливается | 117 | Анодированный алюминий | 1-0-Д-С5 (APS, STREET, PROM - D120) | Алюминий | Поворотная скоба (угол наклона 35°-140°) | 0,5-35 Гц, 5м/с2, 30 мин | IK10 | IK10 | от -40° до +40° | УХЛ1 | 0,091 | 60 | 1 781,064 | 1 000 638 | 823х719х68 | 823х719х562 | 39,4 | 1 | #NULL! | 40,5 | #NULL! | #NULL! | #NULL! | #NULL! | #NULL! | #NULL! | #NULL! | #NULL! | #NULL! | #NULL! | #NULL! | #NULL! | #NULL! | #NULL! | #NULL! | 4 | #NULL! | #NULL! | #NULL! | #NULL! | #NULL! | #NULL! | #NULL! | #NULL! | #NULL! | 850 | #NULL! | #NULL! | #NULL! | #NULL! | #NULL! | #NULL! | #NULL! | #NULL! | #NULL! | #ПУСТО! | #ПУСТО! | #ПУСТО! | #ПУСТО! | #ПУСТО! | #NULL! | #NULL! | #NULL! | #NULL! | #NULL! | #NULL!
УТ000014968 | ПРОМЫШЛЕННЫЙ СВЕТИЛЬНИК TL-PROM Plus 850 5K FL DIM D | Архив | TL-PROM Plus 850 5K FL DIM D | PROM Plus 850 FL | Прожекторное освещение | 870 | 150 630 | 130 460 | 149,954 | 1 600 | D (120°) косинусная | 5 000 | 72 | ≤ 1% | Osram DURIS S5 GW PSLT33.PM 5000К | 100 000 | 1,5 | Да | Аргос-Электрон | ИПС 210-1400ТУ IP67 0902 | 176 - 264 B AC | 158 - 290 B AC | 228 | 47 ~ 63 Гц | 67 | СтепеньЗащитыСветильника | Да | Есть | Да | #NULL! | #NULL! | 4 кВ (L-N), 6 кВ (L-PE, N-PE) | Соответствует ТР ТС 020/2011 "Электромагнитная совместимость технических средств" | Соответствует ТР ТС 004/2011 "О безопасности низковольтного оборудования" | Да | > 1,5 кВ АС | вход-выход > 200 МОм; вход-земля > 200 МОм; выход-земля > 200 МОм | 1 | Да | ≥92.0% | ≥0.97 | 0,99 А | #NULL! | #NULL! | есть, восстанавливается автоматически | 117 | Анодированный алюминий | 1-0-Д-С5 (APS, STREET, PROM - D120) | Алюминий | Поворотная скоба (угол наклона 35°-140°) | 0,5-35 Гц, 5м/с2, 30 мин | IK10 | IK10 | от -40° до +40° | УХЛ1 | 0,091 | 60 | 1 781,064 | 1 000 638 | 823х719х68 | 823х719х562 | 39,4 | 1 | #NULL! | 40,5 | #NULL! | #NULL! | #NULL! | #NULL! | #NULL! | #NULL! | #NULL! | #NULL! | #NULL! | #NULL! | #NULL! | #NULL! | #NULL! | #NULL! | #NULL! | 4 | #NULL! | #NULL! | #NULL! | #NULL! | #NULL! | #NULL! | #NULL! | #NULL! | #NULL! | 850 | #NULL! | #NULL! | #NULL! | #NULL! | #NULL! | #NULL! | #NULL! | #NULL! | #NULL! | #ПУСТО! | #ПУСТО! | #ПУСТО! | #ПУСТО! | #ПУСТО! | #NULL! | #NULL! | #NULL! | #NULL! | #NULL! | #NULL!
УТ000014970 | ПРОМЫШЛЕННЫЙ СВЕТИЛЬНИК TL-PROM Plus 850 5K FL K20 | Архив | TL-PROM Plus 850 5K FL K20 | PROM Plus 850 FL | Прожекторное освещение | 865 | 150 630 | 135 632 | 156,8 | 1 600 | К (20°) концентрированная | 5 000 | 72 | ≤ 1% | Osram DURIS S5 GW PSLT33.PM 5000К | 100 000 | 1,5 | Нет | Аргос-Электрон | ИПС 210-1400Т IP67 0900 | 176 - 264 B AC | 158 - 290 B AC | 228 | 47 ~ 63 Гц | 67 | СтепеньЗащитыСветильника | Да | Есть | Да | #NULL! | #NULL! | 4 кВ (L-N), 6 кВ (L-PE, N-PE) | Соответствует ТР ТС 020/2011 "Электромагнитная совместимость технических средств" | Соответствует ТР ТС 004/2011 "О безопасности низковольтного оборудования" | Да | > 1,5 кВ АС | вход-выход > 200 МОм; вход-земля > 200 МОм; выход-земля > 200 МОм | 1 | Да | ≥92.0% | ≥0.97 | 0,99 А | #NULL! | #NULL! | Восстанавливается | 117 | Анодированный алюминий | Линза TL-Lens Industrial Square 20 | Алюминий | Поворотная скоба (угол наклона 35°-140°) | 0,5-35 Гц, 5м/с2, 30 мин | IK10 | IK10 | от -40° до +40° | УХЛ1 | 0,087 | 60 | 1 770,828 | 1 000 638 | 823х719х68 | 823х719х562 | 39,4 | 1 | #NULL! | 40,5 | #NULL! | #NULL! | #NULL! | #NULL! | #NULL! | #NULL! | #NULL! | #NULL! | #NULL! | #NULL! | #NULL! | #NULL! | #NULL! | #NULL! | #NULL! | 4 | #NULL! | #NULL! | #NULL! | #NULL! | #NULL! | #NULL! | #NULL! | #NULL! | #NULL! | 850 | #NULL! | #NULL! | #NULL! | #NULL! | #NULL! | #NULL! | #NULL! | #NULL! | #NULL! | #ПУСТО! | #ПУСТО! | #ПУСТО! | #ПУСТО! | #ПУСТО! | #NULL! | #NULL! | #NULL! | #NULL! | #NULL! | #NULL!
УТ000014975 | ПРОМЫШЛЕННЫЙ СВЕТИЛЬНИК TL-PROM Plus 850 5K FL DIM K20 | Архив | TL-PROM Plus 850 5K FL DIM K20 | PROM Plus 850 FL | Прожекторное освещение | 865 | 150 630 | 135 632 | 156,8 | 1 600 | К (20°) концентрированная | 5 000 | 72 | ≤ 1% | Osram DURIS S5 GW PSLT33.PM 5000К | 100 000 | 1,5 | Да | Аргос-Электрон | ИПС 210-1400ТУ IP67 0902 | 176 - 264 B AC | 158 - 290 B AC | 228 | 47 ~ 63 Гц | 67 | СтепеньЗащитыСветильника | Да | Есть | Да | #NULL! | #NULL! | 4 кВ (L-N), 6 кВ (L-PE, N-PE) | Соответствует ТР ТС 020/2011 "Электромагнитная совместимость технических средств" | Соответствует ТР ТС 004/2011 "О безопасности низковольтного оборудования" | Да | > 1,5 кВ АС | вход-выход > 200 МОм; вход-земля > 200 МОм; выход-земля > 200 МОм | 1 | Да | ≥92.0% | ≥0.97 | 0,99 А | #NULL! | #NULL! | есть, восстанавливается автоматически | 117 | Анодированный алюминий | Линза TL-Lens Industrial Square 20 | Алюминий | Поворотная скоба (угол наклона 35°-140°) | 0,5-35 Гц, 5м/с2, 30 мин | IK10 | IK10 | от -40° до +40° | УХЛ1 | 0,087 | 60 | 1 770,828 | 1 000 638 | 823х719х68 | 823х719х562 | 39,4 | 1 | #NULL! | 40,5 | #NULL! | #NULL! | #NULL! | #NULL! | #NULL! | #NULL! | #NULL! | #NULL! | #NULL! | #NULL! | #NULL! | #NULL! | #NULL! | #NULL! | #NULL! | 4 | #NULL! | #NULL! | #NULL! | #NULL! | #NULL! | #NULL! | #NULL! | #NULL! | #NULL! | 850 | #NULL! | #NULL! | #NULL! | #NULL! | #NULL! | #NULL! | #NULL! | #NULL! | #NULL! | #ПУСТО! | #ПУСТО! | #ПУСТО! | #ПУСТО! | #ПУСТО! | #NULL! | #NULL! | #NULL! | #NULL! | #NULL! | #NULL!
УТ000014971 | ПРОМЫШЛЕННЫЙ СВЕТИЛЬНИК TL-PROM Plus 850 5K FL K30 | Архив | TL-PROM Plus 850 5K FL K30 | PROM Plus 850 FL | Прожекторное освещение | 865 | 150 630 | 132 160 | 152,786 | 1 600 | К (30°) концентрированная | 5 000 | 72 | ≤ 1% | Osram DURIS S5 GW PSLT33.PM 5000К | 100 000 | 1,5 | Нет | Аргос-Электрон | ИПС 210-1400Т IP67 0900 | 176 - 264 B AC | 158 - 290 B AC | 228 | 47 ~ 63 Гц | 67 | СтепеньЗащитыСветильника | Да | Есть | Да | #NULL! | #NULL! | 4 кВ (L-N), 6 кВ (L-PE, N-PE) | Соответствует ТР ТС 020/2011 "Электромагнитная совместимость технических средств" | Соответствует ТР ТС 004/2011 "О безопасности низковольтного оборудования" | Да | > 1,5 кВ АС | вход-выход > 200 МОм; вход-земля > 200 МОм; выход-земля > 200 МОм | 1 | Да | ≥92.0% | ≥0.97 | 0,99 А | #NULL! | #NULL! | Восстанавливается | 117 | Анодированный алюминий | Линза TL-Lens Industrial Square 30 | Алюминий | Поворотная скоба (угол наклона 35°-140°) | 0,5-35 Гц, 5м/с2, 30 мин | IK10 | IK10 | от -40° до +40° | УХЛ1 | 0,089 | 60 | 1 770,828 | 1 000 638 | 823х719х68 | 823х719х562 | 39,4 | 1 | #NULL! | 40,5 | #NULL! | #NULL! | #NULL! | #NULL! | #NULL! | #NULL! | #NULL! | #NULL! | #NULL! | #NULL! | #NULL! | #NULL! | #NULL! | #NULL! | #NULL! | 4 | #NULL! | #NULL! | #NULL! | #NULL! | #NULL! | #NULL! | #NULL! | #NULL! | #NULL! | 850 | #NULL! | #NULL! | #NULL! | #NULL! | #NULL! | #NULL! | #NULL! | #NULL! | #NULL! | #ПУСТО! | #ПУСТО! | #ПУСТО! | #ПУСТО! | #ПУСТО! | #NULL! | #NULL! | #NULL! | #NULL! | #NULL! | #NULL!
УТ000014976 | ПРОМЫШЛЕННЫЙ СВЕТИЛЬНИК TL-PROM Plus 850 5K FL DIM K30 | Архив | TL-PROM Plus 850 5K FL DIM K30 | PROM Plus 850 FL | Прожекторное освещение | 865 | 150 630 | 132 160 | 152,786 | 1 600 | К (30°) концентрированная | 5 000 | 72 | ≤ 1% | Osram DURIS S5 GW PSLT33.PM 5000К | 100 000 | 1,5 | Да | Аргос-Электрон | ИПС 210-1400ТУ IP67 0902 | 176 - 264 B AC | 158 - 290 B AC | 228 | 47 ~ 63 Гц | 67 | СтепеньЗащитыСветильника | Да | Есть | Да | #NULL! | #NULL! | 4 кВ (L-N), 6 кВ (L-PE, N-PE) | Соответствует ТР ТС 020/2011 "Электромагнитная совместимость технических средств" | Соответствует ТР ТС 004/2011 "О безопасности низковольтного оборудования" | Да | > 1,5 кВ АС | вход-выход > 200 МОм; вход-земля > 200 МОм; выход-земля > 200 МОм | 1 | Да | ≥92.0% | ≥0.97 | 0,99 А | #NULL! | #NULL! | есть, восстанавливается автоматически | 117 | Анодированный алюминий | Линза TL-Lens Industrial Square 30 | Алюминий | Поворотная скоба (угол наклона 35°-140°) | 0,5-35 Гц, 5м/с2, 30 мин | IK10 | IK10 | от -40° до +40° | УХЛ1 | 0,089 | 60 | 1 770,828 | 1 000 638 | 823х719х68 | 823х719х562 | 39,4 | 1 | #NULL! | 40,5 | #NULL! | #NULL! | #NULL! | #NULL! | #NULL! | #NULL! | #NULL! | #NULL! | #NULL! | #NULL! | #NULL! | #NULL! | #NULL! | #NULL! | #NULL! | 4 | #NULL! | #NULL! | #NULL! | #NULL! | #NULL! | #NULL! | #NULL! | #NULL! | #NULL! | 850 | #NULL! | #NULL! | #NULL! | #NULL! | #NULL! | #NULL! | #NULL! | #NULL! | #NULL! | #ПУСТО! | #ПУСТО! | #ПУСТО! | #ПУСТО! | #ПУСТО! | #NULL! | #NULL! | #NULL! | #NULL! | #NULL! | #NULL!
УТ000014972 | ПРОМЫШЛЕННЫЙ СВЕТИЛЬНИК TL-PROM Plus 850 5K FL K40 | Архив | TL-PROM Plus 850 5K FL K40 | PROM Plus 850 FL | Прожекторное освещение | 865 | 150 630 | 131 480 | 152 | 1 600 | К (40°) концентрированная | 5 000 | 72 | ≤ 1% | Osram DURIS S5 GW PSLT33.PM 5000К | 100 000 | 1,5 | Нет | Аргос-Электрон | ИПС 210-1400Т IP67 0900 | 176 - 264 B AC | 158 - 290 B AC | 228 | 47 ~ 63 Гц | 67 | СтепеньЗащитыСветильника | Да | Есть | Да | #NULL! | #NULL! | 4 кВ (L-N), 6 кВ (L-PE, N-PE) | Соответствует ТР ТС 020/2011 "Электромагнитная совместимость технических средств" | Соответствует ТР ТС 004/2011 "О безопасности низковольтного оборудования" | Да | > 1,5 кВ АС | вход-выход > 200 МОм; вход-земля > 200 МОм; выход-земля > 200 МОм | 1 | Да | ≥92.0% | ≥0.97 | 0,99 А | #NULL! | #NULL! | Восстанавливается | 117 | Анодированный алюминий | Линза TL-Lens Industrial Square 40 | Алюминий | Поворотная скоба (угол наклона 35°-140°) | 0,5-35 Гц, 5м/с2, 30 мин | IK10 | IK10 | от -40° до +40° | УХЛ1 | 0,09 | 60 | 1 770,828 | 1 000 638 | 823х719х68 | 823х719х562 | 39,4 | 1 | #NULL! | 40,5 | #NULL! | #NULL! | #NULL! | #NULL! | #NULL! | #NULL! | #NULL! | #NULL! | #NULL! | #NULL! | #NULL! | #NULL! | #NULL! | #NULL! | #NULL! | 4 | #NULL! | #NULL! | #NULL! | #NULL! | #NULL! | #NULL! | #NULL! | #NULL! | #NULL! | 850 | #NULL! | #NULL! | #NULL! | #NULL! | #NULL! | #NULL! | #NULL! | #NULL! | #NULL! | #ПУСТО! | #ПУСТО! | #ПУСТО! | #ПУСТО! | #ПУСТО! | #NULL! | #NULL! | #NULL! | #NULL! | #NULL! | #NULL!
УТ000014977 | ПРОМЫШЛЕННЫЙ СВЕТИЛЬНИК TL-PROM Plus 850 5K FL DIM K40 | Архив | TL-PROM Plus 850 5K FL DIM K40 | PROM Plus 850 FL | Прожекторное освещение | 865 | 150 630 | 131 480 | 152 | 1 600 | К (40°) концентрированная | 5 000 | 72 | ≤ 1% | Osram DURIS S5 GW PSLT33.PM 5000К | 100 000 | 1,5 | Нет | Аргос-Электрон | ИПС 210-1400Т IP67 0900 | 176 - 264 B AC | 158 - 290 B AC | 228 | 47 ~ 63 Гц | 67 | СтепеньЗащитыСветильника | Да | Есть | Да | #NULL! | #NULL! | 4 кВ (L-N), 6 кВ (L-PE, N-PE) | Соответствует ТР ТС 020/2011 "Электромагнитная совместимость технических средств" | Соответствует ТР ТС 004/2011 "О безопасности низковольтного оборудования" | Да | > 1,5 кВ АС | вход-выход > 200 МОм; вход-земля > 200 МОм; выход-земля > 200 МОм | 1 | Да | ≥92.0% | ≥0.97 | 0,99 А | #NULL! | #NULL! | Восстанавливается | 117 | Анодированный алюминий | Линза TL-Lens Industrial Square 40 | Алюминий | Поворотная скоба (угол наклона 35°-140°) | 0,5-35 Гц, 5м/с2, 30 мин | IK10 | IK10 | от -40° до +40° | УХЛ1 | 0,09 | 60 | 1 770,828 | 1 000 638 | 823х719х68 | 823х719х562 | 39,4 | 1 | #NULL! | 40,5 | #NULL! | #NULL! | #NULL! | #NULL! | #NULL! | #NULL! | #NULL! | #NULL! | #NULL! | #NULL! | #NULL! | #NULL! | #NULL! | #NULL! | #NULL! | 4 | #NULL! | #NULL! | #NULL! | #NULL! | #NULL! | #NULL! | #NULL! | #NULL! | #NULL! | 850 | #NULL! | #NULL! | #NULL! | #NULL! | #NULL! | #NULL! | #NULL! | #NULL! | #NULL! | #ПУСТО! | #ПУСТО! | #ПУСТО! | #ПУСТО! | #ПУСТО! | #NULL! | #NULL! | #NULL! | #NULL! | #NULL! | #NULL!
УТ000014973 | ПРОМЫШЛЕННЫЙ СВЕТИЛЬНИК TL-PROM Plus 850 5K FL K50 | Архив | TL-PROM Plus 850 5K FL K50 | PROM Plus 850 FL | Прожекторное освещение | 865 | 150 630 | 128 840 | 148,948 | 1 600 | К (50°) концентрированная | 5 000 | 72 | ≤ 1% | Osram DURIS S5 GW PSLT33.PM 5000К | 100 000 | 1,5 | Нет | Аргос-Электрон | ИПС 210-1400Т IP67 0900 | 176 - 264 B AC | 158 - 290 B AC | 228 | 47 ~ 63 Гц | 67 | СтепеньЗащитыСветильника | Да | Есть | Да | #NULL! | #NULL! | 4 кВ (L-N), 6 кВ (L-PE, N-PE) | Соответствует ТР ТС 020/2011 "Электромагнитная совместимость технических средств" | Соответствует ТР ТС 004/2011 "О безопасности низковольтного оборудования" | Да | > 1,5 кВ АС | вход-выход > 200 МОм; вход-земля > 200 МОм; выход-земля > 200 МОм | 1 | Да | ≥92.0% | ≥0.97 | 0,99 А | #NULL! | #NULL! | Восстанавливается | 117 | Анодированный алюминий | Линза TL-Lens Industrial Square 50 | Алюминий | Поворотная скоба (угол наклона 35°-140°) | 0,5-35 Гц, 5м/с2, 30 мин | IK10 | IK10 | от -40° до +40° | УХЛ1 | 0,091 | 60 | 1 770,828 | 1 000 638 | 823х719х68 | 823х719х562 | 39,4 | 1 | #NULL! | 40,5 | #NULL! | #NULL! | #NULL! | #NULL! | #NULL! | #NULL! | #NULL! | #NULL! | #NULL! | #NULL! | #NULL! | #NULL! | #NULL! | #NULL! | #NULL! | 4 | #NULL! | #NULL! | #NULL! | #NULL! | #NULL! | #NULL! | #NULL! | #NULL! | #NULL! | 850 | #NULL! | #NULL! | #NULL! | #NULL! | #NULL! | #NULL! | #NULL! | #NULL! | #NULL! | #ПУСТО! | #ПУСТО! | #ПУСТО! | #ПУСТО! | #ПУСТО! | #NULL! | #NULL! | #NULL! | #NULL! | #NULL! | #NULL!
УТ000014978 | ПРОМЫШЛЕННЫЙ СВЕТИЛЬНИК TL-PROM Plus 850 5K FL DIM K50 | Архив | TL-PROM Plus 850 5K FL DIM K50 | PROM Plus 850 FL | Прожекторное освещение | 865 | 150 630 | 128 840 | 148,948 | 1 600 | К (50°) концентрированная | 5 000 | 72 | ≤ 1% | Osram DURIS S5 GW PSLT33.PM 5000К | 100 000 | 1,5 | Да | Аргос-Электрон | ИПС 210-1400ТУ IP67 0902 | 176 - 264 B AC | 158 - 290 B AC | 228 | 47 ~ 63 Гц | 67 | СтепеньЗащитыСветильника | Да | Есть | Да | #NULL! | #NULL! | 4 кВ (L-N), 6 кВ (L-PE, N-PE) | Соответствует ТР ТС 020/2011 "Электромагнитная совместимость технических средств" | Соответствует ТР ТС 004/2011 "О безопасности низковольтного оборудования" | Да | > 1,5 кВ АС | вход-выход > 200 МОм; вход-земля > 200 МОм; выход-земля > 200 МОм | 1 | Да | ≥92.0% | ≥0.97 | 0,99 А | #NULL! | #NULL! | есть, восстанавливается автоматически | 117 | Анодированный алюминий | Линза TL-Lens Industrial Square 50 | Алюминий | Поворотная скоба (угол наклона 35°-140°) | 0,5-35 Гц, 5м/с2, 30 мин | IK10 | IK10 | от -40° до +40° | УХЛ1 | 0,091 | 60 | 1 770,828 | 1 000 638 | 823х719х68 | 823х719х562 | 39,4 | 1 | #NULL! | 40,5 | #NULL! | #NULL! | #NULL! | #NULL! | #NULL! | #NULL! | #NULL! | #NULL! | #NULL! | #NULL! | #NULL! | #NULL! | #NULL! | #NULL! | #NULL! | 4 | #NULL! | #NULL! | #NULL! | #NULL! | #NULL! | #NULL! | #NULL! | #NULL! | #NULL! | 850 | #NULL! | #NULL! | #NULL! | #NULL! | #NULL! | #NULL! | #NULL! | #NULL! | #NULL! | #ПУСТО! | #ПУСТО! | #ПУСТО! | #ПУСТО! | #ПУСТО! | #NULL! | #NULL! | #NULL! | #NULL! | #NULL! | #NULL!
УТ000014979 | ПРОМЫШЛЕННЫЙ СВЕТИЛЬНИК TL-PROM Plus 1025 4K FL D | Архив | TL-PROM Plus 1025 4K FL D | PROM Plus 1025 FL | Прожекторное освещение | 1 027 | 180 580 | 155 030 | 150,954 | 1 920 | D (120°) косинусная | 4 000 | 72 | ≤ 1% | Osram DURIS S5 GW PSLT33.PM 4000К | 100 000 | 1,5 | Нет | Аргос-Электрон | ИПС 210-1400Т IP67 0900 | 176 - 264 B AC | 158 - 290 B AC | 228 | 47 ~ 63 Гц | 67 | СтепеньЗащитыСветильника | Да | Есть | Да | #NULL! | #NULL! | 4 кВ (L-N), 6 кВ (L-PE, N-PE) | Соответствует ТР ТС 020/2011 "Электромагнитная совместимость технических средств" | Соответствует ТР ТС 004/2011 "О безопасности низковольтного оборудования" | Да | > 1,5 кВ АС | вход-выход > 200 МОм; вход-земля > 200 МОм; выход-земля > 200 МОм | 1 | Да | ≥92.0% | ≥0.97 | 0,99 А | #NULL! | #NULL! | Восстанавливается | 175 | Анодированный алюминий | 1-0-Д-С5 (APS, STREET, PROM - D120) | Алюминий | Поворотная скоба (угол наклона 35°-140°) | 0,5-35 Гц, 5м/с2, 30 мин | IK10 | IK10 | от -40° до +40° | УХЛ1 | 0,09 | 60 | 2 102,474 | 1 000 638 | 823х719х68 | 823х719х562 | 39,4 | 1 | #NULL! | 40,5 | #NULL! | #NULL! | #NULL! | #NULL! | #NULL! | #NULL! | #NULL! | #NULL! | #NULL! | #NULL! | #NULL! | #NULL! | #NULL! | #NULL! | #NULL! | 4 | #NULL! | #NULL! | #NULL! | #NULL! | #NULL! | #NULL! | #NULL! | #NULL! | #NULL! | 1 025 | #NULL! | #NULL! | #NULL! | #NULL! | #NULL! | #NULL! | #NULL! | #NULL! | #NULL! | #ПУСТО! | #ПУСТО! | #ПУСТО! | #ПУСТО! | #ПУСТО! | #NULL! | #NULL! | #NULL! | #NULL! | #NULL! | #NULL!
УТ000014980 | ПРОМЫШЛЕННЫЙ СВЕТИЛЬНИК TL-PROM Plus 1025 4K FL DIM D | Архив | TL-PROM Plus 1025 4K FL DIM D | PROM Plus 1025 FL | Прожекторное освещение | 1 027 | 180 580 | 155 030 | 150,954 | 1 920 | D (120°) косинусная | 4 000 | 72 | ≤ 1% | Osram DURIS S5 GW PSLT33.PM 4000К | 100 000 | 1,5 | Да | Аргос-Электрон | ИПС 210-1400ТУ IP67 0902 | 176 - 264 B AC | 158 - 290 B AC | 228 | 47 ~ 63 Гц | 67 | СтепеньЗащитыСветильника | Да | Есть | Да | #NULL! | #NULL! | 4 кВ (L-N), 6 кВ (L-PE, N-PE) | Соответствует ТР ТС 020/2011 "Электромагнитная совместимость технических средств" | Соответствует ТР ТС 004/2011 "О безопасности низковольтного оборудования" | Да | > 1,5 кВ АС | вход-выход > 200 МОм; вход-земля > 200 МОм; выход-земля > 200 МОм | 1 | Да | ≥92.0% | ≥0.97 | 0,99 А | #NULL! | #NULL! | есть, восстанавливается автоматически | 175 | Анодированный алюминий | 1-0-Д-С5 (APS, STREET, PROM - D120) | Алюминий | Поворотная скоба (угол наклона 35°-140°) | 0,5-35 Гц, 5м/с2, 30 мин | IK10 | IK10 | от -40° до +40° | УХЛ1 | 0,09 | 60 | 2 102,474 | 1 000 638 | 823х719х68 | 823х719х562 | 39,4 | 1 | #NULL! | 40,5 | #NULL! | #NULL! | #NULL! | #NULL! | #NULL! | #NULL! | #NULL! | #NULL! | #NULL! | #NULL! | #NULL! | #NULL! | #NULL! | #NULL! | #NULL! | 4 | #NULL! | #NULL! | #NULL! | #NULL! | #NULL! | #NULL! | #NULL! | #NULL! | #NULL! | 1 025 | #NULL! | #NULL! | #NULL! | #NULL! | #NULL! | #NULL! | #NULL! | #NULL! | #NULL! | #ПУСТО! | #ПУСТО! | #ПУСТО! | #ПУСТО! | #ПУСТО! | #NULL! | #NULL! | #NULL! | #NULL! | #NULL! | #NULL!
УТ000014981 | ПРОМЫШЛЕННЫЙ СВЕТИЛЬНИК TL-PROM Plus 1025 5K FL D | Архив | TL-PROM Plus 1025 5K FL D | PROM Plus 1025 FL | Прожекторное освещение | 1 027 | 180 580 | 155 030 | 150,954 | 1 920 | D (120°) косинусная | 5 000 | 72 | ≤ 1% | Osram DURIS S5 GW PSLT33.PM 5000К | 100 000 | 1,5 | Нет | Аргос-Электрон | ИПС 210-1400Т IP67 0900 | 176 - 264 B AC | 158 - 290 B AC | 228 | 47 ~ 63 Гц | 67 | СтепеньЗащитыСветильника | Да | Есть | Да | #NULL! | #NULL! | 4 кВ (L-N), 6 кВ (L-PE, N-PE) | Соответствует ТР ТС 020/2011 "Электромагнитная совместимость технических средств" | Соответствует ТР ТС 004/2011 "О безопасности низковольтного оборудования" | Да | > 1,5 кВ АС | вход-выход > 200 МОм; вход-земля > 200 МОм; выход-земля > 200 МОм | 1 | Да | ≥92.0% | ≥0.97 | 0,99 А | #NULL! | #NULL! | Восстанавливается | 117 | Анодированный алюминий | 1-0-Д-С5 (APS, STREET, PROM - D120) | Алюминий | Поворотная скоба (угол наклона 35°-140°) | 0,5-35 Гц, 5м/с2, 30 мин | IK10 | IK10 | от -40° до +40° | УХЛ1 | 0,09 | 60 | 2 102,474 | 1 000 638 | 823х719х68 | 823х719х562 | 39,4 | 1 | 0,054 | 40,5 | 900 | 80 | 750 | #NULL! | #NULL! | #NULL! | #NULL! | #NULL! | #NULL! | #NULL! | #NULL! | #NULL! | #NULL! | #NULL! | #NULL! | 4 | #NULL! | #NULL! | #NULL! | #NULL! | #NULL! | #NULL! | #NULL! | #NULL! | #NULL! | 1 025 | #NULL! | #NULL! | #NULL! | #NULL! | #NULL! | #NULL! | #NULL! | #NULL! | #NULL! | #ПУСТО! | #ПУСТО! | #ПУСТО! | #ПУСТО! | #ПУСТО! | #NULL! | #NULL! | 0,054 | #NULL! | 900х750х80 | #NULL!
УТ000014982 | ПРОМЫШЛЕННЫЙ СВЕТИЛЬНИК TL-PROM Plus 1025 5K FL DIM D | Архив | TL-PROM Plus 1025 5K FL DIM D | PROM Plus 1025 FL | Прожекторное освещение | 1 027 | 180 580 | 155 030 | 150,954 | 1 920 | D (120°) косинусная | 5 000 | 72 | ≤ 1% | Osram DURIS S5 GW PSLT33.PM 5000К | 100 000 | 1,5 | Да | Аргос-Электрон | ИПС 210-1400ТУ IP67 0902 | 176 - 264 B AC | 158 - 290 B AC | 228 | 47 ~ 63 Гц | 67 | СтепеньЗащитыСветильника | Да | Есть | Да | #NULL! | #NULL! | 4 кВ (L-N), 6 кВ (L-PE, N-PE) | Соответствует ТР ТС 020/2011 "Электромагнитная совместимость технических средств" | Соответствует ТР ТС 004/2011 "О безопасности низковольтного оборудования" | Да | > 1,5 кВ АС | вход-выход > 200 МОм; вход-земля > 200 МОм; выход-земля > 200 МОм | 1 | Да | ≥92.0% | ≥0.97 | 0,99 А | #NULL! | #NULL! | есть, восстанавливается автоматически | 117 | Анодированный алюминий | 1-0-Д-С5 (APS, STREET, PROM - D120) | Алюминий | Поворотная скоба (угол наклона 35°-140°) | 0,5-35 Гц, 5м/с2, 30 мин | IK10 | IK10 | от -40° до +40° | УХЛ1 | 0,09 | 60 | 2 102,474 | 1 000 638 | 823х719х68 | 823х719х562 | 39,4 | 1 | 0,054 | 40,5 | 900 | 80 | 750 | #NULL! | #NULL! | #NULL! | #NULL! | #NULL! | #NULL! | #NULL! | #NULL! | #NULL! | #NULL! | #NULL! | #NULL! | 4 | #NULL! | #NULL! | #NULL! | #NULL! | #NULL! | #NULL! | #NULL! | #NULL! | #NULL! | 1 025 | #NULL! | #NULL! | #NULL! | #NULL! | #NULL! | #NULL! | #NULL! | #NULL! | #NULL! | #ПУСТО! | #ПУСТО! | #ПУСТО! | #ПУСТО! | #ПУСТО! | #NULL! | #NULL! | 0,054 | #NULL! | 900х750х80 | #NULL!
УТ000014974 | ПРОМЫШЛЕННЫЙ СВЕТИЛЬНИК TL-PROM Plus 850 5K FL Г | Архив | TL-PROM Plus 850 5K FL Г | PROM Plus 850 FL | Прожекторное освещение | 848 | 136 000 | 110 860 | 130,731 | 400 | Г (60°) глубокая | 5 000 | 70 | ≤ 1% | Osram OSLON Square GW CSSRM3.PM 5000К | 300 000 | 1,5 | Нет | Аргос-Электрон | ИПС 210-1400Т IP67 0900 | 176 - 264 B AC | 158 - 290 B AC | 228 | 47 ~ 63 Гц | 67 | СтепеньЗащитыСветильника | Да | Есть | Да | #NULL! | #NULL! | 4 кВ (L-N), 6 кВ (L-PE, N-PE) | Соответствует ТР ТС 020/2011 "Электромагнитная совместимость технических средств" | Соответствует ТР ТС 004/2011 "О безопасности низковольтного оборудования" | Да | > 1,5 кВ АС | вход-выход > 200 МОм; вход-земля > 200 МОм; выход-земля > 200 МОм | 1 | Да | ≥92.0% | ≥0.97 | 0,99 А | #NULL! | #NULL! | Восстанавливается | #NULL! | Анодированный алюминий | Линза TL-Lens Industrial Square 60 | Алюминий | Поворотная скоба (угол наклона 35°-140°) | 0,5-35 Гц, 5м/с2, 30 мин | IK10 | IK10 | от -40° до +40° | УХЛ1 | 0,104 | 60 | 1 736,026 | 1 000 638 | 823х719х68 | 823х719х562 | 39,4 | 1 | #NULL! | 40,5 | #NULL! | #NULL! | #NULL! | #NULL! | #NULL! | #NULL! | #NULL! | #NULL! | #NULL! | #NULL! | #NULL! | #NULL! | #NULL! | #NULL! | #NULL! | 4 | #NULL! | #NULL! | #NULL! | #NULL! | #NULL! | #NULL! | #NULL! | #NULL! | #NULL! | 850 | #NULL! | #NULL! | #NULL! | #NULL! | #NULL! | #NULL! | #NULL! | #NULL! | #NULL! | #ПУСТО! | #ПУСТО! | #ПУСТО! | #ПУСТО! | #ПУСТО! | #NULL! | #NULL! | #NULL! | #NULL! | #NULL! | #NULL!
УТ000014969 | ПРОМЫШЛЕННЫЙ СВЕТИЛЬНИК TL-PROM Plus 850 5K FL K15 | Архив | TL-PROM Plus 850 5K FL K15 | PROM Plus 850 FL | Прожекторное освещение | 849 | 136 000 | 111 640 | 131,496 | 400 | К (15°) концентрированная | 5 000 | 80 | ≤ 1% | Osram OSLON Square GW CSSRM3.EM 5000K | 300 000 | 1,5 | Нет | Аргос-Электрон | ИПС 210-1400Т IP67 0900 | 176 - 264 B AC | 158 - 290 B AC | 228 | 47 ~ 63 Гц | 67 | СтепеньЗащитыСветильника | Да | Есть | Да | #NULL! | #NULL! | 4 кВ (L-N), 6 кВ (L-PE, N-PE) | Соответствует ТР ТС 020/2011 "Электромагнитная совместимость технических средств" | Соответствует ТР ТС 004/2011 "О безопасности низковольтного оборудования" | Да | > 1,5 кВ АС | вход-выход > 200 МОм; вход-земля > 200 МОм; выход-земля > 200 МОм | 1 | Да | ≥92.0% | ≥0.97 | 0,99 А | #NULL! | #NULL! | Восстанавливается | #NULL! | Анодированный алюминий | Линза TL-Lens Industrial Square 15 | Алюминий | Поворотная скоба (угол наклона 35°-140°) | 0,5-35 Гц, 5м/с2, 30 мин | IK10 | IK10 | от -40° до +40° | УХЛ1 | 0,104 | 60 | 1 738,073 | 1 000 638 | 823х719х68 | 823х719х562 | 39,4 | 1 | #NULL! | 40,5 | #NULL! | #NULL! | #NULL! | #NULL! | #NULL! | #NULL! | #NULL! | #NULL! | #NULL! | #NULL! | #NULL! | #NULL! | #NULL! | #NULL! | #NULL! | 4 | #NULL! | #NULL! | #NULL! | #NULL! | #NULL! | #NULL! | #NULL! | #NULL! | #NULL! | 850 | #NULL! | #NULL! | #NULL! | #NULL! | #NULL! | #NULL! | #NULL! | #NULL! | #NULL! | #ПУСТО! | #ПУСТО! | #ПУСТО! | #ПУСТО! | #ПУСТО! | #NULL! | #NULL! | #NULL! | #NULL! | #NULL! | #NULL!
УТ000016475 | ПРОМЫШЛЕННЫЙ СВЕТИЛЬНИК TL-PROM LINE 40 850 OPL DIM | Архив | TL-PROM LINE 40 850 OPL DIM | PROM LINE 45 | Промышленное освещение | 48,9 | 8 413 | 5 469 | 111,84 | 63 | D (120°) косинусная | 5 000 | 72 | ≤ 1% | Osram DURIS S5 GW PSLT33.PM 5000К | 100 000 | 1,5 | Да | Аргос-Электрон | ИПС 50-350ТУ IP20 0102 | 176 - 264 B AC | 158 - 290 B AC | 56 | 47 ~ 63 Гц | 66 | СтепеньЗащитыСветильника | Нет | отсутствует | Нет | #NULL! | #NULL! | 1 кВ (L-N), 2 кВ (L-PE, N-PE) | Соответствует ТР ТС 020/2011 "Электромагнитная совместимость технических средств" | Соответствует ТР ТС 004/2011 "О безопасности низковольтного оборудования" | Да | > 1,5 кВ АС | вход-выход > 200 МОм; вход-земля > 200 МОм; выход-земля > 200 МОм | 1 | Да | ≥88.0% | ≥0.95 | 0,24 А | #NULL! | #NULL! | Восстанавливается | 117 | Анодированный алюминий | OPL | Алюминий | Накладное / Подвесное | 0,5-35 Гц, 5м/с2, 30 мин | IK10 | IK10 | от -40° до +45° | УХЛ1 | 0,122 | 60 | 100,108 | 475 473 | 912х79х61 | #NULL! | 1,7 | 1 | 0,008 | 1,9 | 1 290 | 90 | 73 | #NULL! | #NULL! | #NULL! | #NULL! | #NULL! | #NULL! | #NULL! | #NULL! | #NULL! | #NULL! | #NULL! | #NULL! | 4 | #NULL! | #NULL! | #NULL! | #NULL! | #NULL! | #NULL! | #NULL! | #NULL! | #NULL! | 45 | #NULL! | #NULL! | #NULL! | #NULL! | #NULL! | #NULL! | #NULL! | #NULL! | #NULL! | #ПУСТО! | #ПУСТО! | #ПУСТО! | #ПУСТО! | #ПУСТО! | #NULL! | #NULL! | #NULL! | #NULL! | #NULL! | #NULL!
УТ000016476 | ПРОМЫШЛЕННЫЙ СВЕТИЛЬНИК TL-PROM LINE 30 850 OPL DIM | Архив | TL-PROM LINE 30 850 OPL DIM | PROM LINE 33 | Промышленное освещение | 32,9 | 5 609 | 3 646 | 110,821 | 42 | D (120°) косинусная | 5 000 | 72 | ≤ 1% | Osram DURIS S5 GW PSLT33.PM 5000К | 100 000 | 1,5 | Да | Аргос-Электрон | ИПС 35-350ТУ IP20 0202 | 158…290 B AC | 176 ~ 264 B AC | 38 | 47 ~ 63 Гц | 66 | СтепеньЗащитыСветильника | Нет | отсутствует | Нет | #NULL! | #NULL! | 1 кВ (L-N), 2 кВ (L-PE, N-PE) | Соответствует ТР ТС 020/2011 "Электромагнитная совместимость технических средств" | Соответствует ТР ТС 004/2011 "О безопасности низковольтного оборудования" | Да | > 1,5 кВ АС | вход-выход > 200 МОм; вход-земля > 200 МОм; выход-земля > 200 МОм | 1 | Да | ≥86.0% | ≥0.98 | 0,17 А | #NULL! | #NULL! | Восстанавливается | 117 | Анодированный алюминий | OPL | Алюминий | Накладное / Подвесное | 0,5-35 Гц, 5м/с2, 30 мин | IK10 | IK10 | от -40° до +45° | УХЛ1 | 0,123 | 60 | 67,353 | 316 982 | 616х79х61 | #NULL! | 1,4 | 1 | 0,005 | 1,4 | 800 | 90 | 73 | #NULL! | #NULL! | #NULL! | #NULL! | #NULL! | #NULL! | #NULL! | #NULL! | #NULL! | #NULL! | #NULL! | #NULL! | 4 | #NULL! | #NULL! | #NULL! | #NULL! | #NULL! | #NULL! | #NULL! | #NULL! | #NULL! | 33 | #NULL! | #NULL! | #NULL! | #NULL! | #NULL! | #NULL! | #NULL! | #NULL! | #NULL! | #ПУСТО! | #ПУСТО! | #ПУСТО! | #ПУСТО! | #ПУСТО! | #NULL! | #NULL! | #NULL! | #NULL! | #NULL! | #NULL!
УТ000014725 | ПРОМЫШЛЕННЫЙ СВЕТИЛЬНИК TL-PROM-150х1-5K (Д) EM 13-16 | Архив | TL-PROM-150х1-5K (Д) EM 13-16 | PROM 150x1 | Аварийное освещение | 141,6 | 19 980 | 17 838 | 125,975 | 120 | D (120°) косинусная | 5 000 | 72 | ≤ 1% | Osram DURIS S5 GW PSLT33.PM 5000К | 100 000 | 1,5 | Нет | Аргос-Электрон | ИПС 50-350Т IP20 0105 | 176 - 264 B AC | 158 - 290 B AC | 56 | 47 ~ 63 Гц | 67 | СтепеньЗащитыСветильника | Нет | отсутствует | Да | #NULL! | #NULL! | 1 кВ (L-N), 2 кВ (L-PE, N-PE) | Соответствует ТР ТС 020/2011 "Электромагнитная совместимость технических средств" | Соответствует ТР ТС 004/2011 "О безопасности низковольтного оборудования" | Да | > 1,5 кВ АС | вход-выход > 200 МОм; вход-земля > 200 МОм; выход-земля > 200 МОм | 1 | Да | ≥88.0% | ≥0.98 | 0,24 А | #NULL! | #NULL! | Восстанавливается | 117 | Анодированный алюминий | 1-0-Д-С5 (APS, STREET, PROM - D120) | Алюминий | Универсальное (кронштейн/кольцо) | 0,5-35 Гц, 5м/с2, 30 мин | #NULL! | #NULL! | от -60° до +40° | УХЛ1 | 0,108 | 60 | 289,884 | 615 300 | 1093х165х138 | #NULL! | 4,6 | 1 | 0,014 | 4,8 | 1 160 | 70 | 175 | #NULL! | #NULL! | #NULL! | #NULL! | #NULL! | #NULL! | #NULL! | #NULL! | #NULL! | #NULL! | #NULL! | #NULL! | 4 | #NULL! | #NULL! | #NULL! | #NULL! | #NULL! | #NULL! | #NULL! | #NULL! | #NULL! | 150 | #NULL! | #NULL! | #NULL! | #NULL! | #NULL! | #NULL! | #NULL! | #NULL! | #NULL! | #ПУСТО! | #ПУСТО! | #ПУСТО! | #ПУСТО! | #ПУСТО! | #NULL! | #NULL! | #NULL! | #NULL! | #NULL! | #NULL!
УТ000016640 | Уличный светильник ATAMAN Street 85-1 740 D | Спецзаказ | https://tl-led.ru/storage/3d-models/Ataman STREET 1.glb | ATAMAN-Street 85 | Уличное освещение | 85 | 15 417 | 13 413 | 157,8 | 180 | D (120°) косинусная | 4 000 | 72 | 3 | Osram DURIS S5 GW PSLT33.PM 4000К | 100 000 | 0,5 | Нет | MEAN WELL | MEAN WELL XLG-100-L-A | 100-305 VAC / 142-431 VDC | 100-305 VAC / 142-431 VDC | 100 | 47 Гц - 63 Гц | 67 | СтепеньЗащитыСветильника | Нет | Есть | Нет | #NULL! | #NULL! | 6KV/4KV | EN55015(CISPR15) ,GB/T17743, EN55015(CISPR15) ,GB/T17743, EN61000-3-2 , GB/T17625.1, EN61000-3-3 | UL8750(type”HL”), UL879, CSA C22.2 No. 250.13-12; ENEC EN61347-1, EN61347-2-13 independent, EN62384; GB19510.1,GB19510.14; EAC TP TC 004;J61347-1(H29), J61347-2-13(H29),KC61347-1,KC61347-2-13,IS15885(Part2/Sec13)(for XLG-100I type only); IP67 approved | Да | I/P-O/P:3.75 KVAC | I/P-O/P, I/P-FG, O/P-FG:100M Ohms / 500VDC / 25℃/ 70% RH | 1 | Да | 92,5% | ≥ 0,95 | 0,43 А | 50A | #NULL! | Есть | 175 | Литейные алюминиевые сплавы | 1-0-Д-С5 (APS, STREET, PROM - D120) | Алюминий | Кронштейн консоль Ø52mm регулируемый 0° / 45° | 0,5-35 Гц, 5м/с2, 30 мин | IK10 | IK10 | от -40° до +45° | УХЛ1 | 0,086 | 60 | 174,012 | 230 436 | 327х186х88 | 389х186х88 | 2,4 | 1 | 0,009 | 2,6 | 470 | 100 | 185 | #NULL! | #NULL! | #NULL! | #NULL! | #NULL! | #NULL! | #NULL! | #NULL! | #NULL! | #NULL! | #NULL! | #NULL! | 4 | #NULL! | #NULL! | #NULL! | #NULL! | #NULL! | #NULL! | #NULL! | #NULL! | #NULL! | 85 | #NULL! | #NULL! | #NULL! | #NULL! | #NULL! | #NULL! | #NULL! | #NULL! | #NULL! | #ПУСТО! | #ПУСТО! | #ПУСТО! | #ПУСТО! | #ПУСТО! | #NULL! | #NULL! | #NULL! | #NULL! | #NULL! | #NULL!
УТ000016641 | Уличный светильник ATAMAN Street 85-1 740 D DIM | Спецзаказ | https://tl-led.ru/storage/3d-models/Ataman STREET 1.glb | ATAMAN-Street 85 | Уличное освещение | 85 | 15 417 | 13 413 | 157,8 | 180 | D (120°) косинусная | 4 000 | 72 | 3 | Osram DURIS S5 GW PSLT33.PM 4000К | 100 000 | 0,5 | Да | MEAN WELL | MEAN WELL XLG-100-L-AB | 100-305 VAC / 142-431 VDC | 100-305 VAC / 142-431 VDC | 100 | 47 Гц - 63 Гц | 67 | СтепеньЗащитыСветильника | Нет | Есть | Нет | #NULL! | #NULL! | 6KV/4KV | EN55015(CISPR15) ,GB/T17743, EN55015(CISPR15) ,GB/T17743, EN61000-3-2 , GB/T17625.1, EN61000-3-3 | UL8750(type”HL”), UL879, CSA C22.2 No. 250.13-12; ENEC EN61347-1, EN61347-2-13 independent, EN62384; GB19510.1,GB19510.14; EAC TP TC 004;J61347-1(H29), J61347-2-13(H29),KC61347-1,KC61347-2-13,IS15885(Part2/Sec13)(for XLG-100I type only); IP67 approved | Да | I/P-O/P:3.75 KVAC | I/P-O/P, I/P-FG, O/P-FG:100M Ohms / 500VDC / 25℃/ 70% RH | 1 | Да | 92,5% | ≥ 0,95 | 0,43 А | 50 А | #NULL! | Есть, восстанавливается автоматически | 175 | Литейные алюминиевые сплавы | 1-0-Д-С5 (APS, STREET, PROM - D120) | Алюминий | Кронштейн консоль Ø52mm регулируемый 0° / 45° | 0,5-35 Гц, 5м/с2, 30 мин | IK10 | IK10 | от -40° до +45° | УХЛ1 | 0,086 | 60 | 174,012 | 230 436 | 327х186х88 | 389х186х88 | 2,4 | 1 | 0,009 | 2,6 | 470 | 100 | 185 | #NULL! | #NULL! | #NULL! | #NULL! | #NULL! | #NULL! | #NULL! | #NULL! | #NULL! | #NULL! | #NULL! | #NULL! | 4 | #NULL! | #NULL! | #NULL! | #NULL! | #NULL! | #NULL! | #NULL! | #NULL! | #NULL! | 85 | #NULL! | #NULL! | #NULL! | #NULL! | #NULL! | #NULL! | #NULL! | #NULL! | #NULL! | #ПУСТО! | #ПУСТО! | #ПУСТО! | #ПУСТО! | #ПУСТО! | #NULL! | #NULL! | #NULL! | #NULL! | #NULL! | #NULL!
УТ000016643 | Уличный светильник ATAMAN Street 85-1 740 W DIM | Серия | https://tl-led.ru/storage/3d-models/Ataman STREET 1.glb | ATAMAN-Street 85 | Уличное освещение | 85,6 | 14 134 | 13 130 | 153,388 | 180 | W (145°х60°) широкая боковая | 4 000 | 72 | 3 | Osram DURIS S5 GW PSLT33.PM 4000К | 100 000 | 0,5 | Да | MEAN WELL | MEAN WELL XLG-100-L-AB | 100-305 VAC / 142-431 VDC | 100-305 VAC / 142-431 VDC | 100 | 47 Гц - 63 Гц | 67 | СтепеньЗащитыСветильника | Нет | Есть | Нет | #NULL! | #NULL! | 6KV/4KV | EN55015(CISPR15) ,GB/T17743, EN55015(CISPR15) ,GB/T17743, EN61000-3-2 , GB/T17625.1, EN61000-3-3 | UL8750(type”HL”), UL879, CSA C22.2 No. 250.13-12; ENEC EN61347-1, EN61347-2-13 independent, EN62384; GB19510.1,GB19510.14; EAC TP TC 004;J61347-1(H29), J61347-2-13(H29),KC61347-1,KC61347-2-13,IS15885(Part2/Sec13)(for XLG-100I type only); IP67 approved | Да | I/P-O/P:3.75 KVAC | I/P-O/P, I/P-FG, O/P-FG:100M Ohms / 500VDC / 25℃/ 70% RH | 1 | Да | 92,5% | ≥ 0,95 | 0,43 А | 50 А | #NULL! | Есть, восстанавливается автоматически | 175 | Литейные алюминиевые сплавы | 1-48/90-В-С5 (PROM, PR, SPORT, APS, ATAMAN Street, LC, PLUS, SM W) | Алюминий | Кронштейн консоль Ø52mm регулируемый 0° / 45° | 0,5-35 Гц, 5м/с2, 30 мин | IK10 | IK10 | от -40° до +45° | УХЛ1 | 0,089 | 60 | 175,24 | 230 436 | 327х186х88 | 389х186х88 | 2,4 | 1 | 0,009 | 2,6 | 470 | 100 | 185 | #NULL! | #NULL! | #NULL! | #NULL! | #NULL! | #NULL! | #NULL! | #NULL! | #NULL! | #NULL! | #NULL! | #NULL! | 4 | #NULL! | #NULL! | #NULL! | #NULL! | #NULL! | #NULL! | #NULL! | #NULL! | #NULL! | 85 | #NULL! | #NULL! | #NULL! | #NULL! | #NULL! | #NULL! | #NULL! | #NULL! | #NULL! | https://tl-led.ru/storage/products/files/19/УТ000016643/main_image_ATAMAN STREET 1 mod. Ракурс 1.png | #NULL! | #ПУСТО! | https://tl-led.ru/storage/products/files/19/УТ000016643/illuminator_dimensions_ATAMAN-STREET-1 gab.jpg | https://tl-led.ru/storage/products/files/19/УТ000016643/kss_W.jpg | #NULL! | #NULL! | #NULL! | #NULL! | #NULL! | #NULL!
УТ000016642 | Уличный светильник ATAMAN Street 85-1 740 W | Серия | https://tl-led.ru/storage/3d-models/Ataman STREET 1.glb | ATAMAN-Street 85 | Уличное освещение | 85,6 | 14 134 | 13 130 | 153,388 | 180 | W (145°х60°) широкая боковая | 4 000 | 72 | 3 | Osram DURIS S5 GW PSLT33.PM 4000К | 100 000 | 0,5 | Нет | MEAN WELL | MEAN WELL XLG-100-L-A | 100-305 VAC / 142-431 VDC | 100-305 VAC / 142-431 VDC | 100 | 47 Гц - 63 Гц | 67 | СтепеньЗащитыСветильника | Нет | Есть | Нет | #NULL! | #NULL! | 6KV/4KV | EN55015(CISPR15) ,GB/T17743, EN55015(CISPR15) ,GB/T17743, EN61000-3-2 , GB/T17625.1, EN61000-3-3 | UL8750(type”HL”), UL879, CSA C22.2 No. 250.13-12; ENEC EN61347-1, EN61347-2-13 independent, EN62384; GB19510.1,GB19510.14; EAC TP TC 004;J61347-1(H29), J61347-2-13(H29),KC61347-1,KC61347-2-13,IS15885(Part2/Sec13)(for XLG-100I type only); IP67 approved | Да | I/P-O/P:3.75 KVAC | I/P-O/P, I/P-FG, O/P-FG:100M Ohms / 500VDC / 25℃/ 70% RH | 1 | Да | 92,5% | ≥ 0,95 | 0,43 А | 50A | #NULL! | Есть | 175 | Литейные алюминиевые сплавы | 1-48/90-В-С5 (PROM, PR, SPORT, APS, ATAMAN Street, LC, PLUS, SM W) | Алюминий | Кронштейн консоль Ø52mm регулируемый 0° / 45° | 0,5-35 Гц, 5м/с2, 30 мин | IK10 | IK10 | от -40° до +45° | УХЛ1 | 0,089 | 60 | 175,24 | 230 436 | 327х186х88 | 389х186х88 | 2,4 | 1 | 0,009 | 2,6 | 470 | 100 | 185 | #NULL! | #NULL! | #NULL! | #NULL! | #NULL! | #NULL! | #NULL! | #NULL! | #NULL! | #NULL! | #NULL! | #NULL! | 4 | #NULL! | #NULL! | #NULL! | #NULL! | #NULL! | #NULL! | #NULL! | #NULL! | #NULL! | 85 | #NULL! | #NULL! | #NULL! | #NULL! | #NULL! | #NULL! | #NULL! | #NULL! | #NULL! | https://tl-led.ru/storage/products/files/19/УТ000016642/main_image_ATAMAN STREET 1 mod. Ракурс 1.png | #NULL! | #ПУСТО! | https://tl-led.ru/storage/products/files/19/УТ000016642/illuminator_dimensions_ATAMAN-STREET-1 gab.jpg | https://tl-led.ru/storage/products/files/19/УТ000016642/kss_W.jpg | #NULL! | #NULL! | #NULL! | #NULL! | #NULL! | #NULL!
УТ000016644 | Уличный светильник ATAMAN Street 85-1 750 D | Спецзаказ | https://tl-led.ru/storage/3d-models/Ataman STREET 1.glb | ATAMAN-Street 85 | Уличное освещение | 85 | 15 417 | 13 413 | 157,8 | 180 | D (120°) косинусная | 5 000 | 72 | 3 | Osram DURIS S5 GW PSLT33.PM 5000К | 100 000 | 0,5 | Нет | MEAN WELL | MEAN WELL XLG-100-L-A | 100-305 VAC / 142-431 VDC | 100-305 VAC / 142-431 VDC | 100 | 47 Гц - 63 Гц | 67 | СтепеньЗащитыСветильника | Нет | Есть | Нет | #NULL! | #NULL! | 6KV/4KV | EN55015(CISPR15) ,GB/T17743, EN55015(CISPR15) ,GB/T17743, EN61000-3-2 , GB/T17625.1, EN61000-3-3 | UL8750(type”HL”), UL879, CSA C22.2 No. 250.13-12; ENEC EN61347-1, EN61347-2-13 independent, EN62384; GB19510.1,GB19510.14; EAC TP TC 004;J61347-1(H29), J61347-2-13(H29),KC61347-1,KC61347-2-13,IS15885(Part2/Sec13)(for XLG-100I type only); IP67 approved | Да | I/P-O/P:3.75 KVAC | I/P-O/P, I/P-FG, O/P-FG:100M Ohms / 500VDC / 25℃/ 70% RH | 1 | Да | 92,5% | ≥ 0,95 | 0,43 А | 50A | #NULL! | Есть | 117 | Литейные алюминиевые сплавы | 1-0-Д-С5 (APS, STREET, PROM - D120) | Алюминий | Кронштейн консоль Ø52mm регулируемый 0° / 45° | 0,5-35 Гц, 5м/с2, 30 мин | IK10 | IK10 | от -40° до +45° | УХЛ1 | 0,086 | 60 | 174,012 | 230 436 | 327х186х88 | 389х186х88 | 2,4 | 1 | 0,009 | 2,6 | 470 | 100 | 185 | #NULL! | #NULL! | #NULL! | #NULL! | #NULL! | #NULL! | #NULL! | #NULL! | #NULL! | #NULL! | #NULL! | #NULL! | 4 | #NULL! | #NULL! | #NULL! | #NULL! | #NULL! | #NULL! | #NULL! | #NULL! | #NULL! | 85 | #NULL! | #NULL! | #NULL! | #NULL! | #NULL! | #NULL! | #NULL! | #NULL! | #NULL! | #ПУСТО! | #ПУСТО! | #ПУСТО! | #ПУСТО! | #ПУСТО! | #NULL! | #NULL! | #NULL! | #NULL! | #NULL! | #NULL!
УТ000016645 | Уличный светильник ATAMAN Street 85-1 750 D DIM | Спецзаказ | https://tl-led.ru/storage/3d-models/Ataman STREET 1.glb | ATAMAN-Street 85 | Уличное освещение | 85 | 15 417 | 13 413 | 157,8 | 180 | D (120°) косинусная | 5 000 | 72 | 3 | Osram DURIS S5 GW PSLT33.PM 5000К | 100 000 | 0,5 | Да | MEAN WELL | MEAN WELL XLG-100-L-AB | 100-305 VAC / 142-431 VDC | 100-305 VAC / 142-431 VDC | 100 | 47 Гц - 63 Гц | 67 | СтепеньЗащитыСветильника | Нет | Есть | Нет | #NULL! | #NULL! | 6KV/4KV | EN55015(CISPR15) ,GB/T17743, EN55015(CISPR15) ,GB/T17743, EN61000-3-2 , GB/T17625.1, EN61000-3-3 | UL8750(type”HL”), UL879, CSA C22.2 No. 250.13-12; ENEC EN61347-1, EN61347-2-13 independent, EN62384; GB19510.1,GB19510.14; EAC TP TC 004;J61347-1(H29), J61347-2-13(H29),KC61347-1,KC61347-2-13,IS15885(Part2/Sec13)(for XLG-100I type only); IP67 approved | Да | I/P-O/P:3.75 KVAC | I/P-O/P, I/P-FG, O/P-FG:100M Ohms / 500VDC / 25℃/ 70% RH | 1 | Да | 92,5% | ≥ 0,95 | 0,43 А | 50 А | #NULL! | Есть, восстанавливается автоматически | 117 | Литейные алюминиевые сплавы | 1-0-Д-С5 (APS, STREET, PROM - D120) | Алюминий | Кронштейн консоль Ø52mm регулируемый 0° / 45° | 0,5-35 Гц, 5м/с2, 30 мин | IK10 | IK10 | от -40° до +45° | УХЛ1 | 0,086 | 60 | 174,012 | 230 436 | 327х186х88 | 389х186х88 | 2,4 | 1 | 0,009 | 2,6 | 470 | 100 | 185 | #NULL! | #NULL! | #NULL! | #NULL! | #NULL! | #NULL! | #NULL! | #NULL! | #NULL! | #NULL! | #NULL! | #NULL! | 4 | #NULL! | #NULL! | #NULL! | #NULL! | #NULL! | #NULL! | #NULL! | #NULL! | #NULL! | 85 | #NULL! | #NULL! | #NULL! | #NULL! | #NULL! | #NULL! | #NULL! | #NULL! | #NULL! | #ПУСТО! | #ПУСТО! | #ПУСТО! | #ПУСТО! | #ПУСТО! | #NULL! | #NULL! | #NULL! | #NULL! | #NULL! | #NULL!
УТ000016647 | Уличный светильник ATAMAN Street 85-1 750 W DIM | Серия | https://tl-led.ru/storage/3d-models/Ataman STREET 1.glb | ATAMAN-Street 85 | Уличное освещение | 85,6 | 14 134 | 13 130 | 153,388 | 180 | W (145°х60°) широкая боковая | 5 000 | 72 | 3 | Osram DURIS S5 GW PSLT33.PM 5000К | 100 000 | 0,5 | Да | MEAN WELL | MEAN WELL XLG-100-L-AB | 100-305 VAC / 142-431 VDC | 100-305 VAC / 142-431 VDC | 100 | 47 Гц - 63 Гц | 67 | СтепеньЗащитыСветильника | Нет | Есть | Нет | #NULL! | #NULL! | 6KV/4KV | EN55015(CISPR15) ,GB/T17743, EN55015(CISPR15) ,GB/T17743, EN61000-3-2 , GB/T17625.1, EN61000-3-3 | UL8750(type”HL”), UL879, CSA C22.2 No. 250.13-12; ENEC EN61347-1, EN61347-2-13 independent, EN62384; GB19510.1,GB19510.14; EAC TP TC 004;J61347-1(H29), J61347-2-13(H29),KC61347-1,KC61347-2-13,IS15885(Part2/Sec13)(for XLG-100I type only); IP67 approved | Да | I/P-O/P:3.75 KVAC | I/P-O/P, I/P-FG, O/P-FG:100M Ohms / 500VDC / 25℃/ 70% RH | 1 | Да | 92,5% | ≥ 0,95 | 0,43 А | 50 А | #NULL! | Есть, восстанавливается автоматически | 117 | Литейные алюминиевые сплавы | 1-48/90-В-С5 (PROM, PR, SPORT, APS, ATAMAN Street, LC, PLUS, SM W) | Алюминий | Кронштейн консоль Ø52mm регулируемый 0° / 45° | 0,5-35 Гц, 5м/с2, 30 мин | IK10 | IK10 | от -40° до +45° | УХЛ1 | 0,089 | 60 | 175,24 | 230 436 | 327х186х88 | 389х186х88 | 2,4 | 1 | 0,009 | 2,6 | 470 | 100 | 185 | #NULL! | #NULL! | #NULL! | #NULL! | #NULL! | #NULL! | #NULL! | #NULL! | #NULL! | #NULL! | #NULL! | #NULL! | 4 | #NULL! | #NULL! | #NULL! | #NULL! | #NULL! | #NULL! | #NULL! | #NULL! | #NULL! | 85 | #NULL! | #NULL! | #NULL! | #NULL! | #NULL! | #NULL! | #NULL! | #NULL! | #NULL! | https://tl-led.ru/storage/products/files/19/УТ000016647/main_image_ATAMAN STREET 1 mod. Ракурс 1.png | #NULL! | #ПУСТО! | https://tl-led.ru/storage/products/files/19/УТ000016647/illuminator_dimensions_ATAMAN-STREET-1 gab.jpg | https://tl-led.ru/storage/products/files/19/УТ000016647/kss_W.jpg | #NULL! | #NULL! | #NULL! | #NULL! | #NULL! | #NULL!
УТ000016646 | Уличный светильник ATAMAN Street 85-1 750 W | Серия | https://tl-led.ru/storage/3d-models/Ataman STREET 1.glb | ATAMAN-Street 85 | Уличное освещение | 85,6 | 14 134 | 13 130 | 153,388 | 180 | W (145°х60°) широкая боковая | 5 000 | 72 | 3 | Osram DURIS S5 GW PSLT33.PM 5000К | 100 000 | 0,5 | Нет | MEAN WELL | MEAN WELL XLG-100-L-A | 100-305 VAC / 142-431 VDC | 100-305 VAC / 142-431 VDC | 100 | 47 Гц - 63 Гц | 67 | СтепеньЗащитыСветильника | Нет | Есть | Нет | #NULL! | #NULL! | 6KV/4KV | EN55015(CISPR15) ,GB/T17743, EN55015(CISPR15) ,GB/T17743, EN61000-3-2 , GB/T17625.1, EN61000-3-3 | UL8750(type”HL”), UL879, CSA C22.2 No. 250.13-12; ENEC EN61347-1, EN61347-2-13 independent, EN62384; GB19510.1,GB19510.14; EAC TP TC 004;J61347-1(H29), J61347-2-13(H29),KC61347-1,KC61347-2-13,IS15885(Part2/Sec13)(for XLG-100I type only); IP67 approved | Да | I/P-O/P:3.75 KVAC | I/P-O/P, I/P-FG, O/P-FG:100M Ohms / 500VDC / 25℃/ 70% RH | 1 | Да | 92,5% | ≥ 0,95 | 0,43 А | 50A | #NULL! | Есть | 117 | Литейные алюминиевые сплавы | 1-48/90-В-С5 (PROM, PR, SPORT, APS, ATAMAN Street, LC, PLUS, SM W) | Алюминий | Кронштейн консоль Ø52mm регулируемый 0° / 45° | 0,5-35 Гц, 5м/с2, 30 мин | IK10 | IK10 | от -40° до +45° | УХЛ1 | 0,089 | 60 | 175,24 | 230 436 | 327х186х88 | 389х186х88 | 2,4 | 1 | 0,009 | 2,6 | 470 | 100 | 185 | #NULL! | #NULL! | #NULL! | #NULL! | #NULL! | #NULL! | #NULL! | #NULL! | #NULL! | #NULL! | #NULL! | #NULL! | 4 | #NULL! | #NULL! | #NULL! | #NULL! | #NULL! | #NULL! | #NULL! | #NULL! | #NULL! | 85 | #NULL! | #NULL! | #NULL! | #NULL! | #NULL! | #NULL! | #NULL! | #NULL! | #NULL! | https://tl-led.ru/storage/products/files/19/УТ000016646/main_image_ATAMAN STREET 1 mod. Ракурс 1.png | #NULL! | #ПУСТО! | https://tl-led.ru/storage/products/files/19/УТ000016646/illuminator_dimensions_ATAMAN-STREET-1 gab.jpg | https://tl-led.ru/storage/products/files/19/УТ000016646/kss_W.jpg | #NULL! | #NULL! | #NULL! | #NULL! | #NULL! | #NULL!
УТ000016649 | Уличный светильник ATAMAN Street 85-1 740 SW DIM | Серия | https://tl-led.ru/storage/3d-models/Ataman STREET 1.glb | ATAMAN-Street 85 | Уличное освещение | 85,6 | 14 134 | 13 342 | 155,864 | 180 | SW (Широкая боковая) | 4 000 | 72 | 3 | Osram DURIS S5 GW PSLT33.PM 4000К | 100 000 | 0,5 | Да | MEAN WELL | MEAN WELL XLG-100-L-AB | 100-305 VAC / 142-431 VDC | 100-305 VAC / 142-431 VDC | 100 | 47 Гц - 63 Гц | 67 | СтепеньЗащитыСветильника | Нет | Есть | Нет | #NULL! | #NULL! | 6KV/4KV | EN55015(CISPR15) ,GB/T17743, EN55015(CISPR15) ,GB/T17743, EN61000-3-2 , GB/T17625.1, EN61000-3-3 | UL8750(type”HL”), UL879, CSA C22.2 No. 250.13-12; ENEC EN61347-1, EN61347-2-13 independent, EN62384; GB19510.1,GB19510.14; EAC TP TC 004;J61347-1(H29), J61347-2-13(H29),KC61347-1,KC61347-2-13,IS15885(Part2/Sec13)(for XLG-100I type only); IP67 approved | Да | I/P-O/P:3.75 KVAC | I/P-O/P, I/P-FG, O/P-FG:100M Ohms / 500VDC / 25℃/ 70% RH | 1 | Да | 92,5% | ≥ 0,95 | 0,43 А | 50 А | #NULL! | Есть, восстанавливается автоматически | 175 | Литейные алюминиевые сплавы | 1-48/90-СВ-С5 (ATAMAN Street, LC, PLUS, SM SW) | Алюминий | Кронштейн консоль Ø52mm регулируемый 0° / 45° | 0,5-35 Гц, 5м/с2, 30 мин | IK10 | IK10 | от -40° до +45° | УХЛ1 | 0,087 | 60 | 175,24 | 230 436 | 327х186х88 | 389х186х88 | 2,4 | 1 | 0,009 | 2,6 | 470 | 100 | 185 | #NULL! | #NULL! | #NULL! | #NULL! | #NULL! | #NULL! | #NULL! | #NULL! | #NULL! | #NULL! | #NULL! | #NULL! | 4 | #NULL! | #NULL! | #NULL! | #NULL! | #NULL! | #NULL! | #NULL! | #NULL! | #NULL! | 85 | #NULL! | #NULL! | #NULL! | #NULL! | #NULL! | #NULL! | #NULL! | #NULL! | #NULL! | https://tl-led.ru/storage/products/files/19/УТ000016649/main_image_ATAMAN STREET 1 mod. Ракурс 1.png | #NULL! | #ПУСТО! | https://tl-led.ru/storage/products/files/19/УТ000016649/illuminator_dimensions_ATAMAN-STREET-1 gab.jpg | https://tl-led.ru/storage/products/files/19/УТ000016649/kss_SW.jpg | #NULL! | #NULL! | #NULL! | #NULL! | #NULL! | #NULL!
УТ000016648 | Уличный светильник ATAMAN Street 85-1 740 SW | Серия | https://tl-led.ru/storage/3d-models/Ataman STREET 1.glb | ATAMAN-Street 85 | Уличное освещение | 85,6 | 14 134 | 13 342 | 155,864 | 180 | SW (Широкая боковая) | 4 000 | 72 | 3 | Osram DURIS S5 GW PSLT33.PM 4000К | 100 000 | 0,5 | Нет | MEAN WELL | MEAN WELL XLG-100-L-A | 100-305 VAC / 142-431 VDC | 100-305 VAC / 142-431 VDC | 100 | 47 Гц - 63 Гц | 67 | СтепеньЗащитыСветильника | Нет | Есть | Нет | #NULL! | #NULL! | 6KV/4KV | EN55015(CISPR15) ,GB/T17743, EN55015(CISPR15) ,GB/T17743, EN61000-3-2 , GB/T17625.1, EN61000-3-3 | UL8750(type”HL”), UL879, CSA C22.2 No. 250.13-12; ENEC EN61347-1, EN61347-2-13 independent, EN62384; GB19510.1,GB19510.14; EAC TP TC 004;J61347-1(H29), J61347-2-13(H29),KC61347-1,KC61347-2-13,IS15885(Part2/Sec13)(for XLG-100I type only); IP67 approved | Да | I/P-O/P:3.75 KVAC | I/P-O/P, I/P-FG, O/P-FG:100M Ohms / 500VDC / 25℃/ 70% RH | 1 | Да | 92,5% | ≥ 0,95 | 0,43 А | 50A | #NULL! | Есть | 175 | Литейные алюминиевые сплавы | 1-48/90-СВ-С5 (ATAMAN Street, LC, PLUS, SM SW) | Алюминий | Кронштейн консоль Ø52mm регулируемый 0° / 45° | 0,5-35 Гц, 5м/с2, 30 мин | IK10 | IK10 | от -40° до +45° | УХЛ1 | 0,087 | 60 | 175,24 | 230 436 | 327х186х88 | 389х186х88 | 2,4 | 1 | 0,009 | 2,6 | 470 | 100 | 185 | #NULL! | #NULL! | #NULL! | #NULL! | #NULL! | #NULL! | #NULL! | #NULL! | #NULL! | #NULL! | #NULL! | #NULL! | 4 | #NULL! | #NULL! | #NULL! | #NULL! | #NULL! | #NULL! | #NULL! | #NULL! | #NULL! | 85 | #NULL! | #NULL! | #NULL! | #NULL! | #NULL! | #NULL! | #NULL! | #NULL! | #NULL! | https://tl-led.ru/storage/products/files/19/УТ000016648/main_image_ATAMAN STREET 1 mod. Ракурс 1.png | #NULL! | #ПУСТО! | https://tl-led.ru/storage/products/files/19/УТ000016648/illuminator_dimensions_ATAMAN-STREET-1 gab.jpg | https://tl-led.ru/storage/products/files/19/УТ000016648/kss_SW.jpg | #NULL! | #NULL! | #NULL! | #NULL! | #NULL! | #NULL!
УТ000016651 | Уличный светильник ATAMAN Street 85-1 750 SW DIM | Серия | https://tl-led.ru/storage/3d-models/Ataman STREET 1.glb | ATAMAN-Street 85 | Уличное освещение | 85,6 | 14 134 | 13 342 | 155,864 | 180 | SW (Широкая боковая) | 5 000 | 72 | 3 | Osram DURIS S5 GW PSLT33.PM 5000К | 100 000 | 0,5 | Да | MEAN WELL | MEAN WELL XLG-100-L-AB | 100-305 VAC / 142-431 VDC | 100-305 VAC / 142-431 VDC | 100 | 47 Гц - 63 Гц | 67 | СтепеньЗащитыСветильника | Нет | Есть | Нет | #NULL! | #NULL! | 6KV/4KV | EN55015(CISPR15) ,GB/T17743, EN55015(CISPR15) ,GB/T17743, EN61000-3-2 , GB/T17625.1, EN61000-3-3 | UL8750(type”HL”), UL879, CSA C22.2 No. 250.13-12; ENEC EN61347-1, EN61347-2-13 independent, EN62384; GB19510.1,GB19510.14; EAC TP TC 004;J61347-1(H29), J61347-2-13(H29),KC61347-1,KC61347-2-13,IS15885(Part2/Sec13)(for XLG-100I type only); IP67 approved | Да | I/P-O/P:3.75 KVAC | I/P-O/P, I/P-FG, O/P-FG:100M Ohms / 500VDC / 25℃/ 70% RH | 1 | Да | 92,5% | ≥ 0,95 | 0,43 А | 50 А | #NULL! | Есть, восстанавливается автоматически | 117 | Литейные алюминиевые сплавы | 1-48/90-СВ-С5 (ATAMAN Street, LC, PLUS, SM SW) | Алюминий | Кронштейн консоль Ø52mm регулируемый 0° / 45° | 0,5-35 Гц, 5м/с2, 30 мин | IK10 | IK10 | от -40° до +45° | УХЛ1 | 0,087 | 60 | 175,24 | 230 436 | 327х186х88 | 389х186х88 | 2,4 | 1 | 0,009 | 2,6 | 470 | 100 | 185 | #NULL! | #NULL! | #NULL! | #NULL! | #NULL! | #NULL! | #NULL! | #NULL! | #NULL! | #NULL! | #NULL! | #NULL! | 4 | #NULL! | #NULL! | #NULL! | #NULL! | #NULL! | #NULL! | #NULL! | #NULL! | #NULL! | 85 | #NULL! | #NULL! | #NULL! | #NULL! | #NULL! | #NULL! | #NULL! | #NULL! | #NULL! | https://tl-led.ru/storage/products/files/19/УТ000016651/main_image_ATAMAN STREET 1 mod. Ракурс 1.png | #NULL! | #ПУСТО! | https://tl-led.ru/storage/products/files/19/УТ000016651/illuminator_dimensions_ATAMAN-STREET-1 gab.jpg | https://tl-led.ru/storage/products/files/19/УТ000016651/kss_SW.jpg | #NULL! | #NULL! | #NULL! | #NULL! | #NULL! | #NULL!
УТ000016650 | Уличный светильник ATAMAN Street 85-1 750 SW | Серия | https://tl-led.ru/storage/3d-models/Ataman STREET 1.glb | ATAMAN-Street 85 | Уличное освещение | 85,6 | 14 134 | 13 342 | 155,864 | 180 | SW (Широкая боковая) | 5 000 | 72 | 3 | Osram DURIS S5 GW PSLT33.PM 5000К | 100 000 | 0,5 | Нет | MEAN WELL | MEAN WELL XLG-100-L-A | 100-305 VAC / 142-431 VDC | 100-305 VAC / 142-431 VDC | 100 | 47 Гц - 63 Гц | 67 | СтепеньЗащитыСветильника | Нет | Есть | Нет | #NULL! | #NULL! | 6KV/4KV | EN55015(CISPR15) ,GB/T17743, EN55015(CISPR15) ,GB/T17743, EN61000-3-2 , GB/T17625.1, EN61000-3-3 | UL8750(type”HL”), UL879, CSA C22.2 No. 250.13-12; ENEC EN61347-1, EN61347-2-13 independent, EN62384; GB19510.1,GB19510.14; EAC TP TC 004;J61347-1(H29), J61347-2-13(H29),KC61347-1,KC61347-2-13,IS15885(Part2/Sec13)(for XLG-100I type only); IP67 approved | Да | I/P-O/P:3.75 KVAC | I/P-O/P, I/P-FG, O/P-FG:100M Ohms / 500VDC / 25℃/ 70% RH | 1 | Да | 92,5% | ≥ 0,95 | 0,43 А | 50A | #NULL! | Есть | 117 | Литейные алюминиевые сплавы | 1-48/90-СВ-С5 (ATAMAN Street, LC, PLUS, SM SW) | Алюминий | Кронштейн консоль Ø52mm регулируемый 0° / 45° | 0,5-35 Гц, 5м/с2, 30 мин | IK10 | IK10 | от -40° до +45° | УХЛ1 | 0,087 | 60 | 175,24 | 230 436 | 327х186х88 | 389х186х88 | 2,4 | 1 | 0,009 | 2,6 | 470 | 100 | 185 | #NULL! | #NULL! | #NULL! | #NULL! | #NULL! | #NULL! | #NULL! | #NULL! | #NULL! | #NULL! | #NULL! | #NULL! | 4 | #NULL! | #NULL! | #NULL! | #NULL! | #NULL! | #NULL! | #NULL! | #NULL! | #NULL! | 85 | #NULL! | #NULL! | #NULL! | #NULL! | #NULL! | #NULL! | #NULL! | #NULL! | #NULL! | https://tl-led.ru/storage/products/files/19/УТ000016650/main_image_ATAMAN STREET 1 mod. Ракурс 1.png | #NULL! | #ПУСТО! | https://tl-led.ru/storage/products/files/19/УТ000016650/illuminator_dimensions_ATAMAN-STREET-1 gab.jpg | https://tl-led.ru/storage/products/files/19/УТ000016650/kss_SW.jpg | #NULL! | #NULL! | #NULL! | #NULL! | #NULL! | #NULL!
УТ000016652 | Уличный светильник ATAMAN Street 95-1 740 D | Спецзаказ | https://tl-led.ru/storage/3d-models/Ataman STREET 1.glb | ATAMAN-Street 95 | Уличное освещение | 95 | 17 231 | 14 991 | 157,8 | 180 | D (120°) косинусная | 4 000 | 72 | 3 | Osram DURIS S5 GW PSLT33.PM 4000К | 100 000 | 0,5 | Нет | MEAN WELL | MEAN WELL XLG-100-L-A | 100-305 VAC / 142-431 VDC | 100-305 VAC / 142-431 VDC | 100 | 47 Гц - 63 Гц | 67 | СтепеньЗащитыСветильника | Нет | Есть | Нет | #NULL! | #NULL! | 6KV/4KV | EN55015(CISPR15) ,GB/T17743, EN55015(CISPR15) ,GB/T17743, EN61000-3-2 , GB/T17625.1, EN61000-3-3 | UL8750(type”HL”), UL879, CSA C22.2 No. 250.13-12; ENEC EN61347-1, EN61347-2-13 independent, EN62384; GB19510.1,GB19510.14; EAC TP TC 004;J61347-1(H29), J61347-2-13(H29),KC61347-1,KC61347-2-13,IS15885(Part2/Sec13)(for XLG-100I type only); IP67 approved | Да | I/P-O/P:3.75 KVAC | I/P-O/P, I/P-FG, O/P-FG:100M Ohms / 500VDC / 25℃/ 70% RH | 1 | Да | 92,5% | ≥ 0,95 | 0,43 А | 50A | #NULL! | Есть | 175 | Литейные алюминиевые сплавы | 1-0-Д-С5 (APS, STREET, PROM - D120) | Алюминий | Кронштейн консоль Ø52mm регулируемый 0° / 45° | 0,5-35 Гц, 5м/с2, 30 мин | IK10 | IK10 | от -40° до +45° | УХЛ1 | 0,086 | 60 | 194,484 | 230 436 | 327х186х88 | 389х186х88 | 2,4 | 1 | 0,009 | 2,6 | 470 | 100 | 185 | #NULL! | #NULL! | #NULL! | #NULL! | #NULL! | #NULL! | #NULL! | #NULL! | #NULL! | #NULL! | #NULL! | #NULL! | 4 | #NULL! | #NULL! | #NULL! | #NULL! | #NULL! | #NULL! | #NULL! | #NULL! | #NULL! | 95 | #NULL! | #NULL! | #NULL! | #NULL! | #NULL! | #NULL! | #NULL! | #NULL! | #NULL! | #ПУСТО! | #ПУСТО! | #ПУСТО! | #ПУСТО! | #ПУСТО! | #NULL! | #NULL! | #NULL! | #NULL! | #NULL! | #NULL!
УТ000016653 | Уличный светильник ATAMAN Street 95-1 740 D DIM | Спецзаказ | https://tl-led.ru/storage/3d-models/Ataman STREET 1.glb | ATAMAN-Street 95 | Уличное освещение | 95 | 17 231 | 14 991 | 157,8 | 180 | D (120°) косинусная | 4 000 | 72 | 3 | Osram DURIS S5 GW PSLT33.PM 4000К | 100 000 | 0,5 | Да | MEAN WELL | MEAN WELL XLG-100-L-AB | 100-305 VAC / 142-431 VDC | 100-305 VAC / 142-431 VDC | 100 | 47 Гц - 63 Гц | 67 | СтепеньЗащитыСветильника | Нет | Есть | Нет | #NULL! | #NULL! | 6KV/4KV | EN55015(CISPR15) ,GB/T17743, EN55015(CISPR15) ,GB/T17743, EN61000-3-2 , GB/T17625.1, EN61000-3-3 | UL8750(type”HL”), UL879, CSA C22.2 No. 250.13-12; ENEC EN61347-1, EN61347-2-13 independent, EN62384; GB19510.1,GB19510.14; EAC TP TC 004;J61347-1(H29), J61347-2-13(H29),KC61347-1,KC61347-2-13,IS15885(Part2/Sec13)(for XLG-100I type only); IP67 approved | Да | I/P-O/P:3.75 KVAC | I/P-O/P, I/P-FG, O/P-FG:100M Ohms / 500VDC / 25℃/ 70% RH | 1 | Да | 92,5% | ≥ 0,95 | 0,43 А | 50 А | #NULL! | Есть, восстанавливается автоматически | 175 | Литейные алюминиевые сплавы | 1-0-Д-С5 (APS, STREET, PROM - D120) | Алюминий | Кронштейн консоль Ø52mm регулируемый 0° / 45° | 0,5-35 Гц, 5м/с2, 30 мин | IK10 | IK10 | от -40° до +45° | УХЛ1 | 0,086 | 60 | 194,484 | 230 436 | 327х186х88 | 389х186х88 | 2,4 | 1 | 0,009 | 2,6 | 470 | 100 | 185 | #NULL! | #NULL! | #NULL! | #NULL! | #NULL! | #NULL! | #NULL! | #NULL! | #NULL! | #NULL! | #NULL! | #NULL! | 4 | #NULL! | #NULL! | #NULL! | #NULL! | #NULL! | #NULL! | #NULL! | #NULL! | #NULL! | 95 | #NULL! | #NULL! | #NULL! | #NULL! | #NULL! | #NULL! | #NULL! | #NULL! | #NULL! | #ПУСТО! | #ПУСТО! | #ПУСТО! | #ПУСТО! | #ПУСТО! | #NULL! | #NULL! | #NULL! | #NULL! | #NULL! | #NULL!
УТ000016485 | Уличный светильник ATAMAN Street 95-1 740 W DIM | Серия | https://tl-led.ru/storage/3d-models/Ataman STREET 1.glb | ATAMAN-Street 95 | Уличное освещение | 92,8 | 15 643 | 14 532 | 156,595 | 180 | W (145°х60°) широкая боковая | 4 000 | 72 | 3 | Osram DURIS S5 GW PSLT33.PM 4000К | 100 000 | 0,5 | Да | MEAN WELL | MEAN WELL XLG-100-L-AB | 100-305 VAC / 142-431 VDC | 100-305 VAC / 142-431 VDC | 100 | 47 Гц - 63 Гц | 67 | СтепеньЗащитыСветильника | Нет | Есть | Нет | #NULL! | #NULL! | 6KV/4KV | EN55015(CISPR15) ,GB/T17743, EN55015(CISPR15) ,GB/T17743, EN61000-3-2 , GB/T17625.1, EN61000-3-3 | UL8750(type”HL”), UL879, CSA C22.2 No. 250.13-12; ENEC EN61347-1, EN61347-2-13 independent, EN62384; GB19510.1,GB19510.14; EAC TP TC 004;J61347-1(H29), J61347-2-13(H29),KC61347-1,KC61347-2-13,IS15885(Part2/Sec13)(for XLG-100I type only); IP67 approved | Да | I/P-O/P:3.75 KVAC | I/P-O/P, I/P-FG, O/P-FG:100M Ohms / 500VDC / 25℃/ 70% RH | 1 | Да | 92,5% | ≥ 0,95 | 0,43 А | 50 А | #NULL! | Есть, восстанавливается автоматически | 175 | Литейные алюминиевые сплавы | 1-48/90-В-С5 (PROM, PR, SPORT, APS, ATAMAN Street, LC, PLUS, SM W) | Алюминий | Кронштейн консоль Ø52mm регулируемый 0° / 45° | 0,5-35 Гц, 5м/с2, 30 мин | IK10 | IK10 | от -40° до +45° | УХЛ1 | 0,087 | 60 | 189,98 | 230 436 | 327х186х88 | 389х186х88 | 2,4 | 1 | 0,009 | 2,6 | 470 | 100 | 185 | #NULL! | #NULL! | #NULL! | #NULL! | #NULL! | #NULL! | #NULL! | #NULL! | #NULL! | #NULL! | #NULL! | #NULL! | 4 | #NULL! | #NULL! | #NULL! | #NULL! | #NULL! | #NULL! | #NULL! | #NULL! | #NULL! | 95 | #NULL! | #NULL! | #NULL! | #NULL! | #NULL! | #NULL! | #NULL! | #NULL! | #NULL! | https://tl-led.ru/storage/products/files/19/УТ000016485/main_image_ATAMAN STREET 1 mod. Ракурс 1.png | #NULL! | #ПУСТО! | https://tl-led.ru/storage/products/files/19/УТ000016485/illuminator_dimensions_ATAMAN-STREET-1 gab.jpg | https://tl-led.ru/storage/products/files/19/УТ000016485/kss_W.jpg | #NULL! | #NULL! | #NULL! | #NULL! | #NULL! | #NULL!
УТ000016654 | Уличный светильник ATAMAN Street 95-1 740 W | Серия | https://tl-led.ru/storage/3d-models/Ataman STREET 1.glb | ATAMAN-Street 95 | Уличное освещение | 92,8 | 15 643 | 14 532 | 156,595 | 180 | W (145°х60°) широкая боковая | 4 000 | 72 | 3 | Osram DURIS S5 GW PSLT33.PM 4000К | 100 000 | 0,5 | Нет | MEAN WELL | MEAN WELL XLG-100-L-A | 100-305 VAC / 142-431 VDC | 100-305 VAC / 142-431 VDC | 100 | 47 Гц - 63 Гц | 67 | СтепеньЗащитыСветильника | Нет | Есть | Нет | #NULL! | #NULL! | 6KV/4KV | EN55015(CISPR15) ,GB/T17743, EN55015(CISPR15) ,GB/T17743, EN61000-3-2 , GB/T17625.1, EN61000-3-3 | UL8750(type”HL”), UL879, CSA C22.2 No. 250.13-12; ENEC EN61347-1, EN61347-2-13 independent, EN62384; GB19510.1,GB19510.14; EAC TP TC 004;J61347-1(H29), J61347-2-13(H29),KC61347-1,KC61347-2-13,IS15885(Part2/Sec13)(for XLG-100I type only); IP67 approved | Да | I/P-O/P:3.75 KVAC | I/P-O/P, I/P-FG, O/P-FG:100M Ohms / 500VDC / 25℃/ 70% RH | 1 | Да | 92,5% | ≥ 0,95 | 0,43 А | 50A | #NULL! | Есть | 175 | Литейные алюминиевые сплавы | 1-48/90-В-С5 (PROM, PR, SPORT, APS, ATAMAN Street, LC, PLUS, SM W) | Алюминий | Кронштейн консоль Ø52mm регулируемый 0° / 45° | 0,5-35 Гц, 5м/с2, 30 мин | IK10 | IK10 | от -40° до +45° | УХЛ1 | 0,087 | 60 | 189,98 | 230 436 | 327х186х88 | 389х186х88 | 2,4 | 1 | 0,009 | 2,6 | 470 | 100 | 185 | #NULL! | #NULL! | #NULL! | #NULL! | #NULL! | #NULL! | #NULL! | #NULL! | #NULL! | #NULL! | #NULL! | #NULL! | 4 | #NULL! | #NULL! | #NULL! | #NULL! | #NULL! | #NULL! | #NULL! | #NULL! | #NULL! | 95 | #NULL! | #NULL! | #NULL! | #NULL! | #NULL! | #NULL! | #NULL! | #NULL! | #NULL! | https://tl-led.ru/storage/products/files/19/УТ000016654/main_image_ATAMAN STREET 1 mod. Ракурс 1.png | #NULL! | #ПУСТО! | https://tl-led.ru/storage/products/files/19/УТ000016654/illuminator_dimensions_ATAMAN-STREET-1 gab.jpg | https://tl-led.ru/storage/products/files/19/УТ000016654/kss_W.jpg | #NULL! | #NULL! | #NULL! | #NULL! | #NULL! | #NULL!
УТ000016655 | Уличный светильник ATAMAN Street 95-1 750 D | Спецзаказ | https://tl-led.ru/storage/3d-models/Ataman STREET 1.glb | ATAMAN-Street 95 | Уличное освещение | 95 | 17 231 | 14 991 | 157,8 | 180 | D (120°) косинусная | 5 000 | 72 | 3 | Osram DURIS S5 GW PSLT33.PM 5000К | 100 000 | 0,5 | Нет | MEAN WELL | MEAN WELL XLG-100-L-A | 100-305 VAC / 142-431 VDC | 100-305 VAC / 142-431 VDC | 100 | 47 Гц - 63 Гц | 67 | СтепеньЗащитыСветильника | Нет | Есть | Нет | #NULL! | #NULL! | 6KV/4KV | EN55015(CISPR15) ,GB/T17743, EN55015(CISPR15) ,GB/T17743, EN61000-3-2 , GB/T17625.1, EN61000-3-3 | UL8750(type”HL”), UL879, CSA C22.2 No. 250.13-12; ENEC EN61347-1, EN61347-2-13 independent, EN62384; GB19510.1,GB19510.14; EAC TP TC 004;J61347-1(H29), J61347-2-13(H29),KC61347-1,KC61347-2-13,IS15885(Part2/Sec13)(for XLG-100I type only); IP67 approved | Да | I/P-O/P:3.75 KVAC | I/P-O/P, I/P-FG, O/P-FG:100M Ohms / 500VDC / 25℃/ 70% RH | 1 | Да | 92,5% | ≥ 0,95 | 0,43 А | 50A | #NULL! | Есть | 117 | Литейные алюминиевые сплавы | 1-0-Д-С5 (APS, STREET, PROM - D120) | Алюминий | Кронштейн консоль Ø52mm регулируемый 0° / 45° | 0,5-35 Гц, 5м/с2, 30 мин | IK10 | IK10 | от -40° до +45° | УХЛ1 | 0,086 | 60 | 194,484 | 230 436 | 327х186х88 | 389х186х88 | 2,4 | 1 | 0,009 | 2,6 | 470 | 100 | 185 | #NULL! | #NULL! | #NULL! | #NULL! | #NULL! | #NULL! | #NULL! | #NULL! | #NULL! | #NULL! | #NULL! | #NULL! | 4 | #NULL! | #NULL! | #NULL! | #NULL! | #NULL! | #NULL! | #NULL! | #NULL! | #NULL! | 95 | #NULL! | #NULL! | #NULL! | #NULL! | #NULL! | #NULL! | #NULL! | #NULL! | #NULL! | #ПУСТО! | #ПУСТО! | #ПУСТО! | #ПУСТО! | #ПУСТО! | #NULL! | #NULL! | #NULL! | #NULL! | #NULL! | #NULL!
УТ000016656 | Уличный светильник ATAMAN Street 95-1 750 D DIM | Спецзаказ | https://tl-led.ru/storage/3d-models/Ataman STREET 1.glb | ATAMAN-Street 95 | Уличное освещение | 95 | 17 231 | 14 991 | 157,8 | 180 | D (120°) косинусная | 5 000 | 72 | 3 | Osram DURIS S5 GW PSLT33.PM 5000К | 100 000 | 0,5 | Да | MEAN WELL | MEAN WELL XLG-100-L-AB | 100-305 VAC / 142-431 VDC | 100-305 VAC / 142-431 VDC | 100 | 47 Гц - 63 Гц | 67 | СтепеньЗащитыСветильника | Нет | Есть | Нет | #NULL! | #NULL! | 6KV/4KV | EN55015(CISPR15) ,GB/T17743, EN55015(CISPR15) ,GB/T17743, EN61000-3-2 , GB/T17625.1, EN61000-3-3 | UL8750(type”HL”), UL879, CSA C22.2 No. 250.13-12; ENEC EN61347-1, EN61347-2-13 independent, EN62384; GB19510.1,GB19510.14; EAC TP TC 004;J61347-1(H29), J61347-2-13(H29),KC61347-1,KC61347-2-13,IS15885(Part2/Sec13)(for XLG-100I type only); IP67 approved | Да | I/P-O/P:3.75 KVAC | I/P-O/P, I/P-FG, O/P-FG:100M Ohms / 500VDC / 25℃/ 70% RH | 1 | Да | 92,5% | ≥ 0,95 | 0,43 А | 50 А | #NULL! | Есть, восстанавливается автоматически | 117 | Литейные алюминиевые сплавы | 1-0-Д-С5 (APS, STREET, PROM - D120) | Алюминий | Кронштейн консоль Ø52mm регулируемый 0° / 45° | 0,5-35 Гц, 5м/с2, 30 мин | IK10 | IK10 | от -40° до +45° | УХЛ1 | 0,086 | 60 | 194,484 | 230 436 | 327х186х88 | 389х186х88 | 2,4 | 1 | 0,009 | 2,6 | 470 | 100 | 185 | #NULL! | #NULL! | #NULL! | #NULL! | #NULL! | #NULL! | #NULL! | #NULL! | #NULL! | #NULL! | #NULL! | #NULL! | 4 | #NULL! | #NULL! | #NULL! | #NULL! | #NULL! | #NULL! | #NULL! | #NULL! | #NULL! | 95 | #NULL! | #NULL! | #NULL! | #NULL! | #NULL! | #NULL! | #NULL! | #NULL! | #NULL! | #ПУСТО! | #ПУСТО! | #ПУСТО! | #ПУСТО! | #ПУСТО! | #NULL! | #NULL! | #NULL! | #NULL! | #NULL! | #NULL!
УТ000016484 | Уличный светильник ATAMAN Street 95-1 750 W DIM | Серия | https://tl-led.ru/storage/3d-models/Ataman STREET 1.glb | ATAMAN-Street 95 | Уличное освещение | 92,8 | 15 643 | 14 532 | 156,595 | 180 | W (145°х60°) широкая боковая | 5 000 | 72 | 3 | Osram DURIS S5 GW PSLT33.PM 5000К | 100 000 | 0,5 | Да | MEAN WELL | MEAN WELL XLG-100-L-AB | 100-305 VAC / 142-431 VDC | 100-305 VAC / 142-431 VDC | 100 | 47 Гц - 63 Гц | 67 | СтепеньЗащитыСветильника | Нет | Есть | Нет | #NULL! | #NULL! | 6KV/4KV | EN55015(CISPR15) ,GB/T17743, EN55015(CISPR15) ,GB/T17743, EN61000-3-2 , GB/T17625.1, EN61000-3-3 | UL8750(type”HL”), UL879, CSA C22.2 No. 250.13-12; ENEC EN61347-1, EN61347-2-13 independent, EN62384; GB19510.1,GB19510.14; EAC TP TC 004;J61347-1(H29), J61347-2-13(H29),KC61347-1,KC61347-2-13,IS15885(Part2/Sec13)(for XLG-100I type only); IP67 approved | Да | I/P-O/P:3.75 KVAC | I/P-O/P, I/P-FG, O/P-FG:100M Ohms / 500VDC / 25℃/ 70% RH | 1 | Да | 92,5% | ≥ 0,95 | 0,43 А | 50 А | #NULL! | Есть, восстанавливается автоматически | 117 | Литейные алюминиевые сплавы | 1-48/90-В-С5 (PROM, PR, SPORT, APS, ATAMAN Street, LC, PLUS, SM W) | Алюминий | Кронштейн консоль Ø52mm регулируемый 0° / 45° | 0,5-35 Гц, 5м/с2, 30 мин | IK10 | IK10 | от -40° до +45° | УХЛ1 | 0,087 | 60 | 189,98 | 230 436 | 327х186х88 | 389х186х88 | 2,4 | 1 | 0,009 | 2,6 | 470 | 100 | 185 | #NULL! | #NULL! | #NULL! | #NULL! | #NULL! | #NULL! | #NULL! | #NULL! | #NULL! | #NULL! | #NULL! | #NULL! | 4 | #NULL! | #NULL! | #NULL! | #NULL! | #NULL! | #NULL! | #NULL! | #NULL! | #NULL! | 95 | #NULL! | #NULL! | #NULL! | #NULL! | #NULL! | #NULL! | #NULL! | #NULL! | #NULL! | https://tl-led.ru/storage/products/files/19/УТ000016484/main_image_ATAMAN STREET 1 mod. Ракурс 1.png | #NULL! | #ПУСТО! | https://tl-led.ru/storage/products/files/19/УТ000016484/illuminator_dimensions_ATAMAN-STREET-1 gab.jpg | https://tl-led.ru/storage/products/files/19/УТ000016484/kss_W.jpg | #NULL! | #NULL! | #NULL! | #NULL! | #NULL! | #NULL!
УТ000016534 | Уличный светильник ATAMAN Street 95-1 750 W | Серия | https://tl-led.ru/storage/3d-models/Ataman STREET 1.glb | ATAMAN-Street 95 | Уличное освещение | 92,8 | 15 643 | 14 532 | 156,595 | 180 | W (145°х60°) широкая боковая | 5 000 | 72 | 3 | Osram DURIS S5 GW PSLT33.PM 5000К | 100 000 | 0,5 | Нет | MEAN WELL | MEAN WELL XLG-100-L-A | 100-305 VAC / 142-431 VDC | 100-305 VAC / 142-431 VDC | 100 | 47 Гц - 63 Гц | 67 | СтепеньЗащитыСветильника | Нет | Есть | Нет | #NULL! | #NULL! | 6KV/4KV | EN55015(CISPR15) ,GB/T17743, EN55015(CISPR15) ,GB/T17743, EN61000-3-2 , GB/T17625.1, EN61000-3-3 | UL8750(type”HL”), UL879, CSA C22.2 No. 250.13-12; ENEC EN61347-1, EN61347-2-13 independent, EN62384; GB19510.1,GB19510.14; EAC TP TC 004;J61347-1(H29), J61347-2-13(H29),KC61347-1,KC61347-2-13,IS15885(Part2/Sec13)(for XLG-100I type only); IP67 approved | Да | I/P-O/P:3.75 KVAC | I/P-O/P, I/P-FG, O/P-FG:100M Ohms / 500VDC / 25℃/ 70% RH | 1 | Да | 92,5% | ≥ 0,95 | 0,43 А | 50A | #NULL! | Есть | 117 | Литейные алюминиевые сплавы | 1-48/90-В-С5 (PROM, PR, SPORT, APS, ATAMAN Street, LC, PLUS, SM W) | Алюминий | Кронштейн консоль Ø52mm регулируемый 0° / 45° | 0,5-35 Гц, 5м/с2, 30 мин | IK10 | IK10 | от -40° до +45° | УХЛ1 | 0,087 | 60 | 189,98 | 230 436 | 327х186х88 | 389х186х88 | 2,4 | 1 | 0,009 | 2,6 | 470 | 100 | 185 | #NULL! | #NULL! | #NULL! | #NULL! | #NULL! | #NULL! | #NULL! | #NULL! | #NULL! | #NULL! | #NULL! | #NULL! | 4 | #NULL! | #NULL! | #NULL! | #NULL! | #NULL! | #NULL! | #NULL! | #NULL! | #NULL! | 95 | #NULL! | #NULL! | #NULL! | #NULL! | #NULL! | #NULL! | #NULL! | #NULL! | #NULL! | https://tl-led.ru/storage/products/files/19/УТ000016534/main_image_ATAMAN STREET 1 mod. Ракурс 1.png | #NULL! | #ПУСТО! | https://tl-led.ru/storage/products/files/19/УТ000016534/illuminator_dimensions_ATAMAN-STREET-1 gab.jpg | https://tl-led.ru/storage/products/files/19/УТ000016534/kss_W.jpg | #NULL! | #NULL! | #NULL! | #NULL! | #NULL! | #NULL!
УТ000016657 | Уличный светильник ATAMAN Street 95-1 740 SW DIM | Серия | https://tl-led.ru/storage/3d-models/Ataman STREET 1.glb | ATAMAN-Street 95 | Уличное освещение | 92,8 | 15 643 | 14 767 | 159,127 | 180 | SW (Широкая боковая) | 4 000 | 72 | 3 | Osram DURIS S5 GW PSLT33.PM 4000К | 100 000 | 0,5 | Да | MEAN WELL | MEAN WELL XLG-100-L-AB | 100-305 VAC / 142-431 VDC | 100-305 VAC / 142-431 VDC | 100 | 47 Гц - 63 Гц | 67 | СтепеньЗащитыСветильника | Нет | Есть | Нет | #NULL! | #NULL! | 6KV/4KV | EN55015(CISPR15) ,GB/T17743, EN55015(CISPR15) ,GB/T17743, EN61000-3-2 , GB/T17625.1, EN61000-3-3 | UL8750(type”HL”), UL879, CSA C22.2 No. 250.13-12; ENEC EN61347-1, EN61347-2-13 independent, EN62384; GB19510.1,GB19510.14; EAC TP TC 004;J61347-1(H29), J61347-2-13(H29),KC61347-1,KC61347-2-13,IS15885(Part2/Sec13)(for XLG-100I type only); IP67 approved | Да | I/P-O/P:3.75 KVAC | I/P-O/P, I/P-FG, O/P-FG:100M Ohms / 500VDC / 25℃/ 70% RH | 1 | Да | 92,5% | ≥ 0,95 | 0,43 А | 50 А | #NULL! | Есть, восстанавливается автоматически | 175 | Литейные алюминиевые сплавы | 1-48/90-СВ-С5 (ATAMAN Street, LC, PLUS, SM SW) | Алюминий | Кронштейн консоль Ø52mm регулируемый 0° / 45° | 0,5-35 Гц, 5м/с2, 30 мин | IK10 | IK10 | от -40° до +45° | УХЛ1 | 0,086 | 60 | 189,98 | 230 436 | 327х186х88 | 389х186х88 | 2,4 | 1 | 0,009 | 2,6 | 470 | 100 | 185 | #NULL! | #NULL! | #NULL! | #NULL! | #NULL! | #NULL! | #NULL! | #NULL! | #NULL! | #NULL! | #NULL! | #NULL! | 4 | #NULL! | #NULL! | #NULL! | #NULL! | #NULL! | #NULL! | #NULL! | #NULL! | #NULL! | 95 | #NULL! | #NULL! | #NULL! | #NULL! | #NULL! | #NULL! | #NULL! | #NULL! | #NULL! | https://tl-led.ru/storage/products/files/19/УТ000016657/main_image_ATAMAN STREET 1 mod. Ракурс 1.png | #NULL! | #ПУСТО! | https://tl-led.ru/storage/products/files/19/УТ000016657/illuminator_dimensions_ATAMAN-STREET-1 gab.jpg | https://tl-led.ru/storage/products/files/19/УТ000016657/kss_SW.jpg | #NULL! | #NULL! | #NULL! | #NULL! | #NULL! | #NULL!
УТ000016658 | Уличный светильник ATAMAN Street 95-1 740 SW | Серия | https://tl-led.ru/storage/3d-models/Ataman STREET 1.glb | ATAMAN-Street 95 | Уличное освещение | 92,8 | 15 643 | 14 767 | 159,127 | 180 | SW (Широкая боковая) | 4 000 | 72 | 3 | Osram DURIS S5 GW PSLT33.PM 4000К | 100 000 | 0,5 | Нет | MEAN WELL | MEAN WELL XLG-100-L-A | 100-305 VAC / 142-431 VDC | 100-305 VAC / 142-431 VDC | 100 | 47 Гц - 63 Гц | 67 | СтепеньЗащитыСветильника | Нет | Есть | Нет | #NULL! | #NULL! | 6KV/4KV | EN55015(CISPR15) ,GB/T17743, EN55015(CISPR15) ,GB/T17743, EN61000-3-2 , GB/T17625.1, EN61000-3-3 | UL8750(type”HL”), UL879, CSA C22.2 No. 250.13-12; ENEC EN61347-1, EN61347-2-13 independent, EN62384; GB19510.1,GB19510.14; EAC TP TC 004;J61347-1(H29), J61347-2-13(H29),KC61347-1,KC61347-2-13,IS15885(Part2/Sec13)(for XLG-100I type only); IP67 approved | Да | I/P-O/P:3.75 KVAC | I/P-O/P, I/P-FG, O/P-FG:100M Ohms / 500VDC / 25℃/ 70% RH | 1 | Да | 92,5% | ≥ 0,95 | 0,43 А | 50A | #NULL! | Есть | 175 | Литейные алюминиевые сплавы | 1-48/90-СВ-С5 (ATAMAN Street, LC, PLUS, SM SW) | Алюминий | Кронштейн консоль Ø52mm регулируемый 0° / 45° | 0,5-35 Гц, 5м/с2, 30 мин | IK10 | IK10 | от -40° до +45° | УХЛ1 | 0,086 | 60 | 189,98 | 230 436 | 327х186х88 | 389х186х88 | 2,4 | 1 | 0,009 | 2,6 | 470 | 100 | 185 | #NULL! | #NULL! | #NULL! | #NULL! | #NULL! | #NULL! | #NULL! | #NULL! | #NULL! | #NULL! | #NULL! | #NULL! | 4 | #NULL! | #NULL! | #NULL! | #NULL! | #NULL! | #NULL! | #NULL! | #NULL! | #NULL! | 95 | #NULL! | #NULL! | #NULL! | #NULL! | #NULL! | #NULL! | #NULL! | #NULL! | #NULL! | https://tl-led.ru/storage/products/files/19/УТ000016658/main_image_ATAMAN STREET 1 mod. Ракурс 1.png | #NULL! | #ПУСТО! | https://tl-led.ru/storage/products/files/19/УТ000016658/illuminator_dimensions_ATAMAN-STREET-1 gab.jpg | https://tl-led.ru/storage/products/files/19/УТ000016658/kss_SW.jpg | #NULL! | #NULL! | #NULL! | #NULL! | #NULL! | #NULL!
УТ000016659 | Уличный светильник ATAMAN Street 95-1 750 SW DIM | Серия | https://tl-led.ru/storage/3d-models/Ataman STREET 1.glb | ATAMAN-Street 95 | Уличное освещение | 92,8 | 15 643 | 14 767 | 159,127 | 180 | SW (Широкая боковая) | 5 000 | 72 | 3 | Osram DURIS S5 GW PSLT33.PM 5000К | 100 000 | 0,5 | Да | MEAN WELL | MEAN WELL XLG-100-L-AB | 100-305 VAC / 142-431 VDC | 100-305 VAC / 142-431 VDC | 100 | 47 Гц - 63 Гц | 67 | СтепеньЗащитыСветильника | Нет | Есть | Нет | #NULL! | #NULL! | 6KV/4KV | EN55015(CISPR15) ,GB/T17743, EN55015(CISPR15) ,GB/T17743, EN61000-3-2 , GB/T17625.1, EN61000-3-3 | UL8750(type”HL”), UL879, CSA C22.2 No. 250.13-12; ENEC EN61347-1, EN61347-2-13 independent, EN62384; GB19510.1,GB19510.14; EAC TP TC 004;J61347-1(H29), J61347-2-13(H29),KC61347-1,KC61347-2-13,IS15885(Part2/Sec13)(for XLG-100I type only); IP67 approved | Да | I/P-O/P:3.75 KVAC | I/P-O/P, I/P-FG, O/P-FG:100M Ohms / 500VDC / 25℃/ 70% RH | 1 | Да | 92,5% | ≥ 0,95 | 0,43 А | 50 А | #NULL! | Есть, восстанавливается автоматически | 117 | Литейные алюминиевые сплавы | 1-48/90-СВ-С5 (ATAMAN Street, LC, PLUS, SM SW) | Алюминий | Кронштейн консоль Ø52mm регулируемый 0° / 45° | 0,5-35 Гц, 5м/с2, 30 мин | IK10 | IK10 | от -40° до +45° | УХЛ1 | 0,086 | 60 | 189,98 | 230 436 | 327х186х88 | 389х186х88 | 2,4 | 1 | 0,009 | 2,6 | 470 | 100 | 185 | #NULL! | #NULL! | #NULL! | #NULL! | #NULL! | #NULL! | #NULL! | #NULL! | #NULL! | #NULL! | #NULL! | #NULL! | 4 | #NULL! | #NULL! | #NULL! | #NULL! | #NULL! | #NULL! | #NULL! | #NULL! | #NULL! | 95 | #NULL! | #NULL! | #NULL! | #NULL! | #NULL! | #NULL! | #NULL! | #NULL! | #NULL! | https://tl-led.ru/storage/products/files/19/УТ000016659/main_image_ATAMAN STREET 1 mod. Ракурс 1.png | #NULL! | #ПУСТО! | https://tl-led.ru/storage/products/files/19/УТ000016659/illuminator_dimensions_ATAMAN-STREET-1 gab.jpg | https://tl-led.ru/storage/products/files/19/УТ000016659/kss_SW.jpg | #NULL! | #NULL! | #NULL! | #NULL! | #NULL! | #NULL!
УТ000016533 | Уличный светильник ATAMAN Street 95-1 750 SW | Серия | https://tl-led.ru/storage/3d-models/Ataman STREET 1.glb | ATAMAN-Street 95 | Уличное освещение | 92,8 | 15 643 | 14 767 | 159,127 | 180 | SW (Широкая боковая) | 5 000 | 72 | 3 | Osram DURIS S5 GW PSLT33.PM 5000К | 100 000 | 0,5 | Нет | MEAN WELL | MEAN WELL XLG-100-L-A | 100-305 VAC / 142-431 VDC | 100-305 VAC / 142-431 VDC | 100 | 47 Гц - 63 Гц | 67 | СтепеньЗащитыСветильника | Нет | Есть | Нет | #NULL! | #NULL! | 6KV/4KV | EN55015(CISPR15) ,GB/T17743, EN55015(CISPR15) ,GB/T17743, EN61000-3-2 , GB/T17625.1, EN61000-3-3 | UL8750(type”HL”), UL879, CSA C22.2 No. 250.13-12; ENEC EN61347-1, EN61347-2-13 independent, EN62384; GB19510.1,GB19510.14; EAC TP TC 004;J61347-1(H29), J61347-2-13(H29),KC61347-1,KC61347-2-13,IS15885(Part2/Sec13)(for XLG-100I type only); IP67 approved | Да | I/P-O/P:3.75 KVAC | I/P-O/P, I/P-FG, O/P-FG:100M Ohms / 500VDC / 25℃/ 70% RH | 1 | Да | 92,5% | ≥ 0,95 | 0,43 А | 50A | #NULL! | Есть | 117 | Литейные алюминиевые сплавы | 1-48/90-СВ-С5 (ATAMAN Street, LC, PLUS, SM SW) | Алюминий | Кронштейн консоль Ø52mm регулируемый 0° / 45° | 0,5-35 Гц, 5м/с2, 30 мин | IK10 | IK10 | от -40° до +45° | УХЛ1 | 0,086 | 60 | 189,98 | 230 436 | 327х186х88 | 389х186х88 | 2,4 | 1 | 0,009 | 2,6 | 470 | 100 | 185 | #NULL! | #NULL! | #NULL! | #NULL! | #NULL! | #NULL! | #NULL! | #NULL! | #NULL! | #NULL! | #NULL! | #NULL! | 4 | #NULL! | #NULL! | #NULL! | #NULL! | #NULL! | #NULL! | #NULL! | #NULL! | #NULL! | 95 | #NULL! | #NULL! | #NULL! | #NULL! | #NULL! | #NULL! | #NULL! | #NULL! | #NULL! | https://tl-led.ru/storage/products/files/19/УТ000016533/main_image_ATAMAN STREET 1 mod. Ракурс 1.png | #NULL! | #ПУСТО! | https://tl-led.ru/storage/products/files/19/УТ000016533/illuminator_dimensions_ATAMAN-STREET-1 gab.jpg | https://tl-led.ru/storage/products/files/19/УТ000016533/kss_SW.jpg | #NULL! | #NULL! | #NULL! | #NULL! | #NULL! | #NULL!
УТ000016660 | Уличный светильник ATAMAN Street 140-2 740 D | Спецзаказ | https://tl-led.ru/storage/3d-models/ATAMAN_Street2_WithoutHat_v7.glb | ATAMAN-Street 140-2 | Уличное освещение | 137 | 25 385 | 22 139 | 161,599 | 320 | D (120°) косинусная | 4 000 | 72 | 4 | Osram DURIS S5 GW PSLT33.PM 4000К | 100 000 | 0,5 | Нет | MEAN WELL | MEAN WELL XLG-150-L-A | 100-305 VAC / 142-431 VDC | 100-305 VAC / 142-431 VDC | 150 | 47 Гц - 63 Гц | 67 | СтепеньЗащитыСветильника | Нет | Есть | Нет | #NULL! | #NULL! | 6KV/4KV | EN55015(CISPR15) ,GB/T17743, EN55015(CISPR15) ,GB/T17743, EN61000-3-2 , GB/T17625.1, EN61000-3-3 | UL8750(type”HL”), UL879, CSA C22.2 No. 250.13-12; ENEC EN61347-1, EN61347-2-13 independent, EN62384; GB19510.1,GB19510.14; EAC TP TC 004;J61347-1(H29), J61347-2-13(H29),KC61347-1,KC61347-2-13,IS15885(Part2/Sec13)(for XLG-100I type only); IP67 approved | Да | I/P-O/P:3.75 KVAC | I/P-O/P, I/P-FG, O/P-FG:100M Ohms / 500VDC / 25℃/ 70% RH | 1 | Да | 93% | ≥ 0,95 | 0,65 А | 50 А | <0,75 мА | Есть | 175 | Литейные алюминиевые сплавы | 2-0-Д-С5 (ATAMAN-STREET 2-3 - D120) | Алюминий | Кронштейн консоль Ø35mm - Ø60mm регулируемый +35° / -90° | 0,5-35 Гц, 5м/с2, 30 мин | IK10 | IK10 | от -40° до +45° | УХЛ1 | 0,084 | 60 | 280,466 | 606 613 | 510х320х95 | 591х320х136 | 5 | 1 | 0,038 | 5,5 | 610 | 155 | 405 | #NULL! | #NULL! | #NULL! | #NULL! | #NULL! | #NULL! | #NULL! | #NULL! | #NULL! | #NULL! | #NULL! | #NULL! | 4 | #NULL! | #NULL! | #NULL! | #NULL! | #NULL! | #NULL! | #NULL! | #NULL! | #NULL! | 140 | #NULL! | #NULL! | #NULL! | #NULL! | #NULL! | #NULL! | #NULL! | #NULL! | #NULL! | #ПУСТО! | #ПУСТО! | #ПУСТО! | #ПУСТО! | #ПУСТО! | #NULL! | #NULL! | #NULL! | #NULL! | #NULL! | #NULL!
УТ000016670 | Уличный светильник ATAMAN Street 140-2 740 D DIM | Спецзаказ | https://tl-led.ru/storage/3d-models/ATAMAN_Street2_WithoutHat_v7.glb | ATAMAN-Street 140-2 | Уличное освещение | 137 | 25 385 | 22 139 | 161,599 | 320 | D (120°) косинусная | 4 000 | 72 | 4 | Osram DURIS S5 GW PSLT33.PM 4000К | 100 000 | 0,5 | Да | MEAN WELL | MEAN WELL XLG-150-L-AB | 100-305 VAC / 142-431 VDC | 100-305 VAC / 142-431 VDC | 150 | 47 Гц - 63 Гц | 67 | СтепеньЗащитыСветильника | Нет | Есть | Нет | #NULL! | #NULL! | 6KV/4KV | EN55015(CISPR15) ,GB/T17743, EN55015(CISPR15) ,GB/T17743, EN61000-3-2 , GB/T17625.1, EN61000-3-3 | UL8750(type”HL”), UL879, CSA C22.2 No. 250.13-12; ENEC EN61347-1, EN61347-2-13 independent, EN62384; GB19510.1,GB19510.14; EAC TP TC 004;J61347-1(H29), J61347-2-13(H29),KC61347-1,KC61347-2-13,IS15885(Part2/Sec13)(for XLG-100I type only); IP67 approved | Да | I/P-O/P:3.75 KVAC | I/P-O/P, I/P-FG, O/P-FG:100M Ohms / 500VDC / 25℃/ 70% RH | 1 | Да | 93% | ≥ 0,95 | 0,65 А | 50 А | <0,75 мА | Есть | 175 | Литейные алюминиевые сплавы | 2-0-Д-С5 (ATAMAN-STREET 2-3 - D120) | Алюминий | Кронштейн консоль Ø35mm - Ø60mm регулируемый +35° / -90° | 0,5-35 Гц, 5м/с2, 30 мин | IK10 | IK10 | от -40° до +45° | УХЛ1 | 0,084 | 60 | 280,466 | 606 613 | 510х320х95 | 591х320х136 | 5 | 1 | 0,038 | 5,5 | 610 | 155 | 405 | #NULL! | #NULL! | #NULL! | #NULL! | #NULL! | #NULL! | #NULL! | #NULL! | #NULL! | #NULL! | #NULL! | #NULL! | 4 | #NULL! | #NULL! | #NULL! | #NULL! | #NULL! | #NULL! | #NULL! | #NULL! | #NULL! | 140 | #NULL! | #NULL! | #NULL! | #NULL! | #NULL! | #NULL! | #NULL! | #NULL! | #NULL! | #ПУСТО! | #ПУСТО! | #ПУСТО! | #ПУСТО! | #ПУСТО! | #NULL! | #NULL! | #NULL! | #NULL! | #NULL! | #NULL!
УТ000016671 | Уличный светильник ATAMAN Street 140-2 740 W | Архив | https://tl-led.ru/storage/3d-models/ATAMAN_Street2_WithoutHat_v7.glb | ATAMAN-Street 140-2 | Уличное освещение | 137,8 | 23 493 | 21 825 | 158,382 | 320 | W (145°х60°) широкая боковая | 4 000 | 72 | 4 | Osram DURIS S5 GW PSLT33.PM 4000К | 100 000 | 0,5 | Нет | MEAN WELL | MEAN WELL XLG-150-L-A | 100-305 VAC / 142-431 VDC | 100-305 VAC / 142-431 VDC | 150 | 47 Гц - 63 Гц | 67 | СтепеньЗащитыСветильника | Нет | Есть | Нет | #NULL! | #NULL! | 6KV/4KV | EN55015(CISPR15) ,GB/T17743, EN55015(CISPR15) ,GB/T17743, EN61000-3-2 , GB/T17625.1, EN61000-3-3 | UL8750(type”HL”), UL879, CSA C22.2 No. 250.13-12; ENEC EN61347-1, EN61347-2-13 independent, EN62384; GB19510.1,GB19510.14; EAC TP TC 004;J61347-1(H29), J61347-2-13(H29),KC61347-1,KC61347-2-13,IS15885(Part2/Sec13)(for XLG-100I type only); IP67 approved | Да | I/P-O/P:3.75 KVAC | I/P-O/P, I/P-FG, O/P-FG:100M Ohms / 500VDC / 25℃/ 70% RH | 1 | Да | 93% | ≥ 0,95 | 0,65 А | 50 А | <0,75 мА | Есть | 175 | Литейные алюминиевые сплавы | 2-70/80-В-С5 (ATAMAN Street-2/3 W) | Алюминий | Кронштейн консоль Ø35mm - Ø60mm регулируемый +35° / -90° | 0,5-35 Гц, 5м/с2, 30 мин | IK10 | IK10 | от -40° до +45° | УХЛ1 | 0,086 | 60 | 282,104 | 606 613 | 510х320х95 | 591х320х136 | 5 | 1 | 0,038 | 5,5 | 610 | 155 | 405 | #NULL! | #NULL! | #NULL! | #NULL! | #NULL! | #NULL! | #NULL! | #NULL! | #NULL! | #NULL! | #NULL! | #NULL! | 4 | #NULL! | #NULL! | #NULL! | #NULL! | #NULL! | #NULL! | #NULL! | #NULL! | #NULL! | 140 | #NULL! | #NULL! | #NULL! | #NULL! | #NULL! | #NULL! | #NULL! | #NULL! | #NULL! | #ПУСТО! | #ПУСТО! | #ПУСТО! | #ПУСТО! | #ПУСТО! | #NULL! | #NULL! | #NULL! | #NULL! | #NULL! | #NULL!
УТ000016672 | Уличный светильник ATAMAN Street 140-2 740 W DIM | Архив | https://tl-led.ru/storage/3d-models/ATAMAN_Street2_WithoutHat_v7.glb | ATAMAN-Street 140-2 | Уличное освещение | 137,8 | 23 493 | 21 825 | 158,382 | 320 | W (145°х60°) широкая боковая | 4 000 | 72 | 4 | Osram DURIS S5 GW PSLT33.PM 4000К | 100 000 | 0,5 | Да | MEAN WELL | MEAN WELL XLG-150-L-AB | 100-305 VAC / 142-431 VDC | 100-305 VAC / 142-431 VDC | 150 | 47 Гц - 63 Гц | 67 | СтепеньЗащитыСветильника | Нет | Есть | Нет | #NULL! | #NULL! | 6KV/4KV | EN55015(CISPR15) ,GB/T17743, EN55015(CISPR15) ,GB/T17743, EN61000-3-2 , GB/T17625.1, EN61000-3-3 | UL8750(type”HL”), UL879, CSA C22.2 No. 250.13-12; ENEC EN61347-1, EN61347-2-13 independent, EN62384; GB19510.1,GB19510.14; EAC TP TC 004;J61347-1(H29), J61347-2-13(H29),KC61347-1,KC61347-2-13,IS15885(Part2/Sec13)(for XLG-100I type only); IP67 approved | Да | I/P-O/P:3.75 KVAC | I/P-O/P, I/P-FG, O/P-FG:100M Ohms / 500VDC / 25℃/ 70% RH | 1 | Да | 93% | ≥ 0,95 | 0,65 А | 50 А | <0,75 мА | Есть | 175 | Литейные алюминиевые сплавы | 2-70/80-В-С5 (ATAMAN Street-2/3 W) | Алюминий | Кронштейн консоль Ø35mm - Ø60mm регулируемый +35° / -90° | 0,5-35 Гц, 5м/с2, 30 мин | IK10 | IK10 | от -40° до +45° | УХЛ1 | 0,086 | 60 | 282,104 | 606 613 | 510х320х95 | 591х320х136 | 5 | 1 | 0,038 | 5,5 | 610 | 155 | 405 | #NULL! | #NULL! | #NULL! | #NULL! | #NULL! | #NULL! | #NULL! | #NULL! | #NULL! | #NULL! | #NULL! | #NULL! | 4 | #NULL! | #NULL! | #NULL! | #NULL! | #NULL! | #NULL! | #NULL! | #NULL! | #NULL! | 140 | #NULL! | #NULL! | #NULL! | #NULL! | #NULL! | #NULL! | #NULL! | #NULL! | #NULL! | #ПУСТО! | #ПУСТО! | #ПУСТО! | #ПУСТО! | #ПУСТО! | #NULL! | #NULL! | #NULL! | #NULL! | #NULL! | #NULL!
УТ000016673 | Уличный светильник ATAMAN Street 140-2 740 SW | Серия | https://tl-led.ru/storage/3d-models/ATAMAN_Street2_WithoutHat_v7.glb | ATAMAN-Street 140-2 | Уличное освещение | 133,2 | 23 004 | 21 538 | 161,697 | 320 | SW (Широкая боковая) | 4 000 | 72 | 4 | Osram DURIS S5 GW PSLT33.PM 4000К | 100 000 | 0,5 | Нет | MEAN WELL | MEAN WELL XLG-150-L-A | 100-305 VAC / 142-431 VDC | 100-305 VAC / 142-431 VDC | 150 | 47 Гц - 63 Гц | 67 | СтепеньЗащитыСветильника | Нет | Есть | Нет | #NULL! | #NULL! | 6KV/4KV | EN55015(CISPR15) ,GB/T17743, EN55015(CISPR15) ,GB/T17743, EN61000-3-2 , GB/T17625.1, EN61000-3-3 | UL8750(type”HL”), UL879, CSA C22.2 No. 250.13-12; ENEC EN61347-1, EN61347-2-13 independent, EN62384; GB19510.1,GB19510.14; EAC TP TC 004;J61347-1(H29), J61347-2-13(H29),KC61347-1,KC61347-2-13,IS15885(Part2/Sec13)(for XLG-100I type only); IP67 approved | Да | I/P-O/P:3.75 KVAC | I/P-O/P, I/P-FG, O/P-FG:100M Ohms / 500VDC / 25℃/ 70% RH | 1 | Да | 93% | ≥ 0,95 | 0,65 А | 50 А | <0,75 мА | Есть | 175 | Литейные алюминиевые сплавы | 2-70/80-СВ-С5 (ATAMAN Street-2/3 SW) | Алюминий | Кронштейн консоль Ø35mm - Ø60mm регулируемый +35° / -90° | 0,5-35 Гц, 5м/с2, 30 мин | IK10 | IK10 | от -40° до +45° | УХЛ1 | 0,084 | 60 | 272,687 | 606 613 | 510х320х95 | 591х320х136 | 5 | 1 | 0,038 | 5,5 | 610 | 155 | 405 | #NULL! | #NULL! | #NULL! | #NULL! | #NULL! | #NULL! | #NULL! | #NULL! | #NULL! | #NULL! | #NULL! | #NULL! | 4 | #NULL! | #NULL! | #NULL! | #NULL! | #NULL! | #NULL! | #NULL! | #NULL! | #NULL! | 140 | #NULL! | #NULL! | #NULL! | #NULL! | #NULL! | #NULL! | #NULL! | #NULL! | #NULL! | https://tl-led.ru/storage/products/files/19/УТ000016673/main_image_ATAMAN STREET 2 mod. Ракурс 1.png | #NULL! | #ПУСТО! | https://tl-led.ru/storage/products/files/19/УТ000016673/illuminator_dimensions_ATAMAN A2 - 2.jpg | #NULL! | #NULL! | #NULL! | #NULL! | #NULL! | #NULL! | #NULL!
УТ000016674 | Уличный светильник ATAMAN Street 140-2 740 SW DIM | Серия | https://tl-led.ru/storage/3d-models/ATAMAN_Street2_WithoutHat_v7.glb | ATAMAN-Street 140-2 | Уличное освещение | 133,2 | 23 004 | 21 538 | 161,697 | 320 | SW (Широкая боковая) | 4 000 | 72 | 4 | Osram DURIS S5 GW PSLT33.PM 4000К | 100 000 | 0,5 | Да | MEAN WELL | MEAN WELL XLG-150-L-AB | 100-305 VAC / 142-431 VDC | 100-305 VAC / 142-431 VDC | 150 | 47 Гц - 63 Гц | 67 | СтепеньЗащитыСветильника | Нет | Есть | Нет | #NULL! | #NULL! | 6KV/4KV | EN55015(CISPR15) ,GB/T17743, EN55015(CISPR15) ,GB/T17743, EN61000-3-2 , GB/T17625.1, EN61000-3-3 | UL8750(type”HL”), UL879, CSA C22.2 No. 250.13-12; ENEC EN61347-1, EN61347-2-13 independent, EN62384; GB19510.1,GB19510.14; EAC TP TC 004;J61347-1(H29), J61347-2-13(H29),KC61347-1,KC61347-2-13,IS15885(Part2/Sec13)(for XLG-100I type only); IP67 approved | Да | I/P-O/P:3.75 KVAC | I/P-O/P, I/P-FG, O/P-FG:100M Ohms / 500VDC / 25℃/ 70% RH | 1 | Да | 93% | ≥ 0,95 | 0,65 А | 50 А | <0,75 мА | Есть | 175 | Литейные алюминиевые сплавы | 2-70/80-СВ-С5 (ATAMAN Street-2/3 SW) | Алюминий | Кронштейн консоль Ø35mm - Ø60mm регулируемый +35° / -90° | 0,5-35 Гц, 5м/с2, 30 мин | IK10 | IK10 | от -40° до +45° | УХЛ1 | 0,084 | 60 | 272,687 | 606 613 | 510х320х95 | 591х320х136 | 5 | 1 | 0,038 | 5,5 | 610 | 155 | 405 | #NULL! | #NULL! | #NULL! | #NULL! | #NULL! | #NULL! | #NULL! | #NULL! | #NULL! | #NULL! | #NULL! | #NULL! | 4 | #NULL! | #NULL! | #NULL! | #NULL! | #NULL! | #NULL! | #NULL! | #NULL! | #NULL! | 140 | #NULL! | #NULL! | #NULL! | #NULL! | #NULL! | #NULL! | #NULL! | #NULL! | #NULL! | https://tl-led.ru/storage/products/files/19/УТ000016674/main_image_ATAMAN STREET 2 mod. Ракурс 1.png | #NULL! | #ПУСТО! | https://tl-led.ru/storage/products/files/19/УТ000016674/illuminator_dimensions_ATAMAN A2 - 2.jpg | #NULL! | #NULL! | #NULL! | #NULL! | #NULL! | #NULL! | #NULL!
УТ000016661 | Уличный светильник ATAMAN Street 140-2 750 D | Спецзаказ | https://tl-led.ru/storage/3d-models/ATAMAN_Street2_WithoutHat_v7.glb | ATAMAN-Street 140-2 | Уличное освещение | 137 | 25 385 | 22 139 | 161,599 | 320 | D (120°) косинусная | 5 000 | 72 | 4 | Osram DURIS S5 GW PSLT33.PM 5000К | 100 000 | 0,5 | Нет | MEAN WELL | MEAN WELL XLG-150-L-A | 100-305 VAC / 142-431 VDC | 100-305 VAC / 142-431 VDC | 150 | 47 Гц - 63 Гц | 67 | СтепеньЗащитыСветильника | Нет | Есть | Нет | #NULL! | #NULL! | 6KV/4KV | EN55015(CISPR15) ,GB/T17743, EN55015(CISPR15) ,GB/T17743, EN61000-3-2 , GB/T17625.1, EN61000-3-3 | UL8750(type”HL”), UL879, CSA C22.2 No. 250.13-12; ENEC EN61347-1, EN61347-2-13 independent, EN62384; GB19510.1,GB19510.14; EAC TP TC 004;J61347-1(H29), J61347-2-13(H29),KC61347-1,KC61347-2-13,IS15885(Part2/Sec13)(for XLG-100I type only); IP67 approved | Да | I/P-O/P:3.75 KVAC | I/P-O/P, I/P-FG, O/P-FG:100M Ohms / 500VDC / 25℃/ 70% RH | 1 | Да | 93% | ≥ 0,95 | 0,65 А | 50 А | <0,75 мА | Есть | 117 | Литейные алюминиевые сплавы | 2-0-Д-С5 (ATAMAN-STREET 2-3 - D120) | Алюминий | Кронштейн консоль Ø35mm - Ø60mm регулируемый +35° / -90° | 0,5-35 Гц, 5м/с2, 30 мин | IK10 | IK10 | от -40° до +45° | УХЛ1 | 0,084 | 60 | 280,466 | 606 613 | 510х320х95 | 591х320х136 | 5 | 1 | 0,038 | 5,5 | 610 | 155 | 405 | #NULL! | #NULL! | #NULL! | #NULL! | #NULL! | #NULL! | #NULL! | #NULL! | #NULL! | #NULL! | #NULL! | #NULL! | 4 | #NULL! | #NULL! | #NULL! | #NULL! | #NULL! | #NULL! | #NULL! | #NULL! | #NULL! | 140 | #NULL! | #NULL! | #NULL! | #NULL! | #NULL! | #NULL! | #NULL! | #NULL! | #NULL! | #ПУСТО! | #ПУСТО! | #ПУСТО! | #ПУСТО! | #ПУСТО! | #NULL! | #NULL! | #NULL! | #NULL! | #NULL! | #NULL!
УТ000016675 | Уличный светильник ATAMAN Street 140-2 750 D DIM | Спецзаказ | https://tl-led.ru/storage/3d-models/ATAMAN_Street2_WithoutHat_v7.glb | ATAMAN-Street 140-2 | Уличное освещение | 137 | 25 385 | 22 139 | 161,599 | 320 | D (120°) косинусная | 5 000 | 72 | 4 | Osram DURIS S5 GW PSLT33.PM 5000К | 100 000 | 0,5 | Да | MEAN WELL | MEAN WELL XLG-150-L-AB | 100-305 VAC / 142-431 VDC | 100-305 VAC / 142-431 VDC | 150 | 47 Гц - 63 Гц | 67 | СтепеньЗащитыСветильника | Нет | Есть | Нет | #NULL! | #NULL! | 6KV/4KV | EN55015(CISPR15) ,GB/T17743, EN55015(CISPR15) ,GB/T17743, EN61000-3-2 , GB/T17625.1, EN61000-3-3 | UL8750(type”HL”), UL879, CSA C22.2 No. 250.13-12; ENEC EN61347-1, EN61347-2-13 independent, EN62384; GB19510.1,GB19510.14; EAC TP TC 004;J61347-1(H29), J61347-2-13(H29),KC61347-1,KC61347-2-13,IS15885(Part2/Sec13)(for XLG-100I type only); IP67 approved | Да | I/P-O/P:3.75 KVAC | I/P-O/P, I/P-FG, O/P-FG:100M Ohms / 500VDC / 25℃/ 70% RH | 1 | Да | 93% | ≥ 0,95 | 0,65 А | 50 А | <0,75 мА | Есть | 117 | Литейные алюминиевые сплавы | 2-0-Д-С5 (ATAMAN-STREET 2-3 - D120) | Алюминий | Кронштейн консоль Ø35mm - Ø60mm регулируемый +35° / -90° | 0,5-35 Гц, 5м/с2, 30 мин | IK10 | IK10 | от -40° до +45° | УХЛ1 | 0,084 | 60 | 280,466 | 606 613 | 510х320х95 | 591х320х136 | 5 | 1 | 0,038 | 5,5 | 610 | 155 | 405 | #NULL! | #NULL! | #NULL! | #NULL! | #NULL! | #NULL! | #NULL! | #NULL! | #NULL! | #NULL! | #NULL! | #NULL! | 4 | #NULL! | #NULL! | #NULL! | #NULL! | #NULL! | #NULL! | #NULL! | #NULL! | #NULL! | 140 | #NULL! | #NULL! | #NULL! | #NULL! | #NULL! | #NULL! | #NULL! | #NULL! | #NULL! | #ПУСТО! | #ПУСТО! | #ПУСТО! | #ПУСТО! | #ПУСТО! | #NULL! | #NULL! | #NULL! | #NULL! | #NULL! | #NULL!
УТ000016662 | Уличный светильник ATAMAN Street 140-2 750 W | Архив | https://tl-led.ru/storage/3d-models/ATAMAN_Street2_WithoutHat_v7.glb | ATAMAN-Street 140-2 | Уличное освещение | 137,8 | 23 493 | 21 825 | 158,382 | 320 | W (145°х60°) широкая боковая | 5 000 | 72 | 4 | Osram DURIS S5 GW PSLT33.PM 5000К | 100 000 | 0,5 | Нет | MEAN WELL | MEAN WELL XLG-150-L-A | 100-305 VAC / 142-431 VDC | 100-305 VAC / 142-431 VDC | 150 | 47 Гц - 63 Гц | 67 | СтепеньЗащитыСветильника | Нет | Есть | Нет | #NULL! | #NULL! | 6KV/4KV | EN55015(CISPR15) ,GB/T17743, EN55015(CISPR15) ,GB/T17743, EN61000-3-2 , GB/T17625.1, EN61000-3-3 | UL8750(type”HL”), UL879, CSA C22.2 No. 250.13-12; ENEC EN61347-1, EN61347-2-13 independent, EN62384; GB19510.1,GB19510.14; EAC TP TC 004;J61347-1(H29), J61347-2-13(H29),KC61347-1,KC61347-2-13,IS15885(Part2/Sec13)(for XLG-100I type only); IP67 approved | Да | I/P-O/P:3.75 KVAC | I/P-O/P, I/P-FG, O/P-FG:100M Ohms / 500VDC / 25℃/ 70% RH | 1 | Да | 93% | ≥ 0,95 | 0,65 А | 50 А | <0,75 мА | Есть | 117 | Литейные алюминиевые сплавы | 2-70/80-В-С5 (ATAMAN Street-2/3 W) | Алюминий | Кронштейн консоль Ø35mm - Ø60mm регулируемый +35° / -90° | 0,5-35 Гц, 5м/с2, 30 мин | IK10 | IK10 | от -40° до +45° | УХЛ1 | 0,086 | 60 | 282,104 | 606 613 | 510х320х95 | 591х320х136 | 5 | 1 | 0,038 | 5,5 | 610 | 155 | 405 | #NULL! | #NULL! | #NULL! | #NULL! | #NULL! | #NULL! | #NULL! | #NULL! | #NULL! | #NULL! | #NULL! | #NULL! | 4 | #NULL! | #NULL! | #NULL! | #NULL! | #NULL! | #NULL! | #NULL! | #NULL! | #NULL! | 140 | #NULL! | #NULL! | #NULL! | #NULL! | #NULL! | #NULL! | #NULL! | #NULL! | #NULL! | #ПУСТО! | #ПУСТО! | #ПУСТО! | #ПУСТО! | #ПУСТО! | #NULL! | #NULL! | #NULL! | #NULL! | #NULL! | #NULL!
УТ000016676 | Уличный светильник ATAMAN Street 140-2 750 W DIM | Архив | https://tl-led.ru/storage/3d-models/ATAMAN_Street2_WithoutHat_v7.glb | ATAMAN-Street 140-2 | Уличное освещение | 137,8 | 23 493 | 21 825 | 158,382 | 320 | W (145°х60°) широкая боковая | 5 000 | 72 | 4 | Osram DURIS S5 GW PSLT33.PM 5000К | 100 000 | 0,5 | Да | MEAN WELL | MEAN WELL XLG-150-L-AB | 100-305 VAC / 142-431 VDC | 100-305 VAC / 142-431 VDC | 150 | 47 Гц - 63 Гц | 67 | СтепеньЗащитыСветильника | Нет | Есть | Нет | #NULL! | #NULL! | 6KV/4KV | EN55015(CISPR15) ,GB/T17743, EN55015(CISPR15) ,GB/T17743, EN61000-3-2 , GB/T17625.1, EN61000-3-3 | UL8750(type”HL”), UL879, CSA C22.2 No. 250.13-12; ENEC EN61347-1, EN61347-2-13 independent, EN62384; GB19510.1,GB19510.14; EAC TP TC 004;J61347-1(H29), J61347-2-13(H29),KC61347-1,KC61347-2-13,IS15885(Part2/Sec13)(for XLG-100I type only); IP67 approved | Да | I/P-O/P:3.75 KVAC | I/P-O/P, I/P-FG, O/P-FG:100M Ohms / 500VDC / 25℃/ 70% RH | 1 | Да | 93% | ≥ 0,95 | 0,65 А | 50 А | <0,75 мА | Есть | 117 | Литейные алюминиевые сплавы | 2-70/80-В-С5 (ATAMAN Street-2/3 W) | Алюминий | Кронштейн консоль Ø35mm - Ø60mm регулируемый +35° / -90° | 0,5-35 Гц, 5м/с2, 30 мин | IK10 | IK10 | от -40° до +45° | УХЛ1 | 0,086 | 60 | 282,104 | 606 613 | 510х320х95 | 591х320х136 | 5 | 1 | 0,038 | 5,5 | 610 | 155 | 405 | #NULL! | #NULL! | #NULL! | #NULL! | #NULL! | #NULL! | #NULL! | #NULL! | #NULL! | #NULL! | #NULL! | #NULL! | 4 | #NULL! | #NULL! | #NULL! | #NULL! | #NULL! | #NULL! | #NULL! | #NULL! | #NULL! | 140 | #NULL! | #NULL! | #NULL! | #NULL! | #NULL! | #NULL! | #NULL! | #NULL! | #NULL! | #ПУСТО! | #ПУСТО! | #ПУСТО! | #ПУСТО! | #ПУСТО! | #NULL! | #NULL! | #NULL! | #NULL! | #NULL! | #NULL!
УТ000016663 | Уличный светильник ATAMAN Street 140-2 750 SW | Серия | https://tl-led.ru/storage/3d-models/ATAMAN_Street2_WithoutHat_v7.glb | ATAMAN-Street 140-2 | Уличное освещение | 133,2 | 23 004 | 21 538 | 161,697 | 320 | SW (Широкая боковая) | 5 000 | 72 | 4 | Osram DURIS S5 GW PSLT33.PM 5000К | 100 000 | 0,5 | Нет | MEAN WELL | MEAN WELL XLG-150-L-A | 100-305 VAC / 142-431 VDC | 100-305 VAC / 142-431 VDC | 150 | 47 Гц - 63 Гц | 67 | СтепеньЗащитыСветильника | Нет | Есть | Нет | #NULL! | #NULL! | 6KV/4KV | EN55015(CISPR15) ,GB/T17743, EN55015(CISPR15) ,GB/T17743, EN61000-3-2 , GB/T17625.1, EN61000-3-3 | UL8750(type”HL”), UL879, CSA C22.2 No. 250.13-12; ENEC EN61347-1, EN61347-2-13 independent, EN62384; GB19510.1,GB19510.14; EAC TP TC 004;J61347-1(H29), J61347-2-13(H29),KC61347-1,KC61347-2-13,IS15885(Part2/Sec13)(for XLG-100I type only); IP67 approved | Да | I/P-O/P:3.75 KVAC | I/P-O/P, I/P-FG, O/P-FG:100M Ohms / 500VDC / 25℃/ 70% RH | 1 | Да | 93% | ≥ 0,95 | 0,65 А | 50 А | <0,75 мА | Есть | 117 | Литейные алюминиевые сплавы | 2-70/80-СВ-С5 (ATAMAN Street-2/3 SW) | Алюминий | Кронштейн консоль Ø35mm - Ø60mm регулируемый +35° / -90° | 0,5-35 Гц, 5м/с2, 30 мин | IK10 | IK10 | от -40° до +45° | УХЛ1 | 0,084 | 60 | 272,687 | 606 613 | 510х320х95 | 583х320х118 | 5 | 1 | 0,038 | 5,5 | 610 | 155 | 405 | #NULL! | #NULL! | #NULL! | #NULL! | #NULL! | #NULL! | #NULL! | #NULL! | #NULL! | #NULL! | #NULL! | #NULL! | 4 | #NULL! | #NULL! | #NULL! | #NULL! | #NULL! | #NULL! | #NULL! | #NULL! | #NULL! | 140 | #NULL! | #NULL! | #NULL! | #NULL! | #NULL! | #NULL! | #NULL! | #NULL! | #NULL! | https://tl-led.ru/storage/products/files/19/УТ000016663/main_image_ATAMAN STREET 2 mod. Ракурс 1.png | #NULL! | #ПУСТО! | https://tl-led.ru/storage/products/files/19/УТ000016663/illuminator_dimensions_ATAMAN A2 - 2.jpg | #NULL! | #NULL! | #NULL! | #NULL! | #NULL! | #NULL! | #NULL!
УТ000016677 | Уличный светильник ATAMAN Street 140-2 750 SW DIM | Серия | https://tl-led.ru/storage/3d-models/ATAMAN_Street2_WithoutHat_v7.glb | ATAMAN-Street 140-2 | Уличное освещение | 133,2 | 23 004 | 21 538 | 161,697 | 320 | SW (Широкая боковая) | 5 000 | 72 | 4 | Osram DURIS S5 GW PSLT33.PM 5000К | 100 000 | 0,5 | Да | MEAN WELL | MEAN WELL XLG-150-L-AB | 100-305 VAC / 142-431 VDC | 100-305 VAC / 142-431 VDC | 150 | 47 Гц - 63 Гц | 67 | СтепеньЗащитыСветильника | Нет | Есть | Нет | #NULL! | #NULL! | 6KV/4KV | EN55015(CISPR15) ,GB/T17743, EN55015(CISPR15) ,GB/T17743, EN61000-3-2 , GB/T17625.1, EN61000-3-3 | UL8750(type”HL”), UL879, CSA C22.2 No. 250.13-12; ENEC EN61347-1, EN61347-2-13 independent, EN62384; GB19510.1,GB19510.14; EAC TP TC 004;J61347-1(H29), J61347-2-13(H29),KC61347-1,KC61347-2-13,IS15885(Part2/Sec13)(for XLG-100I type only); IP67 approved | Да | I/P-O/P:3.75 KVAC | I/P-O/P, I/P-FG, O/P-FG:100M Ohms / 500VDC / 25℃/ 70% RH | 1 | Да | 93% | ≥ 0,95 | 0,65 А | 50 А | <0,75 мА | Есть | 117 | Литейные алюминиевые сплавы | 2-70/80-СВ-С5 (ATAMAN Street-2/3 SW) | Алюминий | Кронштейн консоль Ø35mm - Ø60mm регулируемый +35° / -90° | 0,5-35 Гц, 5м/с2, 30 мин | IK10 | IK10 | от -40° до +45° | УХЛ1 | 0,084 | 60 | 272,687 | 606 613 | 510х320х95 | 591х320х136 | 5 | 1 | 0,038 | 5,5 | 610 | 155 | 405 | #NULL! | #NULL! | #NULL! | #NULL! | #NULL! | #NULL! | #NULL! | #NULL! | #NULL! | #NULL! | #NULL! | #NULL! | 4 | #NULL! | #NULL! | #NULL! | #NULL! | #NULL! | #NULL! | #NULL! | #NULL! | #NULL! | 140 | #NULL! | #NULL! | #NULL! | #NULL! | #NULL! | #NULL! | #NULL! | #NULL! | #NULL! | https://tl-led.ru/storage/products/files/19/УТ000016677/main_image_ATAMAN STREET 2 mod. Ракурс 1.png | #NULL! | #ПУСТО! | https://tl-led.ru/storage/products/files/19/УТ000016677/illuminator_dimensions_ATAMAN A2 - 2.jpg | #NULL! | #NULL! | #NULL! | #NULL! | #NULL! | #NULL! | #NULL!
УТ000015020 | Уличный светильник ATAMAN Street 120-2 740 SW | Серия | https://tl-led.ru/storage/3d-models/ATAMAN_Street2_WithoutHat_v7.glb | ATAMAN-Street 120-2 | Уличное освещение | 120,6 | 20 556 | 19 405 | 160,904 | 280 | SW (Широкая боковая) | 4 000 | 72 | 4 | Osram DURIS S5 GW PSLT33.PM 4000К | 100 000 | 0,5 | Нет | MEAN WELL | MEAN WELL XLG-150-L-A | 100-305 VAC / 142-431 VDC | 100-305 VAC / 142-431 VDC | 150 | 47 Гц - 63 Гц | 67 | СтепеньЗащитыСветильника | Нет | Есть | Нет | #NULL! | #NULL! | 6KV/4KV | EN55015(CISPR15) ,GB/T17743, EN55015(CISPR15) ,GB/T17743, EN61000-3-2 , GB/T17625.1, EN61000-3-3 | UL8750(type”HL”), UL879, CSA C22.2 No. 250.13-12; ENEC EN61347-1, EN61347-2-13 independent, EN62384; GB19510.1,GB19510.14; EAC TP TC 004;J61347-1(H29), J61347-2-13(H29),KC61347-1,KC61347-2-13,IS15885(Part2/Sec13)(for XLG-100I type only); IP67 approved | Да | I/P-O/P:3.75 KVAC | I/P-O/P, I/P-FG, O/P-FG:100M Ohms / 500VDC / 25℃/ 70% RH | 1 | Да | 93% | ≥ 0,95 | 0,65 А | 50 А | <0,75 мА | Есть | 175 | Литейные алюминиевые сплавы | 2-70/80-СВ-С5 (ATAMAN Street-2/3 SW) | Алюминий | Кронштейн консоль Ø35mm - Ø60mm регулируемый +35° / -90° | 0,5-35 Гц, 5м/с2, 30 мин | IK10 | IK10 | от -40° до +45° | УХЛ1 | 0,085 | 60 | 246,892 | 606 613 | 510х320х95 | 591х320х136 | 5 | 1 | 0,038 | 5,5 | 610 | 155 | 405 | #NULL! | #NULL! | #NULL! | #NULL! | #NULL! | #NULL! | #NULL! | #NULL! | #NULL! | #NULL! | #NULL! | #NULL! | 4 | #NULL! | #NULL! | #NULL! | #NULL! | #NULL! | #NULL! | #NULL! | #NULL! | #NULL! | 120 | #NULL! | #NULL! | #NULL! | #NULL! | #NULL! | #NULL! | #NULL! | #NULL! | #NULL! | https://tl-led.ru/storage/products/files/19/УТ000015020/main_image_ATAMAN STREET 2 mod. Ракурс 1.png | #NULL! | #ПУСТО! | https://tl-led.ru/storage/products/files/19/УТ000015020/illuminator_dimensions_ATAMAN A2 - 2.jpg | #NULL! | #NULL! | #NULL! | #NULL! | #NULL! | #NULL! | #NULL!
УТ000015021 | Уличный светильник ATAMAN Street 120-2 740 SW DIM | Серия | https://tl-led.ru/storage/3d-models/ATAMAN_Street2_WithoutHat_v7.glb | ATAMAN-Street 120-2 | Уличное освещение | 120,6 | 20 556 | 19 405 | 160,904 | 280 | SW (Широкая боковая) | 4 000 | 72 | 4 | Osram DURIS S5 GW PSLT33.PM 4000К | 100 000 | 0,5 | Да | MEAN WELL | MEAN WELL XLG-150-L-AB | 100-305 VAC / 142-431 VDC | 100-305 VAC / 142-431 VDC | 150 | 47 Гц - 63 Гц | 67 | СтепеньЗащитыСветильника | Нет | Есть | Нет | #NULL! | #NULL! | 6KV/4KV | EN55015(CISPR15) ,GB/T17743, EN55015(CISPR15) ,GB/T17743, EN61000-3-2 , GB/T17625.1, EN61000-3-3 | UL8750(type”HL”), UL879, CSA C22.2 No. 250.13-12; ENEC EN61347-1, EN61347-2-13 independent, EN62384; GB19510.1,GB19510.14; EAC TP TC 004;J61347-1(H29), J61347-2-13(H29),KC61347-1,KC61347-2-13,IS15885(Part2/Sec13)(for XLG-100I type only); IP67 approved | Да | I/P-O/P:3.75 KVAC | I/P-O/P, I/P-FG, O/P-FG:100M Ohms / 500VDC / 25℃/ 70% RH | 1 | Да | 93% | ≥ 0,95 | 0,65 А | 50 А | <0,75 мА | Есть | 175 | Литейные алюминиевые сплавы | 2-70/80-СВ-С5 (ATAMAN Street-2/3 SW) | Алюминий | Кронштейн консоль Ø35mm - Ø60mm регулируемый +35° / -90° | 0,5-35 Гц, 5м/с2, 30 мин | IK10 | IK10 | от -40° до +45° | УХЛ1 | 0,085 | 60 | 246,892 | 606 613 | 510х320х95 | 591х320х136 | 5 | 1 | 0,038 | 5,5 | 610 | 155 | 405 | #NULL! | #NULL! | #NULL! | #NULL! | #NULL! | #NULL! | #NULL! | #NULL! | #NULL! | #NULL! | #NULL! | #NULL! | 4 | #NULL! | #NULL! | #NULL! | #NULL! | #NULL! | #NULL! | #NULL! | #NULL! | #NULL! | 120 | #NULL! | #NULL! | #NULL! | #NULL! | #NULL! | #NULL! | #NULL! | #NULL! | #NULL! | https://tl-led.ru/storage/products/files/19/УТ000015021/main_image_ATAMAN STREET 2 mod. Ракурс 1.png | #NULL! | #ПУСТО! | https://tl-led.ru/storage/products/files/19/УТ000015021/illuminator_dimensions_ATAMAN A2 - 2.jpg | #NULL! | #NULL! | #NULL! | #NULL! | #NULL! | #NULL! | #NULL!
УТ000015022 | Уличный светильник ATAMAN Street 120-2 750 SW | Серия | https://tl-led.ru/storage/3d-models/ATAMAN_Street2_WithoutHat_v7.glb | ATAMAN-Street 120-2 | Уличное освещение | 120,6 | 20 556 | 19 405 | 160,904 | 280 | SW (Широкая боковая) | 5 000 | 72 | 4 | Osram DURIS S5 GW PSLT33.PM 5000К | 100 000 | 0,5 | Нет | MEAN WELL | MEAN WELL XLG-150-L-A | 100-305 VAC / 142-431 VDC | 100-305 VAC / 142-431 VDC | 150 | 47 Гц - 63 Гц | 67 | СтепеньЗащитыСветильника | Нет | Есть | Нет | #NULL! | #NULL! | 6KV/4KV | EN55015(CISPR15) ,GB/T17743, EN55015(CISPR15) ,GB/T17743, EN61000-3-2 , GB/T17625.1, EN61000-3-3 | UL8750(type”HL”), UL879, CSA C22.2 No. 250.13-12; ENEC EN61347-1, EN61347-2-13 independent, EN62384; GB19510.1,GB19510.14; EAC TP TC 004;J61347-1(H29), J61347-2-13(H29),KC61347-1,KC61347-2-13,IS15885(Part2/Sec13)(for XLG-100I type only); IP67 approved | Да | I/P-O/P:3.75 KVAC | I/P-O/P, I/P-FG, O/P-FG:100M Ohms / 500VDC / 25℃/ 70% RH | 1 | Да | 93% | ≥ 0,95 | 0,65 А | 50 А | <0,75 мА | Есть | 117 | Литейные алюминиевые сплавы | 2-70/80-СВ-С5 (ATAMAN Street-2/3 SW) | Алюминий | Кронштейн консоль Ø35mm - Ø60mm регулируемый +35° / -90° | 0,5-35 Гц, 5м/с2, 30 мин | IK10 | IK10 | от -40° до +45° | УХЛ1 | 0,085 | 60 | 246,892 | 606 613 | 510х320х95 | 591х320х136 | 5 | 1 | 0,038 | 5,5 | 610 | 155 | 405 | #NULL! | #NULL! | #NULL! | #NULL! | #NULL! | #NULL! | #NULL! | #NULL! | #NULL! | #NULL! | #NULL! | #NULL! | 4 | #NULL! | #NULL! | #NULL! | #NULL! | #NULL! | #NULL! | #NULL! | #NULL! | #NULL! | 120 | #NULL! | #NULL! | #NULL! | #NULL! | #NULL! | #NULL! | #NULL! | #NULL! | #NULL! | https://tl-led.ru/storage/products/files/19/УТ000015022/main_image_ATAMAN STREET 2 mod. Ракурс 1.png | #NULL! | #ПУСТО! | https://tl-led.ru/storage/products/files/19/УТ000015022/illuminator_dimensions_ATAMAN A2 - 2.jpg | #NULL! | #NULL! | #NULL! | #NULL! | #NULL! | #NULL! | #NULL!
УТ000015023 | Уличный светильник ATAMAN Street 120-2 750 SW DIM | Серия | https://tl-led.ru/storage/3d-models/ATAMAN_Street2_WithoutHat_v7.glb | ATAMAN-Street 120-2 | Уличное освещение | 120,6 | 20 556 | 19 405 | 160,904 | 280 | SW (Широкая боковая) | 5 000 | 72 | 4 | Osram DURIS S5 GW PSLT33.PM 5000К | 100 000 | 0,5 | Да | MEAN WELL | MEAN WELL XLG-150-L-AB | 100-305 VAC / 142-431 VDC | 100-305 VAC / 142-431 VDC | 150 | 47 Гц - 63 Гц | 67 | СтепеньЗащитыСветильника | Нет | Есть | Нет | #NULL! | #NULL! | 6KV/4KV | EN55015(CISPR15) ,GB/T17743, EN55015(CISPR15) ,GB/T17743, EN61000-3-2 , GB/T17625.1, EN61000-3-3 | UL8750(type”HL”), UL879, CSA C22.2 No. 250.13-12; ENEC EN61347-1, EN61347-2-13 independent, EN62384; GB19510.1,GB19510.14; EAC TP TC 004;J61347-1(H29), J61347-2-13(H29),KC61347-1,KC61347-2-13,IS15885(Part2/Sec13)(for XLG-100I type only); IP67 approved | Да | I/P-O/P:3.75 KVAC | I/P-O/P, I/P-FG, O/P-FG:100M Ohms / 500VDC / 25℃/ 70% RH | 1 | Да | 93% | ≥ 0,95 | 0,65 А | 50 А | <0,75 мА | Есть | 117 | Литейные алюминиевые сплавы | 2-70/80-СВ-С5 (ATAMAN Street-2/3 SW) | Алюминий | Кронштейн консоль Ø35mm - Ø60mm регулируемый +35° / -90° | 0,5-35 Гц, 5м/с2, 30 мин | IK10 | IK10 | от -40° до +45° | УХЛ1 | 0,085 | 60 | 246,892 | 606 613 | 510х320х95 | 591х320х136 | 5 | 1 | 0,038 | 5,5 | 610 | 155 | 405 | #NULL! | #NULL! | #NULL! | #NULL! | #NULL! | #NULL! | #NULL! | #NULL! | #NULL! | #NULL! | #NULL! | #NULL! | 4 | #NULL! | #NULL! | #NULL! | #NULL! | #NULL! | #NULL! | #NULL! | #NULL! | #NULL! | 120 | #NULL! | #NULL! | #NULL! | #NULL! | #NULL! | #NULL! | #NULL! | #NULL! | #NULL! | https://tl-led.ru/storage/products/files/19/УТ000015023/main_image_ATAMAN STREET 2 mod. Ракурс 1.png | #NULL! | #ПУСТО! | https://tl-led.ru/storage/products/files/19/УТ000015023/illuminator_dimensions_ATAMAN A2 - 2.jpg | #NULL! | #NULL! | #NULL! | #NULL! | #NULL! | #NULL! | #NULL!
УТ000014057 | Уличный светильник ATAMAN Street 90-2 740 D | Спецзаказ | #NULL! | ATAMAN-Street 90-2 | Уличное освещение | 85,6 | 17 443 | 13 833 | 161,6 | 200 | D (120°) косинусная | 4 000 | 72 | 3 | Osram DURIS S5 GW PSLT33.PM 4000К | 100 000 | 0,5 | Нет | MEAN WELL | MEAN WELL XLG-100-L-A | 100-305 VAC / 142-431 VDC | 100-305 VAC / 142-431 VDC | 100 | 47 Гц - 63 Гц | 67 | СтепеньЗащитыСветильника | Нет | Есть | Нет | #NULL! | #NULL! | 6KV/4KV | EN55015(CISPR15) ,GB/T17743, EN55015(CISPR15) ,GB/T17743, EN61000-3-2 , GB/T17625.1, EN61000-3-3 | UL8750(type”HL”), UL879, CSA C22.2 No. 250.13-12; ENEC EN61347-1, EN61347-2-13 independent, EN62384; GB19510.1,GB19510.14; EAC TP TC 004;J61347-1(H29), J61347-2-13(H29),KC61347-1,KC61347-2-13,IS15885(Part2/Sec13)(for XLG-100I type only); IP67 approved | Да | I/P-O/P:3.75 KVAC | I/P-O/P, I/P-FG, O/P-FG:100M Ohms / 500VDC / 25℃/ 70% RH | 1 | Да | 92,5% | ≥ 0,95 | 0,43 А | 50A | #NULL! | Есть | 175 | Литейные алюминиевые сплавы | 2-0-Д-С5 (ATAMAN-STREET 2-3 - D120) | Алюминий | Кронштейн консоль Ø35mm - Ø60mm регулируемый +35° / -90° | 0,5-35 Гц, 5м/с2, 30 мин | IK10 | IK10 | от -40° до +45° | УХЛ1 | 0,084 | 60 | 175,24 | 606 613 | 510х320х95 | 591х320х136 | 5 | 1 | 0,038 | 5,5 | 610 | 155 | 405 | #NULL! | #NULL! | #NULL! | #NULL! | #NULL! | #NULL! | #NULL! | #NULL! | #NULL! | #NULL! | #NULL! | #NULL! | 4 | #NULL! | #NULL! | #NULL! | #NULL! | #NULL! | #NULL! | #NULL! | #NULL! | #NULL! | 90 | #NULL! | #NULL! | #NULL! | #NULL! | #NULL! | #NULL! | #NULL! | #NULL! | #NULL! | #ПУСТО! | #ПУСТО! | #ПУСТО! | #ПУСТО! | #ПУСТО! | #NULL! | #NULL! | #NULL! | #NULL! | #NULL! | #NULL!
УТ000014058 | Уличный светильник ATAMAN Street 90-2 740 D DIM | Спецзаказ | #NULL! | ATAMAN-Street 90-2 | Уличное освещение | 85,6 | 14 946 | 13 833 | 161,6 | 200 | D (120°) косинусная | 4 000 | 72 | 3 | Osram DURIS S5 GW PSLT33.PM 4000К | 100 000 | 0,5 | Да | MEAN WELL | MEAN WELL XLG-100-L-AB | 100-305 VAC / 142-431 VDC | 100-305 VAC / 142-431 VDC | 100 | 47 Гц - 63 Гц | 67 | СтепеньЗащитыСветильника | Нет | Есть | Нет | #NULL! | #NULL! | 6KV/4KV | EN55015(CISPR15) ,GB/T17743, EN55015(CISPR15) ,GB/T17743, EN61000-3-2 , GB/T17625.1, EN61000-3-3 | UL8750(type”HL”), UL879, CSA C22.2 No. 250.13-12; ENEC EN61347-1, EN61347-2-13 independent, EN62384; GB19510.1,GB19510.14; EAC TP TC 004;J61347-1(H29), J61347-2-13(H29),KC61347-1,KC61347-2-13,IS15885(Part2/Sec13)(for XLG-100I type only); IP67 approved | Да | I/P-O/P:3.75 KVAC | I/P-O/P, I/P-FG, O/P-FG:100M Ohms / 500VDC / 25℃/ 70% RH | 1 | Да | 92,5% | ≥ 0,95 | 0,43 А | 50 А | #NULL! | Есть, восстанавливается автоматически | 175 | Литейные алюминиевые сплавы | 2-0-Д-С5 (ATAMAN-STREET 2-3 - D120) | Алюминий | Кронштейн консоль Ø35mm - Ø60mm регулируемый +35° / -90° | 0,5-35 Гц, 5м/с2, 30 мин | IK10 | IK10 | от -40° до +45° | УХЛ1 | 0,084 | 60 | 175,24 | 606 613 | 510х320х95 | 591х320х136 | 5 | 1 | 0,038 | 5,5 | 610 | 155 | 405 | #NULL! | #NULL! | #NULL! | #NULL! | #NULL! | #NULL! | #NULL! | #NULL! | #NULL! | #NULL! | #NULL! | #NULL! | 4 | #NULL! | #NULL! | #NULL! | #NULL! | #NULL! | #NULL! | #NULL! | #NULL! | #NULL! | 90 | #NULL! | #NULL! | #NULL! | #NULL! | #NULL! | #NULL! | #NULL! | #NULL! | #NULL! | #ПУСТО! | #ПУСТО! | #ПУСТО! | #ПУСТО! | #ПУСТО! | #NULL! | #NULL! | #NULL! | #NULL! | #NULL! | #NULL!
УТ000014059 | Уличный светильник ATAMAN Street 90-2 740 W | Спецзаказ | #NULL! | ATAMAN-Street 90-2 | Уличное освещение | 85,6 | 14 946 | 14 116 | 164,907 | 200 | W (145°х60°) широкая боковая | 4 000 | 72 | 3 | Osram DURIS S5 GW PSLT33.PM 4000К | 100 000 | 0,5 | Нет | MEAN WELL | MEAN WELL XLG-100-L-A | 100-305 VAC / 142-431 VDC | 100-305 VAC / 142-431 VDC | 100 | 47 Гц - 63 Гц | 67 | СтепеньЗащитыСветильника | Нет | Есть | Нет | #NULL! | #NULL! | 6KV/4KV | EN55015(CISPR15) ,GB/T17743, EN55015(CISPR15) ,GB/T17743, EN61000-3-2 , GB/T17625.1, EN61000-3-3 | UL8750(type”HL”), UL879, CSA C22.2 No. 250.13-12; ENEC EN61347-1, EN61347-2-13 independent, EN62384; GB19510.1,GB19510.14; EAC TP TC 004;J61347-1(H29), J61347-2-13(H29),KC61347-1,KC61347-2-13,IS15885(Part2/Sec13)(for XLG-100I type only); IP67 approved | Да | I/P-O/P:3.75 KVAC | I/P-O/P, I/P-FG, O/P-FG:100M Ohms / 500VDC / 25℃/ 70% RH | 1 | Да | 92,5% | ≥ 0,95 | 0,43 А | 50A | #NULL! | Есть | 175 | Литейные алюминиевые сплавы | 2-70/80-В-С5 (ATAMAN Street-2/3 W) | Алюминий | Кронштейн консоль Ø35mm - Ø60mm регулируемый +35° / -90° | 0,5-35 Гц, 5м/с2, 30 мин | IK10 | IK10 | от -40° до +45° | УХЛ1 | 0,083 | 60 | 175,24 | 606 613 | 510х320х95 | 591х320х136 | 5 | 1 | 0,038 | 5,5 | 610 | 155 | 405 | #NULL! | #NULL! | #NULL! | #NULL! | #NULL! | #NULL! | #NULL! | #NULL! | #NULL! | #NULL! | #NULL! | #NULL! | 4 | #NULL! | #NULL! | #NULL! | #NULL! | #NULL! | #NULL! | #NULL! | #NULL! | #NULL! | 90 | #NULL! | #NULL! | #NULL! | #NULL! | #NULL! | #NULL! | #NULL! | #NULL! | #NULL! | #ПУСТО! | #ПУСТО! | #ПУСТО! | #ПУСТО! | #ПУСТО! | #NULL! | #NULL! | #NULL! | #NULL! | #NULL! | #NULL!
УТ000014060 | Уличный светильник ATAMAN Street 90-2 740 W DIM | Спецзаказ | #NULL! | ATAMAN-Street 90-2 | Уличное освещение | 85,6 | 14 946 | 14 116 | 164,907 | 200 | W (145°х60°) широкая боковая | 4 000 | 72 | 3 | Osram DURIS S5 GW PSLT33.PM 4000К | 100 000 | 0,5 | Да | MEAN WELL | MEAN WELL XLG-100-L-AB | 100-305 VAC / 142-431 VDC | 100-305 VAC / 142-431 VDC | 100 | 47 Гц - 63 Гц | 67 | СтепеньЗащитыСветильника | Нет | Есть | Нет | #NULL! | #NULL! | 6KV/4KV | EN55015(CISPR15) ,GB/T17743, EN55015(CISPR15) ,GB/T17743, EN61000-3-2 , GB/T17625.1, EN61000-3-3 | UL8750(type”HL”), UL879, CSA C22.2 No. 250.13-12; ENEC EN61347-1, EN61347-2-13 independent, EN62384; GB19510.1,GB19510.14; EAC TP TC 004;J61347-1(H29), J61347-2-13(H29),KC61347-1,KC61347-2-13,IS15885(Part2/Sec13)(for XLG-100I type only); IP67 approved | Да | I/P-O/P:3.75 KVAC | I/P-O/P, I/P-FG, O/P-FG:100M Ohms / 500VDC / 25℃/ 70% RH | 1 | Да | 92,5% | ≥ 0,95 | 0,43 А | 50 А | #NULL! | Есть, восстанавливается автоматически | 175 | Литейные алюминиевые сплавы | 2-70/80-В-С5 (ATAMAN Street-2/3 W) | Алюминий | Кронштейн консоль Ø35mm - Ø60mm регулируемый +35° / -90° | 0,5-35 Гц, 5м/с2, 30 мин | IK10 | IK10 | от -40° до +45° | УХЛ1 | 0,083 | 60 | 175,24 | 606 613 | 510х320х95 | 591х320х136 | 5 | 1 | 0,038 | 5,5 | 610 | 155 | 405 | #NULL! | #NULL! | #NULL! | #NULL! | #NULL! | #NULL! | #NULL! | #NULL! | #NULL! | #NULL! | #NULL! | #NULL! | 4 | #NULL! | #NULL! | #NULL! | #NULL! | #NULL! | #NULL! | #NULL! | #NULL! | #NULL! | 90 | #NULL! | #NULL! | #NULL! | #NULL! | #NULL! | #NULL! | #NULL! | #NULL! | #NULL! | #ПУСТО! | #ПУСТО! | #ПУСТО! | #ПУСТО! | #ПУСТО! | #NULL! | #NULL! | #NULL! | #NULL! | #NULL! | #NULL!
УТ000015012 | Уличный светильник ATAMAN Street 90-2 740 SW | Спецзаказ | #NULL! | ATAMAN-Street 90-2 | Уличное освещение | 85,6 | 14 946 | 13 525 | 158,002 | 200 | SW (Широкая боковая) | 4 000 | 72 | 3 | Osram DURIS S5 GW PSLT33.PM 4000К | 100 000 | 0,5 | Нет | MEAN WELL | MEAN WELL XLG-100-L-A | 100-305 VAC / 142-431 VDC | 100-305 VAC / 142-431 VDC | 100 | 47 Гц - 63 Гц | 67 | СтепеньЗащитыСветильника | Нет | Есть | Нет | #NULL! | #NULL! | 6KV/4KV | EN55015(CISPR15) ,GB/T17743, EN55015(CISPR15) ,GB/T17743, EN61000-3-2 , GB/T17625.1, EN61000-3-3 | UL8750(type”HL”), UL879, CSA C22.2 No. 250.13-12; ENEC EN61347-1, EN61347-2-13 independent, EN62384; GB19510.1,GB19510.14; EAC TP TC 004;J61347-1(H29), J61347-2-13(H29),KC61347-1,KC61347-2-13,IS15885(Part2/Sec13)(for XLG-100I type only); IP67 approved | Да | I/P-O/P:3.75 KVAC | I/P-O/P, I/P-FG, O/P-FG:100M Ohms / 500VDC / 25℃/ 70% RH | 1 | Да | 92,5% | ≥ 0,95 | 0,43 А | 50A | #NULL! | Есть | 175 | Литейные алюминиевые сплавы | 2-70/80-СВ-С5 (ATAMAN Street-2/3 SW) | Алюминий | Кронштейн консоль Ø35mm - Ø60mm регулируемый +35° / -90° | 0,5-35 Гц, 5м/с2, 30 мин | IK10 | IK10 | от -40° до +45° | УХЛ1 | 0,086 | 60 | 175,24 | 606 613 | 510х320х95 | 591х320х136 | 5 | 1 | 0,038 | 5,5 | 610 | 155 | 405 | #NULL! | #NULL! | #NULL! | #NULL! | #NULL! | #NULL! | #NULL! | #NULL! | #NULL! | #NULL! | #NULL! | #NULL! | 4 | #NULL! | #NULL! | #NULL! | #NULL! | #NULL! | #NULL! | #NULL! | #NULL! | #NULL! | 90 | #NULL! | #NULL! | #NULL! | #NULL! | #NULL! | #NULL! | #NULL! | #NULL! | #NULL! | #ПУСТО! | #ПУСТО! | #ПУСТО! | #ПУСТО! | #ПУСТО! | #NULL! | #NULL! | #NULL! | #NULL! | #NULL! | #NULL!
УТ000015013 | Уличный светильник ATAMAN Street 90-2 740 SW DIM | Спецзаказ | #NULL! | ATAMAN-Street 90-2 | Уличное освещение | 85,6 | 14 946 | 13 525 | 158,002 | 200 | SW (Широкая боковая) | 4 000 | 72 | 3 | Osram DURIS S5 GW PSLT33.PM 4000К | 100 000 | 0,5 | Да | MEAN WELL | MEAN WELL XLG-100-L-AB | 100-305 VAC / 142-431 VDC | 100-305 VAC / 142-431 VDC | 100 | 47 Гц - 63 Гц | 67 | СтепеньЗащитыСветильника | Нет | Есть | Нет | #NULL! | #NULL! | 6KV/4KV | EN55015(CISPR15) ,GB/T17743, EN55015(CISPR15) ,GB/T17743, EN61000-3-2 , GB/T17625.1, EN61000-3-3 | UL8750(type”HL”), UL879, CSA C22.2 No. 250.13-12; ENEC EN61347-1, EN61347-2-13 independent, EN62384; GB19510.1,GB19510.14; EAC TP TC 004;J61347-1(H29), J61347-2-13(H29),KC61347-1,KC61347-2-13,IS15885(Part2/Sec13)(for XLG-100I type only); IP67 approved | Да | I/P-O/P:3.75 KVAC | I/P-O/P, I/P-FG, O/P-FG:100M Ohms / 500VDC / 25℃/ 70% RH | 1 | Да | 92,5% | ≥ 0,95 | 0,43 А | 50 А | #NULL! | Есть, восстанавливается автоматически | 175 | Литейные алюминиевые сплавы | 2-70/80-СВ-С5 (ATAMAN Street-2/3 SW) | Алюминий | Кронштейн консоль Ø35mm - Ø60mm регулируемый +35° / -90° | 0,5-35 Гц, 5м/с2, 30 мин | IK10 | IK10 | от -40° до +45° | УХЛ1 | 0,086 | 60 | 175,24 | 606 613 | 510х320х95 | 591х320х136 | 5 | 1 | 0,038 | 5,5 | 610 | 155 | 405 | #NULL! | #NULL! | #NULL! | #NULL! | #NULL! | #NULL! | #NULL! | #NULL! | #NULL! | #NULL! | #NULL! | #NULL! | 4 | #NULL! | #NULL! | #NULL! | #NULL! | #NULL! | #NULL! | #NULL! | #NULL! | #NULL! | 90 | #NULL! | #NULL! | #NULL! | #NULL! | #NULL! | #NULL! | #NULL! | #NULL! | #NULL! | #ПУСТО! | #ПУСТО! | #ПУСТО! | #ПУСТО! | #ПУСТО! | #NULL! | #NULL! | #NULL! | #NULL! | #NULL! | #NULL!
УТ000014061 | Уличный светильник ATAMAN Street 90-2 750 D | Спецзаказ | #NULL! | ATAMAN-Street 90-2 | Уличное освещение | 85,6 | 14 946 | 13 833 | 161,6 | 200 | D (120°) косинусная | 5 000 | 72 | 3 | Osram DURIS S5 GW PSLT33.PM 5000К | 100 000 | 0,5 | Нет | MEAN WELL | MEAN WELL XLG-100-L-A | 100-305 VAC / 142-431 VDC | 100-305 VAC / 142-431 VDC | 100 | 47 Гц - 63 Гц | 67 | СтепеньЗащитыСветильника | Нет | Есть | Нет | #NULL! | #NULL! | 6KV/4KV | EN55015(CISPR15) ,GB/T17743, EN55015(CISPR15) ,GB/T17743, EN61000-3-2 , GB/T17625.1, EN61000-3-3 | UL8750(type”HL”), UL879, CSA C22.2 No. 250.13-12; ENEC EN61347-1, EN61347-2-13 independent, EN62384; GB19510.1,GB19510.14; EAC TP TC 004;J61347-1(H29), J61347-2-13(H29),KC61347-1,KC61347-2-13,IS15885(Part2/Sec13)(for XLG-100I type only); IP67 approved | Да | I/P-O/P:3.75 KVAC | I/P-O/P, I/P-FG, O/P-FG:100M Ohms / 500VDC / 25℃/ 70% RH | 1 | Да | 92,5% | ≥ 0,95 | 0,43 А | 50A | #NULL! | Есть | 117 | Литейные алюминиевые сплавы | 2-0-Д-С5 (ATAMAN-STREET 2-3 - D120) | Алюминий | Кронштейн консоль Ø35mm - Ø60mm регулируемый +35° / -90° | 0,5-35 Гц, 5м/с2, 30 мин | IK10 | IK10 | от -40° до +45° | УХЛ1 | 0,084 | 60 | 175,24 | 606 613 | 510х320х95 | 591х320х136 | 5 | 1 | 0,038 | 5,5 | 610 | 155 | 405 | #NULL! | #NULL! | #NULL! | #NULL! | #NULL! | #NULL! | #NULL! | #NULL! | #NULL! | #NULL! | #NULL! | #NULL! | 4 | #NULL! | #NULL! | #NULL! | #NULL! | #NULL! | #NULL! | #NULL! | #NULL! | #NULL! | 90 | #NULL! | #NULL! | #NULL! | #NULL! | #NULL! | #NULL! | #NULL! | #NULL! | #NULL! | #ПУСТО! | #ПУСТО! | #ПУСТО! | #ПУСТО! | #ПУСТО! | #NULL! | #NULL! | #NULL! | #NULL! | #NULL! | #NULL!
УТ000014062 | Уличный светильник ATAMAN Street 90-2 750 D DIM | Спецзаказ | #NULL! | ATAMAN-Street 90-2 | Уличное освещение | 85,6 | 14 946 | 13 833 | 161,6 | 200 | D (120°) косинусная | 5 000 | 72 | 3 | Osram DURIS S5 GW PSLT33.PM 5000К | 100 000 | 0,5 | Да | MEAN WELL | MEAN WELL XLG-100-L-AB | 100-305 VAC / 142-431 VDC | 100-305 VAC / 142-431 VDC | 100 | 47 Гц - 63 Гц | 67 | СтепеньЗащитыСветильника | Нет | Есть | Нет | #NULL! | #NULL! | 6KV/4KV | EN55015(CISPR15) ,GB/T17743, EN55015(CISPR15) ,GB/T17743, EN61000-3-2 , GB/T17625.1, EN61000-3-3 | UL8750(type”HL”), UL879, CSA C22.2 No. 250.13-12; ENEC EN61347-1, EN61347-2-13 independent, EN62384; GB19510.1,GB19510.14; EAC TP TC 004;J61347-1(H29), J61347-2-13(H29),KC61347-1,KC61347-2-13,IS15885(Part2/Sec13)(for XLG-100I type only); IP67 approved | Да | I/P-O/P:3.75 KVAC | I/P-O/P, I/P-FG, O/P-FG:100M Ohms / 500VDC / 25℃/ 70% RH | 1 | Да | 92,5% | ≥ 0,95 | 0,43 А | 50 А | #NULL! | Есть, восстанавливается автоматически | 117 | Литейные алюминиевые сплавы | 2-0-Д-С5 (ATAMAN-STREET 2-3 - D120) | Алюминий | Кронштейн консоль Ø35mm - Ø60mm регулируемый +35° / -90° | 0,5-35 Гц, 5м/с2, 30 мин | IK10 | IK10 | от -40° до +45° | УХЛ1 | 0,084 | 60 | 175,24 | 606 613 | 510х320х95 | 591х320х136 | 5 | 1 | 0,038 | 5,5 | 610 | 155 | 405 | #NULL! | #NULL! | #NULL! | #NULL! | #NULL! | #NULL! | #NULL! | #NULL! | #NULL! | #NULL! | #NULL! | #NULL! | 4 | #NULL! | #NULL! | #NULL! | #NULL! | #NULL! | #NULL! | #NULL! | #NULL! | #NULL! | 90 | #NULL! | #NULL! | #NULL! | #NULL! | #NULL! | #NULL! | #NULL! | #NULL! | #NULL! | #ПУСТО! | #ПУСТО! | #ПУСТО! | #ПУСТО! | #ПУСТО! | #NULL! | #NULL! | #NULL! | #NULL! | #NULL! | #NULL!
УТ000014063 | Уличный светильник ATAMAN Street 90-2 750 W | Спецзаказ | #NULL! | ATAMAN-Street 90-2 | Уличное освещение | 85,6 | 14 946 | 14 116 | 164,907 | 200 | W (145°х60°) широкая боковая | 5 000 | 72 | 3 | Osram DURIS S5 GW PSLT33.PM 5000К | 100 000 | 0,5 | Нет | MEAN WELL | MEAN WELL XLG-100-L-A | 100-305 VAC / 142-431 VDC | 100-305 VAC / 142-431 VDC | 100 | 47 Гц - 63 Гц | 67 | СтепеньЗащитыСветильника | Нет | Есть | Нет | #NULL! | #NULL! | 6KV/4KV | EN55015(CISPR15) ,GB/T17743, EN55015(CISPR15) ,GB/T17743, EN61000-3-2 , GB/T17625.1, EN61000-3-3 | UL8750(type”HL”), UL879, CSA C22.2 No. 250.13-12; ENEC EN61347-1, EN61347-2-13 independent, EN62384; GB19510.1,GB19510.14; EAC TP TC 004;J61347-1(H29), J61347-2-13(H29),KC61347-1,KC61347-2-13,IS15885(Part2/Sec13)(for XLG-100I type only); IP67 approved | Да | I/P-O/P:3.75 KVAC | I/P-O/P, I/P-FG, O/P-FG:100M Ohms / 500VDC / 25℃/ 70% RH | 1 | Да | 92,5% | ≥ 0,95 | 0,43 А | 50A | #NULL! | Есть | 117 | Литейные алюминиевые сплавы | 2-70/80-В-С5 (ATAMAN Street-2/3 W) | Алюминий | Кронштейн консоль Ø35mm - Ø60mm регулируемый +35° / -90° | 0,5-35 Гц, 5м/с2, 30 мин | IK10 | IK10 | от -40° до +45° | УХЛ1 | 0,083 | 60 | 175,24 | 606 613 | 510х320х95 | 591х320х136 | 5 | 1 | 0,038 | 5,5 | 610 | 155 | 405 | #NULL! | #NULL! | #NULL! | #NULL! | #NULL! | #NULL! | #NULL! | #NULL! | #NULL! | #NULL! | #NULL! | #NULL! | 4 | #NULL! | #NULL! | #NULL! | #NULL! | #NULL! | #NULL! | #NULL! | #NULL! | #NULL! | 90 | #NULL! | #NULL! | #NULL! | #NULL! | #NULL! | #NULL! | #NULL! | #NULL! | #NULL! | #ПУСТО! | #ПУСТО! | #ПУСТО! | #ПУСТО! | #ПУСТО! | #NULL! | #NULL! | #NULL! | #NULL! | #NULL! | #NULL!
УТ000014064 | Уличный светильник ATAMAN Street 90-2 750 W DIM | Спецзаказ | #NULL! | ATAMAN-Street 90-2 | Уличное освещение | 85,6 | 14 946 | 14 116 | 164,907 | 200 | W (145°х60°) широкая боковая | 5 000 | 72 | 3 | Osram DURIS S5 GW PSLT33.PM 5000К | 100 000 | 0,5 | Да | MEAN WELL | MEAN WELL XLG-100-L-AB | 100-305 VAC / 142-431 VDC | 100-305 VAC / 142-431 VDC | 100 | 47 Гц - 63 Гц | 67 | СтепеньЗащитыСветильника | Нет | Есть | Нет | #NULL! | #NULL! | 6KV/4KV | EN55015(CISPR15) ,GB/T17743, EN55015(CISPR15) ,GB/T17743, EN61000-3-2 , GB/T17625.1, EN61000-3-3 | UL8750(type”HL”), UL879, CSA C22.2 No. 250.13-12; ENEC EN61347-1, EN61347-2-13 independent, EN62384; GB19510.1,GB19510.14; EAC TP TC 004;J61347-1(H29), J61347-2-13(H29),KC61347-1,KC61347-2-13,IS15885(Part2/Sec13)(for XLG-100I type only); IP67 approved | Да | I/P-O/P:3.75 KVAC | I/P-O/P, I/P-FG, O/P-FG:100M Ohms / 500VDC / 25℃/ 70% RH | 1 | Да | 92,5% | ≥ 0,95 | 0,43 А | 50 А | #NULL! | Есть, восстанавливается автоматически | 117 | Литейные алюминиевые сплавы | 2-70/80-В-С5 (ATAMAN Street-2/3 W) | Алюминий | Кронштейн консоль Ø35mm - Ø60mm регулируемый +35° / -90° | 0,5-35 Гц, 5м/с2, 30 мин | IK10 | IK10 | от -40° до +45° | УХЛ1 | 0,083 | 60 | 175,24 | 606 613 | 510х320х95 | 591х320х136 | 5 | 1 | 0,038 | 5,5 | 610 | 155 | 405 | #NULL! | #NULL! | #NULL! | #NULL! | #NULL! | #NULL! | #NULL! | #NULL! | #NULL! | #NULL! | #NULL! | #NULL! | 4 | #NULL! | #NULL! | #NULL! | #NULL! | #NULL! | #NULL! | #NULL! | #NULL! | #NULL! | 90 | #NULL! | #NULL! | #NULL! | #NULL! | #NULL! | #NULL! | #NULL! | #NULL! | #NULL! | #ПУСТО! | #ПУСТО! | #ПУСТО! | #ПУСТО! | #ПУСТО! | #NULL! | #NULL! | #NULL! | #NULL! | #NULL! | #NULL!
УТ000015014 | Уличный светильник ATAMAN Street 90-2 750 SW | Спецзаказ | #NULL! | ATAMAN-Street 90-2 | Уличное освещение | 85,6 | 14 946 | 13 525 | 158,002 | 200 | SW (Широкая боковая) | 5 000 | 72 | 3 | Osram DURIS S5 GW PSLT33.PM 5000К | 100 000 | 0,5 | Нет | MEAN WELL | MEAN WELL XLG-100-L-A | 100-305 VAC / 142-431 VDC | 100-305 VAC / 142-431 VDC | 100 | 47 Гц - 63 Гц | 67 | СтепеньЗащитыСветильника | Нет | Есть | Нет | #NULL! | #NULL! | 6KV/4KV | EN55015(CISPR15) ,GB/T17743, EN55015(CISPR15) ,GB/T17743, EN61000-3-2 , GB/T17625.1, EN61000-3-3 | UL8750(type”HL”), UL879, CSA C22.2 No. 250.13-12; ENEC EN61347-1, EN61347-2-13 independent, EN62384; GB19510.1,GB19510.14; EAC TP TC 004;J61347-1(H29), J61347-2-13(H29),KC61347-1,KC61347-2-13,IS15885(Part2/Sec13)(for XLG-100I type only); IP67 approved | Да | I/P-O/P:3.75 KVAC | I/P-O/P, I/P-FG, O/P-FG:100M Ohms / 500VDC / 25℃/ 70% RH | 1 | Да | 92,5% | ≥ 0,95 | 0,43 А | 50A | #NULL! | Есть | 117 | Литейные алюминиевые сплавы | 2-70/80-СВ-С5 (ATAMAN Street-2/3 SW) | Алюминий | Кронштейн консоль Ø35mm - Ø60mm регулируемый +35° / -90° | 0,5-35 Гц, 5м/с2, 30 мин | IK10 | IK10 | от -40° до +45° | УХЛ1 | 0,086 | 60 | 175,24 | 606 613 | 510х320х95 | 591х320х136 | 5 | 1 | 0,038 | 5,5 | 610 | 155 | 405 | #NULL! | #NULL! | #NULL! | #NULL! | #NULL! | #NULL! | #NULL! | #NULL! | #NULL! | #NULL! | #NULL! | #NULL! | 4 | #NULL! | #NULL! | #NULL! | #NULL! | #NULL! | #NULL! | #NULL! | #NULL! | #NULL! | 90 | #NULL! | #NULL! | #NULL! | #NULL! | #NULL! | #NULL! | #NULL! | #NULL! | #NULL! | #ПУСТО! | #ПУСТО! | #ПУСТО! | #ПУСТО! | #ПУСТО! | #NULL! | #NULL! | #NULL! | #NULL! | #NULL! | #NULL!
УТ000015015 | Уличный светильник ATAMAN Street 90-2 750 SW DIM | Спецзаказ | #NULL! | ATAMAN-Street 90-2 | Уличное освещение | 85,6 | 14 946 | 13 525 | 158,002 | 200 | SW (Широкая боковая) | 5 000 | 72 | 3 | Osram DURIS S5 GW PSLT33.PM 5000К | 100 000 | 0,5 | Да | MEAN WELL | MEAN WELL XLG-100-L-AB | 100-305 VAC / 142-431 VDC | 100-305 VAC / 142-431 VDC | 100 | 47 Гц - 63 Гц | 67 | СтепеньЗащитыСветильника | Нет | Есть | Нет | #NULL! | #NULL! | 6KV/4KV | EN55015(CISPR15) ,GB/T17743, EN55015(CISPR15) ,GB/T17743, EN61000-3-2 , GB/T17625.1, EN61000-3-3 | UL8750(type”HL”), UL879, CSA C22.2 No. 250.13-12; ENEC EN61347-1, EN61347-2-13 independent, EN62384; GB19510.1,GB19510.14; EAC TP TC 004;J61347-1(H29), J61347-2-13(H29),KC61347-1,KC61347-2-13,IS15885(Part2/Sec13)(for XLG-100I type only); IP67 approved | Да | I/P-O/P:3.75 KVAC | I/P-O/P, I/P-FG, O/P-FG:100M Ohms / 500VDC / 25℃/ 70% RH | 1 | Да | 92,5% | ≥ 0,95 | 0,43 А | 50 А | #NULL! | Есть, восстанавливается автоматически | 117 | Литейные алюминиевые сплавы | 2-70/80-СВ-С5 (ATAMAN Street-2/3 SW) | Алюминий | Кронштейн консоль Ø35mm - Ø60mm регулируемый +35° / -90° | 0,5-35 Гц, 5м/с2, 30 мин | IK10 | IK10 | от -40° до +45° | УХЛ1 | 0,086 | 60 | 175,24 | 606 613 | 510х320х95 | 591х320х136 | 5 | 1 | 0,038 | 5,5 | 610 | 155 | 405 | #NULL! | #NULL! | #NULL! | #NULL! | #NULL! | #NULL! | #NULL! | #NULL! | #NULL! | #NULL! | #NULL! | #NULL! | 4 | #NULL! | #NULL! | #NULL! | #NULL! | #NULL! | #NULL! | #NULL! | #NULL! | #NULL! | 90 | #NULL! | #NULL! | #NULL! | #NULL! | #NULL! | #NULL! | #NULL! | #NULL! | #NULL! | #ПУСТО! | #ПУСТО! | #ПУСТО! | #ПУСТО! | #ПУСТО! | #NULL! | #NULL! | #NULL! | #NULL! | #NULL! | #NULL!
УТ000015024 | Уличный светильник ATAMAN Street 140-3 740 SW | Спецзаказ | #NULL! | ATAMAN-Street 140-3 | Уличное освещение | 138,9 | 24 248 | 21 943 | 157,977 | 320 | SW (Широкая боковая) | 4 000 | 72 | 4 | Osram DURIS S5 GW PSLT33.PM 4000К | 100 000 | 0,5 | Нет | MEAN WELL | MEAN WELL XLG-150-L-A | 100-305 VAC / 142-431 VDC | 100-305 VAC / 142-431 VDC | 150 | 47 Гц - 63 Гц | 67 | СтепеньЗащитыСветильника | Нет | Есть | Нет | #NULL! | #NULL! | 6KV/4KV | EN55015(CISPR15) ,GB/T17743, EN55015(CISPR15) ,GB/T17743, EN61000-3-2 , GB/T17625.1, EN61000-3-3 | UL8750(type”HL”), UL879, CSA C22.2 No. 250.13-12; ENEC EN61347-1, EN61347-2-13 independent, EN62384; GB19510.1,GB19510.14; EAC TP TC 004;J61347-1(H29), J61347-2-13(H29),KC61347-1,KC61347-2-13,IS15885(Part2/Sec13)(for XLG-100I type only); IP67 approved | Да | I/P-O/P:3.75 KVAC | I/P-O/P, I/P-FG, O/P-FG:100M Ohms / 500VDC / 25℃/ 70% RH | 1 | Да | 93% | ≥ 0,95 | 0,65 А | 50 А | <0,75 мА | Есть | 175 | Литейные алюминиевые сплавы | 2-70/80-СВ-С5 (ATAMAN Street-2/3 SW) | Алюминий | Кронштейн консоль Ø35mm - Ø60mm регулируемый +35° / -90° | 0,5-35 Гц, 5м/с2, 30 мин | IK10 | IK10 | от -40° до +45° | УХЛ1 | 0,086 | 60 | 284,356 | 744 775 | 605х320х95 | 686х320х136 | 6,2 | 1 | 0,045 | 6,5 | 710 | 180 | 350 | #NULL! | #NULL! | #NULL! | #NULL! | #NULL! | #NULL! | #NULL! | #NULL! | #NULL! | #NULL! | #NULL! | #NULL! | 4 | #NULL! | #NULL! | #NULL! | #NULL! | #NULL! | #NULL! | #NULL! | #NULL! | #NULL! | 140 | #NULL! | #NULL! | #NULL! | #NULL! | #NULL! | #NULL! | #NULL! | #NULL! | #NULL! | #ПУСТО! | #ПУСТО! | #ПУСТО! | #ПУСТО! | #ПУСТО! | #NULL! | #NULL! | #NULL! | #NULL! | #NULL! | #NULL!
УТ000015025 | Уличный светильник ATAMAN Street 140-3 740 SW DIM | Спецзаказ | #NULL! | ATAMAN-Street 140-3 | Уличное освещение | 138,9 | 24 248 | 21 943 | 157,977 | 320 | SW (Широкая боковая) | 4 000 | 72 | 4 | Osram DURIS S5 GW PSLT33.PM 4000К | 100 000 | 0,5 | Да | MEAN WELL | MEAN WELL XLG-150-L-AB | 100-305 VAC / 142-431 VDC | 100-305 VAC / 142-431 VDC | 150 | 47 Гц - 63 Гц | 67 | СтепеньЗащитыСветильника | Нет | Есть | Нет | #NULL! | #NULL! | 6KV/4KV | EN55015(CISPR15) ,GB/T17743, EN55015(CISPR15) ,GB/T17743, EN61000-3-2 , GB/T17625.1, EN61000-3-3 | UL8750(type”HL”), UL879, CSA C22.2 No. 250.13-12; ENEC EN61347-1, EN61347-2-13 independent, EN62384; GB19510.1,GB19510.14; EAC TP TC 004;J61347-1(H29), J61347-2-13(H29),KC61347-1,KC61347-2-13,IS15885(Part2/Sec13)(for XLG-100I type only); IP67 approved | Да | I/P-O/P:3.75 KVAC | I/P-O/P, I/P-FG, O/P-FG:100M Ohms / 500VDC / 25℃/ 70% RH | 1 | Да | 93% | ≥ 0,95 | 0,65 А | 50 А | <0,75 мА | Есть | 175 | Литейные алюминиевые сплавы | 2-70/80-СВ-С5 (ATAMAN Street-2/3 SW) | Алюминий | Кронштейн консоль Ø35mm - Ø60mm регулируемый +35° / -90° | 0,5-35 Гц, 5м/с2, 30 мин | IK10 | IK10 | от -40° до +45° | УХЛ1 | 0,086 | 60 | 284,356 | 744 775 | 605х320х95 | 686х320х136 | 6,2 | 1 | 0,045 | 6,5 | 710 | 180 | 350 | #NULL! | #NULL! | #NULL! | #NULL! | #NULL! | #NULL! | #NULL! | #NULL! | #NULL! | #NULL! | #NULL! | #NULL! | 4 | #NULL! | #NULL! | #NULL! | #NULL! | #NULL! | #NULL! | #NULL! | #NULL! | #NULL! | 140 | #NULL! | #NULL! | #NULL! | #NULL! | #NULL! | #NULL! | #NULL! | #NULL! | #NULL! | #ПУСТО! | #ПУСТО! | #ПУСТО! | #ПУСТО! | #ПУСТО! | #NULL! | #NULL! | #NULL! | #NULL! | #NULL! | #NULL!
УТ000015026 | Уличный светильник ATAMAN Street 140-3 750 SW | Спецзаказ | #NULL! | ATAMAN-Street 140-3 | Уличное освещение | 138,9 | 24 248 | 21 943 | 157,977 | 320 | SW (Широкая боковая) | 5 000 | 72 | 4 | Osram DURIS S5 GW PSLT33.PM 5000К | 100 000 | 0,5 | Нет | MEAN WELL | MEAN WELL XLG-150-L-A | 100-305 VAC / 142-431 VDC | 100-305 VAC / 142-431 VDC | 150 | 47 Гц - 63 Гц | 67 | СтепеньЗащитыСветильника | Нет | Есть | Нет | #NULL! | #NULL! | 6KV/4KV | EN55015(CISPR15) ,GB/T17743, EN55015(CISPR15) ,GB/T17743, EN61000-3-2 , GB/T17625.1, EN61000-3-3 | UL8750(type”HL”), UL879, CSA C22.2 No. 250.13-12; ENEC EN61347-1, EN61347-2-13 independent, EN62384; GB19510.1,GB19510.14; EAC TP TC 004;J61347-1(H29), J61347-2-13(H29),KC61347-1,KC61347-2-13,IS15885(Part2/Sec13)(for XLG-100I type only); IP67 approved | Да | I/P-O/P:3.75 KVAC | I/P-O/P, I/P-FG, O/P-FG:100M Ohms / 500VDC / 25℃/ 70% RH | 1 | Да | 93% | ≥ 0,95 | 0,65 А | 50 А | <0,75 мА | Есть | 117 | Литейные алюминиевые сплавы | 2-70/80-СВ-С5 (ATAMAN Street-2/3 SW) | Алюминий | Кронштейн консоль Ø35mm - Ø60mm регулируемый +35° / -90° | 0,5-35 Гц, 5м/с2, 30 мин | IK10 | IK10 | от -40° до +45° | УХЛ1 | 0,086 | 60 | 284,356 | 744 775 | 605х320х95 | 686х320х136 | 6,2 | 1 | 0,045 | 6,5 | 710 | 180 | 350 | #NULL! | #NULL! | #NULL! | #NULL! | #NULL! | #NULL! | #NULL! | #NULL! | #NULL! | #NULL! | #NULL! | #NULL! | 4 | #NULL! | #NULL! | #NULL! | #NULL! | #NULL! | #NULL! | #NULL! | #NULL! | #NULL! | 140 | #NULL! | #NULL! | #NULL! | #NULL! | #NULL! | #NULL! | #NULL! | #NULL! | #NULL! | #ПУСТО! | #ПУСТО! | #ПУСТО! | #ПУСТО! | #ПУСТО! | #NULL! | #NULL! | #NULL! | #NULL! | #NULL! | #NULL!
УТ000015027 | Уличный светильник ATAMAN Street 140-3 750 SW DIM | Спецзаказ | #NULL! | ATAMAN-Street 140-3 | Уличное освещение | 138,9 | 24 248 | 21 943 | 157,977 | 320 | SW (Широкая боковая) | 5 000 | 72 | 4 | Osram DURIS S5 GW PSLT33.PM 5000К | 100 000 | 0,5 | Да | MEAN WELL | MEAN WELL XLG-150-L-AB | 100-305 VAC / 142-431 VDC | 100-305 VAC / 142-431 VDC | 150 | 47 Гц - 63 Гц | 67 | СтепеньЗащитыСветильника | Нет | Есть | Нет | #NULL! | #NULL! | 6KV/4KV | EN55015(CISPR15) ,GB/T17743, EN55015(CISPR15) ,GB/T17743, EN61000-3-2 , GB/T17625.1, EN61000-3-3 | UL8750(type”HL”), UL879, CSA C22.2 No. 250.13-12; ENEC EN61347-1, EN61347-2-13 independent, EN62384; GB19510.1,GB19510.14; EAC TP TC 004;J61347-1(H29), J61347-2-13(H29),KC61347-1,KC61347-2-13,IS15885(Part2/Sec13)(for XLG-100I type only); IP67 approved | Да | I/P-O/P:3.75 KVAC | I/P-O/P, I/P-FG, O/P-FG:100M Ohms / 500VDC / 25℃/ 70% RH | 1 | Да | 93% | ≥ 0,95 | 0,65 А | 50 А | <0,75 мА | Есть | 117 | Литейные алюминиевые сплавы | 2-70/80-СВ-С5 (ATAMAN Street-2/3 SW) | Алюминий | Кронштейн консоль Ø35mm - Ø60mm регулируемый +35° / -90° | 0,5-35 Гц, 5м/с2, 30 мин | IK10 | IK10 | от -40° до +45° | УХЛ1 | 0,086 | 60 | 284,356 | 744 775 | 605х320х95 | 686х320х136 | 6,2 | 1 | 0,045 | 6,5 | 710 | 180 | 350 | #NULL! | #NULL! | #NULL! | #NULL! | #NULL! | #NULL! | #NULL! | #NULL! | #NULL! | #NULL! | #NULL! | #NULL! | 4 | #NULL! | #NULL! | #NULL! | #NULL! | #NULL! | #NULL! | #NULL! | #NULL! | #NULL! | 140 | #NULL! | #NULL! | #NULL! | #NULL! | #NULL! | #NULL! | #NULL! | #NULL! | #NULL! | #ПУСТО! | #ПУСТО! | #ПУСТО! | #ПУСТО! | #ПУСТО! | #NULL! | #NULL! | #NULL! | #NULL! | #NULL! | #NULL!
УТ000015028 | Уличный светильник ATAMAN Street 150-3 740 SW | Спецзаказ | #NULL! | ATAMAN-Street 150-3 | Уличное освещение | 147,6 | 27 342 | 23 314 | 157,954 | 340 | SW (Широкая боковая) | 4 000 | 72 | 4 | Osram DURIS S5 GW PSLT33.PM 4000К | 100 000 | 0,5 | Нет | MEAN WELL | MEAN WELL XLG-150-L-A | 100-305 VAC / 142-431 VDC | 100-305 VAC / 142-431 VDC | 150 | 47 Гц - 63 Гц | 67 | СтепеньЗащитыСветильника | Нет | Есть | Нет | #NULL! | #NULL! | 6KV/4KV | EN55015(CISPR15) ,GB/T17743, EN55015(CISPR15) ,GB/T17743, EN61000-3-2 , GB/T17625.1, EN61000-3-3 | UL8750(type”HL”), UL879, CSA C22.2 No. 250.13-12; ENEC EN61347-1, EN61347-2-13 independent, EN62384; GB19510.1,GB19510.14; EAC TP TC 004;J61347-1(H29), J61347-2-13(H29),KC61347-1,KC61347-2-13,IS15885(Part2/Sec13)(for XLG-100I type only); IP67 approved | Да | I/P-O/P:3.75 KVAC | I/P-O/P, I/P-FG, O/P-FG:100M Ohms / 500VDC / 25℃/ 70% RH | 1 | Да | 93% | ≥ 0,95 | 0,65 А | 50 А | <0,75 мА | Есть | 175 | Литейные алюминиевые сплавы | 2-70/80-СВ-С5 (ATAMAN Street-2/3 SW) | Алюминий | Кронштейн консоль Ø35mm - Ø60mm регулируемый +35° / -90° | 0,5-35 Гц, 5м/с2, 30 мин | IK10 | IK10 | от -40° до +45° | УХЛ1 | 0,086 | 60 | 302,167 | 744 775 | 605х320х95 | 686х320х136 | 6,2 | 1 | 0,045 | 6,5 | 710 | 180 | 350 | #NULL! | #NULL! | #NULL! | #NULL! | #NULL! | #NULL! | #NULL! | #NULL! | #NULL! | #NULL! | #NULL! | #NULL! | 4 | #NULL! | #NULL! | #NULL! | #NULL! | #NULL! | #NULL! | #NULL! | #NULL! | #NULL! | 150 | #NULL! | #NULL! | #NULL! | #NULL! | #NULL! | #NULL! | #NULL! | #NULL! | #NULL! | #ПУСТО! | #ПУСТО! | #ПУСТО! | #ПУСТО! | #ПУСТО! | #NULL! | #NULL! | #NULL! | #NULL! | #NULL! | #NULL!
УТ000015029 | Уличный светильник ATAMAN Street 150-3 740 SW DIM | Спецзаказ | #NULL! | ATAMAN-Street 150-3 | Уличное освещение | 147,6 | 27 342 | 23 314 | 157,954 | 340 | SW (Широкая боковая) | 4 000 | 72 | 4 | Osram DURIS S5 GW PSLT33.PM 4000К | 100 000 | 0,5 | Да | MEAN WELL | MEAN WELL XLG-150-L-AB | 100-305 VAC / 142-431 VDC | 100-305 VAC / 142-431 VDC | 150 | 47 Гц - 63 Гц | 67 | СтепеньЗащитыСветильника | Нет | Есть | Нет | #NULL! | #NULL! | 6KV/4KV | EN55015(CISPR15) ,GB/T17743, EN55015(CISPR15) ,GB/T17743, EN61000-3-2 , GB/T17625.1, EN61000-3-3 | UL8750(type”HL”), UL879, CSA C22.2 No. 250.13-12; ENEC EN61347-1, EN61347-2-13 independent, EN62384; GB19510.1,GB19510.14; EAC TP TC 004;J61347-1(H29), J61347-2-13(H29),KC61347-1,KC61347-2-13,IS15885(Part2/Sec13)(for XLG-100I type only); IP67 approved | Да | I/P-O/P:3.75 KVAC | I/P-O/P, I/P-FG, O/P-FG:100M Ohms / 500VDC / 25℃/ 70% RH | 1 | Да | 93% | ≥ 0,95 | 0,65 А | 50 А | <0,75 мА | Есть | 175 | Литейные алюминиевые сплавы | 2-70/80-СВ-С5 (ATAMAN Street-2/3 SW) | Алюминий | Кронштейн консоль Ø35mm - Ø60mm регулируемый +35° / -90° | 0,5-35 Гц, 5м/с2, 30 мин | IK10 | IK10 | от -40° до +45° | УХЛ1 | 0,086 | 60 | 302,167 | 744 775 | 605х320х95 | 686х320х136 | 6,2 | 1 | 0,045 | 6,5 | 710 | 180 | 350 | #NULL! | #NULL! | #NULL! | #NULL! | #NULL! | #NULL! | #NULL! | #NULL! | #NULL! | #NULL! | #NULL! | #NULL! | 4 | #NULL! | #NULL! | #NULL! | #NULL! | #NULL! | #NULL! | #NULL! | #NULL! | #NULL! | 150 | #NULL! | #NULL! | #NULL! | #NULL! | #NULL! | #NULL! | #NULL! | #NULL! | #NULL! | #ПУСТО! | #ПУСТО! | #ПУСТО! | #ПУСТО! | #ПУСТО! | #NULL! | #NULL! | #NULL! | #NULL! | #NULL! | #NULL!
УТ000015031 | Уличный светильник ATAMAN Street 150-3 750 SW DIM | Спецзаказ | #NULL! | ATAMAN-Street 150-3 | Уличное освещение | 147,6 | 27 342 | 23 314 | 157,954 | 340 | SW (Широкая боковая) | 5 000 | 72 | 4 | Osram DURIS S5 GW PSLT33.PM 5000К | 100 000 | 0,5 | Да | MEAN WELL | MEAN WELL XLG-150-L-AB | 100-305 VAC / 142-431 VDC | 100-305 VAC / 142-431 VDC | 150 | 47 Гц - 63 Гц | 67 | СтепеньЗащитыСветильника | Нет | Есть | Нет | #NULL! | #NULL! | 6KV/4KV | EN55015(CISPR15) ,GB/T17743, EN55015(CISPR15) ,GB/T17743, EN61000-3-2 , GB/T17625.1, EN61000-3-3 | UL8750(type”HL”), UL879, CSA C22.2 No. 250.13-12; ENEC EN61347-1, EN61347-2-13 independent, EN62384; GB19510.1,GB19510.14; EAC TP TC 004;J61347-1(H29), J61347-2-13(H29),KC61347-1,KC61347-2-13,IS15885(Part2/Sec13)(for XLG-100I type only); IP67 approved | Да | I/P-O/P:3.75 KVAC | I/P-O/P, I/P-FG, O/P-FG:100M Ohms / 500VDC / 25℃/ 70% RH | 1 | Да | 93% | ≥ 0,95 | 0,65 А | 50 А | <0,75 мА | Есть | 117 | Литейные алюминиевые сплавы | 2-70/80-СВ-С5 (ATAMAN Street-2/3 SW) | Алюминий | Кронштейн консоль Ø35mm - Ø60mm регулируемый +35° / -90° | 0,5-35 Гц, 5м/с2, 30 мин | IK10 | IK10 | от -40° до +45° | УХЛ1 | 0,086 | 60 | 302,167 | 744 775 | 605х320х95 | 686х320х136 | 6,2 | 1 | 0,045 | 6,5 | 710 | 180 | 350 | #NULL! | #NULL! | #NULL! | #NULL! | #NULL! | #NULL! | #NULL! | #NULL! | #NULL! | #NULL! | #NULL! | #NULL! | 4 | #NULL! | #NULL! | #NULL! | #NULL! | #NULL! | #NULL! | #NULL! | #NULL! | #NULL! | 150 | #NULL! | #NULL! | #NULL! | #NULL! | #NULL! | #NULL! | #NULL! | #NULL! | #NULL! | #ПУСТО! | #ПУСТО! | #ПУСТО! | #ПУСТО! | #ПУСТО! | #NULL! | #NULL! | #NULL! | #NULL! | #NULL! | #NULL!
УТ000015030 | Уличный светильник ATAMAN Street 150-3 750 SW | Спецзаказ | #NULL! | ATAMAN-Street 150-3 | Уличное освещение | 147,6 | 27 342 | 23 314 | 157,954 | 340 | SW (Широкая боковая) | 5 000 | 72 | 4 | Osram DURIS S5 GW PSLT33.PM 5000К | 100 000 | 0,5 | Нет | MEAN WELL | MEAN WELL XLG-150-L-A | 100-305 VAC / 142-431 VDC | 100-305 VAC / 142-431 VDC | 150 | 47 Гц - 63 Гц | 67 | СтепеньЗащитыСветильника | Нет | Есть | Нет | #NULL! | #NULL! | 6KV/4KV | EN55015(CISPR15) ,GB/T17743, EN55015(CISPR15) ,GB/T17743, EN61000-3-2 , GB/T17625.1, EN61000-3-3 | UL8750(type”HL”), UL879, CSA C22.2 No. 250.13-12; ENEC EN61347-1, EN61347-2-13 independent, EN62384; GB19510.1,GB19510.14; EAC TP TC 004;J61347-1(H29), J61347-2-13(H29),KC61347-1,KC61347-2-13,IS15885(Part2/Sec13)(for XLG-100I type only); IP67 approved | Да | I/P-O/P:3.75 KVAC | I/P-O/P, I/P-FG, O/P-FG:100M Ohms / 500VDC / 25℃/ 70% RH | 1 | Да | 93% | ≥ 0,95 | 0,65 А | 50 А | <0,75 мА | Есть | 117 | Литейные алюминиевые сплавы | 2-70/80-СВ-С5 (ATAMAN Street-2/3 SW) | Алюминий | Кронштейн консоль Ø35mm - Ø60mm регулируемый +35° / -90° | 0,5-35 Гц, 5м/с2, 30 мин | IK10 | IK10 | от -40° до +45° | УХЛ1 | 0,086 | 60 | 302,167 | 744 775 | 605х320х95 | 686х320х136 | 6,2 | 1 | 0,045 | 6,5 | 710 | 180 | 350 | #NULL! | #NULL! | #NULL! | #NULL! | #NULL! | #NULL! | #NULL! | #NULL! | #NULL! | #NULL! | #NULL! | #NULL! | 4 | #NULL! | #NULL! | #NULL! | #NULL! | #NULL! | #NULL! | #NULL! | #NULL! | #NULL! | 150 | #NULL! | #NULL! | #NULL! | #NULL! | #NULL! | #NULL! | #NULL! | #NULL! | #NULL! | #ПУСТО! | #ПУСТО! | #ПУСТО! | #ПУСТО! | #ПУСТО! | #NULL! | #NULL! | #NULL! | #NULL! | #NULL! | #NULL!
УТ000015032 | Уличный светильник ATAMAN Street 160-3 740 SW | Спецзаказ | #NULL! | ATAMAN-Street 160-3 | Уличное освещение | 156,2 | 28 943 | 24 680 | 158,003 | 360 | SW (Широкая боковая) | 4 000 | 72 | 4 | Osram DURIS S5 GW PSLT33.PM 4000К | 100 000 | 0,5 | Нет | MEAN WELL | MEAN WELL XLG-150-L-A | 100-305 VAC / 142-431 VDC | 100-305 VAC / 142-431 VDC | 150 | 47 Гц - 63 Гц | 67 | СтепеньЗащитыСветильника | Нет | Есть | Нет | #NULL! | #NULL! | 6KV/4KV | EN55015(CISPR15) ,GB/T17743, EN55015(CISPR15) ,GB/T17743, EN61000-3-2 , GB/T17625.1, EN61000-3-3 | UL8750(type”HL”), UL879, CSA C22.2 No. 250.13-12; ENEC EN61347-1, EN61347-2-13 independent, EN62384; GB19510.1,GB19510.14; EAC TP TC 004;J61347-1(H29), J61347-2-13(H29),KC61347-1,KC61347-2-13,IS15885(Part2/Sec13)(for XLG-100I type only); IP67 approved | Да | I/P-O/P:3.75 KVAC | I/P-O/P, I/P-FG, O/P-FG:100M Ohms / 500VDC / 25℃/ 70% RH | 1 | Да | 93% | ≥ 0,95 | 0,65 А | 50 А | <0,75 мА | Есть | 175 | Литейные алюминиевые сплавы | 2-70/80-СВ-С5 (ATAMAN Street-2/3 SW) | Алюминий | Кронштейн консоль Ø35mm - Ø60mm регулируемый +35° / -90° | 0,5-35 Гц, 5м/с2, 30 мин | IK10 | IK10 | от -40° до +45° | УХЛ1 | 0,086 | 60 | 319,773 | 744 775 | 605х320х95 | 686х320х136 | 6,2 | 1 | 0,045 | 6,5 | 710 | 180 | 350 | #NULL! | #NULL! | #NULL! | #NULL! | #NULL! | #NULL! | #NULL! | #NULL! | #NULL! | #NULL! | #NULL! | #NULL! | 4 | #NULL! | #NULL! | #NULL! | #NULL! | #NULL! | #NULL! | #NULL! | #NULL! | #NULL! | 160 | #NULL! | #NULL! | #NULL! | #NULL! | #NULL! | #NULL! | #NULL! | #NULL! | #NULL! | #ПУСТО! | #ПУСТО! | #ПУСТО! | #ПУСТО! | #ПУСТО! | #NULL! | #NULL! | #NULL! | #NULL! | #NULL! | #NULL!
УТ000015033 | Уличный светильник ATAMAN Street 160-3 740 SW DIM | Спецзаказ | #NULL! | ATAMAN-Street 160-3 | Уличное освещение | 156,2 | 28 943 | 24 680 | 158,003 | 360 | SW (Широкая боковая) | 4 000 | 72 | 4 | Osram DURIS S5 GW PSLT33.PM 4000К | 100 000 | 0,5 | Да | MEAN WELL | MEAN WELL XLG-150-L-AB | 100-305 VAC / 142-431 VDC | 100-305 VAC / 142-431 VDC | 150 | 47 Гц - 63 Гц | 67 | СтепеньЗащитыСветильника | Нет | Есть | Нет | #NULL! | #NULL! | 6KV/4KV | EN55015(CISPR15) ,GB/T17743, EN55015(CISPR15) ,GB/T17743, EN61000-3-2 , GB/T17625.1, EN61000-3-3 | UL8750(type”HL”), UL879, CSA C22.2 No. 250.13-12; ENEC EN61347-1, EN61347-2-13 independent, EN62384; GB19510.1,GB19510.14; EAC TP TC 004;J61347-1(H29), J61347-2-13(H29),KC61347-1,KC61347-2-13,IS15885(Part2/Sec13)(for XLG-100I type only); IP67 approved | Да | I/P-O/P:3.75 KVAC | I/P-O/P, I/P-FG, O/P-FG:100M Ohms / 500VDC / 25℃/ 70% RH | 1 | Да | 93% | ≥ 0,95 | 0,65 А | 50 А | <0,75 мА | Есть | 175 | Литейные алюминиевые сплавы | 2-70/80-СВ-С5 (ATAMAN Street-2/3 SW) | Алюминий | Кронштейн консоль Ø35mm - Ø60mm регулируемый +35° / -90° | 0,5-35 Гц, 5м/с2, 30 мин | IK10 | IK10 | от -40° до +45° | УХЛ1 | 0,086 | 60 | 319,773 | 744 775 | 605х320х95 | 686х320х136 | 6,2 | 1 | 0,045 | 6,5 | 710 | 180 | 350 | #NULL! | #NULL! | #NULL! | #NULL! | #NULL! | #NULL! | #NULL! | #NULL! | #NULL! | #NULL! | #NULL! | #NULL! | 4 | #NULL! | #NULL! | #NULL! | #NULL! | #NULL! | #NULL! | #NULL! | #NULL! | #NULL! | 160 | #NULL! | #NULL! | #NULL! | #NULL! | #NULL! | #NULL! | #NULL! | #NULL! | #NULL! | #ПУСТО! | #ПУСТО! | #ПУСТО! | #ПУСТО! | #ПУСТО! | #NULL! | #NULL! | #NULL! | #NULL! | #NULL! | #NULL!
УТ000015034 | Уличный светильник ATAMAN Street 160-3 750 SW | Спецзаказ | #NULL! | ATAMAN-Street 160-3 | Уличное освещение | 156,2 | 28 943 | 24 680 | 158,003 | 360 | SW (Широкая боковая) | 5 000 | 72 | 4 | Osram DURIS S5 GW PSLT33.PM 5000К | 100 000 | 0,5 | Нет | MEAN WELL | MEAN WELL XLG-150-L-A | 100-305 VAC / 142-431 VDC | 100-305 VAC / 142-431 VDC | 150 | 47 Гц - 63 Гц | 67 | СтепеньЗащитыСветильника | Нет | Есть | Нет | #NULL! | #NULL! | 6KV/4KV | EN55015(CISPR15) ,GB/T17743, EN55015(CISPR15) ,GB/T17743, EN61000-3-2 , GB/T17625.1, EN61000-3-3 | UL8750(type”HL”), UL879, CSA C22.2 No. 250.13-12; ENEC EN61347-1, EN61347-2-13 independent, EN62384; GB19510.1,GB19510.14; EAC TP TC 004;J61347-1(H29), J61347-2-13(H29),KC61347-1,KC61347-2-13,IS15885(Part2/Sec13)(for XLG-100I type only); IP67 approved | Да | I/P-O/P:3.75 KVAC | I/P-O/P, I/P-FG, O/P-FG:100M Ohms / 500VDC / 25℃/ 70% RH | 1 | Да | 93% | ≥ 0,95 | 0,65 А | 50 А | <0,75 мА | Есть | 117 | Литейные алюминиевые сплавы | 2-70/80-СВ-С5 (ATAMAN Street-2/3 SW) | Алюминий | Кронштейн консоль Ø35mm - Ø60mm регулируемый +35° / -90° | 0,5-35 Гц, 5м/с2, 30 мин | IK10 | IK10 | от -40° до +45° | УХЛ1 | 0,086 | 60 | 319,773 | 744 775 | 605х320х95 | 686х320х136 | 6,2 | 1 | 0,045 | 6,5 | 710 | 180 | 350 | #NULL! | #NULL! | #NULL! | #NULL! | #NULL! | #NULL! | #NULL! | #NULL! | #NULL! | #NULL! | #NULL! | #NULL! | 4 | #NULL! | #NULL! | #NULL! | #NULL! | #NULL! | #NULL! | #NULL! | #NULL! | #NULL! | 160 | #NULL! | #NULL! | #NULL! | #NULL! | #NULL! | #NULL! | #NULL! | #NULL! | #NULL! | #ПУСТО! | #ПУСТО! | #ПУСТО! | #ПУСТО! | #ПУСТО! | #NULL! | #NULL! | #NULL! | #NULL! | #NULL! | #NULL!
УТ000015035 | Уличный светильник ATAMAN Street 160-3 750 SW DIM | Спецзаказ | #NULL! | ATAMAN-Street 160-3 | Уличное освещение | 156,2 | 28 943 | 24 680 | 158,003 | 360 | SW (Широкая боковая) | 5 000 | 72 | 4 | Osram DURIS S5 GW PSLT33.PM 5000К | 100 000 | 0,5 | Да | MEAN WELL | MEAN WELL XLG-150-L-AB | 100-305 VAC / 142-431 VDC | 100-305 VAC / 142-431 VDC | 150 | 47 Гц - 63 Гц | 67 | СтепеньЗащитыСветильника | Нет | Есть | Нет | #NULL! | #NULL! | 6KV/4KV | EN55015(CISPR15) ,GB/T17743, EN55015(CISPR15) ,GB/T17743, EN61000-3-2 , GB/T17625.1, EN61000-3-3 | UL8750(type”HL”), UL879, CSA C22.2 No. 250.13-12; ENEC EN61347-1, EN61347-2-13 independent, EN62384; GB19510.1,GB19510.14; EAC TP TC 004;J61347-1(H29), J61347-2-13(H29),KC61347-1,KC61347-2-13,IS15885(Part2/Sec13)(for XLG-100I type only); IP67 approved | Да | I/P-O/P:3.75 KVAC | I/P-O/P, I/P-FG, O/P-FG:100M Ohms / 500VDC / 25℃/ 70% RH | 1 | Да | 93% | ≥ 0,95 | 0,65 А | 50 А | <0,75 мА | Есть | 117 | Литейные алюминиевые сплавы | 2-70/80-СВ-С5 (ATAMAN Street-2/3 SW) | Алюминий | Кронштейн консоль Ø35mm - Ø60mm регулируемый +35° / -90° | 0,5-35 Гц, 5м/с2, 30 мин | IK10 | IK10 | от -40° до +45° | УХЛ1 | 0,086 | 60 | 319,773 | 744 775 | 605х320х95 | 686х320х136 | 6,2 | 1 | 0,045 | 6,5 | 710 | 180 | 350 | #NULL! | #NULL! | #NULL! | #NULL! | #NULL! | #NULL! | #NULL! | #NULL! | #NULL! | #NULL! | #NULL! | #NULL! | 4 | #NULL! | #NULL! | #NULL! | #NULL! | #NULL! | #NULL! | #NULL! | #NULL! | #NULL! | 160 | #NULL! | #NULL! | #NULL! | #NULL! | #NULL! | #NULL! | #NULL! | #NULL! | #NULL! | #ПУСТО! | #ПУСТО! | #ПУСТО! | #ПУСТО! | #ПУСТО! | #NULL! | #NULL! | #NULL! | #NULL! | #NULL! | #NULL!
УТ000015036 | Уличный светильник ATAMAN Street 180-3 740 SW | Серия | https://tl-led.ru/storage/3d-models/ATAMAN_Street3_WithoutHat_v7.glb | ATAMAN-Street 180-3 | Уличное освещение | 174,8 | 30 192 | 28 269 | 161,722 | 420 | SW (Широкая боковая) | 4 000 | 72 | 3 | Osram DURIS S5 GW PSLT33.PM 4000К | 100 000 | 0,5 | Нет | MEAN WELL | MEAN WELL XLG-200-L-A | 100-305 VAC / 142-431 VDC | 100-305 VAC / 142-431 VDC | 200 | 47 Гц - 63 Гц | 67 | СтепеньЗащитыСветильника | Нет | Есть | Нет | #NULL! | #NULL! | 6KV/4KV | EN55015(CISPR15) ,GB/T17743, EN55015(CISPR15) ,GB/T17743, EN61000-3-2 , GB/T17625.1, EN61000-3-3 | UL8750(type”HL”), UL879, CSA C22.2 No. 250.13-12; ENEC EN61347-1, EN61347-2-13 independent, EN62384; GB19510.1,GB19510.14; EAC TP TC 004;J61347-1(H29), J61347-2-13(H29),KC61347-1,KC61347-2-13,IS15885(Part2/Sec13)(for XLG-100I type only); IP67 approved | Да | I/P-O/P:3.75 KVAC | I/P-O/P, I/P-FG, O/P-FG:100M Ohms / 500VDC / 25℃/ 70% RH | 1 | Да | 94% | ≥ 0,95 | 0,87 А | 65 А | <0,75 мА | Есть | 175 | Литейные алюминиевые сплавы | 2-70/80-СВ-С5 (ATAMAN Street-2/3 SW) | Алюминий | Кронштейн консоль Ø35mm - Ø60mm регулируемый +35° / -90° | 0,5-35 Гц, 5м/с2, 30 мин | IK10 | IK10 | от -40° до +45° | УХЛ1 | 0,084 | 60 | 357,851 | 744 775 | 605х320х95 | 686х320х136 | 6,2 | 1 | 0,045 | 6,5 | 710 | 180 | 350 | #NULL! | #NULL! | #NULL! | #NULL! | #NULL! | #NULL! | #NULL! | #NULL! | #NULL! | #NULL! | #NULL! | #NULL! | 4 | #NULL! | #NULL! | #NULL! | #NULL! | #NULL! | #NULL! | #NULL! | #NULL! | #NULL! | 180 | #NULL! | #NULL! | #NULL! | #NULL! | #NULL! | #NULL! | #NULL! | #NULL! | #NULL! | https://tl-led.ru/storage/products/files/19/УТ000015036/main_image_ATAMAN STREET 3 mod. Ракурс 1.png | #NULL! | #ПУСТО! | https://tl-led.ru/storage/products/files/19/УТ000015036/illuminator_dimensions_ATAMAN A3 - 2.jpg | #NULL! | #NULL! | #NULL! | #NULL! | #NULL! | #NULL! | #NULL!
УТ000015037 | Уличный светильник ATAMAN Street 180-3 740 SW DIM | Серия | https://tl-led.ru/storage/3d-models/ATAMAN_Street3_WithoutHat_v7.glb | ATAMAN-Street 180-3 | Уличное освещение | 174,8 | 30 192 | 28 269 | 161,722 | 420 | SW (Широкая боковая) | 4 000 | 72 | 3 | Osram DURIS S5 GW PSLT33.PM 4000К | 100 000 | 0,5 | Да | MEAN WELL | MEAN WELL XLG-200-L-AB | 100-305 VAC / 142-431 VDC | 100-305 VAC / 142-431 VDC | 200 | 47 Гц - 63 Гц | 67 | СтепеньЗащитыСветильника | Нет | Есть | Нет | #NULL! | #NULL! | 6KV/4KV | EN55015(CISPR15) ,GB/T17743, EN55015(CISPR15) ,GB/T17743, EN61000-3-2 , GB/T17625.1, EN61000-3-3 | UL8750(type”HL”), UL879, CSA C22.2 No. 250.13-12; ENEC EN61347-1, EN61347-2-13 independent, EN62384; GB19510.1,GB19510.14; EAC TP TC 004;J61347-1(H29), J61347-2-13(H29),KC61347-1,KC61347-2-13,IS15885(Part2/Sec13)(for XLG-100I type only); IP67 approved | Да | I/P-O/P:3.75 KVAC | I/P-O/P, I/P-FG, O/P-FG:100M Ohms / 500VDC / 25℃/ 70% RH | 1 | Да | 94% | ≥ 0,95 | 0,87 А | 65 А | <0,75 мА | Есть | 175 | Литейные алюминиевые сплавы | 2-70/80-СВ-С5 (ATAMAN Street-2/3 SW) | Алюминий | Кронштейн консоль Ø35mm - Ø60mm регулируемый +35° / -90° | 0,5-35 Гц, 5м/с2, 30 мин | IK10 | IK10 | от -40° до +45° | УХЛ1 | 0,084 | 60 | 357,851 | 744 775 | 605х320х95 | 686х320х136 | 6,2 | 1 | 0,045 | 6,5 | 710 | 180 | 350 | #NULL! | #NULL! | #NULL! | #NULL! | #NULL! | #NULL! | #NULL! | #NULL! | #NULL! | #NULL! | #NULL! | #NULL! | 4 | #NULL! | #NULL! | #NULL! | #NULL! | #NULL! | #NULL! | #NULL! | #NULL! | #NULL! | 180 | #NULL! | #NULL! | #NULL! | #NULL! | #NULL! | #NULL! | #NULL! | #NULL! | #NULL! | https://tl-led.ru/storage/products/files/19/УТ000015037/main_image_ATAMAN STREET 3 mod. Ракурс 1.png | #NULL! | #ПУСТО! | https://tl-led.ru/storage/products/files/19/УТ000015037/illuminator_dimensions_ATAMAN A3 - 2.jpg | #NULL! | #NULL! | #NULL! | #NULL! | #NULL! | #NULL! | #NULL!
УТ000015038 | Уличный светильник ATAMAN Street 180-3 750 SW | Серия | https://tl-led.ru/storage/3d-models/ATAMAN_Street3_WithoutHat_v7.glb | ATAMAN-Street 180-3 | Уличное освещение | 174,8 | 30 192 | 28 269 | 161,722 | 420 | SW (Широкая боковая) | 5 000 | 72 | 3 | Osram DURIS S5 GW PSLT33.PM 5000К | 100 000 | 0,5 | Нет | MEAN WELL | MEAN WELL XLG-200-L-A | 100-305 VAC / 142-431 VDC | 100-305 VAC / 142-431 VDC | 200 | 47 Гц - 63 Гц | 67 | СтепеньЗащитыСветильника | Нет | Есть | Нет | #NULL! | #NULL! | 6KV/4KV | EN55015(CISPR15) ,GB/T17743, EN55015(CISPR15) ,GB/T17743, EN61000-3-2 , GB/T17625.1, EN61000-3-3 | UL8750(type”HL”), UL879, CSA C22.2 No. 250.13-12; ENEC EN61347-1, EN61347-2-13 independent, EN62384; GB19510.1,GB19510.14; EAC TP TC 004;J61347-1(H29), J61347-2-13(H29),KC61347-1,KC61347-2-13,IS15885(Part2/Sec13)(for XLG-100I type only); IP67 approved | Да | I/P-O/P:3.75 KVAC | I/P-O/P, I/P-FG, O/P-FG:100M Ohms / 500VDC / 25℃/ 70% RH | 1 | Да | 94% | ≥ 0,95 | 0,87 А | 65 А | <0,75 мА | Есть | 117 | Литейные алюминиевые сплавы | 2-70/80-СВ-С5 (ATAMAN Street-2/3 SW) | Алюминий | Кронштейн консоль Ø35mm - Ø60mm регулируемый +35° / -90° | 0,5-35 Гц, 5м/с2, 30 мин | IK10 | IK10 | от -40° до +45° | УХЛ1 | 0,084 | 60 | 357,851 | 744 775 | 605х320х95 | 686х320х136 | 6,2 | 1 | 0,045 | 6,5 | 710 | 180 | 350 | #NULL! | #NULL! | #NULL! | #NULL! | #NULL! | #NULL! | #NULL! | #NULL! | #NULL! | #NULL! | #NULL! | #NULL! | 4 | #NULL! | #NULL! | #NULL! | #NULL! | #NULL! | #NULL! | #NULL! | #NULL! | #NULL! | 180 | #NULL! | #NULL! | #NULL! | #NULL! | #NULL! | #NULL! | #NULL! | #NULL! | #NULL! | https://tl-led.ru/storage/products/files/19/УТ000015038/main_image_ATAMAN STREET 3 mod. Ракурс 1.png | #NULL! | #ПУСТО! | https://tl-led.ru/storage/products/files/19/УТ000015038/illuminator_dimensions_ATAMAN A3 - 2.jpg | #NULL! | #NULL! | #NULL! | #NULL! | #NULL! | #NULL! | #NULL!
УТ000015039 | Уличный светильник ATAMAN Street 180-3 750 SW DIM | Серия | https://tl-led.ru/storage/3d-models/ATAMAN_Street3_WithoutHat_v7.glb | ATAMAN-Street 180-3 | Уличное освещение | 174,8 | 30 192 | 26 269 | 150,28 | 420 | SW (Широкая боковая) | 5 000 | 72 | 3 | Osram DURIS S5 GW PSLT33.PM 5000К | 100 000 | 0,5 | Да | MEAN WELL | MEAN WELL XLG-200-L-AB | 100-305 VAC / 142-431 VDC | 100-305 VAC / 142-431 VDC | 200 | 47 Гц - 63 Гц | 67 | СтепеньЗащитыСветильника | Нет | Есть | Нет | #NULL! | #NULL! | 6KV/4KV | EN55015(CISPR15) ,GB/T17743, EN55015(CISPR15) ,GB/T17743, EN61000-3-2 , GB/T17625.1, EN61000-3-3 | UL8750(type”HL”), UL879, CSA C22.2 No. 250.13-12; ENEC EN61347-1, EN61347-2-13 independent, EN62384; GB19510.1,GB19510.14; EAC TP TC 004;J61347-1(H29), J61347-2-13(H29),KC61347-1,KC61347-2-13,IS15885(Part2/Sec13)(for XLG-100I type only); IP67 approved | Да | I/P-O/P:3.75 KVAC | I/P-O/P, I/P-FG, O/P-FG:100M Ohms / 500VDC / 25℃/ 70% RH | 1 | Да | 94% | ≥ 0,95 | 0,87 А | 65 А | <0,75 мА | Есть | 117 | Литейные алюминиевые сплавы | 2-70/80-СВ-С5 (ATAMAN Street-2/3 SW) | Алюминий | Кронштейн консоль Ø35mm - Ø60mm регулируемый +35° / -90° | 0,5-35 Гц, 5м/с2, 30 мин | IK10 | IK10 | от -40° до +45° | УХЛ1 | 0,091 | 60 | 357,851 | 744 775 | 605х320х95 | 686х320х136 | 6,2 | 1 | 0,045 | 6,5 | 710 | 180 | 350 | #NULL! | #NULL! | #NULL! | #NULL! | #NULL! | #NULL! | #NULL! | #NULL! | #NULL! | #NULL! | #NULL! | #NULL! | 4 | #NULL! | #NULL! | #NULL! | #NULL! | #NULL! | #NULL! | #NULL! | #NULL! | #NULL! | 180 | #NULL! | #NULL! | #NULL! | #NULL! | #NULL! | #NULL! | #NULL! | #NULL! | #NULL! | https://tl-led.ru/storage/products/files/19/УТ000015039/main_image_ATAMAN STREET 3 mod. Ракурс 1.png | #NULL! | #ПУСТО! | https://tl-led.ru/storage/products/files/19/УТ000015039/illuminator_dimensions_ATAMAN A3 - 2.jpg | #NULL! | #NULL! | #NULL! | #NULL! | #NULL! | #NULL! | #NULL!
УТ000016678 | Уличный светильник ATAMAN Street 210-3 740 D | Спецзаказ | https://tl-led.ru/storage/3d-models/ATAMAN_Street3_WithoutHat_v7.glb | ATAMAN-Street 210-3 | Уличное освещение | 205,6 | 33 779 | 33 225 | 161,6 | 480 | D (120°) косинусная | 4 000 | 72 | 3 | Osram DURIS S5 GW PSLT33.PM 4000К | 100 000 | 0,5 | Нет | MEAN WELL | MEAN WELL XLG-200-L-A | 100-305 VAC / 142-431 VDC | 100-305 VAC / 142-431 VDC | 200 | 47 Гц - 63 Гц | 67 | СтепеньЗащитыСветильника | Нет | Есть | Нет | #NULL! | #NULL! | 6KV/4KV | EN55015(CISPR15) ,GB/T17743, EN55015(CISPR15) ,GB/T17743, EN61000-3-2 , GB/T17625.1, EN61000-3-3 | UL8750(type”HL”), UL879, CSA C22.2 No. 250.13-12; ENEC EN61347-1, EN61347-2-13 independent, EN62384; GB19510.1,GB19510.14; EAC TP TC 004;J61347-1(H29), J61347-2-13(H29),KC61347-1,KC61347-2-13,IS15885(Part2/Sec13)(for XLG-100I type only); IP67 approved | Да | I/P-O/P:3.75 KVAC | I/P-O/P, I/P-FG, O/P-FG:100M Ohms / 500VDC / 25℃/ 70% RH | 1 | Да | 94% | ≥ 0,95 | 0,87 А | 65 А | <0,75 мА | Есть | 175 | Литейные алюминиевые сплавы | 2-0-Д-С5 (ATAMAN-STREET 2-3 - D120) | Алюминий | Кронштейн консоль Ø35mm - Ø60mm регулируемый +35° / -90° | 0,5-35 Гц, 5м/с2, 30 мин | IK10 | IK10 | от -40° до +45° | УХЛ1 | 0,084 | 60 | 420,904 | 744 775 | 605х320х95 | 686х320х136 | 6,2 | 1 | 0,045 | 6,5 | 710 | 180 | 350 | #NULL! | #NULL! | #NULL! | #NULL! | #NULL! | #NULL! | #NULL! | #NULL! | #NULL! | #NULL! | #NULL! | #NULL! | 4 | #NULL! | #NULL! | #NULL! | #NULL! | #NULL! | #NULL! | #NULL! | #NULL! | #NULL! | 210 | #NULL! | #NULL! | #NULL! | #NULL! | #NULL! | #NULL! | #NULL! | #NULL! | #NULL! | #ПУСТО! | #ПУСТО! | #ПУСТО! | #ПУСТО! | #ПУСТО! | #NULL! | #NULL! | #NULL! | #NULL! | #NULL! | #NULL!
УТ000016679 | Уличный светильник ATAMAN Street 210-3 740 D DIM | Спецзаказ | https://tl-led.ru/storage/3d-models/ATAMAN_Street3_WithoutHat_v7.glb | ATAMAN-Street 210-3 | Уличное освещение | 205,6 | 33 779 | 33 225 | 161,6 | 480 | D (120°) косинусная | 4 000 | 72 | 3 | Osram DURIS S5 GW PSLT33.PM 4000К | 100 000 | 0,5 | Да | MEAN WELL | MEAN WELL XLG-200-L-AB | 100-305 VAC / 142-431 VDC | 100-305 VAC / 142-431 VDC | 200 | 47 Гц - 63 Гц | 67 | СтепеньЗащитыСветильника | Нет | Есть | Нет | #NULL! | #NULL! | 6KV/4KV | EN55015(CISPR15) ,GB/T17743, EN55015(CISPR15) ,GB/T17743, EN61000-3-2 , GB/T17625.1, EN61000-3-3 | UL8750(type”HL”), UL879, CSA C22.2 No. 250.13-12; ENEC EN61347-1, EN61347-2-13 independent, EN62384; GB19510.1,GB19510.14; EAC TP TC 004;J61347-1(H29), J61347-2-13(H29),KC61347-1,KC61347-2-13,IS15885(Part2/Sec13)(for XLG-100I type only); IP67 approved | Да | I/P-O/P:3.75 KVAC | I/P-O/P, I/P-FG, O/P-FG:100M Ohms / 500VDC / 25℃/ 70% RH | 1 | Да | 94% | ≥ 0,95 | 0,87 А | 65 А | <0,75 мА | Есть | 175 | Литейные алюминиевые сплавы | 2-0-Д-С5 (ATAMAN-STREET 2-3 - D120) | Алюминий | Кронштейн консоль Ø35mm - Ø60mm регулируемый +35° / -90° | 0,5-35 Гц, 5м/с2, 30 мин | IK10 | IK10 | от -40° до +45° | УХЛ1 | 0,084 | 60 | 420,904 | 744 775 | 605х320х95 | 686х320х136 | 6,2 | 1 | 0,045 | 6,5 | 710 | 180 | 350 | #NULL! | #NULL! | #NULL! | #NULL! | #NULL! | #NULL! | #NULL! | #NULL! | #NULL! | #NULL! | #NULL! | #NULL! | 4 | #NULL! | #NULL! | #NULL! | #NULL! | #NULL! | #NULL! | #NULL! | #NULL! | #NULL! | 210 | #NULL! | #NULL! | #NULL! | #NULL! | #NULL! | #NULL! | #NULL! | #NULL! | #NULL! | #ПУСТО! | #ПУСТО! | #ПУСТО! | #ПУСТО! | #ПУСТО! | #NULL! | #NULL! | #NULL! | #NULL! | #NULL! | #NULL!
УТ000016680 | Уличный светильник ATAMAN Street 210-3 740 W | Архив | https://tl-led.ru/storage/3d-models/ATAMAN_Street3_WithoutHat_v7.glb | ATAMAN-Street 210-3 | Уличное освещение | 206 | 35 054 | 32 565 | 158,083 | 480 | W (145°х60°) широкая боковая | 4 000 | 72 | 3 | Osram DURIS S5 GW PSLT33.PM 4000К | 100 000 | 0,5 | Нет | MEAN WELL | MEAN WELL XLG-200-L-A | 100-305 VAC / 142-431 VDC | 100-305 VAC / 142-431 VDC | 200 | 47 Гц - 63 Гц | 67 | СтепеньЗащитыСветильника | Нет | Есть | Нет | #NULL! | #NULL! | 6KV/4KV | EN55015(CISPR15) ,GB/T17743, EN55015(CISPR15) ,GB/T17743, EN61000-3-2 , GB/T17625.1, EN61000-3-3 | UL8750(type”HL”), UL879, CSA C22.2 No. 250.13-12; ENEC EN61347-1, EN61347-2-13 independent, EN62384; GB19510.1,GB19510.14; EAC TP TC 004;J61347-1(H29), J61347-2-13(H29),KC61347-1,KC61347-2-13,IS15885(Part2/Sec13)(for XLG-100I type only); IP67 approved | Да | I/P-O/P:3.75 KVAC | I/P-O/P, I/P-FG, O/P-FG:100M Ohms / 500VDC / 25℃/ 70% RH | 1 | Да | 94% | ≥ 0,95 | 0,87 А | 65 А | <0,75 мА | Есть | 175 | Литейные алюминиевые сплавы | 2-70/80-В-С5 (ATAMAN Street-2/3 W) | Алюминий | Кронштейн консоль Ø35mm - Ø60mm регулируемый +35° / -90° | 0,5-35 Гц, 5м/с2, 30 мин | IK10 | IK10 | от -40° до +45° | УХЛ1 | 0,086 | 60 | 421,723 | 744 775 | 605х320х95 | 686х320х136 | 6,2 | 1 | 0,045 | 6,5 | 710 | 180 | 350 | #NULL! | #NULL! | #NULL! | #NULL! | #NULL! | #NULL! | #NULL! | #NULL! | #NULL! | #NULL! | #NULL! | #NULL! | 4 | #NULL! | #NULL! | #NULL! | #NULL! | #NULL! | #NULL! | #NULL! | #NULL! | #NULL! | 210 | #NULL! | #NULL! | #NULL! | #NULL! | #NULL! | #NULL! | #NULL! | #NULL! | #NULL! | #ПУСТО! | #ПУСТО! | #ПУСТО! | #ПУСТО! | #ПУСТО! | #NULL! | #NULL! | #NULL! | #NULL! | #NULL! | #NULL!
УТ000016681 | Уличный светильник ATAMAN Street 210-3 740 W DIM | Архив | https://tl-led.ru/storage/3d-models/ATAMAN_Street3_WithoutHat_v7.glb | ATAMAN-Street 210-3 | Уличное освещение | 206 | 35 054 | 32 565 | 158,083 | 480 | W (145°х60°) широкая боковая | 4 000 | 72 | 3 | Osram DURIS S5 GW PSLT33.PM 4000К | 100 000 | 0,5 | Да | MEAN WELL | MEAN WELL XLG-200-L-AB | 100-305 VAC / 142-431 VDC | 100-305 VAC / 142-431 VDC | 200 | 47 Гц - 63 Гц | 67 | СтепеньЗащитыСветильника | Нет | Есть | Нет | #NULL! | #NULL! | 6KV/4KV | EN55015(CISPR15) ,GB/T17743, EN55015(CISPR15) ,GB/T17743, EN61000-3-2 , GB/T17625.1, EN61000-3-3 | UL8750(type”HL”), UL879, CSA C22.2 No. 250.13-12; ENEC EN61347-1, EN61347-2-13 independent, EN62384; GB19510.1,GB19510.14; EAC TP TC 004;J61347-1(H29), J61347-2-13(H29),KC61347-1,KC61347-2-13,IS15885(Part2/Sec13)(for XLG-100I type only); IP67 approved | Да | I/P-O/P:3.75 KVAC | I/P-O/P, I/P-FG, O/P-FG:100M Ohms / 500VDC / 25℃/ 70% RH | 1 | Да | 94% | ≥ 0,95 | 0,87 А | 65 А | <0,75 мА | Есть | 175 | Литейные алюминиевые сплавы | 2-70/80-В-С5 (ATAMAN Street-2/3 W) | Алюминий | Кронштейн консоль Ø35mm - Ø60mm регулируемый +35° / -90° | 0,5-35 Гц, 5м/с2, 30 мин | IK10 | IK10 | от -40° до +45° | УХЛ1 | 0,086 | 60 | 421,723 | 744 775 | 605х320х95 | 686х320х136 | 6,2 | 1 | 0,045 | 6,5 | 710 | 180 | 350 | #NULL! | #NULL! | #NULL! | #NULL! | #NULL! | #NULL! | #NULL! | #NULL! | #NULL! | #NULL! | #NULL! | #NULL! | 4 | #NULL! | #NULL! | #NULL! | #NULL! | #NULL! | #NULL! | #NULL! | #NULL! | #NULL! | 210 | #NULL! | #NULL! | #NULL! | #NULL! | #NULL! | #NULL! | #NULL! | #NULL! | #NULL! | #ПУСТО! | #ПУСТО! | #ПУСТО! | #ПУСТО! | #ПУСТО! | #NULL! | #NULL! | #NULL! | #NULL! | #NULL! | #NULL!
УТ000016682 | Уличный светильник ATAMAN Street 210-3 740 SW | Серия | https://tl-led.ru/storage/3d-models/ATAMAN_Street3_WithoutHat_v7.glb | ATAMAN-Street 210-3 | Уличное освещение | 199,8 | 34 506 | 32 308 | 161,702 | 480 | SW (Широкая боковая) | 4 000 | 72 | 5 | Osram DURIS S5 GW PSLT33.PM 4000К | 100 000 | 0,5 | Нет | MEAN WELL | MEAN WELL XLG-240-M-A | 176B - 264B AC | 100B - 305B AC | 259 | 47 Гц - 63 Гц | 67 | СтепеньЗащитыСветильника | Да | есть | Да | #NULL! | #NULL! | 4 кВ линия–линия, 6 кВ линия–заземление | RU: Соответствует стандартам СТБ ЕН 55015-2006, ГОСТ Р 51317.3.2-2006, СТБ IEC 61000-3-3-2011, СТБ IEC 61547-2011 CE: Соответствует стандартам EN 55015:2013, EN 61547:2010, EN 61000-3-2:2015, EN 61000-3-3-2013 | RU: Соответствует стандартам CTB IEC 61347-1:2007 (ГОСТ Р МЭК 61347-1-2011); IEC 61347-2-13:2006 (ГОСТ Р МЭК 61347-2-13-2001) CE: Соответствует стандартам EN 61347-2-13-2015; EN 61347-1:2008+A1:2011+A2:2013 | Да | > 1,5 кВ АС | > 100 МОм | 1 | Да | ~ 92,5% | ~ 0,95 | 1,3 А | 85 А | <0,75 мА | есть | 175 | Литейные алюминиевые сплавы | 2-70/80-СВ-С5 (ATAMAN Street-2/3 SW) | Алюминий | Кронштейн консоль Ø35mm - Ø60mm регулируемый +35° / -90° | 0,5-35 Гц, 5м/с2, 30 мин | IK10 | IK10 | от -40° до +45° | УХЛ1 | 0,084 | 60 | 409,031 | 744 775 | 605х320х95 | 686х320х136 | 6,2 | 1 | 0,045 | 6,5 | 710 | 180 | 350 | #NULL! | #NULL! | #NULL! | #NULL! | #NULL! | #NULL! | #NULL! | #NULL! | #NULL! | #NULL! | #NULL! | #NULL! | 4 | #NULL! | #NULL! | #NULL! | #NULL! | #NULL! | #NULL! | #NULL! | #NULL! | #NULL! | 210 | #NULL! | #NULL! | #NULL! | #NULL! | #NULL! | #NULL! | #NULL! | #NULL! | #NULL! | https://tl-led.ru/storage/products/files/19/УТ000016682/main_image_ATAMAN STREET 3 mod. Ракурс 1.png | #NULL! | #ПУСТО! | https://tl-led.ru/storage/products/files/19/УТ000016682/illuminator_dimensions_ATAMAN A3 - 2.jpg | #NULL! | #NULL! | #NULL! | #NULL! | #NULL! | #NULL! | #NULL!
УТ000016683 | Уличный светильник ATAMAN Street 210-3 740 SW DIM | Серия | https://tl-led.ru/storage/3d-models/ATAMAN_Street3_WithoutHat_v7.glb | ATAMAN-Street 210-3 | Уличное освещение | 199,8 | 34 506 | 32 308 | 161,702 | 480 | SW (Широкая боковая) | 4 000 | 72 | 5 | Osram DURIS S5 GW PSLT33.PM 4000К | 100 000 | 0,5 | Да | MEAN WELL | MEAN WELL XLG-240-M-AB | 176B - 264B AC | 100B - 305B AC | 259 | 47 Гц - 63 Гц | 67 | СтепеньЗащитыСветильника | Да | есть | Да | #NULL! | #NULL! | 4 кВ линия–линия, 6 кВ линия–заземление | RU: Соответствует стандартам СТБ ЕН 55015-2006, ГОСТ Р 51317.3.2-2006, СТБ IEC 61000-3-3-2011, СТБ IEC 61547-2011 CE: Соответствует стандартам EN 55015:2013, EN 61547:2010, EN 61000-3-2:2015, EN 61000-3-3-2013 | RU: Соответствует стандартам CTB IEC 61347-1:2007 (ГОСТ Р МЭК 61347-1-2011); IEC 61347-2-13:2006 (ГОСТ Р МЭК 61347-2-13-2001) CE: Соответствует стандартам EN 61347-2-13-2015; EN 61347-1:2008+A1:2011+A2:2013 | Да | > 1,5 кВ АС | > 100 МОм | 1 | Да | ~ 92,5% | ~ 0,95 | 1,3 А | 85 А | <0,75 мА | есть | 175 | Литейные алюминиевые сплавы | 2-70/80-СВ-С5 (ATAMAN Street-2/3 SW) | Алюминий | Кронштейн консоль Ø35mm - Ø60mm регулируемый +35° / -90° | 0,5-35 Гц, 5м/с2, 30 мин | IK10 | IK10 | от -40° до +45° | УХЛ1 | 0,084 | 60 | 409,031 | 744 775 | 605х320х95 | 686х320х136 | 6,2 | 1 | 0,045 | 6,5 | 710 | 180 | 350 | #NULL! | #NULL! | #NULL! | #NULL! | #NULL! | #NULL! | #NULL! | #NULL! | #NULL! | #NULL! | #NULL! | #NULL! | 4 | #NULL! | #NULL! | #NULL! | #NULL! | #NULL! | #NULL! | #NULL! | #NULL! | #NULL! | 210 | #NULL! | #NULL! | #NULL! | #NULL! | #NULL! | #NULL! | #NULL! | #NULL! | #NULL! | https://tl-led.ru/storage/products/files/19/УТ000016683/main_image_ATAMAN STREET 3 mod. Ракурс 1.png | #NULL! | #ПУСТО! | https://tl-led.ru/storage/products/files/19/УТ000016683/illuminator_dimensions_ATAMAN A3 - 2.jpg | #NULL! | #NULL! | #NULL! | #NULL! | #NULL! | #NULL! | #NULL!
УТ000016664 | Уличный светильник ATAMAN Street 210-3 750 D | Спецзаказ | https://tl-led.ru/storage/3d-models/ATAMAN_Street3_WithoutHat_v7.glb | ATAMAN-Street 210-3 | Уличное освещение | 205,6 | 33 779 | 33 225 | 161,6 | 480 | D (120°) косинусная | 5 000 | 72 | 3 | Osram DURIS S5 GW PSLT33.PM 5000К | 100 000 | 0,5 | Нет | MEAN WELL | MEAN WELL XLG-200-L-A | 100-305 VAC / 142-431 VDC | 100-305 VAC / 142-431 VDC | 200 | 47 Гц - 63 Гц | 67 | СтепеньЗащитыСветильника | Нет | Есть | Нет | #NULL! | #NULL! | 6KV/4KV | EN55015(CISPR15) ,GB/T17743, EN55015(CISPR15) ,GB/T17743, EN61000-3-2 , GB/T17625.1, EN61000-3-3 | UL8750(type”HL”), UL879, CSA C22.2 No. 250.13-12; ENEC EN61347-1, EN61347-2-13 independent, EN62384; GB19510.1,GB19510.14; EAC TP TC 004;J61347-1(H29), J61347-2-13(H29),KC61347-1,KC61347-2-13,IS15885(Part2/Sec13)(for XLG-100I type only); IP67 approved | Да | I/P-O/P:3.75 KVAC | I/P-O/P, I/P-FG, O/P-FG:100M Ohms / 500VDC / 25℃/ 70% RH | 1 | Да | 94% | ≥ 0,95 | 0,87 А | 65 А | <0,75 мА | Есть | 117 | Литейные алюминиевые сплавы | 2-0-Д-С5 (ATAMAN-STREET 2-3 - D120) | Алюминий | Кронштейн консоль Ø35mm - Ø60mm регулируемый +35° / -90° | 0,5-35 Гц, 5м/с2, 30 мин | IK10 | IK10 | от -40° до +45° | УХЛ1 | 0,084 | 60 | 420,904 | 744 775 | 605х320х95 | 686х320х136 | 6,2 | 1 | 0,045 | 6,5 | 710 | 180 | 350 | #NULL! | #NULL! | #NULL! | #NULL! | #NULL! | #NULL! | #NULL! | #NULL! | #NULL! | #NULL! | #NULL! | #NULL! | 4 | #NULL! | #NULL! | #NULL! | #NULL! | #NULL! | #NULL! | #NULL! | #NULL! | #NULL! | 210 | #NULL! | #NULL! | #NULL! | #NULL! | #NULL! | #NULL! | #NULL! | #NULL! | #NULL! | #ПУСТО! | #ПУСТО! | #ПУСТО! | #ПУСТО! | #ПУСТО! | #NULL! | #NULL! | #NULL! | #NULL! | #NULL! | #NULL!
УТ000016684 | Уличный светильник ATAMAN Street 210-3 750 D DIM | Спецзаказ | https://tl-led.ru/storage/3d-models/ATAMAN_Street3_WithoutHat_v7.glb | ATAMAN-Street 210-3 | Уличное освещение | 205,6 | 33 779 | 33 225 | 161,6 | 480 | D (120°) косинусная | 5 000 | 72 | 3 | Osram DURIS S5 GW PSLT33.PM 5000К | 100 000 | 0,5 | Да | MEAN WELL | MEAN WELL XLG-200-L-AB | 100-305 VAC / 142-431 VDC | 100-305 VAC / 142-431 VDC | 200 | 47 Гц - 63 Гц | 67 | СтепеньЗащитыСветильника | Нет | Есть | Нет | #NULL! | #NULL! | 6KV/4KV | EN55015(CISPR15) ,GB/T17743, EN55015(CISPR15) ,GB/T17743, EN61000-3-2 , GB/T17625.1, EN61000-3-3 | UL8750(type”HL”), UL879, CSA C22.2 No. 250.13-12; ENEC EN61347-1, EN61347-2-13 independent, EN62384; GB19510.1,GB19510.14; EAC TP TC 004;J61347-1(H29), J61347-2-13(H29),KC61347-1,KC61347-2-13,IS15885(Part2/Sec13)(for XLG-100I type only); IP67 approved | Да | I/P-O/P:3.75 KVAC | I/P-O/P, I/P-FG, O/P-FG:100M Ohms / 500VDC / 25℃/ 70% RH | 1 | Да | 94% | ≥ 0,95 | 0,87 А | 65 А | <0,75 мА | Есть | 117 | Литейные алюминиевые сплавы | 2-0-Д-С5 (ATAMAN-STREET 2-3 - D120) | Алюминий | Кронштейн консоль Ø35mm - Ø60mm регулируемый +35° / -90° | 0,5-35 Гц, 5м/с2, 30 мин | IK10 | IK10 | от -40° до +45° | УХЛ1 | 0,084 | 60 | 420,904 | 744 775 | 605х320х95 | 686х320х136 | 6,2 | 1 | 0,045 | 6,5 | 710 | 180 | 350 | #NULL! | #NULL! | #NULL! | #NULL! | #NULL! | #NULL! | #NULL! | #NULL! | #NULL! | #NULL! | #NULL! | #NULL! | 4 | #NULL! | #NULL! | #NULL! | #NULL! | #NULL! | #NULL! | #NULL! | #NULL! | #NULL! | 210 | #NULL! | #NULL! | #NULL! | #NULL! | #NULL! | #NULL! | #NULL! | #NULL! | #NULL! | #ПУСТО! | #ПУСТО! | #ПУСТО! | #ПУСТО! | #ПУСТО! | #NULL! | #NULL! | #NULL! | #NULL! | #NULL! | #NULL!
УТ000016665 | Уличный светильник ATAMAN Street 210-3 750 W | Архив | https://tl-led.ru/storage/3d-models/ATAMAN_Street3_WithoutHat_v7.glb | ATAMAN-Street 210-3 | Уличное освещение | 206 | 35 054 | 32 565 | 158,083 | 480 | W (145°х60°) широкая боковая | 5 000 | 72 | 3 | Osram DURIS S5 GW PSLT33.PM 5000К | 100 000 | 0,5 | Нет | MEAN WELL | MEAN WELL XLG-200-L-A | 100-305 VAC / 142-431 VDC | 100-305 VAC / 142-431 VDC | 200 | 47 Гц - 63 Гц | 67 | СтепеньЗащитыСветильника | Нет | Есть | Нет | #NULL! | #NULL! | 6KV/4KV | EN55015(CISPR15) ,GB/T17743, EN55015(CISPR15) ,GB/T17743, EN61000-3-2 , GB/T17625.1, EN61000-3-3 | UL8750(type”HL”), UL879, CSA C22.2 No. 250.13-12; ENEC EN61347-1, EN61347-2-13 independent, EN62384; GB19510.1,GB19510.14; EAC TP TC 004;J61347-1(H29), J61347-2-13(H29),KC61347-1,KC61347-2-13,IS15885(Part2/Sec13)(for XLG-100I type only); IP67 approved | Да | I/P-O/P:3.75 KVAC | I/P-O/P, I/P-FG, O/P-FG:100M Ohms / 500VDC / 25℃/ 70% RH | 1 | Да | 94% | ≥ 0,95 | 0,87 А | 65 А | <0,75 мА | Есть | 117 | Литейные алюминиевые сплавы | 2-70/80-В-С5 (ATAMAN Street-2/3 W) | Алюминий | Кронштейн консоль Ø35mm - Ø60mm регулируемый +35° / -90° | 0,5-35 Гц, 5м/с2, 30 мин | IK10 | IK10 | от -40° до +45° | УХЛ1 | 0,086 | 60 | 421,723 | 744 775 | 605х320х95 | 686х320х136 | 6,2 | 1 | 0,045 | 6,5 | 710 | 180 | 350 | #NULL! | #NULL! | #NULL! | #NULL! | #NULL! | #NULL! | #NULL! | #NULL! | #NULL! | #NULL! | #NULL! | #NULL! | 4 | #NULL! | #NULL! | #NULL! | #NULL! | #NULL! | #NULL! | #NULL! | #NULL! | #NULL! | 210 | #NULL! | #NULL! | #NULL! | #NULL! | #NULL! | #NULL! | #NULL! | #NULL! | #NULL! | #ПУСТО! | #ПУСТО! | #ПУСТО! | #ПУСТО! | #ПУСТО! | #NULL! | #NULL! | #NULL! | #NULL! | #NULL! | #NULL!
УТ000016685 | Уличный светильник ATAMAN Street 210-3 750 W DIM | Архив | https://tl-led.ru/storage/3d-models/ATAMAN_Street3_WithoutHat_v7.glb | ATAMAN-Street 210-3 | Уличное освещение | 206 | 35 054 | 32 565 | 158,083 | 480 | W (145°х60°) широкая боковая | 5 000 | 72 | 3 | Osram DURIS S5 GW PSLT33.PM 5000К | 100 000 | 0,5 | Да | MEAN WELL | MEAN WELL XLG-200-L-AB | 100-305 VAC / 142-431 VDC | 100-305 VAC / 142-431 VDC | 200 | 47 Гц - 63 Гц | 67 | СтепеньЗащитыСветильника | Нет | Есть | Нет | #NULL! | #NULL! | 6KV/4KV | EN55015(CISPR15) ,GB/T17743, EN55015(CISPR15) ,GB/T17743, EN61000-3-2 , GB/T17625.1, EN61000-3-3 | UL8750(type”HL”), UL879, CSA C22.2 No. 250.13-12; ENEC EN61347-1, EN61347-2-13 independent, EN62384; GB19510.1,GB19510.14; EAC TP TC 004;J61347-1(H29), J61347-2-13(H29),KC61347-1,KC61347-2-13,IS15885(Part2/Sec13)(for XLG-100I type only); IP67 approved | Да | I/P-O/P:3.75 KVAC | I/P-O/P, I/P-FG, O/P-FG:100M Ohms / 500VDC / 25℃/ 70% RH | 1 | Да | 94% | ≥ 0,95 | 0,87 А | 65 А | <0,75 мА | Есть | 117 | Литейные алюминиевые сплавы | 2-70/80-В-С5 (ATAMAN Street-2/3 W) | Алюминий | Кронштейн консоль Ø35mm - Ø60mm регулируемый +35° / -90° | 0,5-35 Гц, 5м/с2, 30 мин | IK10 | IK10 | от -40° до +45° | УХЛ1 | 0,086 | 60 | 421,723 | 744 775 | 605х320х95 | 686х320х136 | 6,2 | 1 | 0,045 | 6,5 | 710 | 180 | 350 | #NULL! | #NULL! | #NULL! | #NULL! | #NULL! | #NULL! | #NULL! | #NULL! | #NULL! | #NULL! | #NULL! | #NULL! | 4 | #NULL! | #NULL! | #NULL! | #NULL! | #NULL! | #NULL! | #NULL! | #NULL! | #NULL! | 210 | #NULL! | #NULL! | #NULL! | #NULL! | #NULL! | #NULL! | #NULL! | #NULL! | #NULL! | #ПУСТО! | #ПУСТО! | #ПУСТО! | #ПУСТО! | #ПУСТО! | #NULL! | #NULL! | #NULL! | #NULL! | #NULL! | #NULL!
УТ000016666 | Уличный светильник ATAMAN Street 210-3 750 SW | Серия | https://tl-led.ru/storage/3d-models/ATAMAN_Street3_WithoutHat_v7.glb | ATAMAN-Street 210-3 | Уличное освещение | 199,8 | 34 506 | 32 308 | 161,702 | 480 | SW (Широкая боковая) | 5 000 | 72 | 5 | Osram DURIS S5 GW PSLT33.PM 5000К | 100 000 | 0,5 | Нет | MEAN WELL | MEAN WELL XLG-240-M-A | 176B - 264B AC | 100B - 305B AC | 259 | 47 Гц - 63 Гц | 67 | СтепеньЗащитыСветильника | Да | есть | Да | #NULL! | #NULL! | 4 кВ линия–линия, 6 кВ линия–заземление | RU: Соответствует стандартам СТБ ЕН 55015-2006, ГОСТ Р 51317.3.2-2006, СТБ IEC 61000-3-3-2011, СТБ IEC 61547-2011 CE: Соответствует стандартам EN 55015:2013, EN 61547:2010, EN 61000-3-2:2015, EN 61000-3-3-2013 | RU: Соответствует стандартам CTB IEC 61347-1:2007 (ГОСТ Р МЭК 61347-1-2011); IEC 61347-2-13:2006 (ГОСТ Р МЭК 61347-2-13-2001) CE: Соответствует стандартам EN 61347-2-13-2015; EN 61347-1:2008+A1:2011+A2:2013 | Да | > 1,5 кВ АС | > 100 МОм | 1 | Да | ~ 92,5% | ~ 0,95 | 1,3 А | 85 А | <0,75 мА | есть | 117 | Литейные алюминиевые сплавы | 2-70/80-СВ-С5 (ATAMAN Street-2/3 SW) | Алюминий | Кронштейн консоль Ø35mm - Ø60mm регулируемый +35° / -90° | 0,5-35 Гц, 5м/с2, 30 мин | IK10 | IK10 | от -40° до +45° | УХЛ1 | 0,084 | 60 | 409,031 | 744 775 | 605х320х95 | 686х320х136 | 6,2 | 1 | 0,045 | 6,5 | 710 | 180 | 350 | #NULL! | #NULL! | #NULL! | #NULL! | #NULL! | #NULL! | #NULL! | #NULL! | #NULL! | #NULL! | #NULL! | #NULL! | 4 | #NULL! | #NULL! | #NULL! | #NULL! | #NULL! | #NULL! | #NULL! | #NULL! | #NULL! | 210 | #NULL! | #NULL! | #NULL! | #NULL! | #NULL! | #NULL! | #NULL! | #NULL! | #NULL! | https://tl-led.ru/storage/products/files/19/УТ000016666/main_image_ATAMAN STREET 3 mod. Ракурс 1.png | #NULL! | #ПУСТО! | https://tl-led.ru/storage/products/files/19/УТ000016666/illuminator_dimensions_ATAMAN A3 - 2.jpg | #NULL! | #NULL! | #NULL! | #NULL! | #NULL! | #NULL! | #NULL!
УТ000016686 | Уличный светильник ATAMAN Street 210-3 750 SW DIM | Серия | https://tl-led.ru/storage/3d-models/ATAMAN_Street3_WithoutHat_v7.glb | ATAMAN-Street 210-3 | Уличное освещение | 199,8 | 34 506 | 32 308 | 161,702 | 480 | SW (Широкая боковая) | 5 000 | 72 | 5 | Osram DURIS S5 GW PSLT33.PM 5000К | 100 000 | 0,5 | Да | MEAN WELL | MEAN WELL XLG-240-M-AB | 176B - 264B AC | 100B - 305B AC | 259 | 47 Гц - 63 Гц | 67 | СтепеньЗащитыСветильника | Да | есть | Да | #NULL! | #NULL! | 4 кВ линия–линия, 6 кВ линия–заземление | RU: Соответствует стандартам СТБ ЕН 55015-2006, ГОСТ Р 51317.3.2-2006, СТБ IEC 61000-3-3-2011, СТБ IEC 61547-2011 CE: Соответствует стандартам EN 55015:2013, EN 61547:2010, EN 61000-3-2:2015, EN 61000-3-3-2013 | RU: Соответствует стандартам CTB IEC 61347-1:2007 (ГОСТ Р МЭК 61347-1-2011); IEC 61347-2-13:2006 (ГОСТ Р МЭК 61347-2-13-2001) CE: Соответствует стандартам EN 61347-2-13-2015; EN 61347-1:2008+A1:2011+A2:2013 | Да | > 1,5 кВ АС | > 100 МОм | 1 | Да | ~ 92,5% | ~ 0,95 | 1,3 А | 85 А | <0,75 мА | есть | 117 | Литейные алюминиевые сплавы | 2-70/80-СВ-С5 (ATAMAN Street-2/3 SW) | Алюминий | Кронштейн консоль Ø35mm - Ø60mm регулируемый +35° / -90° | 0,5-35 Гц, 5м/с2, 30 мин | IK10 | IK10 | от -40° до +45° | УХЛ1 | 0,084 | 60 | 409,031 | 744 775 | 605х320х95 | 686х320х136 | 6,2 | 1 | 0,045 | 6,5 | 710 | 180 | 350 | #NULL! | #NULL! | #NULL! | #NULL! | #NULL! | #NULL! | #NULL! | #NULL! | #NULL! | #NULL! | #NULL! | #NULL! | 4 | #NULL! | #NULL! | #NULL! | #NULL! | #NULL! | #NULL! | #NULL! | #NULL! | #NULL! | 210 | #NULL! | #NULL! | #NULL! | #NULL! | #NULL! | #NULL! | #NULL! | #NULL! | #NULL! | https://tl-led.ru/storage/products/files/19/УТ000016686/main_image_ATAMAN STREET 3 mod. Ракурс 1.png | #NULL! | #ПУСТО! | https://tl-led.ru/storage/products/files/19/УТ000016686/illuminator_dimensions_ATAMAN A3 - 2.jpg | #NULL! | #NULL! | #NULL! | #NULL! | #NULL! | #NULL! | #NULL!
УТ000016687 | Уличный светильник ATAMAN Street 240-3 740 D | Спецзаказ | https://tl-led.ru/storage/3d-models/ATAMAN_Street3_WithoutHat_v7.glb | ATAMAN-Street 240-3 | Уличное освещение | 240 | 44 138 | 38 400 | 160 | 480 | D (120°) косинусная | 4 000 | 72 | 5 | Osram DURIS S5 GW PSLT33.PM 4000К | 100 000 | 0,5 | Нет | MEAN WELL | MEAN WELL XLG-240-L-A | 100-305 VAC / 142-431 VDC | 100-305 VAC / 142-431 VDC | 239 | 47 Гц - 63 Гц | 67 | СтепеньЗащитыСветильника | Нет | Есть | Нет | #NULL! | #NULL! | 6KV/4KV | EN55015(CISPR15) ,GB/T17743, EN55015(CISPR15) ,GB/T17743, EN61000-3-2 , GB/T17625.1, EN61000-3-3 | UL8750(type”HL”), UL879, CSA C22.2 No. 250.13-12; ENEC EN61347-1, EN61347-2-13 independent, EN62384; GB19510.1,GB19510.14; EAC TP TC 004;J61347-1(H29), J61347-2-13(H29),KC61347-1,KC61347-2-13,IS15885(Part2/Sec13)(for XLG-100I type only); IP67 approved | Да | I/P-O/P:3.75 KVAC | I/P-O/P, I/P-FG, O/P-FG:100M Ohms / 500VDC / 25℃/ 70% RH | 1 | Да | 93% | ≥ 0,95 | 1,04 А | 85 А | <0,75 мА | Есть | 175 | Литейные алюминиевые сплавы | 2-0-Д-С5 (ATAMAN-STREET 2-3 - D120) | Алюминий | Кронштейн консоль Ø35mm - Ø60mm регулируемый +35° / -90° | 0,5-35 Гц, 5м/с2, 30 мин | IK10 | IK10 | от -40° до +45° | УХЛ1 | 0,085 | 60 | 491,328 | 744 775 | 605х320х95 | 686х320х136 | 6,2 | 1 | 0,045 | 6,5 | 710 | 180 | 350 | #NULL! | #NULL! | #NULL! | #NULL! | #NULL! | #NULL! | #NULL! | #NULL! | #NULL! | #NULL! | #NULL! | #NULL! | 4 | #NULL! | #NULL! | #NULL! | #NULL! | #NULL! | #NULL! | #NULL! | #NULL! | #NULL! | 240 | #NULL! | #NULL! | #NULL! | #NULL! | #NULL! | #NULL! | #NULL! | #NULL! | #NULL! | #ПУСТО! | #ПУСТО! | #ПУСТО! | #ПУСТО! | #ПУСТО! | #NULL! | #NULL! | #NULL! | #NULL! | #NULL! | #NULL!
УТ000016688 | Уличный светильник ATAMAN Street 240-3 740 D DIM | Спецзаказ | https://tl-led.ru/storage/3d-models/ATAMAN_Street3_WithoutHat_v7.glb | ATAMAN-Street 240-3 | Уличное освещение | 240 | 44 138 | 38 400 | 160 | 480 | D (120°) косинусная | 4 000 | 72 | 5 | Osram DURIS S5 GW PSLT33.PM 4000К | 100 000 | 0,5 | Да | MEAN WELL | MEAN WELL XLG-240-L-AB | 100-305 VAC / 142-431 VDC | 100-305 VAC / 142-431 VDC | 239 | 47 Гц - 63 Гц | 67 | СтепеньЗащитыСветильника | Нет | Есть | Нет | #NULL! | #NULL! | 6KV/4KV | EN55015(CISPR15) ,GB/T17743, EN55015(CISPR15) ,GB/T17743, EN61000-3-2 , GB/T17625.1, EN61000-3-3 | UL8750(type”HL”), UL879, CSA C22.2 No. 250.13-12; ENEC EN61347-1, EN61347-2-13 independent, EN62384; GB19510.1,GB19510.14; EAC TP TC 004;J61347-1(H29), J61347-2-13(H29),KC61347-1,KC61347-2-13,IS15885(Part2/Sec13)(for XLG-100I type only); IP67 approved | Да | I/P-O/P:3.75 KVAC | I/P-O/P, I/P-FG, O/P-FG:100M Ohms / 500VDC / 25℃/ 70% RH | 1 | Да | 93% | ≥ 0,95 | 1,04 А | 85 А | <0,75 мА | Есть | 175 | Литейные алюминиевые сплавы | 2-0-Д-С5 (ATAMAN-STREET 2-3 - D120) | Алюминий | Кронштейн консоль Ø35mm - Ø60mm регулируемый +35° / -90° | 0,5-35 Гц, 5м/с2, 30 мин | IK10 | IK10 | от -40° до +45° | УХЛ1 | 0,085 | 60 | 491,328 | 744 775 | 605х320х95 | 686х320х136 | 6,2 | 1 | 0,045 | 6,5 | 710 | 180 | 350 | #NULL! | #NULL! | #NULL! | #NULL! | #NULL! | #NULL! | #NULL! | #NULL! | #NULL! | #NULL! | #NULL! | #NULL! | 4 | #NULL! | #NULL! | #NULL! | #NULL! | #NULL! | #NULL! | #NULL! | #NULL! | #NULL! | 240 | #NULL! | #NULL! | #NULL! | #NULL! | #NULL! | #NULL! | #NULL! | #NULL! | #NULL! | #ПУСТО! | #ПУСТО! | #ПУСТО! | #ПУСТО! | #ПУСТО! | #NULL! | #NULL! | #NULL! | #NULL! | #NULL! | #NULL!
УТ000016689 | Уличный светильник ATAMAN Street 240-3 740 W | Архив | https://tl-led.ru/storage/3d-models/ATAMAN_Street3_WithoutHat_v7.glb | ATAMAN-Street 240-3 | Уличное освещение | 246 | 41 349 | 38 413 | 156,15 | 480 | W (145°х60°) широкая боковая | 4 000 | 72 | 5 | Osram DURIS S5 GW PSLT33.PM 4000К | 100 000 | 0,5 | Нет | MEAN WELL | MEAN WELL XLG-240-L-A | 100-305 VAC / 142-431 VDC | 100-305 VAC / 142-431 VDC | 239 | 47 Гц - 63 Гц | 67 | СтепеньЗащитыСветильника | Нет | Есть | Нет | #NULL! | #NULL! | 6KV/4KV | EN55015(CISPR15) ,GB/T17743, EN55015(CISPR15) ,GB/T17743, EN61000-3-2 , GB/T17625.1, EN61000-3-3 | UL8750(type”HL”), UL879, CSA C22.2 No. 250.13-12; ENEC EN61347-1, EN61347-2-13 independent, EN62384; GB19510.1,GB19510.14; EAC TP TC 004;J61347-1(H29), J61347-2-13(H29),KC61347-1,KC61347-2-13,IS15885(Part2/Sec13)(for XLG-100I type only); IP67 approved | Да | I/P-O/P:3.75 KVAC | I/P-O/P, I/P-FG, O/P-FG:100M Ohms / 500VDC / 25℃/ 70% RH | 1 | Да | 93% | ≥ 0,95 | 1,04 А | 85 А | <0,75 мА | Есть | 175 | Литейные алюминиевые сплавы | 2-70/80-В-С5 (ATAMAN Street-2/3 W) | Алюминий | Кронштейн консоль Ø35mm - Ø60mm регулируемый +35° / -90° | 0,5-35 Гц, 5м/с2, 30 мин | IK10 | IK10 | от -40° до +45° | УХЛ1 | 0,087 | 60 | 503,611 | 744 775 | 605х320х95 | 686х320х136 | 6,2 | 1 | 0,045 | 6,5 | 710 | 180 | 350 | #NULL! | #NULL! | #NULL! | #NULL! | #NULL! | #NULL! | #NULL! | #NULL! | #NULL! | #NULL! | #NULL! | #NULL! | 4 | #NULL! | #NULL! | #NULL! | #NULL! | #NULL! | #NULL! | #NULL! | #NULL! | #NULL! | 240 | #NULL! | #NULL! | #NULL! | #NULL! | #NULL! | #NULL! | #NULL! | #NULL! | #NULL! | #ПУСТО! | #ПУСТО! | #ПУСТО! | #ПУСТО! | #ПУСТО! | #NULL! | #NULL! | #NULL! | #NULL! | #NULL! | #NULL!
УТ000016690 | Уличный светильник ATAMAN Street 240-3 740 W DIM | Архив | https://tl-led.ru/storage/3d-models/ATAMAN_Street3_WithoutHat_v7.glb | ATAMAN-Street 240-3 | Уличное освещение | 246 | 41 349 | 38 413 | 156,15 | 480 | W (145°х60°) широкая боковая | 4 000 | 72 | 5 | Osram DURIS S5 GW PSLT33.PM 4000К | 100 000 | 0,5 | Да | MEAN WELL | MEAN WELL XLG-240-L-AB | 100-305 VAC / 142-431 VDC | 100-305 VAC / 142-431 VDC | 239 | 47 Гц - 63 Гц | 67 | СтепеньЗащитыСветильника | Нет | Есть | Нет | #NULL! | #NULL! | 6KV/4KV | EN55015(CISPR15) ,GB/T17743, EN55015(CISPR15) ,GB/T17743, EN61000-3-2 , GB/T17625.1, EN61000-3-3 | UL8750(type”HL”), UL879, CSA C22.2 No. 250.13-12; ENEC EN61347-1, EN61347-2-13 independent, EN62384; GB19510.1,GB19510.14; EAC TP TC 004;J61347-1(H29), J61347-2-13(H29),KC61347-1,KC61347-2-13,IS15885(Part2/Sec13)(for XLG-100I type only); IP67 approved | Да | I/P-O/P:3.75 KVAC | I/P-O/P, I/P-FG, O/P-FG:100M Ohms / 500VDC / 25℃/ 70% RH | 1 | Да | 93% | ≥ 0,95 | 1,04 А | 85 А | <0,75 мА | Есть | 175 | Литейные алюминиевые сплавы | 2-70/80-В-С5 (ATAMAN Street-2/3 W) | Алюминий | Кронштейн консоль Ø35mm - Ø60mm регулируемый +35° / -90° | 0,5-35 Гц, 5м/с2, 30 мин | IK10 | IK10 | от -40° до +45° | УХЛ1 | 0,087 | 60 | 503,611 | 744 775 | 605х320х95 | 686х320х136 | 6,2 | 1 | 0,045 | 6,5 | 710 | 180 | 350 | #NULL! | #NULL! | #NULL! | #NULL! | #NULL! | #NULL! | #NULL! | #NULL! | #NULL! | #NULL! | #NULL! | #NULL! | 4 | #NULL! | #NULL! | #NULL! | #NULL! | #NULL! | #NULL! | #NULL! | #NULL! | #NULL! | 240 | #NULL! | #NULL! | #NULL! | #NULL! | #NULL! | #NULL! | #NULL! | #NULL! | #NULL! | #ПУСТО! | #ПУСТО! | #ПУСТО! | #ПУСТО! | #ПУСТО! | #NULL! | #NULL! | #NULL! | #NULL! | #NULL! | #NULL!
УТ000016691 | Уличный светильник ATAMAN Street 240-3 740 SW | Серия | https://tl-led.ru/storage/3d-models/ATAMAN_Street3_WithoutHat_v7.glb | ATAMAN-Street 240-3 | Уличное освещение | 246 | 41 349 | 39 034 | 158,675 | 480 | SW (Широкая боковая) | 4 000 | 72 | 5 | Osram DURIS S5 GW PSLT33.PM 4000К | 100 000 | 0,5 | Нет | MEAN WELL | MEAN WELL XLG-240-M-A | 176B - 264B AC | 100B - 305B AC | 259 | 47 Гц - 63 Гц | 67 | СтепеньЗащитыСветильника | Да | есть | Да | #NULL! | #NULL! | 4 кВ линия–линия, 6 кВ линия–заземление | RU: Соответствует стандартам СТБ ЕН 55015-2006, ГОСТ Р 51317.3.2-2006, СТБ IEC 61000-3-3-2011, СТБ IEC 61547-2011 CE: Соответствует стандартам EN 55015:2013, EN 61547:2010, EN 61000-3-2:2015, EN 61000-3-3-2013 | RU: Соответствует стандартам CTB IEC 61347-1:2007 (ГОСТ Р МЭК 61347-1-2011); IEC 61347-2-13:2006 (ГОСТ Р МЭК 61347-2-13-2001) CE: Соответствует стандартам EN 61347-2-13-2015; EN 61347-1:2008+A1:2011+A2:2013 | Да | > 1,5 кВ АС | > 100 МОм | 1 | Да | ~ 92,5% | ~ 0,95 | 1,3 А | 85 А | <0,75 мА | есть | 175 | Литейные алюминиевые сплавы | 2-70/80-СВ-С5 (ATAMAN Street-2/3 SW) | Алюминий | Кронштейн консоль Ø35mm - Ø60mm регулируемый +35° / -90° | 0,5-35 Гц, 5м/с2, 30 мин | IK10 | IK10 | от -40° до +45° | УХЛ1 | 0,086 | 60 | 503,611 | 744 775 | 605х320х95 | 686х320х136 | 6,2 | 1 | 0,045 | 6,5 | 710 | 180 | 350 | #NULL! | #NULL! | #NULL! | #NULL! | #NULL! | #NULL! | #NULL! | #NULL! | #NULL! | #NULL! | #NULL! | #NULL! | 4 | #NULL! | #NULL! | #NULL! | #NULL! | #NULL! | #NULL! | #NULL! | #NULL! | #NULL! | 240 | #NULL! | #NULL! | #NULL! | #NULL! | #NULL! | #NULL! | #NULL! | #NULL! | #NULL! | https://tl-led.ru/storage/products/files/19/УТ000016691/main_image_ATAMAN STREET 3 mod. Ракурс 1.png | #NULL! | #ПУСТО! | https://tl-led.ru/storage/products/files/19/УТ000016691/illuminator_dimensions_ATAMAN A3 - 2.jpg | #NULL! | #NULL! | #NULL! | #NULL! | #NULL! | #NULL! | #NULL!
УТ000016692 | Уличный светильник ATAMAN Street 240-3 740 SW DIM | Серия | https://tl-led.ru/storage/3d-models/ATAMAN_Street3_WithoutHat_v7.glb | ATAMAN-Street 240-3 | Уличное освещение | 246 | 41 349 | 39 034 | 158,675 | 480 | SW (Широкая боковая) | 4 000 | 72 | 5 | Osram DURIS S5 GW PSLT33.PM 4000К | 100 000 | 0,5 | Да | MEAN WELL | MEAN WELL XLG-240-M-AB | 176B - 264B AC | 100B - 305B AC | 259 | 47 Гц - 63 Гц | 67 | СтепеньЗащитыСветильника | Да | есть | Да | #NULL! | #NULL! | 4 кВ линия–линия, 6 кВ линия–заземление | RU: Соответствует стандартам СТБ ЕН 55015-2006, ГОСТ Р 51317.3.2-2006, СТБ IEC 61000-3-3-2011, СТБ IEC 61547-2011 CE: Соответствует стандартам EN 55015:2013, EN 61547:2010, EN 61000-3-2:2015, EN 61000-3-3-2013 | RU: Соответствует стандартам CTB IEC 61347-1:2007 (ГОСТ Р МЭК 61347-1-2011); IEC 61347-2-13:2006 (ГОСТ Р МЭК 61347-2-13-2001) CE: Соответствует стандартам EN 61347-2-13-2015; EN 61347-1:2008+A1:2011+A2:2013 | Да | > 1,5 кВ АС | > 100 МОм | 1 | Да | ~ 92,5% | ~ 0,95 | 1,3 А | 85 А | <0,75 мА | есть | 175 | Литейные алюминиевые сплавы | 2-70/80-СВ-С5 (ATAMAN Street-2/3 SW) | Алюминий | Кронштейн консоль Ø35mm - Ø60mm регулируемый +35° / -90° | 0,5-35 Гц, 5м/с2, 30 мин | IK10 | IK10 | от -40° до +45° | УХЛ1 | 0,086 | 60 | 503,611 | 744 775 | 605х320х95 | 686х320х136 | 6,2 | 1 | 0,045 | 6,5 | 710 | 180 | 350 | #NULL! | #NULL! | #NULL! | #NULL! | #NULL! | #NULL! | #NULL! | #NULL! | #NULL! | #NULL! | #NULL! | #NULL! | 4 | #NULL! | #NULL! | #NULL! | #NULL! | #NULL! | #NULL! | #NULL! | #NULL! | #NULL! | 240 | #NULL! | #NULL! | #NULL! | #NULL! | #NULL! | #NULL! | #NULL! | #NULL! | #NULL! | https://tl-led.ru/storage/products/files/19/УТ000016692/main_image_ATAMAN STREET 3 mod. Ракурс 1.png | #NULL! | #ПУСТО! | https://tl-led.ru/storage/products/files/19/УТ000016692/illuminator_dimensions_ATAMAN A3 - 2.jpg | #NULL! | #NULL! | #NULL! | #NULL! | #NULL! | #NULL! | #NULL!
УТ000016667 | Уличный светильник ATAMAN Street 240-3 750 D | Спецзаказ | https://tl-led.ru/storage/3d-models/ATAMAN_Street3_WithoutHat_v7.glb | ATAMAN-Street 240-3 | Уличное освещение | 240 | 44 138 | 38 400 | 160 | 480 | D (120°) косинусная | 5 000 | 72 | 5 | Osram DURIS S5 GW PSLT33.PM 5000К | 100 000 | 0,5 | Нет | MEAN WELL | MEAN WELL XLG-240-L-A | 100-305 VAC / 142-431 VDC | 100-305 VAC / 142-431 VDC | 239 | 47 Гц - 63 Гц | 67 | СтепеньЗащитыСветильника | Нет | Есть | Нет | #NULL! | #NULL! | 6KV/4KV | EN55015(CISPR15) ,GB/T17743, EN55015(CISPR15) ,GB/T17743, EN61000-3-2 , GB/T17625.1, EN61000-3-3 | UL8750(type”HL”), UL879, CSA C22.2 No. 250.13-12; ENEC EN61347-1, EN61347-2-13 independent, EN62384; GB19510.1,GB19510.14; EAC TP TC 004;J61347-1(H29), J61347-2-13(H29),KC61347-1,KC61347-2-13,IS15885(Part2/Sec13)(for XLG-100I type only); IP67 approved | Да | I/P-O/P:3.75 KVAC | I/P-O/P, I/P-FG, O/P-FG:100M Ohms / 500VDC / 25℃/ 70% RH | 1 | Да | 93% | ≥ 0,95 | 1,04 А | 85 А | <0,75 мА | Есть | 117 | Литейные алюминиевые сплавы | 2-0-Д-С5 (ATAMAN-STREET 2-3 - D120) | Алюминий | Кронштейн консоль Ø35mm - Ø60mm регулируемый +35° / -90° | 0,5-35 Гц, 5м/с2, 30 мин | IK10 | IK10 | от -40° до +45° | УХЛ1 | 0,085 | 60 | 491,328 | 744 775 | 605х320х95 | 686х320х136 | 6,2 | 1 | 0,045 | 6,5 | 710 | 180 | 350 | #NULL! | #NULL! | #NULL! | #NULL! | #NULL! | #NULL! | #NULL! | #NULL! | #NULL! | #NULL! | #NULL! | #NULL! | 4 | #NULL! | #NULL! | #NULL! | #NULL! | #NULL! | #NULL! | #NULL! | #NULL! | #NULL! | 240 | #NULL! | #NULL! | #NULL! | #NULL! | #NULL! | #NULL! | #NULL! | #NULL! | #NULL! | #ПУСТО! | #ПУСТО! | #ПУСТО! | #ПУСТО! | #ПУСТО! | #NULL! | #NULL! | #NULL! | #NULL! | #NULL! | #NULL!
УТ000016693 | Уличный светильник ATAMAN Street 240-3 750 D DIM | Спецзаказ | https://tl-led.ru/storage/3d-models/ATAMAN_Street3_WithoutHat_v7.glb | ATAMAN-Street 240-3 | Уличное освещение | 240 | 44 138 | 38 400 | 160 | 480 | D (120°) косинусная | 5 000 | 72 | 5 | Osram DURIS S5 GW PSLT33.PM 5000К | 100 000 | 0,5 | Да | MEAN WELL | MEAN WELL XLG-240-L-AB | 100-305 VAC / 142-431 VDC | 100-305 VAC / 142-431 VDC | 239 | 47 Гц - 63 Гц | 67 | СтепеньЗащитыСветильника | Нет | Есть | Нет | #NULL! | #NULL! | 6KV/4KV | EN55015(CISPR15) ,GB/T17743, EN55015(CISPR15) ,GB/T17743, EN61000-3-2 , GB/T17625.1, EN61000-3-3 | UL8750(type”HL”), UL879, CSA C22.2 No. 250.13-12; ENEC EN61347-1, EN61347-2-13 independent, EN62384; GB19510.1,GB19510.14; EAC TP TC 004;J61347-1(H29), J61347-2-13(H29),KC61347-1,KC61347-2-13,IS15885(Part2/Sec13)(for XLG-100I type only); IP67 approved | Да | I/P-O/P:3.75 KVAC | I/P-O/P, I/P-FG, O/P-FG:100M Ohms / 500VDC / 25℃/ 70% RH | 1 | Да | 93% | ≥ 0,95 | 1,04 А | 85 А | <0,75 мА | Есть | 117 | Литейные алюминиевые сплавы | 2-0-Д-С5 (ATAMAN-STREET 2-3 - D120) | Алюминий | Кронштейн консоль Ø35mm - Ø60mm регулируемый +35° / -90° | 0,5-35 Гц, 5м/с2, 30 мин | IK10 | IK10 | от -40° до +45° | УХЛ1 | 0,085 | 60 | 491,328 | 744 775 | 605х320х95 | 686х320х136 | 6,2 | 1 | 0,045 | 6,5 | 710 | 180 | 350 | #NULL! | #NULL! | #NULL! | #NULL! | #NULL! | #NULL! | #NULL! | #NULL! | #NULL! | #NULL! | #NULL! | #NULL! | 4 | #NULL! | #NULL! | #NULL! | #NULL! | #NULL! | #NULL! | #NULL! | #NULL! | #NULL! | 240 | #NULL! | #NULL! | #NULL! | #NULL! | #NULL! | #NULL! | #NULL! | #NULL! | #NULL! | #ПУСТО! | #ПУСТО! | #ПУСТО! | #ПУСТО! | #ПУСТО! | #NULL! | #NULL! | #NULL! | #NULL! | #NULL! | #NULL!
УТ000016668 | Уличный светильник ATAMAN Street 240-3 750 W | Архив | https://tl-led.ru/storage/3d-models/ATAMAN_Street3_WithoutHat_v7.glb | ATAMAN-Street 240-3 | Уличное освещение | 246 | 41 349 | 38 413 | 156,15 | 480 | W (145°х60°) широкая боковая | 5 000 | 72 | 5 | Osram DURIS S5 GW PSLT33.PM 5000К | 100 000 | 0,5 | Нет | MEAN WELL | MEAN WELL XLG-240-L-A | 100-305 VAC / 142-431 VDC | 100-305 VAC / 142-431 VDC | 239 | 47 Гц - 63 Гц | 67 | СтепеньЗащитыСветильника | Нет | Есть | Нет | #NULL! | #NULL! | 6KV/4KV | EN55015(CISPR15) ,GB/T17743, EN55015(CISPR15) ,GB/T17743, EN61000-3-2 , GB/T17625.1, EN61000-3-3 | UL8750(type”HL”), UL879, CSA C22.2 No. 250.13-12; ENEC EN61347-1, EN61347-2-13 independent, EN62384; GB19510.1,GB19510.14; EAC TP TC 004;J61347-1(H29), J61347-2-13(H29),KC61347-1,KC61347-2-13,IS15885(Part2/Sec13)(for XLG-100I type only); IP67 approved | Да | I/P-O/P:3.75 KVAC | I/P-O/P, I/P-FG, O/P-FG:100M Ohms / 500VDC / 25℃/ 70% RH | 1 | Да | 93% | ≥ 0,95 | 1,04 А | 85 А | <0,75 мА | Есть | 117 | Литейные алюминиевые сплавы | 2-70/80-В-С5 (ATAMAN Street-2/3 W) | Алюминий | Кронштейн консоль Ø35mm - Ø60mm регулируемый +35° / -90° | 0,5-35 Гц, 5м/с2, 30 мин | IK10 | IK10 | от -40° до +45° | УХЛ1 | 0,087 | 60 | 503,611 | 744 775 | 605х320х95 | 686х320х136 | 6,2 | 1 | 0,045 | 6,5 | 710 | 180 | 350 | #NULL! | #NULL! | #NULL! | #NULL! | #NULL! | #NULL! | #NULL! | #NULL! | #NULL! | #NULL! | #NULL! | #NULL! | 4 | #NULL! | #NULL! | #NULL! | #NULL! | #NULL! | #NULL! | #NULL! | #NULL! | #NULL! | 240 | #NULL! | #NULL! | #NULL! | #NULL! | #NULL! | #NULL! | #NULL! | #NULL! | #NULL! | #ПУСТО! | #ПУСТО! | #ПУСТО! | #ПУСТО! | #ПУСТО! | #NULL! | #NULL! | #NULL! | #NULL! | #NULL! | #NULL!
УТ000016694 | Уличный светильник ATAMAN Street 240-3 750 W DIM | Архив | https://tl-led.ru/storage/3d-models/ATAMAN_Street3_WithoutHat_v7.glb | ATAMAN-Street 240-3 | Уличное освещение | 246 | 41 349 | 38 413 | 156,15 | 480 | W (145°х60°) широкая боковая | 5 000 | 72 | 5 | Osram DURIS S5 GW PSLT33.PM 5000К | 100 000 | 0,5 | Да | MEAN WELL | MEAN WELL XLG-240-L-AB | 100-305 VAC / 142-431 VDC | 100-305 VAC / 142-431 VDC | 239 | 47 Гц - 63 Гц | 67 | СтепеньЗащитыСветильника | Нет | Есть | Нет | #NULL! | #NULL! | 6KV/4KV | EN55015(CISPR15) ,GB/T17743, EN55015(CISPR15) ,GB/T17743, EN61000-3-2 , GB/T17625.1, EN61000-3-3 | UL8750(type”HL”), UL879, CSA C22.2 No. 250.13-12; ENEC EN61347-1, EN61347-2-13 independent, EN62384; GB19510.1,GB19510.14; EAC TP TC 004;J61347-1(H29), J61347-2-13(H29),KC61347-1,KC61347-2-13,IS15885(Part2/Sec13)(for XLG-100I type only); IP67 approved | Да | I/P-O/P:3.75 KVAC | I/P-O/P, I/P-FG, O/P-FG:100M Ohms / 500VDC / 25℃/ 70% RH | 1 | Да | 93% | ≥ 0,95 | 1,04 А | 85 А | <0,75 мА | Есть | 117 | Литейные алюминиевые сплавы | 2-70/80-В-С5 (ATAMAN Street-2/3 W) | Алюминий | Кронштейн консоль Ø35mm - Ø60mm регулируемый +35° / -90° | 0,5-35 Гц, 5м/с2, 30 мин | IK10 | IK10 | от -40° до +45° | УХЛ1 | 0,087 | 60 | 503,611 | 744 775 | 605х320х95 | 686х320х136 | 6,2 | 1 | 0,045 | 6,5 | 710 | 180 | 350 | #NULL! | #NULL! | #NULL! | #NULL! | #NULL! | #NULL! | #NULL! | #NULL! | #NULL! | #NULL! | #NULL! | #NULL! | 4 | #NULL! | #NULL! | #NULL! | #NULL! | #NULL! | #NULL! | #NULL! | #NULL! | #NULL! | 240 | #NULL! | #NULL! | #NULL! | #NULL! | #NULL! | #NULL! | #NULL! | #NULL! | #NULL! | #ПУСТО! | #ПУСТО! | #ПУСТО! | #ПУСТО! | #ПУСТО! | #NULL! | #NULL! | #NULL! | #NULL! | #NULL! | #NULL!
УТ000016669 | Уличный светильник ATAMAN Street 240-3 750 SW | Серия | https://tl-led.ru/storage/3d-models/ATAMAN_Street3_WithoutHat_v7.glb | ATAMAN-Street 240-3 | Уличное освещение | 246 | 41 349 | 39 034 | 158,675 | 480 | SW (Широкая боковая) | 5 000 | 72 | 5 | Osram DURIS S5 GW PSLT33.PM 5000К | 100 000 | 0,5 | Нет | MEAN WELL | MEAN WELL XLG-240-M-A | 176B - 264B AC | 100B - 305B AC | 259 | 47 Гц - 63 Гц | 67 | СтепеньЗащитыСветильника | Да | есть | Да | #NULL! | #NULL! | 4 кВ линия–линия, 6 кВ линия–заземление | RU: Соответствует стандартам СТБ ЕН 55015-2006, ГОСТ Р 51317.3.2-2006, СТБ IEC 61000-3-3-2011, СТБ IEC 61547-2011 CE: Соответствует стандартам EN 55015:2013, EN 61547:2010, EN 61000-3-2:2015, EN 61000-3-3-2013 | RU: Соответствует стандартам CTB IEC 61347-1:2007 (ГОСТ Р МЭК 61347-1-2011); IEC 61347-2-13:2006 (ГОСТ Р МЭК 61347-2-13-2001) CE: Соответствует стандартам EN 61347-2-13-2015; EN 61347-1:2008+A1:2011+A2:2013 | Да | > 1,5 кВ АС | > 100 МОм | 1 | Да | ~ 92,5% | ~ 0,95 | 1,3 А | 85 А | <0,75 мА | есть | 117 | Литейные алюминиевые сплавы | 2-70/80-СВ-С5 (ATAMAN Street-2/3 SW) | Алюминий | Кронштейн консоль Ø35mm - Ø60mm регулируемый +35° / -90° | 0,5-35 Гц, 5м/с2, 30 мин | IK10 | IK10 | от -40° до +45° | УХЛ1 | 0,086 | 60 | 503,611 | 744 775 | 605х320х95 | 686х320х136 | 6,2 | 1 | 0,045 | 6,5 | 710 | 180 | 350 | #NULL! | #NULL! | #NULL! | #NULL! | #NULL! | #NULL! | #NULL! | #NULL! | #NULL! | #NULL! | #NULL! | #NULL! | 4 | #NULL! | #NULL! | #NULL! | #NULL! | #NULL! | #NULL! | #NULL! | #NULL! | #NULL! | 240 | #NULL! | #NULL! | #NULL! | #NULL! | #NULL! | #NULL! | #NULL! | #NULL! | #NULL! | https://tl-led.ru/storage/products/files/19/УТ000016669/main_image_ATAMAN STREET 3 mod. Ракурс 1.png | #NULL! | #ПУСТО! | https://tl-led.ru/storage/products/files/19/УТ000016669/illuminator_dimensions_ATAMAN A3 - 2.jpg | #NULL! | #NULL! | #NULL! | #NULL! | #NULL! | #NULL! | #NULL!
УТ000016695 | Уличный светильник ATAMAN Street 240-3 750 SW DIM | Серия | https://tl-led.ru/storage/3d-models/ATAMAN_Street3_WithoutHat_v7.glb | ATAMAN-Street 240-3 | Уличное освещение | 246 | 41 349 | 39 034 | 158,675 | 480 | SW (Широкая боковая) | 5 000 | 72 | 5 | Osram DURIS S5 GW PSLT33.PM 5000К | 100 000 | 0,5 | Да | MEAN WELL | MEAN WELL XLG-240-M-AB | 176B - 264B AC | 100B - 305B AC | 259 | 47 Гц - 63 Гц | 67 | СтепеньЗащитыСветильника | Да | есть | Да | #NULL! | #NULL! | 4 кВ линия–линия, 6 кВ линия–заземление | RU: Соответствует стандартам СТБ ЕН 55015-2006, ГОСТ Р 51317.3.2-2006, СТБ IEC 61000-3-3-2011, СТБ IEC 61547-2011 CE: Соответствует стандартам EN 55015:2013, EN 61547:2010, EN 61000-3-2:2015, EN 61000-3-3-2013 | RU: Соответствует стандартам CTB IEC 61347-1:2007 (ГОСТ Р МЭК 61347-1-2011); IEC 61347-2-13:2006 (ГОСТ Р МЭК 61347-2-13-2001) CE: Соответствует стандартам EN 61347-2-13-2015; EN 61347-1:2008+A1:2011+A2:2013 | Да | > 1,5 кВ АС | > 100 МОм | 1 | Да | ~ 92,5% | ~ 0,95 | 1,3 А | 85 А | <0,75 мА | есть | 117 | Литейные алюминиевые сплавы | 2-70/80-СВ-С5 (ATAMAN Street-2/3 SW) | Алюминий | Кронштейн консоль Ø35mm - Ø60mm регулируемый +35° / -90° | 0,5-35 Гц, 5м/с2, 30 мин | IK10 | IK10 | от -40° до +45° | УХЛ1 | 0,086 | 60 | 503,611 | 744 775 | 605х320х95 | 686х320х136 | 6,2 | 1 | 0,045 | 6,5 | 710 | 180 | 350 | #NULL! | #NULL! | #NULL! | #NULL! | #NULL! | #NULL! | #NULL! | #NULL! | #NULL! | #NULL! | #NULL! | #NULL! | 4 | #NULL! | #NULL! | #NULL! | #NULL! | #NULL! | #NULL! | #NULL! | #NULL! | #NULL! | 240 | #NULL! | #NULL! | #NULL! | #NULL! | #NULL! | #NULL! | #NULL! | #NULL! | #NULL! | https://tl-led.ru/storage/products/files/19/УТ000016695/main_image_ATAMAN STREET 3 mod. Ракурс 1.png | #NULL! | #ПУСТО! | https://tl-led.ru/storage/products/files/19/УТ000016695/illuminator_dimensions_ATAMAN A3 - 2.jpg | #NULL! | #NULL! | #NULL! | #NULL! | #NULL! | #NULL! | #NULL!
УТ000016696 | Парковый светильник TL-PARK H1 1М 15 4K W68 | Серия | TL-PARK H1 1М 15 4K W68 | TL-PARK H1 1М 15 | Парковое освещение | 13,5 | 1 972 | 1 755 | 130 | 12 | W68 (154°х55°) широкая боковая | 4 000 | 70 | <1 | Osram OSLON Square GW CSSRM3.PM 4000К | 300 000 | 0,9 | Нет | ПРОМСВЯЗЬ | СТС 18-350-50-1-М-Б IP67 111.02 | 176В – 264В АС / 250В – 370В DC | 150В – 275В АС / 250В – 385В DC | 20 | 50 - 60 Гц | 67 | СтепеньЗащитыСветильника | Да | Есть | Да | #NULL! | #NULL! | 1 кВ (L-N), 2 кВ (L-PE, N-PE) | ГОСТ IEC 61347-2-13-2013, ГОСТ 30804.3.2-2013, ГОСТ 30804.3.3-2013, ГОСТ 51318.15-99, ТР ТС 020/2011 | Соответствует ТР ТС 004/2011 "О безопасности низковольтного оборудования" | Да | > 1,5 кВ АС | > 200 МОм; | 1 | Да | >87% | > 0,97 | 0,087 А | <10 А | <0,5 мА | Есть | 700 | Металл | Линза W68 (Square, PARK) | Алюминий | Встраиваемый | 0,5-35 Гц, 5м/с2, 30 мин | IK10 | IK10 | от -40° до +45° | УХЛ1 | 0,105 | 60 | 27,637 | 41 528 | #NULL! | 169х282х1008 | 10,4 | 1 | #NULL! | 10,8 | #NULL! | #NULL! | #NULL! | #NULL! | #NULL! | #NULL! | #NULL! | #NULL! | #NULL! | #NULL! | #NULL! | #NULL! | #NULL! | #NULL! | #NULL! | 4 | #NULL! | #NULL! | #NULL! | #NULL! | #NULL! | #NULL! | #NULL! | #NULL! | #NULL! | 15 | #NULL! | #NULL! | #NULL! | #NULL! | #NULL! | #NULL! | #NULL! | #NULL! | #NULL! | https://tl-led.ru/storage/products/files/11/УТ000016696/main_image_PARK 1m.png | #NULL! | #ПУСТО! | https://tl-led.ru/storage/products/files/11/УТ000016696/illuminator_dimensions_H1 1м.jpg | https://tl-led.ru/storage/products/files/11/УТ000016696/kss_W68.jpg | #NULL! | #NULL! | #NULL! | #NULL! | #NULL! | #NULL!
УТ000016697 | Парковый светильник TL-PARK H1 1М 15 5K W68 | Серия | TL-PARK H1 1М 15 5K W68 | TL-PARK H1 1М 15 | Парковое освещение | 13,5 | 1 972 | 1 755 | 130 | 12 | W68 (154°х55°) широкая боковая | 5 000 | 70 | <1 | Osram OSLON Square GW CSSRM3.PM 5000К | 300 000 | 0,9 | Нет | ПРОМСВЯЗЬ | СТС 18-350-50-1-М-Б IP67 111.02 | 176В – 264В АС / 250В – 370В DC | 150В – 275В АС / 250В – 385В DC | 20 | 50 - 60 Гц | 67 | СтепеньЗащитыСветильника | Да | Есть | Да | #NULL! | #NULL! | 1 кВ (L-N), 2 кВ (L-PE, N-PE) | ГОСТ IEC 61347-2-13-2013, ГОСТ 30804.3.2-2013, ГОСТ 30804.3.3-2013, ГОСТ 51318.15-99, ТР ТС 020/2011 | Соответствует ТР ТС 004/2011 "О безопасности низковольтного оборудования" | Да | > 1,5 кВ АС | > 200 МОм; | 1 | Да | >87% | > 0,97 | 0,087 А | <10 А | <0,5 мА | Есть | #NULL! | Металл | Линза W68 (Square, PARK) | Алюминий | Встраиваемый | 0,5-35 Гц, 5м/с2, 30 мин | IK10 | IK10 | от -40° до +45° | УХЛ1 | 0,105 | 60 | 27,637 | 41 528 | #NULL! | 169х282х1008 | 10,4 | 1 | #NULL! | 10,8 | #NULL! | #NULL! | #NULL! | #NULL! | #NULL! | #NULL! | #NULL! | #NULL! | #NULL! | #NULL! | #NULL! | #NULL! | #NULL! | #NULL! | #NULL! | 4 | #NULL! | #NULL! | #NULL! | #NULL! | #NULL! | #NULL! | #NULL! | #NULL! | #NULL! | 15 | #NULL! | #NULL! | #NULL! | #NULL! | #NULL! | #NULL! | #NULL! | #NULL! | #NULL! | https://tl-led.ru/storage/products/files/11/УТ000016697/main_image_PARK 1m.png | #NULL! | #ПУСТО! | https://tl-led.ru/storage/products/files/11/УТ000016697/illuminator_dimensions_H1 1м.jpg | https://tl-led.ru/storage/products/files/11/УТ000016697/kss_W68.jpg | #NULL! | #NULL! | #NULL! | #NULL! | #NULL! | #NULL!
УТ000016698 | Парковый светильник TL-PARK H1 1М 15 4K W418 | Серия | TL-PARK H1 1М 15 4K W418 | TL-PARK H1 1М 15 | Парковое освещение | 13,5 | 1 972 | 1 755 | 130 | 12 | W418 (156°х60°) широкая боковая | 4 000 | 70 | <1 | Osram OSLON Square GW CSSRM3.PM 4000К | 300 000 | 0,9 | Нет | ПРОМСВЯЗЬ | СТС 18-350-50-1-М-Б IP67 111.02 | 176В – 264В АС / 250В – 370В DC | 150В – 275В АС / 250В – 385В DC | 20 | 50 - 60 Гц | 67 | СтепеньЗащитыСветильника | Да | Есть | Да | #NULL! | #NULL! | 1 кВ (L-N), 2 кВ (L-PE, N-PE) | ГОСТ IEC 61347-2-13-2013, ГОСТ 30804.3.2-2013, ГОСТ 30804.3.3-2013, ГОСТ 51318.15-99, ТР ТС 020/2011 | Соответствует ТР ТС 004/2011 "О безопасности низковольтного оборудования" | Да | > 1,5 кВ АС | > 200 МОм; | 1 | Да | >87% | > 0,97 | 0,087 А | <10 А | <0,5 мА | Есть | 700 | Металл | Линза W418 (Square, PARK) | Алюминий | Встраиваемый | 0,5-35 Гц, 5м/с2, 30 мин | IK10 | IK10 | от -40° до +45° | УХЛ1 | 0,105 | 60 | 27,637 | 41 528 | #NULL! | 169х282х1008 | 10,4 | 1 | #NULL! | 10,8 | #NULL! | #NULL! | #NULL! | #NULL! | #NULL! | #NULL! | #NULL! | #NULL! | #NULL! | #NULL! | #NULL! | #NULL! | #NULL! | #NULL! | #NULL! | 4 | #NULL! | #NULL! | #NULL! | #NULL! | #NULL! | #NULL! | #NULL! | #NULL! | #NULL! | 15 | #NULL! | #NULL! | #NULL! | #NULL! | #NULL! | #NULL! | #NULL! | #NULL! | #NULL! | https://tl-led.ru/storage/products/files/11/УТ000016698/main_image_PARK 1m.png | #NULL! | #ПУСТО! | https://tl-led.ru/storage/products/files/11/УТ000016698/illuminator_dimensions_H1 1м.jpg | https://tl-led.ru/storage/products/files/11/УТ000016698/kss_W418.jpg | #NULL! | #NULL! | #NULL! | #NULL! | #NULL! | #NULL!
УТ000016699 | Парковый светильник TL-PARK H1 1М 15 5K W418 | Серия | TL-PARK H1 1М 15 5K W418 | TL-PARK H1 1М 15 | Парковое освещение | 13,5 | 1 972 | 1 755 | 130 | 12 | W418 (156°х60°) широкая боковая | 5 000 | 70 | <1 | Osram OSLON Square GW CSSRM3.PM 5000К | 300 000 | 0,9 | Нет | ПРОМСВЯЗЬ | СТС 18-350-50-1-М-Б IP67 111.02 | 176В – 264В АС / 250В – 370В DC | 150В – 275В АС / 250В – 385В DC | 20 | 50 - 60 Гц | 67 | СтепеньЗащитыСветильника | Да | Есть | Да | #NULL! | #NULL! | 1 кВ (L-N), 2 кВ (L-PE, N-PE) | ГОСТ IEC 61347-2-13-2013, ГОСТ 30804.3.2-2013, ГОСТ 30804.3.3-2013, ГОСТ 51318.15-99, ТР ТС 020/2011 | Соответствует ТР ТС 004/2011 "О безопасности низковольтного оборудования" | Да | > 1,5 кВ АС | > 200 МОм; | 1 | Да | >87% | > 0,97 | 0,087 А | <10 А | <0,5 мА | Есть | #NULL! | Металл | Линза W418 (Square, PARK) | Алюминий | Встраиваемый | 0,5-35 Гц, 5м/с2, 30 мин | IK10 | IK10 | от -40° до +45° | УХЛ1 | 0,105 | 60 | 27,637 | 41 528 | #NULL! | 169х282х1008 | 10,4 | 1 | #NULL! | 10,8 | #NULL! | #NULL! | #NULL! | #NULL! | #NULL! | #NULL! | #NULL! | #NULL! | #NULL! | #NULL! | #NULL! | #NULL! | #NULL! | #NULL! | #NULL! | 4 | #NULL! | #NULL! | #NULL! | #NULL! | #NULL! | #NULL! | #NULL! | #NULL! | #NULL! | 15 | #NULL! | #NULL! | #NULL! | #NULL! | #NULL! | #NULL! | #NULL! | #NULL! | #NULL! | https://tl-led.ru/storage/products/files/11/УТ000016699/main_image_PARK 1m.png | #NULL! | #ПУСТО! | https://tl-led.ru/storage/products/files/11/УТ000016699/illuminator_dimensions_H1 1м.jpg | https://tl-led.ru/storage/products/files/11/УТ000016699/kss_W418.jpg | #NULL! | #NULL! | #NULL! | #NULL! | #NULL! | #NULL!
УТ000016700 | Парковый светильник TL-PARK H1 1М 15 4K OPL | Серия | TL-PARK H1 1М 15 4K OPL | TL-PARK H1 1М 15 | Парковое освещение | 13,5 | 2 011 | 1 689 | 125,111 | 36 | D (120°) косинусная | 4 000 | 70 | <1 | Osram OSLON Square GW CSSRM3.PM 4000К | 300 000 | 0,9 | Нет | ПРОМСВЯЗЬ | СТС 18-350-50-1-М-Б IP67 111.02 | 176В – 264В АС / 250В – 370В DC | 150В – 275В АС / 250В – 385В DC | 20 | 50 - 60 Гц | 67 | СтепеньЗащитыСветильника | Да | Есть | Да | #NULL! | #NULL! | 1 кВ (L-N), 2 кВ (L-PE, N-PE) | ГОСТ IEC 61347-2-13-2013, ГОСТ 30804.3.2-2013, ГОСТ 30804.3.3-2013, ГОСТ 51318.15-99, ТР ТС 020/2011 | Соответствует ТР ТС 004/2011 "О безопасности низковольтного оборудования" | Да | > 1,5 кВ АС | > 200 МОм; | 1 | Да | >87% | > 0,97 | 0,087 А | <10 А | <0,5 мА | Есть | 700 | Металл | PARK OPL | Алюминий | Встраиваемый | 0,5-35 Гц, 5м/с2, 30 мин | IK10 | IK10 | от -40° до +45° | УХЛ1 | 0,109 | 60 | 27,637 | 41 528 | #NULL! | 169х282х1008 | 10,4 | 1 | #NULL! | 10,8 | #NULL! | #NULL! | #NULL! | #NULL! | #NULL! | #NULL! | #NULL! | #NULL! | #NULL! | #NULL! | #NULL! | #NULL! | #NULL! | #NULL! | #NULL! | 4 | #NULL! | #NULL! | #NULL! | #NULL! | #NULL! | #NULL! | #NULL! | #NULL! | #NULL! | 15 | #NULL! | #NULL! | #NULL! | #NULL! | #NULL! | #NULL! | #NULL! | #NULL! | #NULL! | https://tl-led.ru/storage/products/files/11/УТ000016700/main_image_PARK 1m.png | #NULL! | #ПУСТО! | https://tl-led.ru/storage/products/files/11/УТ000016700/illuminator_dimensions_H1 1м.jpg | #NULL! | #NULL! | #NULL! | #NULL! | #NULL! | #NULL! | #NULL!
УТ000016701 | Парковый светильник TL-PARK H1 1М 15 5K OPL | Серия | TL-PARK H1 1М 15 5K OPL | TL-PARK H1 1М 15 | Парковое освещение | 13,5 | 2 011 | 1 689 | 125,111 | 36 | D (120°) косинусная | 5 000 | 70 | <1 | Osram OSLON Square GW CSSRM3.PM 5000К | 300 000 | 0,9 | Нет | ПРОМСВЯЗЬ | СТС 18-350-50-1-М-Б IP67 111.02 | 176В – 264В АС / 250В – 370В DC | 150В – 275В АС / 250В – 385В DC | 20 | 50 - 60 Гц | 67 | СтепеньЗащитыСветильника | Да | Есть | Да | #NULL! | #NULL! | 1 кВ (L-N), 2 кВ (L-PE, N-PE) | ГОСТ IEC 61347-2-13-2013, ГОСТ 30804.3.2-2013, ГОСТ 30804.3.3-2013, ГОСТ 51318.15-99, ТР ТС 020/2011 | Соответствует ТР ТС 004/2011 "О безопасности низковольтного оборудования" | Да | > 1,5 кВ АС | > 200 МОм; | 1 | Да | >87% | > 0,97 | 0,087 А | <10 А | <0,5 мА | Есть | #NULL! | Металл | PARK OPL | Алюминий | Встраиваемый | 0,5-35 Гц, 5м/с2, 30 мин | IK10 | IK10 | от -40° до +45° | УХЛ1 | 0,109 | 60 | 27,637 | 41 528 | #NULL! | 169х282х1008 | 10,4 | 1 | #NULL! | 10,8 | #NULL! | #NULL! | #NULL! | #NULL! | #NULL! | #NULL! | #NULL! | #NULL! | #NULL! | #NULL! | #NULL! | #NULL! | #NULL! | #NULL! | #NULL! | 4 | #NULL! | #NULL! | #NULL! | #NULL! | #NULL! | #NULL! | #NULL! | #NULL! | #NULL! | 15 | #NULL! | #NULL! | #NULL! | #NULL! | #NULL! | #NULL! | #NULL! | #NULL! | #NULL! | https://tl-led.ru/storage/products/files/11/УТ000016701/main_image_PARK 1m.png | #NULL! | #ПУСТО! | https://tl-led.ru/storage/products/files/11/УТ000016701/illuminator_dimensions_H1 1м.jpg | #NULL! | #NULL! | #NULL! | #NULL! | #NULL! | #NULL! | #NULL!
УТ000011501 | ПРОМЫШЛЕННЫЙ СВЕТИЛЬНИК TL-PROM SM 90 5K K30 AREA | Архив | TL-PROM SM 90 5K К30 AREA | PROM SM 90 | Промышленное освещение | 88,4 | 15 063 | 13 211 | 149,446 | 144 | К (30°) концентрированная | 5 000 | 72 | 5 | Osram DURIS S5 GW PSLT33.PM 5000К | 100 000 | 1,4 | Нет | PHILIPS | Xitanium 100W 0.7A 230V I175 | 110B - 277B AC | 110B - 305B AC | 115 | 47 Гц - 63 Гц | 67 | СтепеньЗащитыСветильника | Да | Срабатывает при нагреве поверхности корпуса +90˚С происходит плавное снижение выходного тока блока питания. | Нет | #NULL! | #NULL! | 4 кВ (L-N), 4 кВ (L-PE, N-PE) Acc.IEC61000-4-5 & ANSI C62.41, 2 Ohm | RU: Соответствует стандартам СТБ ЕН 55015-2006, ГОСТ Р 51317.3.2-2006, СТБ IEC 61000-3-3-2011, СТБ IEC 61547-2011 CE: Соответствует стандартам EN 55015:2013, EN 61547:2010, EN 61000-3-2:2015, EN 61000-3-3-2013 | RU: Соответствует стандартам CTB IEC 61347-1:2007 (ГОСТ Р МЭК 61347-1-2011); IEC 61347-2-13:2006 (ГОСТ Р МЭК 61347-2-13-2001) CE: Соответствует стандартам EN 61347-2-13-2015; EN 61347-1:2008+A1:2011+A2:2013 | Да | > 4 кВ АС | > 200 МОм | 1 | Да | 90% | ≥ 0,95 | 0,52 А | - | <0,7 мА | есть, восстанавливается автоматически | 117 | Анодированный алюминий | Линза TL-Lens Industrial Square 30 | Алюминий | Универсальное (кронштейн/кольцо) | 0,5-35 Гц, 5м/с2, 30 мин | IK10 | IK10 | от -60° до +40° | УХЛ1 | 0,091 | 60 | 180,972 | 998 164 | 432х150х138 | #NULL! | 5,6 | 1 | 0,02 | 5,8 | 430 | 130 | 365 | #NULL! | #NULL! | #NULL! | #NULL! | #NULL! | #NULL! | #NULL! | #NULL! | #NULL! | #NULL! | #NULL! | #NULL! | 4 | #NULL! | #NULL! | #NULL! | #NULL! | #NULL! | #NULL! | #NULL! | #NULL! | #NULL! | 90 | #NULL! | #NULL! | #NULL! | #NULL! | #NULL! | #NULL! | #NULL! | #NULL! | #NULL! | #ПУСТО! | #ПУСТО! | #ПУСТО! | #ПУСТО! | #ПУСТО! | #NULL! | #NULL! | #NULL! | #NULL! | #NULL! | #NULL!
УТ000016636 | ПРОМЫШЛЕННЫЙ СВЕТИЛЬНИК TL-PROM 340 Plus 5K D | Спецзаказ | TL-PROM 340 Plus 5К D | PROM 340 Plus | Промышленное освещение | 353,6 | 60 252 | 52 184 | 147,579 | 640 | D (120°) косинусная | 5 000 | 72 | ≤ 1% | Osram DURIS S5 GW PSLT33.PM 5000К | 100 000 | 1,5 | Нет | Аргос-Электрон | ИПС 210-1400Т IP67 0900 | 176 - 264 B AC | 158 - 290 B AC | 228 | 47 ~ 63 Гц | 67 | СтепеньЗащитыСветильника | Да | Есть | Да | #NULL! | #NULL! | 4 кВ (L-N), 6 кВ (L-PE, N-PE) | Соответствует ТР ТС 020/2011 "Электромагнитная совместимость технических средств" | Соответствует ТР ТС 004/2011 "О безопасности низковольтного оборудования" | Да | > 1,5 кВ АС | вход-выход > 200 МОм; вход-земля > 200 МОм; выход-земля > 200 МОм | 1 | Да | ≥92.0% | ≥0.97 | 0,99 А | #NULL! | #NULL! | Восстанавливается | 117 | Анодированный алюминий | 1-0-Д-С5 (APS, STREET, PROM - D120) | Алюминий | Универсальное (кронштейн/кольцо) | 0,5-35 Гц, 5м/с2, 30 мин | IK10 | IK10 | от -40° до +40° | УХЛ1 | 0,092 | 60 | 723,89 | 1 000 638 | 820х293х120 | #NULL! | 12,6 | 1 | 0,022 | 13 | 910 | 80 | 305 | #NULL! | #NULL! | #NULL! | #NULL! | #NULL! | #NULL! | #NULL! | #NULL! | #NULL! | #NULL! | #NULL! | #NULL! | 4 | #NULL! | #NULL! | #NULL! | #NULL! | #NULL! | #NULL! | #NULL! | #NULL! | #NULL! | 340 | #NULL! | #NULL! | #NULL! | #NULL! | #NULL! | #NULL! | #NULL! | #NULL! | #NULL! | #ПУСТО! | #ПУСТО! | #ПУСТО! | #ПУСТО! | #ПУСТО! | #NULL! | #NULL! | #NULL! | #NULL! | #NULL! | #NULL!
УТ000016637 | ПРОМЫШЛЕННЫЙ СВЕТИЛЬНИК TL-PROM 340 Plus 5K DIM D | Спецзаказ | TL-PROM 340 Plus 5К DIM D | PROM 340 Plus | Промышленное освещение | 353,6 | 60 252 | 52 184 | 147,579 | 640 | D (120°) косинусная | 5 000 | 72 | ≤ 1% | Osram DURIS S5 GW PSLT33.PM 5000К | 100 000 | 1,5 | Да | Аргос-Электрон | ИПС 210-1400ТУ IP67 0902 | 176 - 264 B AC | 158 - 290 B AC | 228 | 47 ~ 63 Гц | 67 | СтепеньЗащитыСветильника | Да | Есть | Да | #NULL! | #NULL! | 4 кВ (L-N), 6 кВ (L-PE, N-PE) | Соответствует ТР ТС 020/2011 "Электромагнитная совместимость технических средств" | Соответствует ТР ТС 004/2011 "О безопасности низковольтного оборудования" | Да | > 1,5 кВ АС | вход-выход > 200 МОм; вход-земля > 200 МОм; выход-земля > 200 МОм | 1 | Да | ≥92.0% | ≥0.97 | 0,99 А | #NULL! | #NULL! | есть, восстанавливается автоматически | 117 | Анодированный алюминий | 1-0-Д-С5 (APS, STREET, PROM - D120) | Алюминий | Универсальное (кронштейн/кольцо) | 0,5-35 Гц, 5м/с2, 30 мин | IK10 | IK10 | от -40° до +40° | УХЛ1 | 0,092 | 60 | 723,89 | 1 000 638 | 820х293х120 | #NULL! | 12,6 | 1 | 0,022 | 13 | 910 | 80 | 305 | #NULL! | #NULL! | #NULL! | #NULL! | #NULL! | #NULL! | #NULL! | #NULL! | #NULL! | #NULL! | #NULL! | #NULL! | 4 | #NULL! | #NULL! | #NULL! | #NULL! | #NULL! | #NULL! | #NULL! | #NULL! | #NULL! | 340 | #NULL! | #NULL! | #NULL! | #NULL! | #NULL! | #NULL! | #NULL! | #NULL! | #NULL! | #ПУСТО! | #ПУСТО! | #ПУСТО! | #ПУСТО! | #ПУСТО! | #NULL! | #NULL! | #NULL! | #NULL! | #NULL! | #NULL!
УТ000016638 | ПРОМЫШЛЕННЫЙ СВЕТИЛЬНИК TL-PROM 340 Plus 5K K40 | Спецзаказ | TL-PROM 340 Plus 5K K40 | PROM 340 Plus | Промышленное освещение | 353,6 | 60 252 | 52 628 | 148,835 | 640 | К (40°) концентрированная | 5 000 | 72 | ≤ 1% | Osram DURIS S5 GW PSLT33.PM 5000К | 100 000 | 1,5 | Нет | Аргос-Электрон | ИПС 210-1400Т IP67 0900 | 176 - 264 B AC | 158 - 290 B AC | 228 | 47 ~ 63 Гц | 67 | СтепеньЗащитыСветильника | Да | Есть | Да | #NULL! | #NULL! | 4 кВ (L-N), 6 кВ (L-PE, N-PE) | Соответствует ТР ТС 020/2011 "Электромагнитная совместимость технических средств" | Соответствует ТР ТС 004/2011 "О безопасности низковольтного оборудования" | Да | > 1,5 кВ АС | вход-выход > 200 МОм; вход-земля > 200 МОм; выход-земля > 200 МОм | 1 | Да | ≥92.0% | ≥0.97 | 0,99 А | #NULL! | #NULL! | Восстанавливается | 117 | Анодированный алюминий | Линза TL-Lens Industrial Square 40 | Алюминий | Универсальное (кронштейн/кольцо) | 0,5-35 Гц, 5м/с2, 30 мин | IK10 | IK10 | от -40° до +40° | УХЛ1 | 0,092 | 60 | 723,89 | 1 000 638 | 820х293х120 | #NULL! | 12,6 | 1 | 0,022 | 13 | 910 | 80 | 305 | #NULL! | #NULL! | #NULL! | #NULL! | #NULL! | #NULL! | #NULL! | #NULL! | #NULL! | #NULL! | #NULL! | #NULL! | 4 | #NULL! | #NULL! | #NULL! | #NULL! | #NULL! | #NULL! | #NULL! | #NULL! | #NULL! | 340 | #NULL! | #NULL! | #NULL! | #NULL! | #NULL! | #NULL! | #NULL! | #NULL! | #NULL! | #ПУСТО! | #ПУСТО! | #ПУСТО! | #ПУСТО! | #ПУСТО! | #NULL! | #NULL! | #NULL! | #NULL! | #NULL! | #NULL!
УТ000016639 | ПРОМЫШЛЕННЫЙ СВЕТИЛЬНИК TL-PROM 340 Plus 5K K50 | Спецзаказ | TL-PROM 340 Plus 5K K50 | PROM 340 Plus | Промышленное освещение | 353,6 | 60 252 | 51 536 | 145,747 | 640 | К (50°) концентрированная | 5 000 | 72 | ≤ 1% | Osram DURIS S5 GW PSLT33.PM 5000К | 100 000 | 1,5 | Нет | Аргос-Электрон | ИПС 210-1400Т IP67 0900 | 176 - 264 B AC | 158 - 290 B AC | 228 | 47 ~ 63 Гц | 67 | СтепеньЗащитыСветильника | Да | Есть | Да | #NULL! | #NULL! | 4 кВ (L-N), 6 кВ (L-PE, N-PE) | Соответствует ТР ТС 020/2011 "Электромагнитная совместимость технических средств" | Соответствует ТР ТС 004/2011 "О безопасности низковольтного оборудования" | Да | > 1,5 кВ АС | вход-выход > 200 МОм; вход-земля > 200 МОм; выход-земля > 200 МОм | 1 | Да | ≥92.0% | ≥0.97 | 0,99 А | #NULL! | #NULL! | Восстанавливается | 117 | Анодированный алюминий | Линза TL-Lens Industrial Square 50 | Алюминий | Универсальное (кронштейн/кольцо) | 0,5-35 Гц, 5м/с2, 30 мин | IK10 | IK10 | от -40° до +40° | УХЛ1 | 0,093 | 60 | 723,89 | 1 000 638 | 820х293х120 | #NULL! | 12,6 | 1 | 0,022 | 13 | 910 | 80 | 305 | #NULL! | #NULL! | #NULL! | #NULL! | #NULL! | #NULL! | #NULL! | #NULL! | #NULL! | #NULL! | #NULL! | #NULL! | 4 | #NULL! | #NULL! | #NULL! | #NULL! | #NULL! | #NULL! | #NULL! | #NULL! | #NULL! | 340 | #NULL! | #NULL! | #NULL! | #NULL! | #NULL! | #NULL! | #NULL! | #NULL! | #NULL! | #ПУСТО! | #ПУСТО! | #ПУСТО! | #ПУСТО! | #ПУСТО! | #NULL! | #NULL! | #NULL! | #NULL! | #NULL! | #NULL!
УТ000014211 | Уличный светильник TL-STREET 105 Plus 3К W | Архив | #NULL! | STREET Plus 105 | Уличное освещение | 102,3 | 18 058 | 16 030 | 156,696 | 192 | W (145°х60°) широкая боковая | 3 000 | 72 | ≤ 1% | Osram DURIS S5 GW PSLT33.PM 3000К | 100 000 | 1,5 | Нет | Аргос-Электрон | ИПС 120-700Т IP67 4300 | 176 ~ 264 B AC | 158 ~ 290 B AC | 130 | 47 ~ 63 Гц | 67 | СтепеньЗащитыСветильника | Да | Есть | Да | #NULL! | #NULL! | 4 кВ (L-N), 6 кВ (L-PE, N-PE) | Соответствует ТР ТС 020/2011 "Электромагнитная совместимость технических средств" | Соответствует ТР ТС 004/2011 "О безопасности низковольтного оборудования" | Да | > 1,5 кВ АС | вход-выход > 200 МОм; вход-земля > 200 МОм; выход-земля > 200 МОм | 1 | Да | ≥92.0% | ≥0.98 | 0,56 А | #NULL! | #NULL! | Восстанавливается | #NULL! | Анодированный алюминий | 1-48/90-В-С5 (PROM, PR, SPORT, APS, ATAMAN Street, LC, PLUS, SM W) | Алюминий | Консоль Ø30mm - Ø52mm | 0,5-35 Гц, 5м/с2, 30 мин | IK10 | IK10 | от -60° до +45° | УХЛ1 | 0,087 | 60 | 209,429 | 618 628 | 422х173х93 | #NULL! | 3,5 | 1 | 0,009 | 3,8 | 470 | 100 | 185 | #NULL! | #NULL! | #NULL! | #NULL! | #NULL! | #NULL! | #NULL! | #NULL! | #NULL! | #NULL! | #NULL! | #NULL! | 4 | #NULL! | #NULL! | #NULL! | #NULL! | #NULL! | #NULL! | #NULL! | #NULL! | #NULL! | 105 | #NULL! | #NULL! | #NULL! | #NULL! | #NULL! | #NULL! | #NULL! | #NULL! | #NULL! | #ПУСТО! | #ПУСТО! | #ПУСТО! | #ПУСТО! | #ПУСТО! | #NULL! | #NULL! | #NULL! | #NULL! | #NULL! | #NULL!
УТ000014089 | Уличный светильник TL-STREET 135 Plus 3K W | Архив | #NULL! | STREET Plus 135 | Уличное освещение | 130,4 | 22 903 | 20 350 | 156,058 | 240 | W (145°х60°) широкая боковая | 3 000 | 72 | ≤ 1% | Osram DURIS S5 GW PSLT33.PM 3000К | 100 000 | 1,5 | Нет | Аргос-Электрон | ИПС 160-700Т IP67 0820 | 176 - 264 B AC | 158 - 290 B AC | 176 | 47 ~ 63 Гц | 67 | СтепеньЗащитыСветильника | Да | Есть | Да | #NULL! | #NULL! | 4 кВ (L-N), 6 кВ (L-PE, N-PE) | Соответствует ТР ТС 020/2011 "Электромагнитная совместимость технических средств" | Соответствует ТР ТС 004/2011 "О безопасности низковольтного оборудования" | Да | > 1,5 кВ АС | вход-выход > 200 МОм; вход-земля > 200 МОм; выход-земля > 200 МОм | 1 | Да | ≥92.0% | ≥0.98 | 0,77 А | #NULL! | #NULL! | Восстанавливается | #NULL! | Анодированный алюминий | 1-48/90-В-С5 (PROM, PR, SPORT, APS, ATAMAN Street, LC, PLUS, SM W) | Алюминий | Консоль Ø30mm - Ø52mm | 0,5-35 Гц, 5м/с2, 30 мин | IK10 | IK10 | от -60° до +45° | УХЛ1 | 0,087 | 60 | 266,955 | 930 150 | 622х173х93 | #NULL! | 5 | 1 | 0,014 | 5,3 | 680 | 110 | 190 | #NULL! | #NULL! | #NULL! | #NULL! | #NULL! | #NULL! | #NULL! | #NULL! | #NULL! | #NULL! | #NULL! | #NULL! | 4 | #NULL! | #NULL! | #NULL! | #NULL! | #NULL! | #NULL! | #NULL! | #NULL! | #NULL! | 135 | #NULL! | #NULL! | #NULL! | #NULL! | #NULL! | #NULL! | #NULL! | #NULL! | #NULL! | #ПУСТО! | #ПУСТО! | #ПУСТО! | #ПУСТО! | #ПУСТО! | #NULL! | #NULL! | #NULL! | #NULL! | #NULL! | #NULL!
УТ000015470 | Уличный светильник TL-STREET 135 3K F3 W | Спецзаказ | TL-STREET 135 3К F3 W | STREET 135 F3 | Уличное освещение | 130,4 | 22 903 | 20 350 | 156,058 | 240 | W (145°х60°) широкая боковая | 4 000 | 72 | 5 | Osram DURIS S5 GW PSLT33.PM 4000К | 100 000 | 1,4 | Нет | PHILIPS | Xitanium 150W 0.7A 230V I175 | 110B - 277B AC | 99B - 305B AC | 45 | 47 Гц - 63 Гц | 67 | СтепеньЗащитыСветильника | Да | Срабатывает при нагреве поверхности корпуса +90˚С | Нет | #NULL! | #NULL! | 4 кВ (L-N), 4 кВ (L-PE, N-PE) Acc.IEC61000-4-5 & ANSI C62.41, 2 Ohm | RU: Соответствует стандартам СТБ ЕН 55015-2006, ГОСТ Р 51317.3.2-2006, СТБ IEC 61000-3-3-2011, СТБ IEC 61547-2011 CE: Соответствует стандартам EN 55015:2013, EN 61547:2010, EN 61000-3-2:2015, EN 61000-3-3-2013 | RU: Соответствует стандартам CTB IEC 61347-1:2007 (ГОСТ Р МЭК 61347-1-2011); IEC 61347-2-13:2006 (ГОСТ Р МЭК 61347-2-13-2001) CE: Соответствует стандартам EN 61347-2-13-2015; EN 61347-1:2008+A1:2011+A2:2013 | Да | > 4 кВ АС | > 200 МОм | 1 | Да | 92% | ≥ 0,95 | 0,22 А | - | <0,7 мА | есть, восстанавливается автоматически | 175 | Анодированный алюминий | 1-48/90-В-С5 (PROM, PR, SPORT, APS, ATAMAN Street, LC, PLUS, SM W) | Алюминий | Кронштейн консоль Ø35mm - Ø66mm регулируемый +45° / -90° | 0,5-35 Гц, 5м/с2, 30 мин | IK10 | IK10 | от -40° до +45° | УХЛ1 | 0,087 | 60 | 266,955 | 976 389 | 662х180х102 | 841х180х109 | 6 | 1 | 0,018 | 6,3 | 885 | 110 | 190 | #NULL! | #NULL! | #NULL! | #NULL! | #NULL! | #NULL! | #NULL! | #NULL! | #NULL! | #NULL! | #NULL! | #NULL! | 4 | #NULL! | #NULL! | #NULL! | #NULL! | #NULL! | #NULL! | #NULL! | #NULL! | #NULL! | 135 | #NULL! | #NULL! | #NULL! | #NULL! | #NULL! | #NULL! | #NULL! | #NULL! | #NULL! | #ПУСТО! | #ПУСТО! | #ПУСТО! | #ПУСТО! | #ПУСТО! | #NULL! | #NULL! | #NULL! | #NULL! | #NULL! | #NULL!
УТ000016813 | Уличный светильник ATAMAN Street 100-1 740 D | Спецзаказ | https://tl-led.ru/storage/3d-models/Ataman STREET 1.glb | ATAMAN-Street 100 | Уличное освещение | 100 | 18 138 | 15 780 | 157,8 | 180 | D (120°) косинусная | 4 000 | 72 | 3 | Osram DURIS S5 GW PSLT33.PM 4000К | 100 000 | 0,5 | Нет | MEAN WELL | MEAN WELL XLG-100-L-A | 100-305 VAC / 142-431 VDC | 100-305 VAC / 142-431 VDC | 100 | 47 Гц - 63 Гц | 67 | СтепеньЗащитыСветильника | Нет | Есть | Нет | #NULL! | #NULL! | 6KV/4KV | EN55015(CISPR15) ,GB/T17743, EN55015(CISPR15) ,GB/T17743, EN61000-3-2 , GB/T17625.1, EN61000-3-3 | UL8750(type”HL”), UL879, CSA C22.2 No. 250.13-12; ENEC EN61347-1, EN61347-2-13 independent, EN62384; GB19510.1,GB19510.14; EAC TP TC 004;J61347-1(H29), J61347-2-13(H29),KC61347-1,KC61347-2-13,IS15885(Part2/Sec13)(for XLG-100I type only); IP67 approved | Да | I/P-O/P:3.75 KVAC | I/P-O/P, I/P-FG, O/P-FG:100M Ohms / 500VDC / 25℃/ 70% RH | 1 | Да | 92,5% | ≥ 0,95 | 0,43 А | 50A | #NULL! | Есть | 175 | Литейные алюминиевые сплавы | 1-0-Д-С5 (APS, STREET, PROM - D120) | Алюминий | Кронштейн консоль Ø52mm регулируемый 0° / 45° | 0,5-35 Гц, 5м/с2, 30 мин | IK10 | IK10 | от -60° до +45° | УХЛ1 | 0,086 | 60 | 204,72 | 230 436 | 327х186х88 | 389х186х88 | 2,4 | 1 | 0,009 | 2,6 | 470 | 100 | 185 | #NULL! | #NULL! | #NULL! | #NULL! | #NULL! | #NULL! | #NULL! | #NULL! | #NULL! | #NULL! | #NULL! | #NULL! | 4 | #NULL! | #NULL! | #NULL! | #NULL! | #NULL! | #NULL! | #NULL! | #NULL! | #NULL! | 100 | #NULL! | #NULL! | #NULL! | #NULL! | #NULL! | #NULL! | #NULL! | #NULL! | #NULL! | #ПУСТО! | #ПУСТО! | #ПУСТО! | #ПУСТО! | #ПУСТО! | #NULL! | #NULL! | #NULL! | #NULL! | #NULL! | #NULL!
УТ000016814 | Уличный светильник ATAMAN Street 100-1 740 D DIM | Спецзаказ | https://tl-led.ru/storage/3d-models/Ataman STREET 1.glb | ATAMAN-Street 100 | Уличное освещение | 100 | 18 138 | 15 780 | 157,8 | 180 | D (120°) косинусная | 4 000 | 72 | 3 | Osram DURIS S5 GW PSLT33.PM 4000К | 100 000 | 0,5 | Да | MEAN WELL | MEAN WELL XLG-100-L-AB | 100-305 VAC / 142-431 VDC | 100-305 VAC / 142-431 VDC | 100 | 47 Гц - 63 Гц | 67 | СтепеньЗащитыСветильника | Нет | Есть | Нет | #NULL! | #NULL! | 6KV/4KV | EN55015(CISPR15) ,GB/T17743, EN55015(CISPR15) ,GB/T17743, EN61000-3-2 , GB/T17625.1, EN61000-3-3 | UL8750(type”HL”), UL879, CSA C22.2 No. 250.13-12; ENEC EN61347-1, EN61347-2-13 independent, EN62384; GB19510.1,GB19510.14; EAC TP TC 004;J61347-1(H29), J61347-2-13(H29),KC61347-1,KC61347-2-13,IS15885(Part2/Sec13)(for XLG-100I type only); IP67 approved | Да | I/P-O/P:3.75 KVAC | I/P-O/P, I/P-FG, O/P-FG:100M Ohms / 500VDC / 25℃/ 70% RH | 1 | Да | 92,5% | ≥ 0,95 | 0,43 А | 50 А | #NULL! | Есть, восстанавливается автоматически | 175 | Литейные алюминиевые сплавы | 1-0-Д-С5 (APS, STREET, PROM - D120) | Алюминий | Кронштейн консоль Ø52mm регулируемый 0° / 45° | 0,5-35 Гц, 5м/с2, 30 мин | IK10 | IK10 | от -60° до +45° | УХЛ1 | 0,086 | 60 | 204,72 | 230 436 | 327х186х88 | 389х186х88 | 2,4 | 1 | 0,009 | 2,6 | 470 | 100 | 185 | #NULL! | #NULL! | #NULL! | #NULL! | #NULL! | #NULL! | #NULL! | #NULL! | #NULL! | #NULL! | #NULL! | #NULL! | 4 | #NULL! | #NULL! | #NULL! | #NULL! | #NULL! | #NULL! | #NULL! | #NULL! | #NULL! | 100 | #NULL! | #NULL! | #NULL! | #NULL! | #NULL! | #NULL! | #NULL! | #NULL! | #NULL! | #ПУСТО! | #ПУСТО! | #ПУСТО! | #ПУСТО! | #ПУСТО! | #NULL! | #NULL! | #NULL! | #NULL! | #NULL! | #NULL!
УТ000016817 | Уличный светильник ATAMAN Street 100-1 740 W | Серия | https://tl-led.ru/storage/3d-models/Ataman STREET 1.glb | ATAMAN-Street 100 | Уличное освещение | 101,7 | 16 979 | 15 774 | 155,103 | 180 | W (145°х60°) широкая боковая | 4 000 | 72 | 3 | Osram DURIS S5 GW PSLT33.PM 4000К | 100 000 | 0,5 | Нет | MEAN WELL | MEAN WELL XLG-100-L-A | 100-305 VAC / 142-431 VDC | 100-305 VAC / 142-431 VDC | 100 | 47 Гц - 63 Гц | 67 | СтепеньЗащитыСветильника | Нет | Есть | Нет | #NULL! | #NULL! | 6KV/4KV | EN55015(CISPR15) ,GB/T17743, EN55015(CISPR15) ,GB/T17743, EN61000-3-2 , GB/T17625.1, EN61000-3-3 | UL8750(type”HL”), UL879, CSA C22.2 No. 250.13-12; ENEC EN61347-1, EN61347-2-13 independent, EN62384; GB19510.1,GB19510.14; EAC TP TC 004;J61347-1(H29), J61347-2-13(H29),KC61347-1,KC61347-2-13,IS15885(Part2/Sec13)(for XLG-100I type only); IP67 approved | Да | I/P-O/P:3.75 KVAC | I/P-O/P, I/P-FG, O/P-FG:100M Ohms / 500VDC / 25℃/ 70% RH | 1 | Да | 92,5% | ≥ 0,95 | 0,43 А | 50A | #NULL! | Есть | 175 | Литейные алюминиевые сплавы | 1-48/90-В-С5 (PROM, PR, SPORT, APS, ATAMAN Street, LC, PLUS, SM W) | Алюминий | Кронштейн консоль Ø52mm регулируемый 0° / 45° | 0,5-35 Гц, 5м/с2, 30 мин | IK10 | IK10 | от -40° до +45° | УХЛ1 | 0,088 | 60 | 208,2 | 230 436 | 327х186х88 | 389х186х88 | 2,4 | 1 | 0,009 | 2,6 | 470 | 100 | 185 | #NULL! | #NULL! | #NULL! | #NULL! | #NULL! | #NULL! | #NULL! | #NULL! | #NULL! | #NULL! | #NULL! | #NULL! | 4 | #NULL! | #NULL! | #NULL! | #NULL! | #NULL! | #NULL! | #NULL! | #NULL! | #NULL! | 100 | #NULL! | #NULL! | #NULL! | #NULL! | #NULL! | #NULL! | #NULL! | #NULL! | #NULL! | https://tl-led.ru/storage/products/files/19/УТ000016817/main_image_ATAMAN STREET 1 mod. Ракурс 1.png | #NULL! | #ПУСТО! | https://tl-led.ru/storage/products/files/19/УТ000016817/illuminator_dimensions_ATAMAN-STREET-1 gab.jpg | https://tl-led.ru/storage/products/files/19/УТ000016817/kss_W.jpg | #NULL! | #NULL! | #NULL! | #NULL! | #NULL! | #NULL!
УТ000016818 | Уличный светильник ATAMAN Street 100-1 740 W DIM | Серия | https://tl-led.ru/storage/3d-models/Ataman STREET 1.glb | ATAMAN-Street 100 | Уличное освещение | 101,7 | 16 979 | 15 774 | 155,103 | 180 | W (145°х60°) широкая боковая | 4 000 | 72 | 3 | Osram DURIS S5 GW PSLT33.PM 4000К | 100 000 | 0,5 | Да | MEAN WELL | MEAN WELL XLG-100-L-AB | 100-305 VAC / 142-431 VDC | 100-305 VAC / 142-431 VDC | 100 | 47 Гц - 63 Гц | 67 | СтепеньЗащитыСветильника | Нет | Есть | Нет | #NULL! | #NULL! | 6KV/4KV | EN55015(CISPR15) ,GB/T17743, EN55015(CISPR15) ,GB/T17743, EN61000-3-2 , GB/T17625.1, EN61000-3-3 | UL8750(type”HL”), UL879, CSA C22.2 No. 250.13-12; ENEC EN61347-1, EN61347-2-13 independent, EN62384; GB19510.1,GB19510.14; EAC TP TC 004;J61347-1(H29), J61347-2-13(H29),KC61347-1,KC61347-2-13,IS15885(Part2/Sec13)(for XLG-100I type only); IP67 approved | Да | I/P-O/P:3.75 KVAC | I/P-O/P, I/P-FG, O/P-FG:100M Ohms / 500VDC / 25℃/ 70% RH | 1 | Да | 92,5% | ≥ 0,95 | 0,43 А | 50 А | #NULL! | Есть, восстанавливается автоматически | 175 | Литейные алюминиевые сплавы | 1-48/90-В-С5 (PROM, PR, SPORT, APS, ATAMAN Street, LC, PLUS, SM W) | Алюминий | Кронштейн консоль Ø52mm регулируемый 0° / 45° | 0,5-35 Гц, 5м/с2, 30 мин | IK10 | IK10 | от -40° до +45° | УХЛ1 | 0,088 | 60 | 208,2 | 230 436 | 327х186х88 | 389х186х88 | 2,4 | 1 | 0,009 | 2,6 | 470 | 100 | 185 | #NULL! | #NULL! | #NULL! | #NULL! | #NULL! | #NULL! | #NULL! | #NULL! | #NULL! | #NULL! | #NULL! | #NULL! | 4 | #NULL! | #NULL! | #NULL! | #NULL! | #NULL! | #NULL! | #NULL! | #NULL! | #NULL! | 100 | #NULL! | #NULL! | #NULL! | #NULL! | #NULL! | #NULL! | #NULL! | #NULL! | #NULL! | https://tl-led.ru/storage/products/files/19/УТ000016818/main_image_ATAMAN STREET 1 mod. Ракурс 1.png | #NULL! | #ПУСТО! | https://tl-led.ru/storage/products/files/19/УТ000016818/illuminator_dimensions_ATAMAN-STREET-1 gab.jpg | https://tl-led.ru/storage/products/files/19/УТ000016818/kss_W.jpg | #NULL! | #NULL! | #NULL! | #NULL! | #NULL! | #NULL!
УТ000016819 | Уличный светильник ATAMAN Street 100-1 750 D | Спецзаказ | https://tl-led.ru/storage/3d-models/Ataman STREET 1.glb | ATAMAN-Street 100 | Уличное освещение | 100 | 18 138 | 15 780 | 157,8 | 180 | D (120°) косинусная | 5 000 | 72 | 3 | Osram DURIS S5 GW PSLT33.PM 5000К | 100 000 | 0,5 | Нет | MEAN WELL | MEAN WELL XLG-100-L-A | 100-305 VAC / 142-431 VDC | 100-305 VAC / 142-431 VDC | 100 | 47 Гц - 63 Гц | 67 | СтепеньЗащитыСветильника | Нет | Есть | Нет | #NULL! | #NULL! | 6KV/4KV | EN55015(CISPR15) ,GB/T17743, EN55015(CISPR15) ,GB/T17743, EN61000-3-2 , GB/T17625.1, EN61000-3-3 | UL8750(type”HL”), UL879, CSA C22.2 No. 250.13-12; ENEC EN61347-1, EN61347-2-13 independent, EN62384; GB19510.1,GB19510.14; EAC TP TC 004;J61347-1(H29), J61347-2-13(H29),KC61347-1,KC61347-2-13,IS15885(Part2/Sec13)(for XLG-100I type only); IP67 approved | Да | I/P-O/P:3.75 KVAC | I/P-O/P, I/P-FG, O/P-FG:100M Ohms / 500VDC / 25℃/ 70% RH | 1 | Да | 92,5% | ≥ 0,95 | 0,43 А | 50A | #NULL! | Есть | 117 | Литейные алюминиевые сплавы | 1-0-Д-С5 (APS, STREET, PROM - D120) | Алюминий | Кронштейн консоль Ø52mm регулируемый 0° / 45° | 0,5-35 Гц, 5м/с2, 30 мин | IK10 | IK10 | от -40° до +45° | УХЛ1 | 0,086 | 60 | 204,72 | 230 436 | 327х186х88 | 389х186х88 | 2,4 | 1 | 0,009 | 2,6 | 470 | 100 | 185 | #NULL! | #NULL! | #NULL! | #NULL! | #NULL! | #NULL! | #NULL! | #NULL! | #NULL! | #NULL! | #NULL! | #NULL! | 4 | #NULL! | #NULL! | #NULL! | #NULL! | #NULL! | #NULL! | #NULL! | #NULL! | #NULL! | 100 | #NULL! | #NULL! | #NULL! | #NULL! | #NULL! | #NULL! | #NULL! | #NULL! | #NULL! | #ПУСТО! | #ПУСТО! | #ПУСТО! | #ПУСТО! | #ПУСТО! | #NULL! | #NULL! | #NULL! | #NULL! | #NULL! | #NULL!
УТ000016820 | Уличный светильник ATAMAN Street 100-1 750 D DIM | Спецзаказ | https://tl-led.ru/storage/3d-models/Ataman STREET 1.glb | ATAMAN-Street 100 | Уличное освещение | 100 | 18 138 | 15 780 | 157,8 | 180 | D (120°) косинусная | 5 000 | 72 | 3 | Osram DURIS S5 GW PSLT33.PM 5000К | 100 000 | 0,5 | Да | MEAN WELL | MEAN WELL XLG-100-L-AB | 100-305 VAC / 142-431 VDC | 100-305 VAC / 142-431 VDC | 100 | 47 Гц - 63 Гц | 67 | СтепеньЗащитыСветильника | Нет | Есть | Нет | #NULL! | #NULL! | 6KV/4KV | EN55015(CISPR15) ,GB/T17743, EN55015(CISPR15) ,GB/T17743, EN61000-3-2 , GB/T17625.1, EN61000-3-3 | UL8750(type”HL”), UL879, CSA C22.2 No. 250.13-12; ENEC EN61347-1, EN61347-2-13 independent, EN62384; GB19510.1,GB19510.14; EAC TP TC 004;J61347-1(H29), J61347-2-13(H29),KC61347-1,KC61347-2-13,IS15885(Part2/Sec13)(for XLG-100I type only); IP67 approved | Да | I/P-O/P:3.75 KVAC | I/P-O/P, I/P-FG, O/P-FG:100M Ohms / 500VDC / 25℃/ 70% RH | 1 | Да | 92,5% | ≥ 0,95 | 0,43 А | 50 А | #NULL! | Есть, восстанавливается автоматически | 117 | Литейные алюминиевые сплавы | 1-0-Д-С5 (APS, STREET, PROM - D120) | Алюминий | Кронштейн консоль Ø52mm регулируемый 0° / 45° | 0,5-35 Гц, 5м/с2, 30 мин | IK10 | IK10 | от -40° до +45° | УХЛ1 | 0,086 | 60 | 204,72 | 230 436 | 327х186х88 | 389х186х88 | 2,4 | 1 | 0,009 | 2,6 | 470 | 100 | 185 | #NULL! | #NULL! | #NULL! | #NULL! | #NULL! | #NULL! | #NULL! | #NULL! | #NULL! | #NULL! | #NULL! | #NULL! | 4 | #NULL! | #NULL! | #NULL! | #NULL! | #NULL! | #NULL! | #NULL! | #NULL! | #NULL! | 100 | #NULL! | #NULL! | #NULL! | #NULL! | #NULL! | #NULL! | #NULL! | #NULL! | #NULL! | #ПУСТО! | #ПУСТО! | #ПУСТО! | #ПУСТО! | #ПУСТО! | #NULL! | #NULL! | #NULL! | #NULL! | #NULL! | #NULL!
УТ000016824 | Уличный светильник ATAMAN Street 100-1 750 W DIM | Серия | https://tl-led.ru/storage/3d-models/Ataman STREET 1.glb | ATAMAN-Street 100 | Уличное освещение | 101,7 | 16 979 | 15 774 | 155,103 | 180 | W (145°х60°) широкая боковая | 5 000 | 72 | 3 | Osram DURIS S5 GW PSLT33.PM 5000К | 100 000 | 0,5 | Да | MEAN WELL | MEAN WELL XLG-100-L-AB | 100-305 VAC / 142-431 VDC | 100-305 VAC / 142-431 VDC | 100 | 47 Гц - 63 Гц | 67 | СтепеньЗащитыСветильника | Нет | Есть | Нет | #NULL! | #NULL! | 6KV/4KV | EN55015(CISPR15) ,GB/T17743, EN55015(CISPR15) ,GB/T17743, EN61000-3-2 , GB/T17625.1, EN61000-3-3 | UL8750(type”HL”), UL879, CSA C22.2 No. 250.13-12; ENEC EN61347-1, EN61347-2-13 independent, EN62384; GB19510.1,GB19510.14; EAC TP TC 004;J61347-1(H29), J61347-2-13(H29),KC61347-1,KC61347-2-13,IS15885(Part2/Sec13)(for XLG-100I type only); IP67 approved | Да | I/P-O/P:3.75 KVAC | I/P-O/P, I/P-FG, O/P-FG:100M Ohms / 500VDC / 25℃/ 70% RH | 1 | Да | 92,5% | ≥ 0,95 | 0,43 А | 50 А | #NULL! | Есть, восстанавливается автоматически | 117 | Литейные алюминиевые сплавы | 1-48/90-В-С5 (PROM, PR, SPORT, APS, ATAMAN Street, LC, PLUS, SM W) | Алюминий | Кронштейн консоль Ø52mm регулируемый 0° / 45° | 0,5-35 Гц, 5м/с2, 30 мин | IK10 | IK10 | от -40° до +45° | УХЛ1 | 0,088 | 60 | 208,2 | 230 436 | 327х186х88 | 389х186х88 | 2,4 | 1 | 0,009 | 2,6 | 470 | 100 | 185 | #NULL! | #NULL! | #NULL! | #NULL! | #NULL! | #NULL! | #NULL! | #NULL! | #NULL! | #NULL! | #NULL! | #NULL! | 4 | #NULL! | #NULL! | #NULL! | #NULL! | #NULL! | #NULL! | #NULL! | #NULL! | #NULL! | 100 | #NULL! | #NULL! | #NULL! | #NULL! | #NULL! | #NULL! | #NULL! | #NULL! | #NULL! | https://tl-led.ru/storage/products/files/19/УТ000016824/main_image_ATAMAN STREET 1 mod. Ракурс 1.png | #NULL! | #ПУСТО! | https://tl-led.ru/storage/products/files/19/УТ000016824/illuminator_dimensions_ATAMAN-STREET-1 gab.jpg | https://tl-led.ru/storage/products/files/19/УТ000016824/kss_W.jpg | #NULL! | #NULL! | #NULL! | #NULL! | #NULL! | #NULL!
УТ000016823 | Уличный светильник ATAMAN Street 100-1 750 W | Серия | https://tl-led.ru/storage/3d-models/Ataman STREET 1.glb | ATAMAN-Street 100 | Уличное освещение | 101,7 | 16 979 | 15 774 | 155,103 | 180 | W (145°х60°) широкая боковая | 5 000 | 72 | 3 | Osram DURIS S5 GW PSLT33.PM 5000К | 100 000 | 0,5 | Нет | MEAN WELL | MEAN WELL XLG-100-L-A | 100-305 VAC / 142-431 VDC | 100-305 VAC / 142-431 VDC | 100 | 47 Гц - 63 Гц | 67 | СтепеньЗащитыСветильника | Нет | Есть | Нет | #NULL! | #NULL! | 6KV/4KV | EN55015(CISPR15) ,GB/T17743, EN55015(CISPR15) ,GB/T17743, EN61000-3-2 , GB/T17625.1, EN61000-3-3 | UL8750(type”HL”), UL879, CSA C22.2 No. 250.13-12; ENEC EN61347-1, EN61347-2-13 independent, EN62384; GB19510.1,GB19510.14; EAC TP TC 004;J61347-1(H29), J61347-2-13(H29),KC61347-1,KC61347-2-13,IS15885(Part2/Sec13)(for XLG-100I type only); IP67 approved | Да | I/P-O/P:3.75 KVAC | I/P-O/P, I/P-FG, O/P-FG:100M Ohms / 500VDC / 25℃/ 70% RH | 1 | Да | 92,5% | ≥ 0,95 | 0,43 А | 50A | #NULL! | Есть | 117 | Литейные алюминиевые сплавы | 1-48/90-В-С5 (PROM, PR, SPORT, APS, ATAMAN Street, LC, PLUS, SM W) | Алюминий | Кронштейн консоль Ø52mm регулируемый 0° / 45° | 0,5-35 Гц, 5м/с2, 30 мин | IK10 | IK10 | от -40° до +45° | УХЛ1 | 0,088 | 60 | 208,2 | 230 436 | 327х186х88 | 389х186х88 | 2,4 | 1 | 0,009 | 2,6 | 470 | 100 | 185 | #NULL! | #NULL! | #NULL! | #NULL! | #NULL! | #NULL! | #NULL! | #NULL! | #NULL! | #NULL! | #NULL! | #NULL! | 4 | #NULL! | #NULL! | #NULL! | #NULL! | #NULL! | #NULL! | #NULL! | #NULL! | #NULL! | 100 | #NULL! | #NULL! | #NULL! | #NULL! | #NULL! | #NULL! | #NULL! | #NULL! | #NULL! | https://tl-led.ru/storage/products/files/19/УТ000016823/main_image_ATAMAN STREET 1 mod. Ракурс 1.png | #NULL! | #ПУСТО! | https://tl-led.ru/storage/products/files/19/УТ000016823/illuminator_dimensions_ATAMAN-STREET-1 gab.jpg | https://tl-led.ru/storage/products/files/19/УТ000016823/kss_W.jpg | #NULL! | #NULL! | #NULL! | #NULL! | #NULL! | #NULL!
УТ000016816 | Уличный светильник ATAMAN Street 100-1 740 SW DIM | Серия | https://tl-led.ru/storage/3d-models/Ataman STREET 1.glb | ATAMAN-Street 100 | Уличное освещение | 101,7 | 16 979 | 16 029 | 157,611 | 180 | SW (Широкая боковая) | 4 000 | 72 | 3 | Osram DURIS S5 GW PSLT33.PM 4000К | 100 000 | 0,5 | Да | MEAN WELL | MEAN WELL XLG-100-L-AB | 100-305 VAC / 142-431 VDC | 100-305 VAC / 142-431 VDC | 100 | 47 Гц - 63 Гц | 67 | СтепеньЗащитыСветильника | Нет | Есть | Нет | #NULL! | #NULL! | 6KV/4KV | EN55015(CISPR15) ,GB/T17743, EN55015(CISPR15) ,GB/T17743, EN61000-3-2 , GB/T17625.1, EN61000-3-3 | UL8750(type”HL”), UL879, CSA C22.2 No. 250.13-12; ENEC EN61347-1, EN61347-2-13 independent, EN62384; GB19510.1,GB19510.14; EAC TP TC 004;J61347-1(H29), J61347-2-13(H29),KC61347-1,KC61347-2-13,IS15885(Part2/Sec13)(for XLG-100I type only); IP67 approved | Да | I/P-O/P:3.75 KVAC | I/P-O/P, I/P-FG, O/P-FG:100M Ohms / 500VDC / 25℃/ 70% RH | 1 | Да | 92,5% | ≥ 0,95 | 0,43 А | 50 А | #NULL! | Есть, восстанавливается автоматически | 175 | Литейные алюминиевые сплавы | 1-48/90-СВ-С5 (ATAMAN Street, LC, PLUS, SM SW) | Алюминий | Кронштейн консоль Ø52mm регулируемый 0° / 45° | 0,5-35 Гц, 5м/с2, 30 мин | IK10 | IK10 | от -40° до +45° | УХЛ1 | 0,086 | 60 | 208,2 | 230 436 | 327х186х88 | 389х186х88 | 2,4 | 1 | 0,009 | 2,6 | 470 | 100 | 185 | #NULL! | #NULL! | #NULL! | #NULL! | #NULL! | #NULL! | #NULL! | #NULL! | #NULL! | #NULL! | #NULL! | #NULL! | 4 | #NULL! | #NULL! | #NULL! | #NULL! | #NULL! | #NULL! | #NULL! | #NULL! | #NULL! | 100 | #NULL! | #NULL! | #NULL! | #NULL! | #NULL! | #NULL! | #NULL! | #NULL! | #NULL! | https://tl-led.ru/storage/products/files/19/УТ000016816/main_image_ATAMAN STREET 1 mod. Ракурс 1.png | #NULL! | #ПУСТО! | https://tl-led.ru/storage/products/files/19/УТ000016816/illuminator_dimensions_ATAMAN-STREET-1 gab.jpg | https://tl-led.ru/storage/products/files/19/УТ000016816/kss_SW.jpg | #NULL! | #NULL! | #NULL! | #NULL! | #NULL! | #NULL!
УТ000016815 | Уличный светильник ATAMAN Street 100-1 740 SW | Серия | https://tl-led.ru/storage/3d-models/Ataman STREET 1.glb | ATAMAN-Street 100 | Уличное освещение | 101,7 | 16 979 | 16 029 | 157,611 | 180 | SW (Широкая боковая) | 4 000 | 72 | 3 | Osram DURIS S5 GW PSLT33.PM 4000К | 100 000 | 0,5 | Нет | MEAN WELL | MEAN WELL XLG-100-L-A | 100-305 VAC / 142-431 VDC | 100-305 VAC / 142-431 VDC | 100 | 47 Гц - 63 Гц | 67 | СтепеньЗащитыСветильника | Нет | Есть | Нет | #NULL! | #NULL! | 6KV/4KV | EN55015(CISPR15) ,GB/T17743, EN55015(CISPR15) ,GB/T17743, EN61000-3-2 , GB/T17625.1, EN61000-3-3 | UL8750(type”HL”), UL879, CSA C22.2 No. 250.13-12; ENEC EN61347-1, EN61347-2-13 independent, EN62384; GB19510.1,GB19510.14; EAC TP TC 004;J61347-1(H29), J61347-2-13(H29),KC61347-1,KC61347-2-13,IS15885(Part2/Sec13)(for XLG-100I type only); IP67 approved | Да | I/P-O/P:3.75 KVAC | I/P-O/P, I/P-FG, O/P-FG:100M Ohms / 500VDC / 25℃/ 70% RH | 1 | Да | 92,5% | ≥ 0,95 | 0,43 А | 50A | #NULL! | Есть | 175 | Литейные алюминиевые сплавы | 1-48/90-СВ-С5 (ATAMAN Street, LC, PLUS, SM SW) | Алюминий | Кронштейн консоль Ø52mm регулируемый 0° / 45° | 0,5-35 Гц, 5м/с2, 30 мин | IK10 | IK10 | от -40° до +45° | УХЛ1 | 0,086 | 60 | 208,2 | 230 436 | 327х186х88 | 389х186х88 | 2,4 | 1 | 0,009 | 2,6 | 470 | 100 | 185 | #NULL! | #NULL! | #NULL! | #NULL! | #NULL! | #NULL! | #NULL! | #NULL! | #NULL! | #NULL! | #NULL! | #NULL! | 4 | #NULL! | #NULL! | #NULL! | #NULL! | #NULL! | #NULL! | #NULL! | #NULL! | #NULL! | 100 | #NULL! | #NULL! | #NULL! | #NULL! | #NULL! | #NULL! | #NULL! | #NULL! | #NULL! | https://tl-led.ru/storage/products/files/19/УТ000016815/main_image_ATAMAN STREET 1 mod. Ракурс 1.png | #NULL! | #ПУСТО! | https://tl-led.ru/storage/products/files/19/УТ000016815/illuminator_dimensions_ATAMAN-STREET-1 gab.jpg | https://tl-led.ru/storage/products/files/19/УТ000016815/kss_SW.jpg | #NULL! | #NULL! | #NULL! | #NULL! | #NULL! | #NULL!
УТ000016822 | Уличный светильник ATAMAN Street 100-1 750 SW DIM | Серия | https://tl-led.ru/storage/3d-models/Ataman STREET 1.glb | ATAMAN-Street 100 | Уличное освещение | 101,7 | 16 979 | 16 029 | 157,611 | 180 | SW (Широкая боковая) | 5 000 | 72 | 3 | Osram DURIS S5 GW PSLT33.PM 5000К | 100 000 | 0,5 | Да | MEAN WELL | MEAN WELL XLG-100-L-AB | 100-305 VAC / 142-431 VDC | 100-305 VAC / 142-431 VDC | 100 | 47 Гц - 63 Гц | 67 | СтепеньЗащитыСветильника | Нет | Есть | Нет | #NULL! | #NULL! | 6KV/4KV | EN55015(CISPR15) ,GB/T17743, EN55015(CISPR15) ,GB/T17743, EN61000-3-2 , GB/T17625.1, EN61000-3-3 | UL8750(type”HL”), UL879, CSA C22.2 No. 250.13-12; ENEC EN61347-1, EN61347-2-13 independent, EN62384; GB19510.1,GB19510.14; EAC TP TC 004;J61347-1(H29), J61347-2-13(H29),KC61347-1,KC61347-2-13,IS15885(Part2/Sec13)(for XLG-100I type only); IP67 approved | Да | I/P-O/P:3.75 KVAC | I/P-O/P, I/P-FG, O/P-FG:100M Ohms / 500VDC / 25℃/ 70% RH | 1 | Да | 92,5% | ≥ 0,95 | 0,43 А | 50 А | #NULL! | Есть, восстанавливается автоматически | 117 | Литейные алюминиевые сплавы | 1-48/90-СВ-С5 (ATAMAN Street, LC, PLUS, SM SW) | Алюминий | Кронштейн консоль Ø52mm регулируемый 0° / 45° | 0,5-35 Гц, 5м/с2, 30 мин | IK10 | IK10 | от -40° до +45° | УХЛ1 | 0,086 | 60 | 208,2 | 230 436 | 327х186х88 | 389х186х88 | 2,4 | 1 | 0,009 | 2,6 | 470 | 100 | 185 | #NULL! | #NULL! | #NULL! | #NULL! | #NULL! | #NULL! | #NULL! | #NULL! | #NULL! | #NULL! | #NULL! | #NULL! | 4 | #NULL! | #NULL! | #NULL! | #NULL! | #NULL! | #NULL! | #NULL! | #NULL! | #NULL! | 100 | #NULL! | #NULL! | #NULL! | #NULL! | #NULL! | #NULL! | #NULL! | #NULL! | #NULL! | https://tl-led.ru/storage/products/files/19/УТ000016822/main_image_ATAMAN STREET 1 mod. Ракурс 1.png | #NULL! | #ПУСТО! | https://tl-led.ru/storage/products/files/19/УТ000016822/illuminator_dimensions_ATAMAN-STREET-1 gab.jpg | https://tl-led.ru/storage/products/files/19/УТ000016822/kss_SW.jpg | #NULL! | #NULL! | #NULL! | #NULL! | #NULL! | #NULL!
УТ000016821 | Уличный светильник ATAMAN Street 100-1 750 SW | Серия | https://tl-led.ru/storage/3d-models/Ataman STREET 1.glb | ATAMAN-Street 100 | Уличное освещение | 101,7 | 16 979 | 16 029 | 157,611 | 180 | SW (Широкая боковая) | 5 000 | 72 | 3 | Osram DURIS S5 GW PSLT33.PM 5000К | 100 000 | 0,5 | Нет | MEAN WELL | MEAN WELL XLG-100-L-A | 100-305 VAC / 142-431 VDC | 100-305 VAC / 142-431 VDC | 100 | 47 Гц - 63 Гц | 67 | СтепеньЗащитыСветильника | Нет | Есть | Нет | #NULL! | #NULL! | 6KV/4KV | EN55015(CISPR15) ,GB/T17743, EN55015(CISPR15) ,GB/T17743, EN61000-3-2 , GB/T17625.1, EN61000-3-3 | UL8750(type”HL”), UL879, CSA C22.2 No. 250.13-12; ENEC EN61347-1, EN61347-2-13 independent, EN62384; GB19510.1,GB19510.14; EAC TP TC 004;J61347-1(H29), J61347-2-13(H29),KC61347-1,KC61347-2-13,IS15885(Part2/Sec13)(for XLG-100I type only); IP67 approved | Да | I/P-O/P:3.75 KVAC | I/P-O/P, I/P-FG, O/P-FG:100M Ohms / 500VDC / 25℃/ 70% RH | 1 | Да | 92,5% | ≥ 0,95 | 0,43 А | 50A | #NULL! | Есть | 117 | Литейные алюминиевые сплавы | 1-48/90-СВ-С5 (ATAMAN Street, LC, PLUS, SM SW) | Алюминий | Кронштейн консоль Ø52mm регулируемый 0° / 45° | 0,5-35 Гц, 5м/с2, 30 мин | IK10 | IK10 | от -40° до +45° | УХЛ1 | 0,086 | 60 | 208,2 | 230 436 | 327х186х88 | 389х186х88 | 2,4 | 1 | 0,009 | 2,6 | 470 | 100 | 185 | #NULL! | #NULL! | #NULL! | #NULL! | #NULL! | #NULL! | #NULL! | #NULL! | #NULL! | #NULL! | #NULL! | #NULL! | 4 | #NULL! | #NULL! | #NULL! | #NULL! | #NULL! | #NULL! | #NULL! | #NULL! | #NULL! | 100 | #NULL! | #NULL! | #NULL! | #NULL! | #NULL! | #NULL! | #NULL! | #NULL! | #NULL! | https://tl-led.ru/storage/products/files/19/УТ000016821/main_image_ATAMAN STREET 1 mod. Ракурс 1.png | #NULL! | #ПУСТО! | https://tl-led.ru/storage/products/files/19/УТ000016821/illuminator_dimensions_ATAMAN-STREET-1 gab.jpg | https://tl-led.ru/storage/products/files/19/УТ000016821/kss_SW.jpg | #NULL! | #NULL! | #NULL! | #NULL! | #NULL! | #NULL!
УТ000016825 | Уличный светильник ATAMAN Street 150-2 740 D | Спецзаказ | https://tl-led.ru/storage/3d-models/ATAMAN_Street2_WithoutHat_v7.glb | ATAMAN-Street 150-2 | Уличное освещение | 150 | 27 862 | 24 240 | 161,6 | 320 | D (120°) косинусная | 4 000 | 72 | 4 | Osram DURIS S5 GW PSLT33.PM 4000К | 100 000 | 0,5 | Нет | MEAN WELL | MEAN WELL XLG-150-L-A | 100-305 VAC / 142-431 VDC | 100-305 VAC / 142-431 VDC | 150 | 47 Гц - 63 Гц | 67 | СтепеньЗащитыСветильника | Нет | Есть | Нет | #NULL! | #NULL! | 6KV/4KV | EN55015(CISPR15) ,GB/T17743, EN55015(CISPR15) ,GB/T17743, EN61000-3-2 , GB/T17625.1, EN61000-3-3 | UL8750(type”HL”), UL879, CSA C22.2 No. 250.13-12; ENEC EN61347-1, EN61347-2-13 independent, EN62384; GB19510.1,GB19510.14; EAC TP TC 004;J61347-1(H29), J61347-2-13(H29),KC61347-1,KC61347-2-13,IS15885(Part2/Sec13)(for XLG-100I type only); IP67 approved | Да | I/P-O/P:3.75 KVAC | I/P-O/P, I/P-FG, O/P-FG:100M Ohms / 500VDC / 25℃/ 70% RH | 1 | Да | 93% | ≥ 0,95 | 0,65 А | 50 А | <0,75 мА | Есть | 175 | Литейные алюминиевые сплавы | 2-0-Д-С5 (ATAMAN-STREET 2-3 - D120) | Алюминий | Кронштейн консоль Ø35mm - Ø60mm регулируемый +35° / -90° | 0,5-35 Гц, 5м/с2, 30 мин | IK10 | IK10 | от -40° до +45° | УХЛ1 | 0,084 | 60 | 307,08 | 606 613 | 510х320х95 | 591х320х136 | 5 | 1 | 0,038 | 5,5 | 610 | 155 | 405 | #NULL! | #NULL! | #NULL! | #NULL! | #NULL! | #NULL! | #NULL! | #NULL! | #NULL! | #NULL! | #NULL! | #NULL! | 4 | #NULL! | #NULL! | #NULL! | #NULL! | #NULL! | #NULL! | #NULL! | #NULL! | #NULL! | 150 | #NULL! | #NULL! | #NULL! | #NULL! | #NULL! | #NULL! | #NULL! | #NULL! | #NULL! | #ПУСТО! | #ПУСТО! | #ПУСТО! | #ПУСТО! | #ПУСТО! | #NULL! | #NULL! | #NULL! | #NULL! | #NULL! | #NULL!
УТ000016826 | Уличный светильник ATAMAN Street 150-2 740 D DIM | Спецзаказ | https://tl-led.ru/storage/3d-models/ATAMAN_Street2_WithoutHat_v7.glb | ATAMAN-Street 150-2 | Уличное освещение | 150 | 27 862 | 24 240 | 161,6 | 320 | D (120°) косинусная | 4 000 | 72 | 4 | Osram DURIS S5 GW PSLT33.PM 4000К | 100 000 | 0,5 | Да | MEAN WELL | MEAN WELL XLG-150-L-AB | 100-305 VAC / 142-431 VDC | 100-305 VAC / 142-431 VDC | 150 | 47 Гц - 63 Гц | 67 | СтепеньЗащитыСветильника | Нет | Есть | Нет | #NULL! | #NULL! | 6KV/4KV | EN55015(CISPR15) ,GB/T17743, EN55015(CISPR15) ,GB/T17743, EN61000-3-2 , GB/T17625.1, EN61000-3-3 | UL8750(type”HL”), UL879, CSA C22.2 No. 250.13-12; ENEC EN61347-1, EN61347-2-13 independent, EN62384; GB19510.1,GB19510.14; EAC TP TC 004;J61347-1(H29), J61347-2-13(H29),KC61347-1,KC61347-2-13,IS15885(Part2/Sec13)(for XLG-100I type only); IP67 approved | Да | I/P-O/P:3.75 KVAC | I/P-O/P, I/P-FG, O/P-FG:100M Ohms / 500VDC / 25℃/ 70% RH | 1 | Да | 93% | ≥ 0,95 | 0,65 А | 50 А | <0,75 мА | Есть | 175 | Литейные алюминиевые сплавы | 2-0-Д-С5 (ATAMAN-STREET 2-3 - D120) | Алюминий | Кронштейн консоль Ø35mm - Ø60mm регулируемый +35° / -90° | 0,5-35 Гц, 5м/с2, 30 мин | IK10 | IK10 | от -40° до +45° | УХЛ1 | 0,084 | 60 | 307,08 | 606 613 | 510х320х95 | 591х320х136 | 5 | 1 | 0,038 | 5,5 | 610 | 155 | 405 | #NULL! | #NULL! | #NULL! | #NULL! | #NULL! | #NULL! | #NULL! | #NULL! | #NULL! | #NULL! | #NULL! | #NULL! | 4 | #NULL! | #NULL! | #NULL! | #NULL! | #NULL! | #NULL! | #NULL! | #NULL! | #NULL! | 150 | #NULL! | #NULL! | #NULL! | #NULL! | #NULL! | #NULL! | #NULL! | #NULL! | #NULL! | #ПУСТО! | #ПУСТО! | #ПУСТО! | #ПУСТО! | #ПУСТО! | #NULL! | #NULL! | #NULL! | #NULL! | #NULL! | #NULL!
УТ000016829 | Уличный светильник ATAMAN Street 150-2 740 W | Архив | https://tl-led.ru/storage/3d-models/ATAMAN_Street2_WithoutHat_v7.glb | ATAMAN-Street 150-2 | Уличное освещение | 148,2 | 24 961 | 23 189 | 156,471 | 320 | W (145°х60°) широкая боковая | 4 000 | 72 | 4 | Osram DURIS S5 GW PSLT33.PM 4000К | 100 000 | 0,5 | Нет | MEAN WELL | MEAN WELL XLG-150-L-A | 100-305 VAC / 142-431 VDC | 100-305 VAC / 142-431 VDC | 150 | 47 Гц - 63 Гц | 67 | СтепеньЗащитыСветильника | Нет | Есть | Нет | #NULL! | #NULL! | 6KV/4KV | EN55015(CISPR15) ,GB/T17743, EN55015(CISPR15) ,GB/T17743, EN61000-3-2 , GB/T17625.1, EN61000-3-3 | UL8750(type”HL”), UL879, CSA C22.2 No. 250.13-12; ENEC EN61347-1, EN61347-2-13 independent, EN62384; GB19510.1,GB19510.14; EAC TP TC 004;J61347-1(H29), J61347-2-13(H29),KC61347-1,KC61347-2-13,IS15885(Part2/Sec13)(for XLG-100I type only); IP67 approved | Да | I/P-O/P:3.75 KVAC | I/P-O/P, I/P-FG, O/P-FG:100M Ohms / 500VDC / 25℃/ 70% RH | 1 | Да | 93% | ≥ 0,95 | 0,65 А | 50 А | <0,75 мА | Есть | 175 | Литейные алюминиевые сплавы | 2-70/80-В-С5 (ATAMAN Street-2/3 W) | Алюминий | Кронштейн консоль Ø35mm - Ø60mm регулируемый +35° / -90° | 0,5-35 Гц, 5м/с2, 30 мин | IK10 | IK10 | от -40° до +45° | УХЛ1 | 0,087 | 60 | 303,395 | 606 613 | 510х320х95 | 591х320х136 | 5 | 1 | 0,038 | 5,5 | 610 | 155 | 405 | #NULL! | #NULL! | #NULL! | #NULL! | #NULL! | #NULL! | #NULL! | #NULL! | #NULL! | #NULL! | #NULL! | #NULL! | 4 | #NULL! | #NULL! | #NULL! | #NULL! | #NULL! | #NULL! | #NULL! | #NULL! | #NULL! | 150 | #NULL! | #NULL! | #NULL! | #NULL! | #NULL! | #NULL! | #NULL! | #NULL! | #NULL! | #ПУСТО! | #ПУСТО! | #ПУСТО! | #ПУСТО! | #ПУСТО! | #NULL! | #NULL! | #NULL! | #NULL! | #NULL! | #NULL!
УТ000016830 | Уличный светильник ATAMAN Street 150-2 740 W DIM | Архив | https://tl-led.ru/storage/3d-models/ATAMAN_Street2_WithoutHat_v7.glb | ATAMAN-Street 150-2 | Уличное освещение | 148,2 | 24 961 | 23 189 | 156,471 | 320 | W (145°х60°) широкая боковая | 4 000 | 72 | 4 | Osram DURIS S5 GW PSLT33.PM 4000К | 100 000 | 0,5 | Да | MEAN WELL | MEAN WELL XLG-150-L-AB | 100-305 VAC / 142-431 VDC | 100-305 VAC / 142-431 VDC | 150 | 47 Гц - 63 Гц | 67 | СтепеньЗащитыСветильника | Нет | Есть | Нет | #NULL! | #NULL! | 6KV/4KV | EN55015(CISPR15) ,GB/T17743, EN55015(CISPR15) ,GB/T17743, EN61000-3-2 , GB/T17625.1, EN61000-3-3 | UL8750(type”HL”), UL879, CSA C22.2 No. 250.13-12; ENEC EN61347-1, EN61347-2-13 independent, EN62384; GB19510.1,GB19510.14; EAC TP TC 004;J61347-1(H29), J61347-2-13(H29),KC61347-1,KC61347-2-13,IS15885(Part2/Sec13)(for XLG-100I type only); IP67 approved | Да | I/P-O/P:3.75 KVAC | I/P-O/P, I/P-FG, O/P-FG:100M Ohms / 500VDC / 25℃/ 70% RH | 1 | Да | 93% | ≥ 0,95 | 0,65 А | 50 А | <0,75 мА | Есть | 175 | Литейные алюминиевые сплавы | 2-70/80-В-С5 (ATAMAN Street-2/3 W) | Алюминий | Кронштейн консоль Ø35mm - Ø60mm регулируемый +35° / -90° | 0,5-35 Гц, 5м/с2, 30 мин | IK10 | IK10 | от -40° до +45° | УХЛ1 | 0,087 | 60 | 303,395 | 606 613 | 510х320х95 | 591х320х136 | 5 | 1 | 0,038 | 5,5 | 610 | 155 | 405 | #NULL! | #NULL! | #NULL! | #NULL! | #NULL! | #NULL! | #NULL! | #NULL! | #NULL! | #NULL! | #NULL! | #NULL! | 4 | #NULL! | #NULL! | #NULL! | #NULL! | #NULL! | #NULL! | #NULL! | #NULL! | #NULL! | 150 | #NULL! | #NULL! | #NULL! | #NULL! | #NULL! | #NULL! | #NULL! | #NULL! | #NULL! | #ПУСТО! | #ПУСТО! | #ПУСТО! | #ПУСТО! | #ПУСТО! | #NULL! | #NULL! | #NULL! | #NULL! | #NULL! | #NULL!
УТ000016827 | Уличный светильник ATAMAN Street 150-2 740 SW | Серия | https://tl-led.ru/storage/3d-models/ATAMAN_Street2_WithoutHat_v7.glb | ATAMAN-Street 150-2 | Уличное освещение | 148,2 | 24 961 | 23 564 | 159,001 | 320 | SW (Широкая боковая) | 4 000 | 72 | 4 | Osram DURIS S5 GW PSLT33.PM 4000К | 100 000 | 0,5 | Нет | MEAN WELL | MEAN WELL XLG-150-L-A | 100-305 VAC / 142-431 VDC | 100-305 VAC / 142-431 VDC | 150 | 47 Гц - 63 Гц | 67 | СтепеньЗащитыСветильника | Нет | Есть | Нет | #NULL! | #NULL! | 6KV/4KV | EN55015(CISPR15) ,GB/T17743, EN55015(CISPR15) ,GB/T17743, EN61000-3-2 , GB/T17625.1, EN61000-3-3 | UL8750(type”HL”), UL879, CSA C22.2 No. 250.13-12; ENEC EN61347-1, EN61347-2-13 independent, EN62384; GB19510.1,GB19510.14; EAC TP TC 004;J61347-1(H29), J61347-2-13(H29),KC61347-1,KC61347-2-13,IS15885(Part2/Sec13)(for XLG-100I type only); IP67 approved | Да | I/P-O/P:3.75 KVAC | I/P-O/P, I/P-FG, O/P-FG:100M Ohms / 500VDC / 25℃/ 70% RH | 1 | Да | 93% | ≥ 0,95 | 0,65 А | 50 А | <0,75 мА | Есть | 175 | Литейные алюминиевые сплавы | 2-70/80-СВ-С5 (ATAMAN Street-2/3 SW) | Алюминий | Кронштейн консоль Ø35mm - Ø60mm регулируемый +35° / -90° | 0,5-35 Гц, 5м/с2, 30 мин | IK10 | IK10 | от -40° до +45° | УХЛ1 | 0,086 | 60 | 303,395 | 606 613 | 510х320х95 | 591х320х136 | 5 | 1 | 0,038 | 5,5 | 610 | 155 | 405 | #NULL! | #NULL! | #NULL! | #NULL! | #NULL! | #NULL! | #NULL! | #NULL! | #NULL! | #NULL! | #NULL! | #NULL! | 4 | #NULL! | #NULL! | #NULL! | #NULL! | #NULL! | #NULL! | #NULL! | #NULL! | #NULL! | 150 | #NULL! | #NULL! | #NULL! | #NULL! | #NULL! | #NULL! | #NULL! | #NULL! | #NULL! | https://tl-led.ru/storage/products/files/19/УТ000016827/main_image_ATAMAN STREET 2 mod. Ракурс 1.png | #NULL! | #ПУСТО! | https://tl-led.ru/storage/products/files/19/УТ000016827/illuminator_dimensions_ATAMAN A2 - 2.jpg | #NULL! | #NULL! | #NULL! | #NULL! | #NULL! | #NULL! | #NULL!
УТ000016828 | Уличный светильник ATAMAN Street 150-2 740 SW DIM | Серия | https://tl-led.ru/storage/3d-models/ATAMAN_Street2_WithoutHat_v7.glb | ATAMAN-Street 150-2 | Уличное освещение | 148,2 | 24 961 | 23 564 | 159,001 | 320 | SW (Широкая боковая) | 4 000 | 72 | 4 | Osram DURIS S5 GW PSLT33.PM 4000К | 100 000 | 0,5 | Да | MEAN WELL | MEAN WELL XLG-150-L-AB | 100-305 VAC / 142-431 VDC | 100-305 VAC / 142-431 VDC | 150 | 47 Гц - 63 Гц | 67 | СтепеньЗащитыСветильника | Нет | Есть | Нет | #NULL! | #NULL! | 6KV/4KV | EN55015(CISPR15) ,GB/T17743, EN55015(CISPR15) ,GB/T17743, EN61000-3-2 , GB/T17625.1, EN61000-3-3 | UL8750(type”HL”), UL879, CSA C22.2 No. 250.13-12; ENEC EN61347-1, EN61347-2-13 independent, EN62384; GB19510.1,GB19510.14; EAC TP TC 004;J61347-1(H29), J61347-2-13(H29),KC61347-1,KC61347-2-13,IS15885(Part2/Sec13)(for XLG-100I type only); IP67 approved | Да | I/P-O/P:3.75 KVAC | I/P-O/P, I/P-FG, O/P-FG:100M Ohms / 500VDC / 25℃/ 70% RH | 1 | Да | 93% | ≥ 0,95 | 0,65 А | 50 А | <0,75 мА | Есть | 175 | Литейные алюминиевые сплавы | 2-70/80-СВ-С5 (ATAMAN Street-2/3 SW) | Алюминий | Кронштейн консоль Ø35mm - Ø60mm регулируемый +35° / -90° | 0,5-35 Гц, 5м/с2, 30 мин | IK10 | IK10 | от -40° до +45° | УХЛ1 | 0,086 | 60 | 303,395 | 606 613 | 510х320х95 | 591х320х136 | 5 | 1 | 0,038 | 5,5 | 610 | 155 | 405 | #NULL! | #NULL! | #NULL! | #NULL! | #NULL! | #NULL! | #NULL! | #NULL! | #NULL! | #NULL! | #NULL! | #NULL! | 4 | #NULL! | #NULL! | #NULL! | #NULL! | #NULL! | #NULL! | #NULL! | #NULL! | #NULL! | 150 | #NULL! | #NULL! | #NULL! | #NULL! | #NULL! | #NULL! | #NULL! | #NULL! | #NULL! | https://tl-led.ru/storage/products/files/19/УТ000016828/main_image_ATAMAN STREET 2 mod. Ракурс 1.png | #NULL! | #ПУСТО! | https://tl-led.ru/storage/products/files/19/УТ000016828/illuminator_dimensions_ATAMAN A2 - 2.jpg | #NULL! | #NULL! | #NULL! | #NULL! | #NULL! | #NULL! | #NULL!
УТ000016831 | Уличный светильник ATAMAN Street 150-2 750 D | Спецзаказ | https://tl-led.ru/storage/3d-models/ATAMAN_Street2_WithoutHat_v7.glb | ATAMAN-Street 150-2 | Уличное освещение | 150 | 27 862 | 24 240 | 161,6 | 320 | D (120°) косинусная | 5 000 | 72 | 4 | Osram DURIS S5 GW PSLT33.PM 5000К | 100 000 | 0,5 | Нет | MEAN WELL | MEAN WELL XLG-150-L-A | 100-305 VAC / 142-431 VDC | 100-305 VAC / 142-431 VDC | 150 | 47 Гц - 63 Гц | 67 | СтепеньЗащитыСветильника | Нет | Есть | Нет | #NULL! | #NULL! | 6KV/4KV | EN55015(CISPR15) ,GB/T17743, EN55015(CISPR15) ,GB/T17743, EN61000-3-2 , GB/T17625.1, EN61000-3-3 | UL8750(type”HL”), UL879, CSA C22.2 No. 250.13-12; ENEC EN61347-1, EN61347-2-13 independent, EN62384; GB19510.1,GB19510.14; EAC TP TC 004;J61347-1(H29), J61347-2-13(H29),KC61347-1,KC61347-2-13,IS15885(Part2/Sec13)(for XLG-100I type only); IP67 approved | Да | I/P-O/P:3.75 KVAC | I/P-O/P, I/P-FG, O/P-FG:100M Ohms / 500VDC / 25℃/ 70% RH | 1 | Да | 93% | ≥ 0,95 | 0,65 А | 50 А | <0,75 мА | Есть | 117 | Литейные алюминиевые сплавы | 2-0-Д-С5 (ATAMAN-STREET 2-3 - D120) | Алюминий | Кронштейн консоль Ø35mm - Ø60mm регулируемый +35° / -90° | 0,5-35 Гц, 5м/с2, 30 мин | IK10 | IK10 | от -40° до +45° | УХЛ1 | 0,084 | 60 | 307,08 | 606 613 | 510х320х95 | 591х320х136 | 5 | 1 | 0,038 | 5,5 | 610 | 155 | 405 | #NULL! | #NULL! | #NULL! | #NULL! | #NULL! | #NULL! | #NULL! | #NULL! | #NULL! | #NULL! | #NULL! | #NULL! | 4 | #NULL! | #NULL! | #NULL! | #NULL! | #NULL! | #NULL! | #NULL! | #NULL! | #NULL! | 150 | #NULL! | #NULL! | #NULL! | #NULL! | #NULL! | #NULL! | #NULL! | #NULL! | #NULL! | #ПУСТО! | #ПУСТО! | #ПУСТО! | #ПУСТО! | #ПУСТО! | #NULL! | #NULL! | #NULL! | #NULL! | #NULL! | #NULL!
УТ000016832 | Уличный светильник ATAMAN Street 150-2 750 D DIM | Спецзаказ | https://tl-led.ru/storage/3d-models/ATAMAN_Street2_WithoutHat_v7.glb | ATAMAN-Street 150-2 | Уличное освещение | 150 | 27 862 | 24 240 | 161,6 | 320 | D (120°) косинусная | 5 000 | 72 | 4 | Osram DURIS S5 GW PSLT33.PM 5000К | 100 000 | 0,5 | Да | MEAN WELL | MEAN WELL XLG-150-L-AB | 100-305 VAC / 142-431 VDC | 100-305 VAC / 142-431 VDC | 150 | 47 Гц - 63 Гц | 67 | СтепеньЗащитыСветильника | Нет | Есть | Нет | #NULL! | #NULL! | 6KV/4KV | EN55015(CISPR15) ,GB/T17743, EN55015(CISPR15) ,GB/T17743, EN61000-3-2 , GB/T17625.1, EN61000-3-3 | UL8750(type”HL”), UL879, CSA C22.2 No. 250.13-12; ENEC EN61347-1, EN61347-2-13 independent, EN62384; GB19510.1,GB19510.14; EAC TP TC 004;J61347-1(H29), J61347-2-13(H29),KC61347-1,KC61347-2-13,IS15885(Part2/Sec13)(for XLG-100I type only); IP67 approved | Да | I/P-O/P:3.75 KVAC | I/P-O/P, I/P-FG, O/P-FG:100M Ohms / 500VDC / 25℃/ 70% RH | 1 | Да | 93% | ≥ 0,95 | 0,65 А | 50 А | <0,75 мА | Есть | 117 | Литейные алюминиевые сплавы | 2-0-Д-С5 (ATAMAN-STREET 2-3 - D120) | Алюминий | Кронштейн консоль Ø35mm - Ø60mm регулируемый +35° / -90° | 0,5-35 Гц, 5м/с2, 30 мин | IK10 | IK10 | от -40° до +45° | УХЛ1 | 0,084 | 60 | 307,08 | 606 613 | 510х320х95 | 591х320х136 | 5 | 1 | 0,038 | 5,5 | 610 | 155 | 405 | #NULL! | #NULL! | #NULL! | #NULL! | #NULL! | #NULL! | #NULL! | #NULL! | #NULL! | #NULL! | #NULL! | #NULL! | 4 | #NULL! | #NULL! | #NULL! | #NULL! | #NULL! | #NULL! | #NULL! | #NULL! | #NULL! | 150 | #NULL! | #NULL! | #NULL! | #NULL! | #NULL! | #NULL! | #NULL! | #NULL! | #NULL! | #ПУСТО! | #ПУСТО! | #ПУСТО! | #ПУСТО! | #ПУСТО! | #NULL! | #NULL! | #NULL! | #NULL! | #NULL! | #NULL!
УТ000016835 | Уличный светильник ATAMAN Street 150-2 750 W | Архив | https://tl-led.ru/storage/3d-models/ATAMAN_Street2_WithoutHat_v7.glb | ATAMAN-Street 150-2 | Уличное освещение | 148,2 | 24 961 | 23 189 | 156,471 | 320 | W (145°х60°) широкая боковая | 5 000 | 72 | 4 | Osram DURIS S5 GW PSLT33.PM 5000К | 100 000 | 0,5 | Нет | MEAN WELL | MEAN WELL XLG-150-L-A | 100-305 VAC / 142-431 VDC | 100-305 VAC / 142-431 VDC | 150 | 47 Гц - 63 Гц | 67 | СтепеньЗащитыСветильника | Нет | Есть | Нет | #NULL! | #NULL! | 6KV/4KV | EN55015(CISPR15) ,GB/T17743, EN55015(CISPR15) ,GB/T17743, EN61000-3-2 , GB/T17625.1, EN61000-3-3 | UL8750(type”HL”), UL879, CSA C22.2 No. 250.13-12; ENEC EN61347-1, EN61347-2-13 independent, EN62384; GB19510.1,GB19510.14; EAC TP TC 004;J61347-1(H29), J61347-2-13(H29),KC61347-1,KC61347-2-13,IS15885(Part2/Sec13)(for XLG-100I type only); IP67 approved | Да | I/P-O/P:3.75 KVAC | I/P-O/P, I/P-FG, O/P-FG:100M Ohms / 500VDC / 25℃/ 70% RH | 1 | Да | 93% | ≥ 0,95 | 0,65 А | 50 А | <0,75 мА | Есть | 117 | Литейные алюминиевые сплавы | 2-70/80-В-С5 (ATAMAN Street-2/3 W) | Алюминий | Кронштейн консоль Ø35mm - Ø60mm регулируемый +35° / -90° | 0,5-35 Гц, 5м/с2, 30 мин | IK10 | IK10 | от -40° до +45° | УХЛ1 | 0,087 | 60 | 303,395 | 606 613 | 510х320х95 | 591х320х136 | 5 | 1 | 0,038 | 5,5 | 610 | 155 | 405 | #NULL! | #NULL! | #NULL! | #NULL! | #NULL! | #NULL! | #NULL! | #NULL! | #NULL! | #NULL! | #NULL! | #NULL! | 4 | #NULL! | #NULL! | #NULL! | #NULL! | #NULL! | #NULL! | #NULL! | #NULL! | #NULL! | 150 | #NULL! | #NULL! | #NULL! | #NULL! | #NULL! | #NULL! | #NULL! | #NULL! | #NULL! | #ПУСТО! | #ПУСТО! | #ПУСТО! | #ПУСТО! | #ПУСТО! | #NULL! | #NULL! | #NULL! | #NULL! | #NULL! | #NULL!
УТ000016836 | Уличный светильник ATAMAN Street 150-2 750 W DIM | Архив | https://tl-led.ru/storage/3d-models/ATAMAN_Street2_WithoutHat_v7.glb | ATAMAN-Street 150-2 | Уличное освещение | 148,2 | 24 961 | 23 189 | 156,471 | 320 | W (145°х60°) широкая боковая | 5 000 | 72 | 4 | Osram DURIS S5 GW PSLT33.PM 5000К | 100 000 | 0,5 | Да | MEAN WELL | MEAN WELL XLG-150-L-AB | 100-305 VAC / 142-431 VDC | 100-305 VAC / 142-431 VDC | 150 | 47 Гц - 63 Гц | 67 | СтепеньЗащитыСветильника | Нет | Есть | Нет | #NULL! | #NULL! | 6KV/4KV | EN55015(CISPR15) ,GB/T17743, EN55015(CISPR15) ,GB/T17743, EN61000-3-2 , GB/T17625.1, EN61000-3-3 | UL8750(type”HL”), UL879, CSA C22.2 No. 250.13-12; ENEC EN61347-1, EN61347-2-13 independent, EN62384; GB19510.1,GB19510.14; EAC TP TC 004;J61347-1(H29), J61347-2-13(H29),KC61347-1,KC61347-2-13,IS15885(Part2/Sec13)(for XLG-100I type only); IP67 approved | Да | I/P-O/P:3.75 KVAC | I/P-O/P, I/P-FG, O/P-FG:100M Ohms / 500VDC / 25℃/ 70% RH | 1 | Да | 93% | ≥ 0,95 | 0,65 А | 50 А | <0,75 мА | Есть | 117 | Литейные алюминиевые сплавы | 2-70/80-В-С5 (ATAMAN Street-2/3 W) | Алюминий | Кронштейн консоль Ø35mm - Ø60mm регулируемый +35° / -90° | 0,5-35 Гц, 5м/с2, 30 мин | IK10 | IK10 | от -40° до +45° | УХЛ1 | 0,087 | 60 | 303,395 | 606 613 | 510х320х95 | 591х320х136 | 5 | 1 | 0,038 | 5,5 | 610 | 155 | 405 | #NULL! | #NULL! | #NULL! | #NULL! | #NULL! | #NULL! | #NULL! | #NULL! | #NULL! | #NULL! | #NULL! | #NULL! | 4 | #NULL! | #NULL! | #NULL! | #NULL! | #NULL! | #NULL! | #NULL! | #NULL! | #NULL! | 150 | #NULL! | #NULL! | #NULL! | #NULL! | #NULL! | #NULL! | #NULL! | #NULL! | #NULL! | #ПУСТО! | #ПУСТО! | #ПУСТО! | #ПУСТО! | #ПУСТО! | #NULL! | #NULL! | #NULL! | #NULL! | #NULL! | #NULL!
УТ000016833 | Уличный светильник ATAMAN Street 150-2 750 SW | Серия | https://tl-led.ru/storage/3d-models/ATAMAN_Street2_WithoutHat_v7.glb | ATAMAN-Street 150-2 | Уличное освещение | 148,2 | 24 961 | 23 564 | 159,001 | 320 | SW (Широкая боковая) | 5 000 | 72 | 4 | Osram DURIS S5 GW PSLT33.PM 5000К | 100 000 | 0,5 | Нет | MEAN WELL | MEAN WELL XLG-150-L-A | 100-305 VAC / 142-431 VDC | 100-305 VAC / 142-431 VDC | 150 | 47 Гц - 63 Гц | 67 | СтепеньЗащитыСветильника | Нет | Есть | Нет | #NULL! | #NULL! | 6KV/4KV | EN55015(CISPR15) ,GB/T17743, EN55015(CISPR15) ,GB/T17743, EN61000-3-2 , GB/T17625.1, EN61000-3-3 | UL8750(type”HL”), UL879, CSA C22.2 No. 250.13-12; ENEC EN61347-1, EN61347-2-13 independent, EN62384; GB19510.1,GB19510.14; EAC TP TC 004;J61347-1(H29), J61347-2-13(H29),KC61347-1,KC61347-2-13,IS15885(Part2/Sec13)(for XLG-100I type only); IP67 approved | Да | I/P-O/P:3.75 KVAC | I/P-O/P, I/P-FG, O/P-FG:100M Ohms / 500VDC / 25℃/ 70% RH | 1 | Да | 93% | ≥ 0,95 | 0,65 А | 50 А | <0,75 мА | Есть | 117 | Литейные алюминиевые сплавы | 2-70/80-СВ-С5 (ATAMAN Street-2/3 SW) | Алюминий | Кронштейн консоль Ø35mm - Ø60mm регулируемый +35° / -90° | 0,5-35 Гц, 5м/с2, 30 мин | IK10 | IK10 | от -40° до +45° | УХЛ1 | 0,086 | 60 | 303,395 | 606 613 | 510х320х95 | 591х320х136 | 5 | 1 | 0,038 | 5,5 | 610 | 155 | 405 | #NULL! | #NULL! | #NULL! | #NULL! | #NULL! | #NULL! | #NULL! | #NULL! | #NULL! | #NULL! | #NULL! | #NULL! | 4 | #NULL! | #NULL! | #NULL! | #NULL! | #NULL! | #NULL! | #NULL! | #NULL! | #NULL! | 150 | #NULL! | #NULL! | #NULL! | #NULL! | #NULL! | #NULL! | #NULL! | #NULL! | #NULL! | https://tl-led.ru/storage/products/files/19/УТ000016833/main_image_ATAMAN STREET 2 mod. Ракурс 1.png | #NULL! | #ПУСТО! | https://tl-led.ru/storage/products/files/19/УТ000016833/illuminator_dimensions_ATAMAN A2 - 2.jpg | #NULL! | #NULL! | #NULL! | #NULL! | #NULL! | #NULL! | #NULL!
УТ000016834 | Уличный светильник ATAMAN Street 150-2 750 SW DIM | Серия | https://tl-led.ru/storage/3d-models/ATAMAN_Street2_WithoutHat_v7.glb | ATAMAN-Street 150-2 | Уличное освещение | 148,2 | 24 961 | 23 564 | 159,001 | 320 | SW (Широкая боковая) | 5 000 | 72 | 4 | Osram DURIS S5 GW PSLT33.PM 5000К | 100 000 | 0,5 | Да | MEAN WELL | MEAN WELL XLG-150-L-AB | 100-305 VAC / 142-431 VDC | 100-305 VAC / 142-431 VDC | 150 | 47 Гц - 63 Гц | 67 | СтепеньЗащитыСветильника | Нет | Есть | Нет | #NULL! | #NULL! | 6KV/4KV | EN55015(CISPR15) ,GB/T17743, EN55015(CISPR15) ,GB/T17743, EN61000-3-2 , GB/T17625.1, EN61000-3-3 | UL8750(type”HL”), UL879, CSA C22.2 No. 250.13-12; ENEC EN61347-1, EN61347-2-13 independent, EN62384; GB19510.1,GB19510.14; EAC TP TC 004;J61347-1(H29), J61347-2-13(H29),KC61347-1,KC61347-2-13,IS15885(Part2/Sec13)(for XLG-100I type only); IP67 approved | Да | I/P-O/P:3.75 KVAC | I/P-O/P, I/P-FG, O/P-FG:100M Ohms / 500VDC / 25℃/ 70% RH | 1 | Да | 93% | ≥ 0,95 | 0,65 А | 50 А | <0,75 мА | Есть | 117 | Литейные алюминиевые сплавы | 2-70/80-СВ-С5 (ATAMAN Street-2/3 SW) | Алюминий | Кронштейн консоль Ø35mm - Ø60mm регулируемый +35° / -90° | 0,5-35 Гц, 5м/с2, 30 мин | IK10 | IK10 | от -40° до +45° | УХЛ1 | 0,086 | 60 | 303,395 | 606 613 | 510х320х95 | 591х320х136 | 5 | 1 | 0,038 | 5,5 | 610 | 155 | 405 | #NULL! | #NULL! | #NULL! | #NULL! | #NULL! | #NULL! | #NULL! | #NULL! | #NULL! | #NULL! | #NULL! | #NULL! | 4 | #NULL! | #NULL! | #NULL! | #NULL! | #NULL! | #NULL! | #NULL! | #NULL! | #NULL! | 150 | #NULL! | #NULL! | #NULL! | #NULL! | #NULL! | #NULL! | #NULL! | #NULL! | #NULL! | https://tl-led.ru/storage/products/files/19/УТ000016834/main_image_ATAMAN STREET 2 mod. Ракурс 1.png | #NULL! | #ПУСТО! | https://tl-led.ru/storage/products/files/19/УТ000016834/illuminator_dimensions_ATAMAN A2 - 2.jpg | #NULL! | #NULL! | #NULL! | #NULL! | #NULL! | #NULL! | #NULL!
УТ000016837 | Уличный светильник ATAMAN Street 160-2 740 D | Спецзаказ | https://tl-led.ru/storage/3d-models/ATAMAN_Street2_WithoutHat_v7.glb | ATAMAN-Street 160-2 | Уличное освещение | 160 | 29 720 | 25 856 | 161,6 | 320 | D (120°) косинусная | 4 000 | 72 | 4 | Osram DURIS S5 GW PSLT33.PM 4000К | 100 000 | 0,5 | Нет | MEAN WELL | MEAN WELL XLG-150-L-A | 100-305 VAC / 142-431 VDC | 100-305 VAC / 142-431 VDC | 150 | 47 Гц - 63 Гц | 67 | СтепеньЗащитыСветильника | Нет | Есть | Нет | #NULL! | #NULL! | 6KV/4KV | EN55015(CISPR15) ,GB/T17743, EN55015(CISPR15) ,GB/T17743, EN61000-3-2 , GB/T17625.1, EN61000-3-3 | UL8750(type”HL”), UL879, CSA C22.2 No. 250.13-12; ENEC EN61347-1, EN61347-2-13 independent, EN62384; GB19510.1,GB19510.14; EAC TP TC 004;J61347-1(H29), J61347-2-13(H29),KC61347-1,KC61347-2-13,IS15885(Part2/Sec13)(for XLG-100I type only); IP67 approved | Да | I/P-O/P:3.75 KVAC | I/P-O/P, I/P-FG, O/P-FG:100M Ohms / 500VDC / 25℃/ 70% RH | 1 | Да | 93% | ≥ 0,95 | 0,65 А | 50 А | <0,75 мА | Есть | 175 | Литейные алюминиевые сплавы | 2-0-Д-С5 (ATAMAN-STREET 2-3 - D120) | Алюминий | Кронштейн консоль Ø35mm - Ø60mm регулируемый +35° / -90° | 0,5-35 Гц, 5м/с2, 30 мин | IK10 | IK10 | от -40° до +45° | УХЛ1 | 0,084 | 60 | 327,552 | 606 613 | 510х320х95 | 591х320х136 | 5 | 1 | 0,038 | 5,5 | 610 | 155 | 405 | #NULL! | #NULL! | #NULL! | #NULL! | #NULL! | #NULL! | #NULL! | #NULL! | #NULL! | #NULL! | #NULL! | #NULL! | 4 | #NULL! | #NULL! | #NULL! | #NULL! | #NULL! | #NULL! | #NULL! | #NULL! | #NULL! | 160 | #NULL! | #NULL! | #NULL! | #NULL! | #NULL! | #NULL! | #NULL! | #NULL! | #NULL! | #ПУСТО! | #ПУСТО! | #ПУСТО! | #ПУСТО! | #ПУСТО! | #NULL! | #NULL! | #NULL! | #NULL! | #NULL! | #NULL!
УТ000016838 | Уличный светильник ATAMAN Street 160-2 740 D DIM | Спецзаказ | https://tl-led.ru/storage/3d-models/ATAMAN_Street2_WithoutHat_v7.glb | ATAMAN-Street 160-2 | Уличное освещение | 160 | 29 720 | 25 856 | 161,6 | 320 | D (120°) косинусная | 4 000 | 72 | 4 | Osram DURIS S5 GW PSLT33.PM 4000К | 100 000 | 0,5 | Да | MEAN WELL | MEAN WELL XLG-150-L-AB | 100-305 VAC / 142-431 VDC | 100-305 VAC / 142-431 VDC | 150 | 47 Гц - 63 Гц | 67 | СтепеньЗащитыСветильника | Нет | Есть | Нет | #NULL! | #NULL! | 6KV/4KV | EN55015(CISPR15) ,GB/T17743, EN55015(CISPR15) ,GB/T17743, EN61000-3-2 , GB/T17625.1, EN61000-3-3 | UL8750(type”HL”), UL879, CSA C22.2 No. 250.13-12; ENEC EN61347-1, EN61347-2-13 independent, EN62384; GB19510.1,GB19510.14; EAC TP TC 004;J61347-1(H29), J61347-2-13(H29),KC61347-1,KC61347-2-13,IS15885(Part2/Sec13)(for XLG-100I type only); IP67 approved | Да | I/P-O/P:3.75 KVAC | I/P-O/P, I/P-FG, O/P-FG:100M Ohms / 500VDC / 25℃/ 70% RH | 1 | Да | 93% | ≥ 0,95 | 0,65 А | 50 А | <0,75 мА | Есть | 175 | Литейные алюминиевые сплавы | 2-0-Д-С5 (ATAMAN-STREET 2-3 - D120) | Алюминий | Кронштейн консоль Ø35mm - Ø60mm регулируемый +35° / -90° | 0,5-35 Гц, 5м/с2, 30 мин | IK10 | IK10 | от -40° до +45° | УХЛ1 | 0,084 | 60 | 327,552 | 606 613 | 510х320х95 | 591х320х136 | 5 | 1 | 0,038 | 5,5 | 610 | 155 | 405 | #NULL! | #NULL! | #NULL! | #NULL! | #NULL! | #NULL! | #NULL! | #NULL! | #NULL! | #NULL! | #NULL! | #NULL! | 4 | #NULL! | #NULL! | #NULL! | #NULL! | #NULL! | #NULL! | #NULL! | #NULL! | #NULL! | 160 | #NULL! | #NULL! | #NULL! | #NULL! | #NULL! | #NULL! | #NULL! | #NULL! | #NULL! | #ПУСТО! | #ПУСТО! | #ПУСТО! | #ПУСТО! | #ПУСТО! | #NULL! | #NULL! | #NULL! | #NULL! | #NULL! | #NULL!
УТ000016841 | Уличный светильник ATAMAN Street 160-2 740 W | Архив | https://tl-led.ru/storage/3d-models/ATAMAN_Street2_WithoutHat_v7.glb | ATAMAN-Street 160-2 | Уличное освещение | 158,4 | 26 430 | 24 553 | 155,006 | 320 | W (145°х60°) широкая боковая | 4 000 | 72 | 4 | Osram DURIS S5 GW PSLT33.PM 4000К | 100 000 | 0,5 | Нет | MEAN WELL | MEAN WELL XLG-150-L-A | 100-305 VAC / 142-431 VDC | 100-305 VAC / 142-431 VDC | 150 | 47 Гц - 63 Гц | 67 | СтепеньЗащитыСветильника | Нет | Есть | Нет | #NULL! | #NULL! | 6KV/4KV | EN55015(CISPR15) ,GB/T17743, EN55015(CISPR15) ,GB/T17743, EN61000-3-2 , GB/T17625.1, EN61000-3-3 | UL8750(type”HL”), UL879, CSA C22.2 No. 250.13-12; ENEC EN61347-1, EN61347-2-13 independent, EN62384; GB19510.1,GB19510.14; EAC TP TC 004;J61347-1(H29), J61347-2-13(H29),KC61347-1,KC61347-2-13,IS15885(Part2/Sec13)(for XLG-100I type only); IP67 approved | Да | I/P-O/P:3.75 KVAC | I/P-O/P, I/P-FG, O/P-FG:100M Ohms / 500VDC / 25℃/ 70% RH | 1 | Да | 93% | ≥ 0,95 | 0,65 А | 50 А | <0,75 мА | Есть | 175 | Литейные алюминиевые сплавы | 2-70/80-В-С5 (ATAMAN Street-2/3 W) | Алюминий | Кронштейн консоль Ø35mm - Ø60mm регулируемый +35° / -90° | 0,5-35 Гц, 5м/с2, 30 мин | IK10 | IK10 | от -40° до +45° | УХЛ1 | 0,088 | 60 | 324,276 | 606 613 | 510х320х95 | 591х320х136 | 5 | 1 | 0,038 | 5,5 | 610 | 155 | 405 | #NULL! | #NULL! | #NULL! | #NULL! | #NULL! | #NULL! | #NULL! | #NULL! | #NULL! | #NULL! | #NULL! | #NULL! | 4 | #NULL! | #NULL! | #NULL! | #NULL! | #NULL! | #NULL! | #NULL! | #NULL! | #NULL! | 160 | #NULL! | #NULL! | #NULL! | #NULL! | #NULL! | #NULL! | #NULL! | #NULL! | #NULL! | #ПУСТО! | #ПУСТО! | #ПУСТО! | #ПУСТО! | #ПУСТО! | #NULL! | #NULL! | #NULL! | #NULL! | #NULL! | #NULL!
УТ000016842 | Уличный светильник ATAMAN Street 160-2 740 W DIM | Архив | https://tl-led.ru/storage/3d-models/ATAMAN_Street2_WithoutHat_v7.glb | ATAMAN-Street 160-2 | Уличное освещение | 158,4 | 26 430 | 24 553 | 155,006 | 320 | W (145°х60°) широкая боковая | 4 000 | 72 | 4 | Osram DURIS S5 GW PSLT33.PM 4000К | 100 000 | 0,5 | Да | MEAN WELL | MEAN WELL XLG-150-L-AB | 100-305 VAC / 142-431 VDC | 100-305 VAC / 142-431 VDC | 150 | 47 Гц - 63 Гц | 67 | СтепеньЗащитыСветильника | Нет | Есть | Нет | #NULL! | #NULL! | 6KV/4KV | EN55015(CISPR15) ,GB/T17743, EN55015(CISPR15) ,GB/T17743, EN61000-3-2 , GB/T17625.1, EN61000-3-3 | UL8750(type”HL”), UL879, CSA C22.2 No. 250.13-12; ENEC EN61347-1, EN61347-2-13 independent, EN62384; GB19510.1,GB19510.14; EAC TP TC 004;J61347-1(H29), J61347-2-13(H29),KC61347-1,KC61347-2-13,IS15885(Part2/Sec13)(for XLG-100I type only); IP67 approved | Да | I/P-O/P:3.75 KVAC | I/P-O/P, I/P-FG, O/P-FG:100M Ohms / 500VDC / 25℃/ 70% RH | 1 | Да | 93% | ≥ 0,95 | 0,65 А | 50 А | <0,75 мА | Есть | 175 | Литейные алюминиевые сплавы | 2-70/80-В-С5 (ATAMAN Street-2/3 W) | Алюминий | Кронштейн консоль Ø35mm - Ø60mm регулируемый +35° / -90° | 0,5-35 Гц, 5м/с2, 30 мин | IK10 | IK10 | от -40° до +45° | УХЛ1 | 0,088 | 60 | 324,276 | 606 613 | 510х320х95 | 591х320х136 | 5 | 1 | 0,038 | 5,5 | 610 | 155 | 405 | #NULL! | #NULL! | #NULL! | #NULL! | #NULL! | #NULL! | #NULL! | #NULL! | #NULL! | #NULL! | #NULL! | #NULL! | 4 | #NULL! | #NULL! | #NULL! | #NULL! | #NULL! | #NULL! | #NULL! | #NULL! | #NULL! | 160 | #NULL! | #NULL! | #NULL! | #NULL! | #NULL! | #NULL! | #NULL! | #NULL! | #NULL! | #ПУСТО! | #ПУСТО! | #ПУСТО! | #ПУСТО! | #ПУСТО! | #NULL! | #NULL! | #NULL! | #NULL! | #NULL! | #NULL!
УТ000016839 | Уличный светильник ATAMAN Street 160-2 740 SW | Серия | https://tl-led.ru/storage/3d-models/ATAMAN_Street2_WithoutHat_v7.glb | ATAMAN-Street 160-2 | Уличное освещение | 158,4 | 26 430 | 24 950 | 157,513 | 320 | SW (Широкая боковая) | 4 000 | 72 | 4 | Osram DURIS S5 GW PSLT33.PM 4000К | 100 000 | 0,5 | Нет | MEAN WELL | MEAN WELL XLG-150-L-A | 100-305 VAC / 142-431 VDC | 100-305 VAC / 142-431 VDC | 150 | 47 Гц - 63 Гц | 67 | СтепеньЗащитыСветильника | Нет | Есть | Нет | #NULL! | #NULL! | 6KV/4KV | EN55015(CISPR15) ,GB/T17743, EN55015(CISPR15) ,GB/T17743, EN61000-3-2 , GB/T17625.1, EN61000-3-3 | UL8750(type”HL”), UL879, CSA C22.2 No. 250.13-12; ENEC EN61347-1, EN61347-2-13 independent, EN62384; GB19510.1,GB19510.14; EAC TP TC 004;J61347-1(H29), J61347-2-13(H29),KC61347-1,KC61347-2-13,IS15885(Part2/Sec13)(for XLG-100I type only); IP67 approved | Да | I/P-O/P:3.75 KVAC | I/P-O/P, I/P-FG, O/P-FG:100M Ohms / 500VDC / 25℃/ 70% RH | 1 | Да | 93% | ≥ 0,95 | 0,65 А | 50 А | <0,75 мА | Есть | 175 | Литейные алюминиевые сплавы | 2-70/80-СВ-С5 (ATAMAN Street-2/3 SW) | Алюминий | Кронштейн консоль Ø35mm - Ø60mm регулируемый +35° / -90° | 0,5-35 Гц, 5м/с2, 30 мин | IK10 | IK10 | от -40° до +45° | УХЛ1 | 0,086 | 60 | 324,276 | 606 613 | 510х320х95 | 591х320х136 | 5 | 1 | 0,038 | 5,5 | 610 | 155 | 405 | #NULL! | #NULL! | #NULL! | #NULL! | #NULL! | #NULL! | #NULL! | #NULL! | #NULL! | #NULL! | #NULL! | #NULL! | 4 | #NULL! | #NULL! | #NULL! | #NULL! | #NULL! | #NULL! | #NULL! | #NULL! | #NULL! | 160 | #NULL! | #NULL! | #NULL! | #NULL! | #NULL! | #NULL! | #NULL! | #NULL! | #NULL! | https://tl-led.ru/storage/products/files/19/УТ000016839/main_image_ATAMAN STREET 2 mod. Ракурс 1.png | #NULL! | #ПУСТО! | https://tl-led.ru/storage/products/files/19/УТ000016839/illuminator_dimensions_ATAMAN A2 - 2.jpg | #NULL! | #NULL! | #NULL! | #NULL! | #NULL! | #NULL! | #NULL!
УТ000016840 | Уличный светильник ATAMAN Street 160-2 740 SW DIM | Серия | https://tl-led.ru/storage/3d-models/ATAMAN_Street2_WithoutHat_v7.glb | ATAMAN-Street 160-2 | Уличное освещение | 158,4 | 26 430 | 24 950 | 157,513 | 320 | SW (Широкая боковая) | 4 000 | 72 | 4 | Osram DURIS S5 GW PSLT33.PM 4000К | 100 000 | 0,5 | Да | MEAN WELL | MEAN WELL XLG-150-L-AB | 100-305 VAC / 142-431 VDC | 100-305 VAC / 142-431 VDC | 150 | 47 Гц - 63 Гц | 67 | СтепеньЗащитыСветильника | Нет | Есть | Нет | #NULL! | #NULL! | 6KV/4KV | EN55015(CISPR15) ,GB/T17743, EN55015(CISPR15) ,GB/T17743, EN61000-3-2 , GB/T17625.1, EN61000-3-3 | UL8750(type”HL”), UL879, CSA C22.2 No. 250.13-12; ENEC EN61347-1, EN61347-2-13 independent, EN62384; GB19510.1,GB19510.14; EAC TP TC 004;J61347-1(H29), J61347-2-13(H29),KC61347-1,KC61347-2-13,IS15885(Part2/Sec13)(for XLG-100I type only); IP67 approved | Да | I/P-O/P:3.75 KVAC | I/P-O/P, I/P-FG, O/P-FG:100M Ohms / 500VDC / 25℃/ 70% RH | 1 | Да | 93% | ≥ 0,95 | 0,65 А | 50 А | <0,75 мА | Есть | 175 | Литейные алюминиевые сплавы | 2-70/80-СВ-С5 (ATAMAN Street-2/3 SW) | Алюминий | Кронштейн консоль Ø35mm - Ø60mm регулируемый +35° / -90° | 0,5-35 Гц, 5м/с2, 30 мин | IK10 | IK10 | от -40° до +45° | УХЛ1 | 0,086 | 60 | 324,276 | 606 613 | 510х320х95 | 591х320х136 | 5 | 1 | 0,038 | 5,5 | 610 | 155 | 405 | #NULL! | #NULL! | #NULL! | #NULL! | #NULL! | #NULL! | #NULL! | #NULL! | #NULL! | #NULL! | #NULL! | #NULL! | 4 | #NULL! | #NULL! | #NULL! | #NULL! | #NULL! | #NULL! | #NULL! | #NULL! | #NULL! | 160 | #NULL! | #NULL! | #NULL! | #NULL! | #NULL! | #NULL! | #NULL! | #NULL! | #NULL! | https://tl-led.ru/storage/products/files/19/УТ000016840/main_image_ATAMAN STREET 2 mod. Ракурс 1.png | #NULL! | #ПУСТО! | https://tl-led.ru/storage/products/files/19/УТ000016840/illuminator_dimensions_ATAMAN A2 - 2.jpg | #NULL! | #NULL! | #NULL! | #NULL! | #NULL! | #NULL! | #NULL!
УТ000016843 | Уличный светильник ATAMAN Street 160-2 750 D | Спецзаказ | https://tl-led.ru/storage/3d-models/ATAMAN_Street2_WithoutHat_v7.glb | ATAMAN-Street 160-2 | Уличное освещение | 160 | 29 720 | 25 856 | 161,6 | 320 | D (120°) косинусная | 5 000 | 72 | 4 | Osram DURIS S5 GW PSLT33.PM 5000К | 100 000 | 0,5 | Нет | MEAN WELL | MEAN WELL XLG-150-L-A | 100-305 VAC / 142-431 VDC | 100-305 VAC / 142-431 VDC | 150 | 47 Гц - 63 Гц | 67 | СтепеньЗащитыСветильника | Нет | Есть | Нет | #NULL! | #NULL! | 6KV/4KV | EN55015(CISPR15) ,GB/T17743, EN55015(CISPR15) ,GB/T17743, EN61000-3-2 , GB/T17625.1, EN61000-3-3 | UL8750(type”HL”), UL879, CSA C22.2 No. 250.13-12; ENEC EN61347-1, EN61347-2-13 independent, EN62384; GB19510.1,GB19510.14; EAC TP TC 004;J61347-1(H29), J61347-2-13(H29),KC61347-1,KC61347-2-13,IS15885(Part2/Sec13)(for XLG-100I type only); IP67 approved | Да | I/P-O/P:3.75 KVAC | I/P-O/P, I/P-FG, O/P-FG:100M Ohms / 500VDC / 25℃/ 70% RH | 1 | Да | 93% | ≥ 0,95 | 0,65 А | 50 А | <0,75 мА | Есть | 117 | Литейные алюминиевые сплавы | 2-0-Д-С5 (ATAMAN-STREET 2-3 - D120) | Алюминий | Кронштейн консоль Ø35mm - Ø60mm регулируемый +35° / -90° | 0,5-35 Гц, 5м/с2, 30 мин | IK10 | IK10 | от -40° до +45° | УХЛ1 | 0,084 | 60 | 327,552 | 606 613 | 510х320х95 | 591х320х136 | 5 | 1 | 0,038 | 5,5 | 610 | 155 | 405 | #NULL! | #NULL! | #NULL! | #NULL! | #NULL! | #NULL! | #NULL! | #NULL! | #NULL! | #NULL! | #NULL! | #NULL! | 4 | #NULL! | #NULL! | #NULL! | #NULL! | #NULL! | #NULL! | #NULL! | #NULL! | #NULL! | 160 | #NULL! | #NULL! | #NULL! | #NULL! | #NULL! | #NULL! | #NULL! | #NULL! | #NULL! | #ПУСТО! | #ПУСТО! | #ПУСТО! | #ПУСТО! | #ПУСТО! | #NULL! | #NULL! | #NULL! | #NULL! | #NULL! | #NULL!
УТ000016844 | Уличный светильник ATAMAN Street 160-2 750 D DIM | Спецзаказ | https://tl-led.ru/storage/3d-models/ATAMAN_Street2_WithoutHat_v7.glb | ATAMAN-Street 160-2 | Уличное освещение | 160 | 29 720 | 25 856 | 161,6 | 320 | D (120°) косинусная | 5 000 | 72 | 4 | Osram DURIS S5 GW PSLT33.PM 5000К | 100 000 | 0,5 | Да | MEAN WELL | MEAN WELL XLG-150-L-AB | 100-305 VAC / 142-431 VDC | 100-305 VAC / 142-431 VDC | 150 | 47 Гц - 63 Гц | 67 | СтепеньЗащитыСветильника | Нет | Есть | Нет | #NULL! | #NULL! | 6KV/4KV | EN55015(CISPR15) ,GB/T17743, EN55015(CISPR15) ,GB/T17743, EN61000-3-2 , GB/T17625.1, EN61000-3-3 | UL8750(type”HL”), UL879, CSA C22.2 No. 250.13-12; ENEC EN61347-1, EN61347-2-13 independent, EN62384; GB19510.1,GB19510.14; EAC TP TC 004;J61347-1(H29), J61347-2-13(H29),KC61347-1,KC61347-2-13,IS15885(Part2/Sec13)(for XLG-100I type only); IP67 approved | Да | I/P-O/P:3.75 KVAC | I/P-O/P, I/P-FG, O/P-FG:100M Ohms / 500VDC / 25℃/ 70% RH | 1 | Да | 93% | ≥ 0,95 | 0,65 А | 50 А | <0,75 мА | Есть | 117 | Литейные алюминиевые сплавы | 2-0-Д-С5 (ATAMAN-STREET 2-3 - D120) | Алюминий | Кронштейн консоль Ø35mm - Ø60mm регулируемый +35° / -90° | 0,5-35 Гц, 5м/с2, 30 мин | IK10 | IK10 | от -40° до +45° | УХЛ1 | 0,084 | 60 | 327,552 | 606 613 | 510х320х95 | 591х320х136 | 5 | 1 | 0,038 | 5,5 | 610 | 155 | 405 | #NULL! | #NULL! | #NULL! | #NULL! | #NULL! | #NULL! | #NULL! | #NULL! | #NULL! | #NULL! | #NULL! | #NULL! | 4 | #NULL! | #NULL! | #NULL! | #NULL! | #NULL! | #NULL! | #NULL! | #NULL! | #NULL! | 160 | #NULL! | #NULL! | #NULL! | #NULL! | #NULL! | #NULL! | #NULL! | #NULL! | #NULL! | #ПУСТО! | #ПУСТО! | #ПУСТО! | #ПУСТО! | #ПУСТО! | #NULL! | #NULL! | #NULL! | #NULL! | #NULL! | #NULL!
УТ000016847 | Уличный светильник ATAMAN Street 160-2 750 W | Архив | https://tl-led.ru/storage/3d-models/ATAMAN_Street2_WithoutHat_v7.glb | ATAMAN-Street 160-2 | Уличное освещение | 158,4 | 26 430 | 24 553 | 155,006 | 320 | W (145°х60°) широкая боковая | 5 000 | 72 | 4 | Osram DURIS S5 GW PSLT33.PM 5000К | 100 000 | 0,5 | Нет | MEAN WELL | MEAN WELL XLG-150-L-A | 100-305 VAC / 142-431 VDC | 100-305 VAC / 142-431 VDC | 150 | 47 Гц - 63 Гц | 67 | СтепеньЗащитыСветильника | Нет | Есть | Нет | #NULL! | #NULL! | 6KV/4KV | EN55015(CISPR15) ,GB/T17743, EN55015(CISPR15) ,GB/T17743, EN61000-3-2 , GB/T17625.1, EN61000-3-3 | UL8750(type”HL”), UL879, CSA C22.2 No. 250.13-12; ENEC EN61347-1, EN61347-2-13 independent, EN62384; GB19510.1,GB19510.14; EAC TP TC 004;J61347-1(H29), J61347-2-13(H29),KC61347-1,KC61347-2-13,IS15885(Part2/Sec13)(for XLG-100I type only); IP67 approved | Да | I/P-O/P:3.75 KVAC | I/P-O/P, I/P-FG, O/P-FG:100M Ohms / 500VDC / 25℃/ 70% RH | 1 | Да | 93% | ≥ 0,95 | 0,65 А | 50 А | <0,75 мА | Есть | 117 | Литейные алюминиевые сплавы | 2-70/80-В-С5 (ATAMAN Street-2/3 W) | Алюминий | Кронштейн консоль Ø35mm - Ø60mm регулируемый +35° / -90° | 0,5-35 Гц, 5м/с2, 30 мин | IK10 | IK10 | от -40° до +45° | УХЛ1 | 0,088 | 60 | 324,276 | 606 613 | 510х320х95 | 591х320х136 | 5 | 1 | 0,038 | 5,5 | 610 | 155 | 405 | #NULL! | #NULL! | #NULL! | #NULL! | #NULL! | #NULL! | #NULL! | #NULL! | #NULL! | #NULL! | #NULL! | #NULL! | 4 | #NULL! | #NULL! | #NULL! | #NULL! | #NULL! | #NULL! | #NULL! | #NULL! | #NULL! | 160 | #NULL! | #NULL! | #NULL! | #NULL! | #NULL! | #NULL! | #NULL! | #NULL! | #NULL! | #ПУСТО! | #ПУСТО! | #ПУСТО! | #ПУСТО! | #ПУСТО! | #NULL! | #NULL! | #NULL! | #NULL! | #NULL! | #NULL!
УТ000016848 | Уличный светильник ATAMAN Street 160-2 750 W DIM | Архив | https://tl-led.ru/storage/3d-models/ATAMAN_Street2_WithoutHat_v7.glb | ATAMAN-Street 160-2 | Уличное освещение | 158,4 | 26 430 | 24 553 | 155,006 | 320 | W (145°х60°) широкая боковая | 5 000 | 72 | 4 | Osram DURIS S5 GW PSLT33.PM 5000К | 100 000 | 0,5 | Да | MEAN WELL | MEAN WELL XLG-150-L-AB | 100-305 VAC / 142-431 VDC | 100-305 VAC / 142-431 VDC | 150 | 47 Гц - 63 Гц | 67 | СтепеньЗащитыСветильника | Нет | Есть | Нет | #NULL! | #NULL! | 6KV/4KV | EN55015(CISPR15) ,GB/T17743, EN55015(CISPR15) ,GB/T17743, EN61000-3-2 , GB/T17625.1, EN61000-3-3 | UL8750(type”HL”), UL879, CSA C22.2 No. 250.13-12; ENEC EN61347-1, EN61347-2-13 independent, EN62384; GB19510.1,GB19510.14; EAC TP TC 004;J61347-1(H29), J61347-2-13(H29),KC61347-1,KC61347-2-13,IS15885(Part2/Sec13)(for XLG-100I type only); IP67 approved | Да | I/P-O/P:3.75 KVAC | I/P-O/P, I/P-FG, O/P-FG:100M Ohms / 500VDC / 25℃/ 70% RH | 1 | Да | 93% | ≥ 0,95 | 0,65 А | 50 А | <0,75 мА | Есть | 117 | Литейные алюминиевые сплавы | 2-70/80-В-С5 (ATAMAN Street-2/3 W) | Алюминий | Кронштейн консоль Ø35mm - Ø60mm регулируемый +35° / -90° | 0,5-35 Гц, 5м/с2, 30 мин | IK10 | IK10 | от -40° до +45° | УХЛ1 | 0,088 | 60 | 324,276 | 606 613 | 510х320х95 | 591х320х136 | 5 | 1 | 0,038 | 5,5 | 610 | 155 | 405 | #NULL! | #NULL! | #NULL! | #NULL! | #NULL! | #NULL! | #NULL! | #NULL! | #NULL! | #NULL! | #NULL! | #NULL! | 4 | #NULL! | #NULL! | #NULL! | #NULL! | #NULL! | #NULL! | #NULL! | #NULL! | #NULL! | 160 | #NULL! | #NULL! | #NULL! | #NULL! | #NULL! | #NULL! | #NULL! | #NULL! | #NULL! | #ПУСТО! | #ПУСТО! | #ПУСТО! | #ПУСТО! | #ПУСТО! | #NULL! | #NULL! | #NULL! | #NULL! | #NULL! | #NULL!
УТ000016845 | Уличный светильник ATAMAN Street 160-2 750 SW | Серия | https://tl-led.ru/storage/3d-models/ATAMAN_Street2_WithoutHat_v7.glb | ATAMAN-Street 160-2 | Уличное освещение | 158,4 | 26 430 | 24 950 | 157,513 | 320 | SW (Широкая боковая) | 5 000 | 72 | 4 | Osram DURIS S5 GW PSLT33.PM 5000К | 100 000 | 0,5 | Нет | MEAN WELL | MEAN WELL XLG-150-L-A | 100-305 VAC / 142-431 VDC | 100-305 VAC / 142-431 VDC | 150 | 47 Гц - 63 Гц | 67 | СтепеньЗащитыСветильника | Нет | Есть | Нет | #NULL! | #NULL! | 6KV/4KV | EN55015(CISPR15) ,GB/T17743, EN55015(CISPR15) ,GB/T17743, EN61000-3-2 , GB/T17625.1, EN61000-3-3 | UL8750(type”HL”), UL879, CSA C22.2 No. 250.13-12; ENEC EN61347-1, EN61347-2-13 independent, EN62384; GB19510.1,GB19510.14; EAC TP TC 004;J61347-1(H29), J61347-2-13(H29),KC61347-1,KC61347-2-13,IS15885(Part2/Sec13)(for XLG-100I type only); IP67 approved | Да | I/P-O/P:3.75 KVAC | I/P-O/P, I/P-FG, O/P-FG:100M Ohms / 500VDC / 25℃/ 70% RH | 1 | Да | 93% | ≥ 0,95 | 0,65 А | 50 А | <0,75 мА | Есть | 117 | Литейные алюминиевые сплавы | 2-70/80-СВ-С5 (ATAMAN Street-2/3 SW) | Алюминий | Кронштейн консоль Ø35mm - Ø60mm регулируемый +35° / -90° | 0,5-35 Гц, 5м/с2, 30 мин | IK10 | IK10 | от -40° до +45° | УХЛ1 | 0,086 | 60 | 324,276 | 606 613 | 510х320х95 | 583х320х118 | 5 | 1 | 0,038 | 5,5 | 610 | 155 | 405 | #NULL! | #NULL! | #NULL! | #NULL! | #NULL! | #NULL! | #NULL! | #NULL! | #NULL! | #NULL! | #NULL! | #NULL! | 4 | #NULL! | #NULL! | #NULL! | #NULL! | #NULL! | #NULL! | #NULL! | #NULL! | #NULL! | 160 | #NULL! | #NULL! | #NULL! | #NULL! | #NULL! | #NULL! | #NULL! | #NULL! | #NULL! | https://tl-led.ru/storage/products/files/19/УТ000016845/main_image_ATAMAN STREET 2 mod. Ракурс 1.png | #NULL! | #ПУСТО! | https://tl-led.ru/storage/products/files/19/УТ000016845/illuminator_dimensions_ATAMAN A2 - 2.jpg | #NULL! | #NULL! | #NULL! | #NULL! | #NULL! | #NULL! | #NULL!
УТ000016846 | Уличный светильник ATAMAN Street 160-2 750 SW DIM | Серия | https://tl-led.ru/storage/3d-models/ATAMAN_Street2_WithoutHat_v7.glb | ATAMAN-Street 160-2 | Уличное освещение | 158,4 | 26 430 | 24 950 | 157,513 | 320 | SW (Широкая боковая) | 5 000 | 72 | 4 | Osram DURIS S5 GW PSLT33.PM 5000К | 100 000 | 0,5 | Да | MEAN WELL | MEAN WELL XLG-150-L-AB | 100-305 VAC / 142-431 VDC | 100-305 VAC / 142-431 VDC | 150 | 47 Гц - 63 Гц | 67 | СтепеньЗащитыСветильника | Нет | Есть | Нет | #NULL! | #NULL! | 6KV/4KV | EN55015(CISPR15) ,GB/T17743, EN55015(CISPR15) ,GB/T17743, EN61000-3-2 , GB/T17625.1, EN61000-3-3 | UL8750(type”HL”), UL879, CSA C22.2 No. 250.13-12; ENEC EN61347-1, EN61347-2-13 independent, EN62384; GB19510.1,GB19510.14; EAC TP TC 004;J61347-1(H29), J61347-2-13(H29),KC61347-1,KC61347-2-13,IS15885(Part2/Sec13)(for XLG-100I type only); IP67 approved | Да | I/P-O/P:3.75 KVAC | I/P-O/P, I/P-FG, O/P-FG:100M Ohms / 500VDC / 25℃/ 70% RH | 1 | Да | 93% | ≥ 0,95 | 0,65 А | 50 А | <0,75 мА | Есть | 117 | Литейные алюминиевые сплавы | 2-70/80-СВ-С5 (ATAMAN Street-2/3 SW) | Алюминий | Кронштейн консоль Ø35mm - Ø60mm регулируемый +35° / -90° | 0,5-35 Гц, 5м/с2, 30 мин | IK10 | IK10 | от -40° до +45° | УХЛ1 | 0,086 | 60 | 324,276 | 606 613 | 510х320х95 | 591х320х136 | 5 | 1 | 0,038 | 5,5 | 610 | 155 | 405 | #NULL! | #NULL! | #NULL! | #NULL! | #NULL! | #NULL! | #NULL! | #NULL! | #NULL! | #NULL! | #NULL! | #NULL! | 4 | #NULL! | #NULL! | #NULL! | #NULL! | #NULL! | #NULL! | #NULL! | #NULL! | #NULL! | 160 | #NULL! | #NULL! | #NULL! | #NULL! | #NULL! | #NULL! | #NULL! | #NULL! | #NULL! | https://tl-led.ru/storage/products/files/19/УТ000016846/main_image_ATAMAN STREET 2 mod. Ракурс 1.png | #NULL! | #ПУСТО! | https://tl-led.ru/storage/products/files/19/УТ000016846/illuminator_dimensions_ATAMAN A2 - 2.jpg | #NULL! | #NULL! | #NULL! | #NULL! | #NULL! | #NULL! | #NULL!
УТ000016861 | Светодиодный светильник ATAMAN Street RUS 140-2 740 D | Спецзаказ | https://tl-led.ru/storage/3d-models/ATAMAN_Street2_WithoutHat_v7.glb | ATAMAN Street RUS 140-2 | Уличное освещение | 137 | 25 385 | 21 386 | 156,102 | 320 | D (120°) косинусная | 4 000 | 70 | ≤ 1% | Клевер CLP-3030F3A-02A CRI70 4000К | 100 000 | 1,5 | Нет | Аргос-Электрон | ИПС 120-700Т IP67 4300 | 176 ~ 264 B AC | 158 ~ 290 B AC | 130 | 47 ~ 63 Гц | 67 | СтепеньЗащитыСветильника | Да | Есть | Да | #NULL! | #NULL! | 4 кВ (L-N), 6 кВ (L-PE, N-PE) | Соответствует ТР ТС 020/2011 "Электромагнитная совместимость технических средств" | Соответствует ТР ТС 004/2011 "О безопасности низковольтного оборудования" | Да | > 1,5 кВ АС | вход-выход > 200 МОм; вход-земля > 200 МОм; выход-земля > 200 МОм | 1 | Да | ≥92.0% | ≥0.98 | 0,56 А | #NULL! | #NULL! | Восстанавливается | #NULL! | Литейные алюминиевые сплавы | 2-0-Д-С5 (ATAMAN-STREET 2-3 - D120) | Алюминий | Кронштейн консоль Ø35mm - Ø60mm регулируемый +35° / -90° | 0,5-35 Гц, 5м/с2, 30 мин | IK10 | IK10 | от -40° до +45° | УХЛ1 | 0,087 | 60 | 280,466 | 606 613 | 510х320х95 | 591х320х136 | 5 | 1 | 0,038 | 5,5 | 610 | 155 | 405 | #NULL! | #NULL! | #NULL! | #NULL! | #NULL! | #NULL! | #NULL! | #NULL! | #NULL! | #NULL! | #NULL! | #NULL! | 4 | #NULL! | #NULL! | #NULL! | #NULL! | #NULL! | #NULL! | #NULL! | #NULL! | #NULL! | 140 | #NULL! | #NULL! | #NULL! | #NULL! | #NULL! | #NULL! | #NULL! | #NULL! | #NULL! | #ПУСТО! | #ПУСТО! | #ПУСТО! | #ПУСТО! | #ПУСТО! | #NULL! | #NULL! | #NULL! | #NULL! | #NULL! | #NULL!
УТ000016863 | Светодиодный светильник ATAMAN Street RUS 140-2 740 W | Архив | https://tl-led.ru/storage/3d-models/ATAMAN_Street2_WithoutHat_v7.glb | ATAMAN Street RUS 140-2 | Уличное освещение | 135,9 | 22 708 | 21 005 | 154,562 | 320 | W (145°х60°) широкая боковая | 4 000 | 70 | ≤ 1% | Клевер CLP-3030F3A-02A CRI70 4000К | 100 000 | 1,5 | Нет | Аргос-Электрон | ИПС 160-700Т IP67 0820 | 176 - 264 B AC | 158 - 290 B AC | 176 | 47 ~ 63 Гц | 67 | СтепеньЗащитыСветильника | Да | Есть | Да | #NULL! | #NULL! | 4 кВ (L-N), 6 кВ (L-PE, N-PE) | Соответствует ТР ТС 020/2011 "Электромагнитная совместимость технических средств" | Соответствует ТР ТС 004/2011 "О безопасности низковольтного оборудования" | Да | > 1,5 кВ АС | вход-выход > 200 МОм; вход-земля > 200 МОм; выход-земля > 200 МОм | 1 | Да | ≥92.0% | ≥0.98 | 0,77 А | #NULL! | #NULL! | Восстанавливается | #NULL! | Литейные алюминиевые сплавы | 2-70/80-В-С5 (ATAMAN Street-2/3 W) | Алюминий | Кронштейн консоль Ø35mm - Ø60mm регулируемый +35° / -90° | 0,5-35 Гц, 5м/с2, 30 мин | IK10 | IK10 | от -40° до +50° | УХЛ1 | 0,088 | 60 | 278,214 | 606 613 | 510х320х95 | 591х320х136 | 5 | 1 | 0,038 | 5,5 | 610 | 155 | 405 | #NULL! | #NULL! | #NULL! | #NULL! | #NULL! | #NULL! | #NULL! | #NULL! | #NULL! | #NULL! | #NULL! | #NULL! | 4 | #NULL! | #NULL! | #NULL! | #NULL! | #NULL! | #NULL! | #NULL! | #NULL! | #NULL! | 140 | #NULL! | #NULL! | #NULL! | #NULL! | #NULL! | #NULL! | #NULL! | #NULL! | #NULL! | #ПУСТО! | #ПУСТО! | #ПУСТО! | #ПУСТО! | #ПУСТО! | #NULL! | #NULL! | #NULL! | #NULL! | #NULL! | #NULL!
УТ000016864 | Светодиодный светильник ATAMAN Street RUS 140-2 750 D | Спецзаказ | https://tl-led.ru/storage/3d-models/ATAMAN_Street2_WithoutHat_v7.glb | ATAMAN Street RUS 140-2 | Уличное освещение | 137 | 25 385 | 21 386 | 156,102 | 320 | D (120°) косинусная | 5 000 | 70 | ≤ 1% | Клевер CLP-3030F3A-02A CRI70 5000К | 100 000 | 1,5 | Нет | Аргос-Электрон | ИПС 120-700Т IP67 4300 | 176 ~ 264 B AC | 158 ~ 290 B AC | 130 | 47 ~ 63 Гц | 67 | СтепеньЗащитыСветильника | Да | Есть | Да | #NULL! | #NULL! | 4 кВ (L-N), 6 кВ (L-PE, N-PE) | Соответствует ТР ТС 020/2011 "Электромагнитная совместимость технических средств" | Соответствует ТР ТС 004/2011 "О безопасности низковольтного оборудования" | Да | > 1,5 кВ АС | вход-выход > 200 МОм; вход-земля > 200 МОм; выход-земля > 200 МОм | 1 | Да | ≥92.0% | ≥0.98 | 0,56 А | #NULL! | #NULL! | Восстанавливается | #NULL! | Литейные алюминиевые сплавы | 2-0-Д-С5 (ATAMAN-STREET 2-3 - D120) | Алюминий | Кронштейн консоль Ø35mm - Ø60mm регулируемый +35° / -90° | 0,5-35 Гц, 5м/с2, 30 мин | IK10 | IK10 | от -40° до +45° | УХЛ1 | 0,087 | 60 | 280,466 | 606 613 | 510х320х95 | 591х320х136 | 5 | 1 | 0,038 | 5,5 | 610 | 155 | 405 | #NULL! | #NULL! | #NULL! | #NULL! | #NULL! | #NULL! | #NULL! | #NULL! | #NULL! | #NULL! | #NULL! | #NULL! | 4 | #NULL! | #NULL! | #NULL! | #NULL! | #NULL! | #NULL! | #NULL! | #NULL! | #NULL! | 140 | #NULL! | #NULL! | #NULL! | #NULL! | #NULL! | #NULL! | #NULL! | #NULL! | #NULL! | #ПУСТО! | #ПУСТО! | #ПУСТО! | #ПУСТО! | #ПУСТО! | #NULL! | #NULL! | #NULL! | #NULL! | #NULL! | #NULL!
УТ000016866 | Светодиодный светильник ATAMAN Street RUS 140-2 750 W | Архив | https://tl-led.ru/storage/3d-models/ATAMAN_Street2_WithoutHat_v7.glb | ATAMAN Street RUS 140-2 | Уличное освещение | 135,9 | 22 708 | 21 005 | 154,562 | 320 | W (145°х60°) широкая боковая | 5 000 | 70 | ≤ 1% | Клевер CLP-3030F3A-02A CRI70 5000К | 100 000 | 1,5 | Нет | Аргос-Электрон | ИПС 160-700Т IP67 0820 | 176 - 264 B AC | 158 - 290 B AC | 176 | 47 ~ 63 Гц | 67 | СтепеньЗащитыСветильника | Да | Есть | Да | #NULL! | #NULL! | 4 кВ (L-N), 6 кВ (L-PE, N-PE) | Соответствует ТР ТС 020/2011 "Электромагнитная совместимость технических средств" | Соответствует ТР ТС 004/2011 "О безопасности низковольтного оборудования" | Да | > 1,5 кВ АС | вход-выход > 200 МОм; вход-земля > 200 МОм; выход-земля > 200 МОм | 1 | Да | ≥92.0% | ≥0.98 | 0,77 А | #NULL! | #NULL! | Восстанавливается | #NULL! | Литейные алюминиевые сплавы | 2-70/80-В-С5 (ATAMAN Street-2/3 W) | Алюминий | Кронштейн консоль Ø35mm - Ø60mm регулируемый +35° / -90° | 0,5-35 Гц, 5м/с2, 30 мин | IK10 | IK10 | от -40° до +50° | УХЛ1 | 0,088 | 60 | 278,214 | 606 613 | 510х320х95 | 591х320х136 | 5 | 1 | 0,038 | 5,5 | 610 | 155 | 405 | #NULL! | #NULL! | #NULL! | #NULL! | #NULL! | #NULL! | #NULL! | #NULL! | #NULL! | #NULL! | #NULL! | #NULL! | 4 | #NULL! | #NULL! | #NULL! | #NULL! | #NULL! | #NULL! | #NULL! | #NULL! | #NULL! | 140 | #NULL! | #NULL! | #NULL! | #NULL! | #NULL! | #NULL! | #NULL! | #NULL! | #NULL! | #ПУСТО! | #ПУСТО! | #ПУСТО! | #ПУСТО! | #ПУСТО! | #NULL! | #NULL! | #NULL! | #NULL! | #NULL! | #NULL!
УТ000016862 | Светодиодный светильник ATAMAN Street RUS 140-2 740 SW | Серия | https://tl-led.ru/storage/3d-models/ATAMAN_Street2_WithoutHat_v7.glb | ATAMAN Street RUS 140-2 | Уличное освещение | 135,9 | 22 708 | 21 437 | 157,741 | 320 | SW (Широкая боковая) | 4 000 | 70 | ≤ 1% | Клевер CLP-3030F3A-02A CRI70 4000К | 100 000 | 1,5 | Нет | Аргос-Электрон | ИПС 160-700Т IP67 0820 | 176 - 264 B AC | 158 - 290 B AC | 176 | 47 ~ 63 Гц | 67 | СтепеньЗащитыСветильника | Да | Есть | Да | #NULL! | #NULL! | 4 кВ (L-N), 6 кВ (L-PE, N-PE) | Соответствует ТР ТС 020/2011 "Электромагнитная совместимость технических средств" | Соответствует ТР ТС 004/2011 "О безопасности низковольтного оборудования" | Да | > 1,5 кВ АС | вход-выход > 200 МОм; вход-земля > 200 МОм; выход-земля > 200 МОм | 1 | Да | ≥92.0% | ≥0.98 | 0,77 А | #NULL! | #NULL! | Восстанавливается | #NULL! | Литейные алюминиевые сплавы | 2-70/80-СВ-С5 (ATAMAN Street-2/3 SW) | Алюминий | Кронштейн консоль Ø35mm - Ø60mm регулируемый +35° / -90° | 0,5-35 Гц, 5м/с2, 30 мин | IK10 | IK10 | от -40° до +50° | УХЛ1 | 0,086 | 60 | 278,214 | 606 613 | 510х320х95 | 591х320х136 | 5 | 1 | 0,038 | 5,5 | 610 | 155 | 405 | #NULL! | #NULL! | #NULL! | #NULL! | #NULL! | #NULL! | #NULL! | #NULL! | #NULL! | #NULL! | #NULL! | #NULL! | 4 | #NULL! | #NULL! | #NULL! | #NULL! | #NULL! | #NULL! | #NULL! | #NULL! | #NULL! | 140 | #NULL! | #NULL! | #NULL! | #NULL! | #NULL! | #NULL! | #NULL! | #NULL! | #NULL! | https://tl-led.ru/storage/products/files/19/УТ000016862/main_image_ATAMAN STREET 2 mod. Ракурс 1.png | #NULL! | #ПУСТО! | https://tl-led.ru/storage/products/files/19/УТ000016862/illuminator_dimensions_ATAMAN A2 - 2.jpg | #NULL! | #NULL! | #NULL! | #NULL! | #NULL! | #NULL! | #NULL!
УТ000016865 | Светодиодный светильник ATAMAN Street RUS 140-2 750 SW | Серия | https://tl-led.ru/storage/3d-models/ATAMAN_Street2_WithoutHat_v7.glb | ATAMAN Street RUS 140-2 | Уличное освещение | 135,9 | 22 708 | 21 437 | 157,741 | 320 | SW (Широкая боковая) | 5 000 | 70 | ≤ 1% | Клевер CLP-3030F3A-02A CRI70 5000К | 100 000 | 1,5 | Нет | Аргос-Электрон | ИПС 160-700Т IP67 0820 | 176 - 264 B AC | 158 - 290 B AC | 176 | 47 ~ 63 Гц | 67 | СтепеньЗащитыСветильника | Да | Есть | Да | #NULL! | #NULL! | 4 кВ (L-N), 6 кВ (L-PE, N-PE) | Соответствует ТР ТС 020/2011 "Электромагнитная совместимость технических средств" | Соответствует ТР ТС 004/2011 "О безопасности низковольтного оборудования" | Да | > 1,5 кВ АС | вход-выход > 200 МОм; вход-земля > 200 МОм; выход-земля > 200 МОм | 1 | Да | ≥92.0% | ≥0.98 | 0,77 А | #NULL! | #NULL! | Восстанавливается | #NULL! | Литейные алюминиевые сплавы | 2-70/80-СВ-С5 (ATAMAN Street-2/3 SW) | Алюминий | Кронштейн консоль Ø35mm - Ø60mm регулируемый +35° / -90° | 0,5-35 Гц, 5м/с2, 30 мин | IK10 | IK10 | от -40° до +50° | УХЛ1 | 0,086 | 60 | 278,214 | 606 613 | 510х320х95 | 591х320х136 | 5 | 1 | 0,038 | 5,5 | 610 | 155 | 405 | #NULL! | #NULL! | #NULL! | #NULL! | #NULL! | #NULL! | #NULL! | #NULL! | #NULL! | #NULL! | #NULL! | #NULL! | 4 | #NULL! | #NULL! | #NULL! | #NULL! | #NULL! | #NULL! | #NULL! | #NULL! | #NULL! | 140 | #NULL! | #NULL! | #NULL! | #NULL! | #NULL! | #NULL! | #NULL! | #NULL! | #NULL! | https://tl-led.ru/storage/products/files/19/УТ000016865/main_image_ATAMAN STREET 2 mod. Ракурс 1.png | #NULL! | #ПУСТО! | https://tl-led.ru/storage/products/files/19/УТ000016865/illuminator_dimensions_ATAMAN A2 - 2.jpg | #NULL! | #NULL! | #NULL! | #NULL! | #NULL! | #NULL! | #NULL!
УТ000016702 | Светодиодный светильник ATAMAN Street RUS 95-1 740 D | Спецзаказ | https://tl-led.ru/storage/3d-models/Ataman STREET 1.glb | ATAMAN Street RUS 95 | Уличное освещение | 92,1 | 17 456 | 15 187 | 164,897 | 180 | D (120°) косинусная | 4 000 | 70 | <1 | Клевер CLP-3030F3A-02A CRI70 4000К | 100 000 | 0,9 | Нет | ПРОМСВЯЗЬ | СТС 110-830-130-1-М-АУ IP67 111.04 | 176В – 264В АС / 250В – 370В DC | 150В – 275В АС / 250В – 385В DC | 120 | 50 - 60 Гц | 67 | СтепеньЗащитыСветильника | Да | Есть | Да | #NULL! | #NULL! | 1 кВ (L-N), 2 кВ (L-PE, N-PE) | ГОСТ IEC 61347-2-13-2013, ГОСТ 30804.3.2-2013, ГОСТ 30804.3.3-2013, ГОСТ 51318.15-99, ТР ТС 020/2011 ГОСТ Р 51317.4.5-99: | Соответствует ТР ТС 004/2011 "О безопасности низковольтного оборудования" | Да | > 1,5 кВ АС | > 200 МОм; | 1 | Да | >90% | > 0,97 | 0,52 А | <12.5 A | <0,5 | Есть | #NULL! | Литейные алюминиевые сплавы | 1-0-Д-С5 (APS, STREET, PROM - D120) | Алюминий | Кронштейн консоль Ø52mm регулируемый 0° / 45° | 0,5-35 Гц, 5м/с2, 30 мин | IK10 | IK10 | от -40° до +45° | УХЛ1 | 0,083 | 60 | 188,547 | 230 436 | 510х320х95 | 591х320х136 | 2,4 | 1 | 0,009 | 2,6 | 470 | 100 | 185 | #NULL! | #NULL! | #NULL! | #NULL! | #NULL! | #NULL! | #NULL! | #NULL! | #NULL! | #NULL! | #NULL! | #NULL! | 4 | #NULL! | #NULL! | #NULL! | #NULL! | #NULL! | #NULL! | #NULL! | #NULL! | #NULL! | 95 | #NULL! | #NULL! | #NULL! | #NULL! | #NULL! | #NULL! | #NULL! | #NULL! | #NULL! | #ПУСТО! | #ПУСТО! | #ПУСТО! | #ПУСТО! | #ПУСТО! | #NULL! | #NULL! | #NULL! | #NULL! | #NULL! | #NULL!
УТ000016703 | Светодиодный светильник ATAMAN Street RUS 95-1 740 W | Серия | https://tl-led.ru/storage/3d-models/Ataman STREET 1.glb | ATAMAN Street RUS 95 | Уличное освещение | 95,6 | 15 284 | 13 985 | 146,287 | 150 | W (145°х60°) широкая боковая | 4 000 | 70 | <1 | Клевер CLP-3030F3A-02A CRI70 4000К | 100 000 | 1,5 | Нет | Аргос-Электрон | ИПС 100-1050Т IP67 5200 | 176B - 264B AC | 158B - 290B AC | 110 | 47 Гц - 63 Гц | 67 | СтепеньЗащитыСветильника | Да | есть | Да | #NULL! | #NULL! | 4 кВ (L-N), 6 кВ (L-PE, N-PE) | Соответствует ТР ТС 020/2011 "Электромагнитная совместимость технических средств" | #NULL! | Да | > 1,5 кВ АС | > 200 МОм | 1 | Да | ~ 91% | ~ 0,95 | 0,5 | 18 | 1 | есть, восстанавливается автоматически | #NULL! | Литейные алюминиевые сплавы | 1-48/90-В-С5 (PROM, PR, SPORT, APS, ATAMAN Street, LC, PLUS, SM W) | Алюминий | Кронштейн консоль Ø52mm регулируемый 0° / 45° | 0,5-35 Гц, 5м/с2, 30 мин | IK10 | IK10 | от -40° до +50° | УХЛ1 | 0,093 | 60 | 195,712 | 230 436 | 327х186х88 | 389х186х88 | 2,4 | 1 | 0,009 | 2,6 | 470 | 100 | 190 | #NULL! | #NULL! | #NULL! | #NULL! | #NULL! | #NULL! | #NULL! | #NULL! | #NULL! | #NULL! | #NULL! | #NULL! | 4 | #NULL! | #NULL! | #NULL! | #NULL! | #NULL! | #NULL! | #NULL! | #NULL! | #NULL! | 95 | #NULL! | #NULL! | #NULL! | #NULL! | #NULL! | #NULL! | #NULL! | #NULL! | #NULL! | https://tl-led.ru/storage/products/files/19/УТ000016703/main_image_ATAMAN STREET 1 mod. Ракурс 1.png | #NULL! | #ПУСТО! | https://tl-led.ru/storage/products/files/19/УТ000016703/illuminator_dimensions_ATAMAN-STREET-1 gab.jpg | https://tl-led.ru/storage/products/files/19/УТ000016703/kss_W.jpg | #NULL! | #NULL! | #NULL! | #NULL! | #NULL! | #NULL!
УТ000016704 | Светодиодный светильник ATAMAN Street RUS 95-1 750 D | Спецзаказ | https://tl-led.ru/storage/3d-models/Ataman STREET 1.glb | ATAMAN Street RUS 95 | Уличное освещение | 92,1 | 17 456 | 15 187 | 164,897 | 180 | D (120°) косинусная | 5 000 | 70 | <1 | Клевер CLP-3030F3A-02A CRI70 5000К | 100 000 | 0,9 | Нет | ПРОМСВЯЗЬ | СТС 110-830-130-1-М-АУ IP67 111.04 | 176В – 264В АС / 250В – 370В DC | 150В – 275В АС / 250В – 385В DC | 120 | 50 - 60 Гц | 67 | СтепеньЗащитыСветильника | Да | Есть | Да | #NULL! | #NULL! | 1 кВ (L-N), 2 кВ (L-PE, N-PE) | ГОСТ IEC 61347-2-13-2013, ГОСТ 30804.3.2-2013, ГОСТ 30804.3.3-2013, ГОСТ 51318.15-99, ТР ТС 020/2011 ГОСТ Р 51317.4.5-99: | Соответствует ТР ТС 004/2011 "О безопасности низковольтного оборудования" | Да | > 1,5 кВ АС | > 200 МОм; | 1 | Да | >90% | > 0,97 | 0,52 А | <12.5 A | <0,5 | Есть | #NULL! | Литейные алюминиевые сплавы | 1-0-Д-С5 (APS, STREET, PROM - D120) | Алюминий | Кронштейн консоль Ø52mm регулируемый 0° / 45° | 0,5-35 Гц, 5м/с2, 30 мин | IK10 | IK10 | от -40° до +45° | УХЛ1 | 0,083 | 60 | 188,547 | 230 436 | 327х186х88 | 389х186х88 | 2,4 | 1 | 0,009 | 2,6 | 470 | 100 | 185 | #NULL! | #NULL! | #NULL! | #NULL! | #NULL! | #NULL! | #NULL! | #NULL! | #NULL! | #NULL! | #NULL! | #NULL! | 4 | #NULL! | #NULL! | #NULL! | #NULL! | #NULL! | #NULL! | #NULL! | #NULL! | #NULL! | 95 | #NULL! | #NULL! | #NULL! | #NULL! | #NULL! | #NULL! | #NULL! | #NULL! | #NULL! | #ПУСТО! | #ПУСТО! | #ПУСТО! | #ПУСТО! | #ПУСТО! | #NULL! | #NULL! | #NULL! | #NULL! | #NULL! | #NULL!
УТ000016705 | Светодиодный светильник ATAMAN Street RUS 95-1 750 W | Серия | https://tl-led.ru/storage/3d-models/Ataman STREET 1.glb | ATAMAN Street RUS 95 | Уличное освещение | 95,6 | 15 284 | 13 985 | 146,287 | 150 | W (145°х60°) широкая боковая | 5 000 | 70 | <1 | Клевер CLP-3030F3A-02A CRI70 5000К | 100 000 | 1,5 | Нет | Аргос-Электрон | ИПС 100-1050Т IP67 5200 | 176B - 264B AC | 158B - 290B AC | 110 | 47 Гц - 63 Гц | 67 | СтепеньЗащитыСветильника | Да | есть | Да | #NULL! | #NULL! | 4 кВ (L-N), 6 кВ (L-PE, N-PE) | Соответствует ТР ТС 020/2011 "Электромагнитная совместимость технических средств" | #NULL! | Да | > 1,5 кВ АС | > 200 МОм | 1 | Да | ~ 91% | ~ 0,95 | 0,5 | 18 | 1 | есть, восстанавливается автоматически | #NULL! | Литейные алюминиевые сплавы | 1-48/90-В-С5 (PROM, PR, SPORT, APS, ATAMAN Street, LC, PLUS, SM W) | Алюминий | Кронштейн консоль Ø52mm регулируемый 0° / 45° | 0,5-35 Гц, 5м/с2, 30 мин | IK10 | IK10 | от -40° до +50° | УХЛ1 | 0,093 | 60 | 195,712 | 230 436 | 327х186х88 | 389х186х88 | 2,4 | 1 | 0,009 | 2,6 | 470 | 100 | 190 | #NULL! | #NULL! | #NULL! | #NULL! | #NULL! | #NULL! | #NULL! | #NULL! | #NULL! | #NULL! | #NULL! | #NULL! | 4 | #NULL! | #NULL! | #NULL! | #NULL! | #NULL! | #NULL! | #NULL! | #NULL! | #NULL! | 95 | #NULL! | #NULL! | #NULL! | #NULL! | #NULL! | #NULL! | #NULL! | #NULL! | #NULL! | https://tl-led.ru/storage/products/files/19/УТ000016705/main_image_ATAMAN STREET 1 mod. Ракурс 1.png | #NULL! | #ПУСТО! | https://tl-led.ru/storage/products/files/19/УТ000016705/illuminator_dimensions_ATAMAN-STREET-1 gab.jpg | https://tl-led.ru/storage/products/files/19/УТ000016705/kss_W.jpg | #NULL! | #NULL! | #NULL! | #NULL! | #NULL! | #NULL!
УТ000016706 | Светодиодный светильник ATAMAN Street RUS 95-1 740 SW | Серия | https://tl-led.ru/storage/3d-models/Ataman STREET 1.glb | ATAMAN Street RUS 95 | Уличное освещение | 86,5 | 14 865 | 13 611 | 157,353 | 180 | SW (Широкая боковая) | 4 000 | 70 | <1 | Клевер CLP-3030F3A-02A CRI70 4000К | 100 000 | 0,9 | Нет | ПРОМСВЯЗЬ | СТС 100-800-125-1-М-АУ IP67 111.04 | 176В – 264В АС / 250В – 370В DC | 150В – 275В АС / 250В – 385В DC | 111 | 50 - 60 Гц | 67 | СтепеньЗащитыСветильника | Да | Есть | Да | #NULL! | #NULL! | 1 кВ (L-N), 2 кВ (L-PE, N-PE) | ГОСТ IEC 61347-2-13-2013, ГОСТ 30804.3.2-2013, ГОСТ 30804.3.3-2013, ГОСТ 51318.15-99, ТР ТС 020/2011 ГОСТ Р 51317.4.5-99: | Соответствует ТР ТС 004/2011 "О безопасности низковольтного оборудования" | Да | > 1,5 кВ АС | > 200 МОм; | 1 | Да | >90% | > 0,97 | 0,8 А | <12.5 A | <0,5 | Есть | #NULL! | Литейные алюминиевые сплавы | 1-48/90-СВ-С5 (ATAMAN Street, LC, PLUS, SM SW) | Алюминий | Кронштейн консоль Ø52mm регулируемый 0° / 45° | 0,5-35 Гц, 5м/с2, 30 мин | IK10 | IK10 | от -40° до +50° | УХЛ1 | 0,087 | 60 | 177,083 | 230 436 | 327х186х88 | 389х186х88 | 2,4 | 1 | 0,009 | 2,6 | 470 | 100 | 190 | #NULL! | #NULL! | #NULL! | #NULL! | #NULL! | #NULL! | #NULL! | #NULL! | #NULL! | #NULL! | #NULL! | #NULL! | 4 | #NULL! | #NULL! | #NULL! | #NULL! | #NULL! | #NULL! | #NULL! | #NULL! | #NULL! | 95 | #NULL! | #NULL! | #NULL! | #NULL! | #NULL! | #NULL! | #NULL! | #NULL! | #NULL! | https://tl-led.ru/storage/products/files/19/УТ000016706/main_image_ATAMAN STREET 1 mod. Ракурс 1.png | #NULL! | #ПУСТО! | https://tl-led.ru/storage/products/files/19/УТ000016706/illuminator_dimensions_ATAMAN-STREET-1 gab.jpg | https://tl-led.ru/storage/products/files/19/УТ000016706/kss_SW.jpg | #NULL! | #NULL! | #NULL! | #NULL! | #NULL! | #NULL!
УТ000016707 | Светодиодный светильник ATAMAN Street RUS 95-1 750 SW | Серия | https://tl-led.ru/storage/3d-models/Ataman STREET 1.glb | ATAMAN Street RUS 95 | Уличное освещение | 95,6 | 15 284 | 14 428 | 150,921 | 150 | SW (Широкая боковая) | 5 000 | 70 | <1 | Клевер CLP-3030F3A-02A CRI70 5000К | 100 000 | 1,5 | Нет | Аргос-Электрон | ИПС 100-1050Т IP67 5200 | 176B - 264B AC | 158B - 290B AC | 110 | 47 Гц - 63 Гц | 67 | СтепеньЗащитыСветильника | Да | есть | Да | #NULL! | #NULL! | 4 кВ (L-N), 6 кВ (L-PE, N-PE) | Соответствует ТР ТС 020/2011 "Электромагнитная совместимость технических средств" | #NULL! | Да | > 1,5 кВ АС | > 200 МОм | 1 | Да | ~ 91% | ~ 0,95 | 0,5 | 18 | 1 | есть, восстанавливается автоматически | #NULL! | Литейные алюминиевые сплавы | 1-48/90-СВ-С5 (ATAMAN Street, LC, PLUS, SM SW) | Алюминий | Кронштейн консоль Ø52mm регулируемый 0° / 45° | 0,5-35 Гц, 5м/с2, 30 мин | IK10 | IK10 | от -40° до +50° | УХЛ1 | 0,09 | 60 | 195,712 | 230 436 | 327х186х88 | 389х186х88 | 2,4 | 1 | 0,009 | 2,6 | 470 | 100 | 190 | #NULL! | #NULL! | #NULL! | #NULL! | #NULL! | #NULL! | #NULL! | #NULL! | #NULL! | #NULL! | #NULL! | #NULL! | 4 | #NULL! | #NULL! | #NULL! | #NULL! | #NULL! | #NULL! | #NULL! | #NULL! | #NULL! | 95 | #NULL! | #NULL! | #NULL! | #NULL! | #NULL! | #NULL! | #NULL! | #NULL! | #NULL! | https://tl-led.ru/storage/products/files/19/УТ000016707/main_image_ATAMAN STREET 1 mod. Ракурс 1.png | #NULL! | #ПУСТО! | https://tl-led.ru/storage/products/files/19/УТ000016707/illuminator_dimensions_ATAMAN-STREET-1 gab.jpg | https://tl-led.ru/storage/products/files/19/УТ000016707/kss_SW.jpg | #NULL! | #NULL! | #NULL! | #NULL! | #NULL! | #NULL!
УТ000016361 | Парковый светильник ATAMAN Street 55-1 750 W Black КРК-2 Wall | Спецзаказ | https://tl-led.ru/storage/3d-models/Ataman STREET 1.glb | ATAMAN-Street 55 | Уличное освещение | 53,8 | 9 319 | 8 294 | 154,164 | 96 | W (145°х60°) широкая боковая | 5 000 | 72 | ≤5 | Osram DURIS S5 GW PSLT33.PM 5000К | 100 000 | 0,5 | Нет | MEAN WELL | MEAN WELL XLG-75-L-A | 100-305 VAC / 142-431 VDC | 100-305 VAC / 142-431 VDC | 75 | 47 Гц - 63 Гц | 67 | СтепеньЗащитыСветильника | Нет | Есть | Нет | #NULL! | #NULL! | 6KV/4KV | EN55015(CISPR15) ,GB/T17743, EN55015(CISPR15) ,GB/T17743, EN61000-3-2 , GB/T17625.1, EN61000-3-3 | UL8750(type”HL”), UL879, CSA C22.2 No. 250.13-12; ENEC EN61347-1, EN61347-2-13 independent, EN62384; GB19510.1,GB19510.14; EAC TP TC 004;J61347-1(H29), J61347-2-13(H29),KC61347-1,KC61347-2-13,IS15885(Part2/Sec13)(for XLG-100I type only); IP67 approved | Да | I/P-O/P:3.75 KVAC | I/P-O/P, I/P-FG, O/P-FG:100M Ohms / 500VDC / 25℃/ 70% RH | 1 | Да | > 91% | ≥ 0,95 | 0,33 А | 50 А | <0,75 мА | Есть, восстанавливается автоматически | 117 | Анодированный алюминий | 1-48/90-В-С5 (PROM, PR, SPORT, APS, ATAMAN Street, LC, PLUS, SM W) | Алюминий | Кронштейн консоль Ø52mm регулируемый 0° / 45° | 0,5-35 Гц, 5м/с2, 30 мин | IK10 | IK10 | от -60° до +45° | УХЛ1 | 0,088 | 60 | 110,139 | 230 436 | 327х186х88 | 389х186х88 | 5,6 | 1 | 0,032 | 6 | 800 | 200 | 200 | #NULL! | #NULL! | #NULL! | #NULL! | #NULL! | #NULL! | #NULL! | #NULL! | #NULL! | #NULL! | #NULL! | #NULL! | 4 | #NULL! | #NULL! | #NULL! | #NULL! | #NULL! | #NULL! | #NULL! | #NULL! | #NULL! | 55 | #NULL! | #NULL! | #NULL! | #NULL! | #NULL! | #NULL! | #NULL! | #NULL! | #NULL! | #ПУСТО! | #ПУСТО! | #ПУСТО! | #ПУСТО! | #ПУСТО! | #NULL! | #NULL! | #NULL! | #NULL! | #NULL! | #NULL!
УТ000016359 | Парковый светильник ATAMAN Street 25-1 750 W | Спецзаказ | https://tl-led.ru/storage/3d-models/Ataman STREET 1.glb | ATAMAN-Street 55 | Уличное освещение | 53,8 | 9 319 | 8 294 | 154,164 | 96 | W (145°х60°) широкая боковая | 5 000 | 72 | ≤5 | Osram DURIS S5 GW PSLT33.PM 5000К | 100 000 | 0,5 | Нет | MEAN WELL | MEAN WELL XLG-75-L-A | 100-305 VAC / 142-431 VDC | 100-305 VAC / 142-431 VDC | 75 | 47 Гц - 63 Гц | 67 | СтепеньЗащитыСветильника | Нет | Есть | Нет | #NULL! | #NULL! | 6KV/4KV | EN55015(CISPR15) ,GB/T17743, EN55015(CISPR15) ,GB/T17743, EN61000-3-2 , GB/T17625.1, EN61000-3-3 | UL8750(type”HL”), UL879, CSA C22.2 No. 250.13-12; ENEC EN61347-1, EN61347-2-13 independent, EN62384; GB19510.1,GB19510.14; EAC TP TC 004;J61347-1(H29), J61347-2-13(H29),KC61347-1,KC61347-2-13,IS15885(Part2/Sec13)(for XLG-100I type only); IP67 approved | Да | I/P-O/P:3.75 KVAC | I/P-O/P, I/P-FG, O/P-FG:100M Ohms / 500VDC / 25℃/ 70% RH | 1 | Да | > 91% | ≥ 0,95 | 0,33 А | 50 А | <0,75 мА | Есть, восстанавливается автоматически | 117 | Анодированный алюминий | 1-48/90-В-С5 (PROM, PR, SPORT, APS, ATAMAN Street, LC, PLUS, SM W) | Алюминий | Кронштейн консоль Ø52mm регулируемый 0° / 45° | 0,5-35 Гц, 5м/с2, 30 мин | IK10 | IK10 | от -40° до +45° | УХЛ1 | 0,088 | 60 | 110,139 | 230 436 | 327х186х88 | 389х186х88 | 5 | 1 | 0,032 | 5,6 | 800 | 200 | 200 | #NULL! | #NULL! | #NULL! | #NULL! | #NULL! | #NULL! | #NULL! | #NULL! | #NULL! | #NULL! | #NULL! | #NULL! | 4 | #NULL! | #NULL! | #NULL! | #NULL! | #NULL! | #NULL! | #NULL! | #NULL! | #NULL! | 55 | #NULL! | #NULL! | #NULL! | #NULL! | #NULL! | #NULL! | #NULL! | #NULL! | #NULL! | #ПУСТО! | #ПУСТО! | #ПУСТО! | #ПУСТО! | #ПУСТО! | #NULL! | #NULL! | #NULL! | #NULL! | #NULL! | #NULL!
УТ000015518 | ОФИСНЫЙ СВЕТИЛЬНИК TL-Office Panel 30 OPL 840 | Серия | TL-Office Panel 30 OPL 840 | Office Panel 30 OPL | Офисное освещение | 32,5 | 5 366 | 4 293 | 132,092 | 216 | D (120°) косинусная | 4 000 | 80 | ≤ 1% | Osram DURIS E 2835 GW JTLPS1.EM 4000K | 100 000 | 1,5 | Нет | Аргос-Электрон | ИПС 39-300Т IP20 ОФИС 0211 | 198 В - 242 В АС | 178 В - 278 В АС | 42 | 47 ~ 63 Гц | 20 | СтепеньЗащитыСветильника | Нет | отсутствует | Нет | #NULL! | #NULL! | 1 кВ (L-N), 2 кВ (L-PE, N-PE) | Соответствует ТР ТС 020/2011 "Электромагнитная совместимость технических средств" | Соответствует ТР ТС 004/2011 "О безопасности низковольтного оборудования" | Да | > 1,5 кВ АС | вход-выход > 200 МОм; вход-земля > 200 МОм; выход-земля > 200 МОм | 1 | Да | ≥89.0% | ≥0.97 | 0,18 А | #NULL! | #NULL! | Восстанавливается | 175 | Анодированный алюминий | OPL | Алюминий | Встраиваемый | 0,5-35 Гц, 5м/с2, 30 мин | #NULL! | #NULL! | от -20° до +40° | УХЛ4 | 0,103 | 60 | 66,534 | #NULL! | 595х595х37 | #NULL! | 2,85 | 2 | 0,037 | 6 | 630 | 95 | 610 | #NULL! | #NULL! | #NULL! | #NULL! | #NULL! | #NULL! | #NULL! | #NULL! | #NULL! | #NULL! | #NULL! | #NULL! | 4 | #NULL! | #NULL! | #NULL! | #NULL! | #NULL! | #NULL! | #NULL! | #NULL! | #NULL! | 30 | #NULL! | #NULL! | #NULL! | #NULL! | #NULL! | #NULL! | #NULL! | #NULL! | #NULL! | https://tl-led.ru/storage/products/files/10/УТ000015518/main_image_116ba285-dbd8-449f-b6aa-9a2c910e4552.jpg | #NULL! | #ПУСТО! | https://tl-led.ru/storage/products/files/10/УТ000015518/illuminator_dimensions_TL-Office Panel.jpg | https://tl-led.ru/storage/products/files/10/УТ000015518/kss_O.jpg | #NULL! | #NULL! | #NULL! | #NULL! | #NULL! | #NULL!
УТ000015519 | ОФИСНЫЙ СВЕТИЛЬНИК TL-Office Panel 30 OPL 850 | Серия | TL-Office Panel 30 OPL 850 | Office Panel 30 OPL | Офисное освещение | 32,5 | 5 366 | 4 293 | 132,092 | 216 | D (120°) косинусная | 5 000 | 80 | ≤ 1% | Osram DURIS E 2835 GW JTLPS1.EM 5000K | 100 000 | 1,5 | Нет | Аргос-Электрон | ИПС 39-300Т IP20 ОФИС 0211 | 198 В - 242 В АС | 178 В - 278 В АС | 42 | 47 ~ 63 Гц | 20 | СтепеньЗащитыСветильника | Нет | отсутствует | Нет | #NULL! | #NULL! | 1 кВ (L-N), 2 кВ (L-PE, N-PE) | Соответствует ТР ТС 020/2011 "Электромагнитная совместимость технических средств" | Соответствует ТР ТС 004/2011 "О безопасности низковольтного оборудования" | Да | > 1,5 кВ АС | вход-выход > 200 МОм; вход-земля > 200 МОм; выход-земля > 200 МОм | 1 | Да | ≥89.0% | ≥0.97 | 0,18 А | #NULL! | #NULL! | Восстанавливается | 175 | Анодированный алюминий | OPL | Алюминий | Встраиваемый | 0,5-35 Гц, 5м/с2, 30 мин | #NULL! | #NULL! | от -20° до +40° | УХЛ4 | 0,103 | 60 | 66,534 | #NULL! | 595х595х37 | #NULL! | 2,85 | 2 | 0,037 | 6 | 630 | 95 | 610 | #NULL! | #NULL! | #NULL! | #NULL! | #NULL! | #NULL! | #NULL! | #NULL! | #NULL! | #NULL! | #NULL! | #NULL! | 4 | #NULL! | #NULL! | #NULL! | #NULL! | #NULL! | #NULL! | #NULL! | #NULL! | #NULL! | 30 | #NULL! | #NULL! | #NULL! | #NULL! | #NULL! | #NULL! | #NULL! | #NULL! | #NULL! | https://tl-led.ru/storage/products/files/10/УТ000015519/main_image_116ba285-dbd8-449f-b6aa-9a2c910e4552.jpg | #NULL! | #ПУСТО! | https://tl-led.ru/storage/products/files/10/УТ000015519/illuminator_dimensions_TL-Office Panel.jpg | https://tl-led.ru/storage/products/files/10/УТ000015519/kss_O.jpg | #NULL! | #NULL! | #NULL! | #NULL! | #NULL! | #NULL!
УТ000016607 | Уличный светильник TL-STREET 18 5K F3 W | Спецзаказ | TL-STREET 18 5К F3 W | STREET 55 F3 | Уличное освещение | 53,8 | 9 319 | 8 294 | 154,164 | 96 | W (145°х60°) широкая боковая | 5 000 | 72 | ≤5 | Osram DURIS S5 GW PSLT33.PM 5000К | 100 000 | 1,4 | Нет | PHILIPS | Xitanium 75W 0.7A TWE I175 | 110B - 277B AC | 99B - 305B AC | 85 | 47 Гц - 63 Гц | 67 | СтепеньЗащитыСветильника | Да | Срабатывает при нагреве поверхности корпуса +95˚С происходит плавное снижение выходного тока блока питания. | Нет | #NULL! | #NULL! | 4 кВ (L-N), 4 кВ (L-PE, N-PE) Acc.IEC61000-4-5 & ANSI C62.41, 2 Ohm | RU: Соответствует стандартам СТБ ЕН 55015-2006, ГОСТ Р 51317.3.2-2006, СТБ IEC 61000-3-3-2011, СТБ IEC 61547-2011 CE: Соответствует стандартам EN 55015:2013, EN 61547:2010, EN 61000-3-2:2015, EN 61000-3-3-2013 | RU: Соответствует стандартам CTB IEC 61347-1:2007 (ГОСТ Р МЭК 61347-1-2011); IEC 61347-2-13:2006 (ГОСТ Р МЭК 61347-2-13-2001) CE: Соответствует стандартам EN 61347-2-13-2015; EN 61347-1:2008+A1:2011+A2:2013 | Да | > 4 кВ АС | > 200 МОм | 1 | Да | 90% | ≥ 0,95 | 0,36 А | - | ≤0.7 мА | есть, восстанавливается автоматически | 117 | Анодированный алюминий | 1-48/90-В-С5 (PROM, PR, SPORT, APS, ATAMAN Street, LC, PLUS, SM W) | Алюминий | Кронштейн консоль Ø35mm - Ø66mm регулируемый +45° / -90° | 0,5-35 Гц, 5м/с2, 30 мин | IK10 | IK10 | от -40° до +45° | УХЛ1 | 0,088 | 60 | 110,139 | 325 463 | 265х180х102 | 446х180х109 | 3 | 1 | 0,011 | 3,3 | 485 | 116 | 191 | #NULL! | #NULL! | #NULL! | #NULL! | #NULL! | #NULL! | #NULL! | #NULL! | #NULL! | #NULL! | #NULL! | #NULL! | 4 | #NULL! | #NULL! | #NULL! | #NULL! | #NULL! | #NULL! | #NULL! | #NULL! | #NULL! | 55 | #NULL! | #NULL! | #NULL! | #NULL! | #NULL! | #NULL! | #NULL! | #NULL! | #NULL! | #ПУСТО! | #ПУСТО! | #ПУСТО! | #ПУСТО! | #ПУСТО! | #NULL! | #NULL! | #NULL! | #NULL! | #NULL! | #NULL!
УТ000016743 | ПРОМЫШЛЕННЫЙ СВЕТИЛЬНИК TL-PROM APS 35 5K W IE | Спецзаказ | TL-PROM APS 35 5K W IE | PROM APS 35 IE | Промышленное освещение | 34,2 | 6 376 | 5 314 | 155,38 | 64 | D (120°) косинусная | 5 000 | 72 | <1 | Osram DURIS S5 GW PSLT33.PM 5000К | 100 000 | 0,5 | Нет | MEAN WELL | MEAN WELL LPC-35-700 | 90-264 VAC / 127-370 VDC | 90-264 VAC / 127-370 VDC | 34 | 47 Гц - 63 Гц | 67 | СтепеньЗащитыСветильника | Нет | Нет | Нет | #NULL! | #NULL! | 1 кВ (L-N) | Compliance to BS EN/EN55032 (CISPR32) Class B, BS EN/EN61000-3-2 Class A, BS EN/EN61000-3-3, EAC TP TC 020 | UL8750(type”HL”), UL879, CSA C22.2 No. 250.13-12; ENEC EN61347-1, EN61347-2-13 independent, EN62384; GB19510.1,GB19510.14; EAC TP TC 004;J61347-1(H29), J61347-2-13(H29),KC61347-1,KC61347-2-13,IS15885(Part2/Sec13)(for XLG-100I type only); IP67 approved | Да | I/P-O/P:3 KVAC | I/P-O/P:>100M Ohms / 500VDC / 25℃/ 70% RH | 1 | Нет | 85% | ≥ 0,95 | 0,146 А | 55 А | <0,25 мА | Нет | 117 | Литейные алюминиевые сплавы | 1-0-Д-С5 (APS, STREET, PROM - D120) | Алюминий | Поворотная скоба (вращение на 360°) | 0,5-35 Гц, 5м/с2, 30 мин | IK10 | IK10 | от -40° до +40° | УХЛ1 | 0,088 | 60 | 70,014 | 243 710 | 266х201х111 | #NULL! | 2,8 | 1 | 0,011 | 3,1 | 300 | 120 | 300 | #NULL! | #NULL! | #NULL! | #NULL! | #NULL! | #NULL! | #NULL! | #NULL! | #NULL! | #NULL! | #NULL! | #NULL! | 4 | #NULL! | #NULL! | #NULL! | #NULL! | #NULL! | #NULL! | #NULL! | #NULL! | #NULL! | 35 | #NULL! | #NULL! | #NULL! | #NULL! | #NULL! | #NULL! | #NULL! | #NULL! | #NULL! | #ПУСТО! | #ПУСТО! | #ПУСТО! | #ПУСТО! | #ПУСТО! | #NULL! | #NULL! | #NULL! | #NULL! | #NULL! | #NULL!
УТ000012992 | ОФИСНЫЙ СВЕТИЛЬНИК TL-Office Panel 40 OPL 840 | Серия | TL-Office Panel 40 OPL 840 | Office Panel 40 OPL | Офисное освещение | 37,9 | 5 850 | 5 008 | 132,137 | 216 | D (120°) косинусная | 4 000 | 80 | ≤ 1% | Osram DURIS E 2835 GW JTLPS1.EM 4000K | 100 000 | 1,5 | Нет | Аргос-Электрон | ИПС 50-350Т IP20 0100 | 176 - 264 B AC | 158 - 290 B AC | 56 | 47 ~ 63 Гц | 20 | СтепеньЗащитыСветильника | Нет | отсутствует | Нет | #NULL! | #NULL! | 1 кВ (L-N), 2 кВ (L-PE, N-PE) | Соответствует ТР ТС 020/2011 "Электромагнитная совместимость технических средств" | Соответствует ТР ТС 004/2011 "О безопасности низковольтного оборудования" | Да | > 1,5 кВ АС | вход-выход > 200 МОм; вход-земля > 200 МОм; выход-земля > 200 МОм | 1 | Да | ≥88.0% | ≥0.98 | 0,24 А | #NULL! | #NULL! | Восстанавливается | 175 | Анодированный алюминий | OPL | Алюминий | Встраиваемый | 0,5-35 Гц, 5м/с2, 30 мин | #NULL! | #NULL! | от -20° до +40° | УХЛ4 | 0,103 | 60 | 77,589 | #NULL! | 595х595х37 | #NULL! | 2,85 | 2 | 0,037 | 6 | 630 | 95 | 610 | #NULL! | #NULL! | #NULL! | #NULL! | #NULL! | #NULL! | #NULL! | #NULL! | #NULL! | #NULL! | #NULL! | #NULL! | 4 | #NULL! | #NULL! | #NULL! | #NULL! | #NULL! | #NULL! | #NULL! | #NULL! | #NULL! | 40 | #NULL! | #NULL! | #NULL! | #NULL! | #NULL! | #NULL! | #NULL! | #NULL! | #NULL! | https://tl-led.ru/storage/products/files/10/УТ000012992/main_image_116ba285-dbd8-449f-b6aa-9a2c910e4552.jpg | #NULL! | #ПУСТО! | https://tl-led.ru/storage/products/files/10/УТ000012992/illuminator_dimensions_TL-Office Panel.jpg | https://tl-led.ru/storage/products/files/10/УТ000012992/kss_O.jpg | #NULL! | #NULL! | #NULL! | #NULL! | #NULL! | #NULL!
УТ000013284 | ОФИСНЫЙ СВЕТИЛЬНИК TL-Office Panel 40 OPL 850 | Серия | TL-Office Panel 40 OPL 850 | Office Panel 40 OPL | Офисное освещение | 37,9 | 5 850 | 5 008 | 132,137 | 216 | D (120°) косинусная | 5 000 | 80 | ≤ 1% | Osram DURIS E 2835 GW JTLPS1.EM 5000K | 100 000 | 1,5 | Нет | Аргос-Электрон | ИПС 50-350Т IP20 0100 | 176 - 264 B AC | 158 - 290 B AC | 56 | 47 ~ 63 Гц | 20 | СтепеньЗащитыСветильника | Нет | отсутствует | Нет | #NULL! | #NULL! | 1 кВ (L-N), 2 кВ (L-PE, N-PE) | Соответствует ТР ТС 020/2011 "Электромагнитная совместимость технических средств" | Соответствует ТР ТС 004/2011 "О безопасности низковольтного оборудования" | Да | > 1,5 кВ АС | вход-выход > 200 МОм; вход-земля > 200 МОм; выход-земля > 200 МОм | 1 | Да | ≥88.0% | ≥0.98 | 0,24 А | #NULL! | #NULL! | Восстанавливается | 175 | Анодированный алюминий | OPL | Алюминий | Встраиваемый | 0,5-35 Гц, 5м/с2, 30 мин | #NULL! | #NULL! | от -20° до +40° | УХЛ4 | 0,103 | 60 | 77,589 | #NULL! | 595х595х37 | #NULL! | 2,85 | 2 | 0,037 | 6 | 630 | 95 | 610 | #NULL! | #NULL! | #NULL! | #NULL! | #NULL! | #NULL! | #NULL! | #NULL! | #NULL! | #NULL! | #NULL! | #NULL! | 4 | #NULL! | #NULL! | #NULL! | #NULL! | #NULL! | #NULL! | #NULL! | #NULL! | #NULL! | 40 | #NULL! | #NULL! | #NULL! | #NULL! | #NULL! | #NULL! | #NULL! | #NULL! | #NULL! | https://tl-led.ru/storage/products/files/10/УТ000013284/main_image_116ba285-dbd8-449f-b6aa-9a2c910e4552.jpg | #NULL! | #ПУСТО! | https://tl-led.ru/storage/products/files/10/УТ000013284/illuminator_dimensions_TL-Office Panel.jpg | https://tl-led.ru/storage/products/files/10/УТ000013284/kss_O.jpg | #NULL! | #NULL! | #NULL! | #NULL! | #NULL! | #NULL!
УТ000015520 | ОФИСНЫЙ СВЕТИЛЬНИК TL-Office Panel 45 OPL 840 | Серия | TL-Office Panel 45 OPL 840 | Office Panel 45 OPL | Офисное освещение | 42,2 | 6 969 | 5 575 | 132,109 | 216 | D (120°) косинусная | 4 000 | 80 | ≤ 1% | Osram DURIS E 2835 GW JTLPS1.EM 4000K | 100 000 | 1,5 | Нет | Аргос-Электрон | ИПС 50-350ТД(240-390) IP20 2010 | 176…264 B AC | 158 ~ 290 B AC | 56 | 47 ~ 63 Гц | 20 | СтепеньЗащитыСветильника | Нет | отсутствует | Нет | #NULL! | #NULL! | 1 кВ (L-N), 2 кВ (L-PE, N-PE) | Соответствует ТР ТС 020/2011 "Электромагнитная совместимость технических средств" | Соответствует ТР ТС 004/2011 "О безопасности низковольтного оборудования" | Да | > 1,5 кВ АС | вход-выход > 200 МОм; вход-земля > 200 МОм; выход-земля > 200 МОм | 1 | Да | ≥88.0% | ≥0.98 | 0,24 А | #NULL! | #NULL! | Восстанавливается | 175 | Анодированный алюминий | OPL | Алюминий | Встраиваемый | 0,5-35 Гц, 5м/с2, 30 мин | #NULL! | #NULL! | от -20° до +40° | УХЛ4 | 0,103 | 60 | 86,392 | #NULL! | 595х595х37 | #NULL! | 2,85 | 2 | 0,037 | 6 | 630 | 95 | 610 | #NULL! | #NULL! | #NULL! | #NULL! | #NULL! | #NULL! | #NULL! | #NULL! | #NULL! | #NULL! | #NULL! | #NULL! | 4 | #NULL! | #NULL! | #NULL! | #NULL! | #NULL! | #NULL! | #NULL! | #NULL! | #NULL! | 45 | #NULL! | #NULL! | #NULL! | #NULL! | #NULL! | #NULL! | #NULL! | #NULL! | #NULL! | https://tl-led.ru/storage/products/files/10/УТ000015520/main_image_116ba285-dbd8-449f-b6aa-9a2c910e4552.jpg | #NULL! | #ПУСТО! | https://tl-led.ru/storage/products/files/10/УТ000015520/illuminator_dimensions_TL-Office Panel.jpg | https://tl-led.ru/storage/products/files/10/УТ000015520/kss_O.jpg | #NULL! | #NULL! | #NULL! | #NULL! | #NULL! | #NULL!
УТ000015521 | ОФИСНЫЙ СВЕТИЛЬНИК TL-Office Panel 45 OPL 850 | Серия | TL-Office Panel 45 OPL 850 | Office Panel 45 OPL | Офисное освещение | 42,2 | 6 969 | 5 575 | 132,109 | 216 | D (120°) косинусная | 5 000 | 80 | ≤ 1% | Osram DURIS E 2835 GW JTLPS1.EM 5000K | 100 000 | 1,5 | Нет | Аргос-Электрон | ИПС 50-350ТД(240-390) IP20 2010 | 176…264 B AC | 158 ~ 290 B AC | 56 | 47 ~ 63 Гц | 20 | СтепеньЗащитыСветильника | Нет | отсутствует | Нет | #NULL! | #NULL! | 1 кВ (L-N), 2 кВ (L-PE, N-PE) | Соответствует ТР ТС 020/2011 "Электромагнитная совместимость технических средств" | Соответствует ТР ТС 004/2011 "О безопасности низковольтного оборудования" | Да | > 1,5 кВ АС | вход-выход > 200 МОм; вход-земля > 200 МОм; выход-земля > 200 МОм | 1 | Да | ≥88.0% | ≥0.98 | 0,24 А | #NULL! | #NULL! | Восстанавливается | 175 | Анодированный алюминий | OPL | Алюминий | Встраиваемый | 0,5-35 Гц, 5м/с2, 30 мин | #NULL! | #NULL! | от -20° до +40° | УХЛ4 | 0,103 | 60 | 86,392 | #NULL! | 595х595х37 | #NULL! | 2,85 | 2 | 0,037 | 6 | 630 | 95 | 610 | #NULL! | #NULL! | #NULL! | #NULL! | #NULL! | #NULL! | #NULL! | #NULL! | #NULL! | #NULL! | #NULL! | #NULL! | 4 | #NULL! | #NULL! | #NULL! | #NULL! | #NULL! | #NULL! | #NULL! | #NULL! | #NULL! | 45 | #NULL! | #NULL! | #NULL! | #NULL! | #NULL! | #NULL! | #NULL! | #NULL! | #NULL! | https://tl-led.ru/storage/products/files/10/УТ000015521/main_image_116ba285-dbd8-449f-b6aa-9a2c910e4552.jpg | #NULL! | #ПУСТО! | https://tl-led.ru/storage/products/files/10/УТ000015521/illuminator_dimensions_TL-Office Panel.jpg | https://tl-led.ru/storage/products/files/10/УТ000015521/kss_O.jpg | #NULL! | #NULL! | #NULL! | #NULL! | #NULL! | #NULL!
УТ000016792 | ПРОМЫШЛЕННЫЙ СВЕТИЛЬНИК TL-PROM APS 50 FL D Blue | Спецзаказ | TL-PROM APS 50 FL D Blue | PROM APS 55 FL IE | Прожекторное освещение | 52 | 9 317 | 7 743 | 148,904 | 96 | D (120°) косинусная | 5 000 | 72 | ≤ 1% | Osram DURIS S5 GW PSLT33.PM 5000К | 100 000 | 1,5 | Нет | Аргос-Электрон | ИПС 60-700Т IP67 3325 | 176 - 264B AC | 158 - 290B AC | 68 | 47 ~ 63 Гц | 67 | СтепеньЗащитыСветильника | Нет | Есть | Да | #NULL! | #NULL! | 4 кВ (L-N) | Соответствует ТР ТС 020/2011 "Электромагнитная совместимость технических средств" | Соответствует ТР ТС 004/2011 "О безопасности низковольтного оборудования" | Да | > 1,5 кВ АС | вход-выход > 200 МОм | 1 | Да | ≥90.0% | ≥0.95 | 0,3 А | #NULL! | #NULL! | Восстанавливается | 117 | Литейные алюминиевые сплавы | 1-0-Д-С5 (APS, STREET, PROM - D120) | Алюминий | Поворотная скоба (вращение на 360°) | 0,5-35 Гц, 5м/с2, 30 мин | IK10 | IK10 | от -40° до +40° | УХЛ1 | 0,091 | 60 | 106,454 | 243 710 | 266х201х109 | 292х276х109 | 3 | 1 | 0,011 | 3,3 | 300 | 120 | 300 | #NULL! | #NULL! | #NULL! | #NULL! | #NULL! | #NULL! | #NULL! | #NULL! | #NULL! | #NULL! | #NULL! | #NULL! | 4 | #NULL! | #NULL! | #NULL! | #NULL! | #NULL! | #NULL! | #NULL! | #NULL! | #NULL! | 55 | #NULL! | #NULL! | #NULL! | #NULL! | #NULL! | #NULL! | #NULL! | #NULL! | #NULL! | #ПУСТО! | #ПУСТО! | #ПУСТО! | #ПУСТО! | #ПУСТО! | 1 | #NULL! | 0,011 | 0,011 | 300х300х120 | #NULL!
УТ000016728 | ПРОМЫШЛЕННЫЙ СВЕТИЛЬНИК TL-PROM APS 190 3K FL D | Спецзаказ | TL-PROM APS 190 3K FL D | PROM APS 190 FL | Прожекторное освещение | 192 | 28 138 | 24 480 | 127,5 | 160 | D (120°) косинусная | 3 000 | 72 | 5 | Osram DURIS S5 GW PSLT33.PM 3000К | 100 000 | 0,5 | Нет | MEAN WELL | MEAN WELL XLG-240-M-A | 176B - 264B AC | 100B - 305B AC | 259 | 47 Гц - 63 Гц | 67 | СтепеньЗащитыСветильника | Да | есть | Да | #NULL! | #NULL! | 4 кВ линия–линия, 6 кВ линия–заземление | RU: Соответствует стандартам СТБ ЕН 55015-2006, ГОСТ Р 51317.3.2-2006, СТБ IEC 61000-3-3-2011, СТБ IEC 61547-2011 CE: Соответствует стандартам EN 55015:2013, EN 61547:2010, EN 61000-3-2:2015, EN 61000-3-3-2013 | RU: Соответствует стандартам CTB IEC 61347-1:2007 (ГОСТ Р МЭК 61347-1-2011); IEC 61347-2-13:2006 (ГОСТ Р МЭК 61347-2-13-2001) CE: Соответствует стандартам EN 61347-2-13-2015; EN 61347-1:2008+A1:2011+A2:2013 | Да | > 1,5 кВ АС | > 100 МОм | 1 | Да | ~ 92,5% | ~ 0,95 | 1,3 А | 85 А | <0,75 мА | есть | #NULL! | Литейные алюминиевые сплавы | 1-0-Д-С5 (APS, STREET, PROM - D120) | Алюминий | Поворотная скоба (угол поворота 180°) | 0,5-35 Гц, 5м/с2, 30 мин | IK10 | IK10 | от -40° до +40° | УХЛ1 | 0,107 | 60 | 393,062 | 487 420 | 403х266х123 | 403х295х258 | 6 | 1 | 0,02 | 6,5 | 430 | 130 | 365 | #NULL! | #NULL! | #NULL! | #NULL! | #NULL! | #NULL! | #NULL! | #NULL! | #NULL! | #NULL! | #NULL! | #NULL! | 4 | #NULL! | #NULL! | #NULL! | #NULL! | #NULL! | #NULL! | #NULL! | #NULL! | #NULL! | 190 | #NULL! | #NULL! | #NULL! | #NULL! | #NULL! | #NULL! | #NULL! | #NULL! | #NULL! | #ПУСТО! | #ПУСТО! | #ПУСТО! | #ПУСТО! | #ПУСТО! | 1 | #NULL! | 0,02 | 0,02 | 430х365х130 | #NULL!
УТ000015016 | Уличный светильник ATAMAN Street 105-2 740 SW | Серия | https://tl-led.ru/storage/3d-models/ATAMAN_Street2_WithoutHat_v7.glb | ATAMAN-Street 105-2 | Уличное освещение | 102,3 | 17 620 | 16 633 | 162,59 | 240 | SW (Широкая боковая) | 4 000 | 72 | 3 | Osram DURIS S5 GW PSLT33.PM 4000К | 100 000 | 0,5 | Нет | MEAN WELL | MEAN WELL XLG-100-L-A | 100-305 VAC / 142-431 VDC | 100-305 VAC / 142-431 VDC | 100 | 47 Гц - 63 Гц | 67 | СтепеньЗащитыСветильника | Нет | Есть | Нет | #NULL! | #NULL! | 6KV/4KV | EN55015(CISPR15) ,GB/T17743, EN55015(CISPR15) ,GB/T17743, EN61000-3-2 , GB/T17625.1, EN61000-3-3 | UL8750(type”HL”), UL879, CSA C22.2 No. 250.13-12; ENEC EN61347-1, EN61347-2-13 independent, EN62384; GB19510.1,GB19510.14; EAC TP TC 004;J61347-1(H29), J61347-2-13(H29),KC61347-1,KC61347-2-13,IS15885(Part2/Sec13)(for XLG-100I type only); IP67 approved | Да | I/P-O/P:3.75 KVAC | I/P-O/P, I/P-FG, O/P-FG:100M Ohms / 500VDC / 25℃/ 70% RH | 1 | Да | 92,5% | ≥ 0,95 | 0,43 А | 50A | #NULL! | Есть | 175 | Литейные алюминиевые сплавы | 2-70/80-СВ-С5 (ATAMAN Street-2/3 SW) | Алюминий | Кронштейн консоль Ø35mm - Ø60mm регулируемый +35° / -90° | 0,5-35 Гц, 5м/с2, 30 мин | IK10 | IK10 | от -40° до +45° | УХЛ1 | 0,084 | 60 | 209,429 | 606 613 | 510х320х95 | 591х320х136 | 5 | 1 | 0,038 | 5,5 | 610 | 155 | 405 | #NULL! | #NULL! | #NULL! | #NULL! | #NULL! | #NULL! | #NULL! | #NULL! | #NULL! | #NULL! | #NULL! | #NULL! | 4 | #NULL! | #NULL! | #NULL! | #NULL! | #NULL! | #NULL! | #NULL! | #NULL! | #NULL! | 105 | #NULL! | #NULL! | #NULL! | #NULL! | #NULL! | #NULL! | #NULL! | #NULL! | #NULL! | https://tl-led.ru/storage/products/files/19/УТ000015016/main_image_ATAMAN STREET 2 mod. Ракурс 1.png | #NULL! | #ПУСТО! | https://tl-led.ru/storage/products/files/19/УТ000015016/illuminator_dimensions_ATAMAN A2 - 2.jpg | #NULL! | #NULL! | #NULL! | #NULL! | #NULL! | #NULL! | #NULL!
УТ000015017 | Уличный светильник ATAMAN Street 105-2 740 SW DIM | Серия | https://tl-led.ru/storage/3d-models/ATAMAN_Street2_WithoutHat_v7.glb | ATAMAN-Street 105-2 | Уличное освещение | 102,3 | 17 620 | 16 633 | 162,59 | 240 | SW (Широкая боковая) | 4 000 | 72 | 3 | Osram DURIS S5 GW PSLT33.PM 4000К | 100 000 | 0,5 | Да | MEAN WELL | MEAN WELL XLG-100-L-AB | 100-305 VAC / 142-431 VDC | 100-305 VAC / 142-431 VDC | 100 | 47 Гц - 63 Гц | 67 | СтепеньЗащитыСветильника | Нет | Есть | Нет | #NULL! | #NULL! | 6KV/4KV | EN55015(CISPR15) ,GB/T17743, EN55015(CISPR15) ,GB/T17743, EN61000-3-2 , GB/T17625.1, EN61000-3-3 | UL8750(type”HL”), UL879, CSA C22.2 No. 250.13-12; ENEC EN61347-1, EN61347-2-13 independent, EN62384; GB19510.1,GB19510.14; EAC TP TC 004;J61347-1(H29), J61347-2-13(H29),KC61347-1,KC61347-2-13,IS15885(Part2/Sec13)(for XLG-100I type only); IP67 approved | Да | I/P-O/P:3.75 KVAC | I/P-O/P, I/P-FG, O/P-FG:100M Ohms / 500VDC / 25℃/ 70% RH | 1 | Да | 92,5% | ≥ 0,95 | 0,43 А | 50 А | #NULL! | Есть, восстанавливается автоматически | 175 | Литейные алюминиевые сплавы | 2-70/80-СВ-С5 (ATAMAN Street-2/3 SW) | Алюминий | Кронштейн консоль Ø35mm - Ø60mm регулируемый +35° / -90° | 0,5-35 Гц, 5м/с2, 30 мин | IK10 | IK10 | от -40° до +45° | УХЛ1 | 0,084 | 60 | 209,429 | 606 613 | 510х320х95 | 591х320х136 | 5 | 1 | 0,038 | 5,5 | 610 | 155 | 405 | #NULL! | #NULL! | #NULL! | #NULL! | #NULL! | #NULL! | #NULL! | #NULL! | #NULL! | #NULL! | #NULL! | #NULL! | 4 | #NULL! | #NULL! | #NULL! | #NULL! | #NULL! | #NULL! | #NULL! | #NULL! | #NULL! | 105 | #NULL! | #NULL! | #NULL! | #NULL! | #NULL! | #NULL! | #NULL! | #NULL! | #NULL! | https://tl-led.ru/storage/products/files/19/УТ000015017/main_image_ATAMAN STREET 2 mod. Ракурс 1.png | #NULL! | #ПУСТО! | https://tl-led.ru/storage/products/files/19/УТ000015017/illuminator_dimensions_ATAMAN A2 - 2.jpg | #NULL! | #NULL! | #NULL! | #NULL! | #NULL! | #NULL! | #NULL!
УТ000015018 | Уличный светильник ATAMAN Street 105-2 750 SW | Серия | https://tl-led.ru/storage/3d-models/ATAMAN_Street2_WithoutHat_v7.glb | ATAMAN-Street 105-2 | Уличное освещение | 102,3 | 17 620 | 16 633 | 162,59 | 240 | SW (Широкая боковая) | 5 000 | 72 | 3 | Osram DURIS S5 GW PSLT33.PM 5000К | 100 000 | 0,5 | Нет | MEAN WELL | MEAN WELL XLG-100-L-A | 100-305 VAC / 142-431 VDC | 100-305 VAC / 142-431 VDC | 100 | 47 Гц - 63 Гц | 67 | СтепеньЗащитыСветильника | Нет | Есть | Нет | #NULL! | #NULL! | 6KV/4KV | EN55015(CISPR15) ,GB/T17743, EN55015(CISPR15) ,GB/T17743, EN61000-3-2 , GB/T17625.1, EN61000-3-3 | UL8750(type”HL”), UL879, CSA C22.2 No. 250.13-12; ENEC EN61347-1, EN61347-2-13 independent, EN62384; GB19510.1,GB19510.14; EAC TP TC 004;J61347-1(H29), J61347-2-13(H29),KC61347-1,KC61347-2-13,IS15885(Part2/Sec13)(for XLG-100I type only); IP67 approved | Да | I/P-O/P:3.75 KVAC | I/P-O/P, I/P-FG, O/P-FG:100M Ohms / 500VDC / 25℃/ 70% RH | 1 | Да | 92,5% | ≥ 0,95 | 0,43 А | 50A | #NULL! | Есть | 117 | Литейные алюминиевые сплавы | 2-70/80-СВ-С5 (ATAMAN Street-2/3 SW) | Алюминий | Кронштейн консоль Ø35mm - Ø60mm регулируемый +35° / -90° | 0,5-35 Гц, 5м/с2, 30 мин | IK10 | IK10 | от -40° до +45° | УХЛ1 | 0,084 | 60 | 209,429 | 606 613 | 510х320х95 | 591х320х136 | 5 | 1 | 0,038 | 5,5 | 610 | 155 | 405 | #NULL! | #NULL! | #NULL! | #NULL! | #NULL! | #NULL! | #NULL! | #NULL! | #NULL! | #NULL! | #NULL! | #NULL! | 4 | #NULL! | #NULL! | #NULL! | #NULL! | #NULL! | #NULL! | #NULL! | #NULL! | #NULL! | 105 | #NULL! | #NULL! | #NULL! | #NULL! | #NULL! | #NULL! | #NULL! | #NULL! | #NULL! | https://tl-led.ru/storage/products/files/19/УТ000015018/main_image_ATAMAN STREET 2 mod. Ракурс 1.png | #NULL! | #ПУСТО! | https://tl-led.ru/storage/products/files/19/УТ000015018/illuminator_dimensions_ATAMAN A2 - 2.jpg | #NULL! | #NULL! | #NULL! | #NULL! | #NULL! | #NULL! | #NULL!
УТ000015019 | Уличный светильник ATAMAN Street 105-2 750 SW DIM | Серия | https://tl-led.ru/storage/3d-models/ATAMAN_Street2_WithoutHat_v7.glb | ATAMAN-Street 105-2 | Уличное освещение | 102,3 | 17 620 | 16 633 | 162,59 | 240 | SW (Широкая боковая) | 5 000 | 72 | 3 | Osram DURIS S5 GW PSLT33.PM 5000К | 100 000 | 0,5 | Да | MEAN WELL | MEAN WELL XLG-100-L-AB | 100-305 VAC / 142-431 VDC | 100-305 VAC / 142-431 VDC | 100 | 47 Гц - 63 Гц | 67 | СтепеньЗащитыСветильника | Нет | Есть | Нет | #NULL! | #NULL! | 6KV/4KV | EN55015(CISPR15) ,GB/T17743, EN55015(CISPR15) ,GB/T17743, EN61000-3-2 , GB/T17625.1, EN61000-3-3 | UL8750(type”HL”), UL879, CSA C22.2 No. 250.13-12; ENEC EN61347-1, EN61347-2-13 independent, EN62384; GB19510.1,GB19510.14; EAC TP TC 004;J61347-1(H29), J61347-2-13(H29),KC61347-1,KC61347-2-13,IS15885(Part2/Sec13)(for XLG-100I type only); IP67 approved | Да | I/P-O/P:3.75 KVAC | I/P-O/P, I/P-FG, O/P-FG:100M Ohms / 500VDC / 25℃/ 70% RH | 1 | Да | 92,5% | ≥ 0,95 | 0,43 А | 50 А | #NULL! | Есть, восстанавливается автоматически | 117 | Литейные алюминиевые сплавы | 2-70/80-СВ-С5 (ATAMAN Street-2/3 SW) | Алюминий | Кронштейн консоль Ø35mm - Ø60mm регулируемый +35° / -90° | 0,5-35 Гц, 5м/с2, 30 мин | IK10 | IK10 | от -40° до +45° | УХЛ1 | 0,084 | 60 | 209,429 | 606 613 | 510х320х95 | 591х320х136 | 5 | 1 | 0,038 | 5,5 | 610 | 155 | 405 | #NULL! | #NULL! | #NULL! | #NULL! | #NULL! | #NULL! | #NULL! | #NULL! | #NULL! | #NULL! | #NULL! | #NULL! | 4 | #NULL! | #NULL! | #NULL! | #NULL! | #NULL! | #NULL! | #NULL! | #NULL! | #NULL! | 105 | #NULL! | #NULL! | #NULL! | #NULL! | #NULL! | #NULL! | #NULL! | #NULL! | #NULL! | https://tl-led.ru/storage/products/files/19/УТ000015019/main_image_ATAMAN STREET 2 mod. Ракурс 1.png | #NULL! | #ПУСТО! | https://tl-led.ru/storage/products/files/19/УТ000015019/illuminator_dimensions_ATAMAN A2 - 2.jpg | #NULL! | #NULL! | #NULL! | #NULL! | #NULL! | #NULL! | #NULL!
УТ000005625 | ПРОМЫШЛЕННЫЙ СВЕТИЛЬНИК TL-PROM 1 PR Plus 5K (Д) Ех | Серия | TL-PROM 1 PR Plus 5К (Д) Ex | PROM 1 PR Plus | Взрывозащищенное освещение | 53,8 | 9 317 | 8 051 | 149,647 | 96 | D (120°) косинусная | 5 000 | 72 | ≤ 1% | Osram DURIS S5 GW PSLT33.PM 5000К | 100 000 | 1,5 | Нет | Аргос-Электрон | ИПС 60-700Т IP67 1000 | 176 - 264B AC | 158 - 290B AC | 68 | 47 ~ 63 Гц | 67 | СтепеньЗащитыСветильника | Да | Отсутствует | Да | #NULL! | #NULL! | 4 кВ (L-N), 6 кВ (L-PE, N-PE) | Соответствует ТР ТС 020/2011 "Электромагнитная совместимость технических средств" | Соответствует ТР ТС 004/2011 "О безопасности низковольтного оборудования" | Да | > 1,5 кВ АС | вход-выход > 200 МОм; вход-земля > 200 МОм; выход-земля > 200 МОм | 1 | Да | ≥90.0% | ≥0.95 | 0,3 А | #NULL! | #NULL! | Восстанавливается | 117 | Анодированный алюминий | 1-0-Д-С5 (APS, STREET, PROM - D120) | Алюминий | Поворотная скоба (угол наклона 0°-180°) | 0,5-35 Гц, 5м/с2, 30 мин | IK10 | IK10 | от -40° до +40° | УХЛ1 | 0,091 | 60 | 110,139 | 285 636 | 223х150х68 | 267х173х80 | 3,2 | 1 | 0,009 | 3,4 | 470 | 100 | 185 | 2Ex nС IIС T6 Х, Ex mb IIIC T85 ˚С Db Х | #NULL! | #NULL! | #NULL! | #NULL! | #NULL! | #NULL! | #NULL! | #NULL! | #NULL! | #NULL! | #NULL! | 4 | #NULL! | #NULL! | #NULL! | #NULL! | #NULL! | #NULL! | #NULL! | #NULL! | #NULL! | 50 | #NULL! | #NULL! | #NULL! | #NULL! | #NULL! | #NULL! | #NULL! | #NULL! | #NULL! | https://tl-led.ru/storage/products/files/4/УТ000005625/main_image_TL-PROM 50 PR FL Flat_EX.jpg | https://tl-led.ru/storage/products/files/4/УТ000005625/package_dimensions_Box_Ex-01.jpg | #ПУСТО! | https://tl-led.ru/storage/products/files/4/УТ000005625/illuminator_dimensions_50 EX.jpg | https://tl-led.ru/storage/products/files/4/УТ000005625/kss_PR D.jpg | #NULL! | #NULL! | #NULL! | #NULL! | #NULL! | #NULL!
УТ000005624 | ПРОМЫШЛЕННЫЙ СВЕТИЛЬНИК TL-PROM 1 PR Plus 5K (Г) Ех | Серия | TL-PROM 1 PR Plus 5К (Г) Ex | PROM 1 PR Plus | Взрывозащищенное освещение | 42,4 | 6 800 | 5 543 | 130,731 | 20 | Г (60°) глубокая | 5 000 | 70 | ≤ 1% | Osram OSLON Square GW CSSRM3.PM 5000К | 300 000 | 1,5 | Нет | Аргос-Электрон | ИПС 60-700Т IP67 1000 | 176 - 264B AC | 158 - 290B AC | 68 | 47 ~ 63 Гц | 67 | СтепеньЗащитыСветильника | Да | Отсутствует | Да | #NULL! | #NULL! | 4 кВ (L-N), 6 кВ (L-PE, N-PE) | Соответствует ТР ТС 020/2011 "Электромагнитная совместимость технических средств" | Соответствует ТР ТС 004/2011 "О безопасности низковольтного оборудования" | Да | > 1,5 кВ АС | вход-выход > 200 МОм; вход-земля > 200 МОм; выход-земля > 200 МОм | 1 | Да | ≥90.0% | ≥0.95 | 0,3 А | #NULL! | #NULL! | Восстанавливается | #NULL! | Анодированный алюминий | Линза TL-Lens Industrial Square 60 | Алюминий | Поворотная скоба (угол наклона 0°-180°) | 0,5-35 Гц, 5м/с2, 30 мин | IK10 | IK10 | от -40° до +40° | УХЛ1 | 0,104 | 60 | 86,801 | 285 636 | 223х150х68 | 267х173х80 | 3,2 | 1 | 0,009 | 3,4 | 470 | 100 | 185 | 2Ex nС IIС T6 Х, Ex mb IIIC T85 ˚С Db Х | #NULL! | #NULL! | #NULL! | #NULL! | #NULL! | #NULL! | #NULL! | #NULL! | #NULL! | #NULL! | #NULL! | 4 | #NULL! | #NULL! | #NULL! | #NULL! | #NULL! | #NULL! | #NULL! | #NULL! | #NULL! | 50 | #NULL! | #NULL! | #NULL! | #NULL! | #NULL! | #NULL! | #NULL! | #NULL! | #NULL! | https://tl-led.ru/storage/products/files/4/УТ000005624/main_image_TL-PROM 50 PR FL Lens_EX.jpg | https://tl-led.ru/storage/products/files/4/УТ000005624/package_dimensions_Box_Ex-01.jpg | #ПУСТО! | https://tl-led.ru/storage/products/files/4/УТ000005624/illuminator_dimensions_50 EX.jpg | https://tl-led.ru/storage/products/files/4/УТ000005624/kss_Г60.jpg | #NULL! | #NULL! | #NULL! | #NULL! | #NULL! | #NULL!
УТ000005574 | ПРОМЫШЛЕННЫЙ СВЕТИЛЬНИК TL-PROM 2 PR Plus 5K (Д) Ex | Серия | TL-PROM 2 PR Plus 5К (Д) Ex | PROM 2 PR Plus | Взрывозащищенное освещение | 102,3 | 18 058 | 15 710 | 153,568 | 192 | D (120°) косинусная | 5 000 | 72 | ≤ 1% | Osram DURIS S5 GW PSLT33.PM 5000К | 100 000 | 1,5 | Нет | Аргос-Электрон | ИПС 120-700Т IP67 4300 | 176 ~ 264 B AC | 158 ~ 290 B AC | 130 | 47 ~ 63 Гц | 67 | СтепеньЗащитыСветильника | Да | Есть | Да | #NULL! | #NULL! | 4 кВ (L-N), 6 кВ (L-PE, N-PE) | Соответствует ТР ТС 020/2011 "Электромагнитная совместимость технических средств" | Соответствует ТР ТС 004/2011 "О безопасности низковольтного оборудования" | Да | > 1,5 кВ АС | вход-выход > 200 МОм; вход-земля > 200 МОм; выход-земля > 200 МОм | 1 | Да | ≥92.0% | ≥0.98 | 0,56 А | #NULL! | #NULL! | Восстанавливается | 117 | Анодированный алюминий | 1-0-Д-С5 (APS, STREET, PROM - D120) | Алюминий | Поворотная скоба (угол наклона 0°-180°) | 0,5-35 Гц, 5м/с2, 30 мин | IK10 | IK10 | от -40° до +40° | УХЛ1 | 0,089 | 60 | 209,429 | 549 786 | 423х150х68 | 500х185х100 | 4,7 | 1 | 0,009 | 4,9 | 470 | 100 | 185 | 2Ex nС IIС T6 Х, Ex mb IIIC T85 ˚С Db Х | #NULL! | #NULL! | #NULL! | #NULL! | #NULL! | #NULL! | #NULL! | #NULL! | #NULL! | #NULL! | #NULL! | 4 | #NULL! | #NULL! | #NULL! | #NULL! | #NULL! | #NULL! | #NULL! | #NULL! | #NULL! | 100 | #NULL! | #NULL! | #NULL! | #NULL! | #NULL! | #NULL! | #NULL! | #NULL! | #NULL! | https://tl-led.ru/storage/products/files/4/УТ000005574/main_image_TL-PROM 100 PR FL Flat_EX.jpg | https://tl-led.ru/storage/products/files/4/УТ000005574/package_dimensions_2022.jpg | #ПУСТО! | https://tl-led.ru/storage/products/files/4/УТ000005574/illuminator_dimensions_100 EX.jpg | https://tl-led.ru/storage/products/files/4/УТ000005574/kss_PR D.jpg | #NULL! | #NULL! | #NULL! | #NULL! | #NULL! | #NULL!
УТ000005312 | ПРОМЫШЛЕННЫЙ СВЕТИЛЬНИК TL-PROM 2 PR Plus 5K (Г) Ех | Серия | TL-PROM 2 PR Plus 5К (Г) Ex | PROM 2 PR Plus | Взрывозащищенное освещение | 84,8 | 13 600 | 11 086 | 130,731 | 40 | Г (60°) глубокая | 5 000 | 70 | ≤ 1% | Osram OSLON Square GW CSSRM3.PM 5000К | 300 000 | 1,5 | Нет | Аргос-Электрон | ИПС 120-700Т IP67 4300 | 176 ~ 264 B AC | 158 ~ 290 B AC | 130 | 47 ~ 63 Гц | 67 | СтепеньЗащитыСветильника | Да | Есть | Да | #NULL! | #NULL! | 4 кВ (L-N), 6 кВ (L-PE, N-PE) | Соответствует ТР ТС 020/2011 "Электромагнитная совместимость технических средств" | Соответствует ТР ТС 004/2011 "О безопасности низковольтного оборудования" | Да | > 1,5 кВ АС | вход-выход > 200 МОм; вход-земля > 200 МОм; выход-земля > 200 МОм | 1 | Да | ≥92.0% | ≥0.98 | 0,56 А | #NULL! | #NULL! | Восстанавливается | #NULL! | Анодированный алюминий | Линза TL-Lens Industrial Square 60 | Алюминий | Поворотная скоба (угол наклона 0°-180°) | 0,5-35 Гц, 5м/с2, 30 мин | IK10 | IK10 | от -40° до +40° | УХЛ1 | 0,104 | 60 | 173,603 | 549 786 | 423х150х68 | 500х185х100 | 4,7 | 1 | 0,009 | 4,9 | 470 | 100 | 185 | 2Ex nС IIС T6 Х, Ex mb IIIC T85 ˚С Db Х | #NULL! | #NULL! | #NULL! | #NULL! | #NULL! | #NULL! | #NULL! | #NULL! | #NULL! | #NULL! | #NULL! | 4 | #NULL! | #NULL! | #NULL! | #NULL! | #NULL! | #NULL! | #NULL! | #NULL! | #NULL! | 100 | #NULL! | #NULL! | #NULL! | #NULL! | #NULL! | #NULL! | #NULL! | #NULL! | #NULL! | https://tl-led.ru/storage/products/files/4/УТ000005312/main_image_TL-PROM 100 PR FL_Lens_EX.jpg | https://tl-led.ru/storage/products/files/4/УТ000005312/package_dimensions_2022.jpg | #ПУСТО! | https://tl-led.ru/storage/products/files/4/УТ000005312/illuminator_dimensions_100 EX.jpg | https://tl-led.ru/storage/products/files/4/УТ000005312/kss_Г60.jpg | #NULL! | #NULL! | #NULL! | #NULL! | #NULL! | #NULL!
УТ000003610 | ОФИСНЫЙ СВЕТИЛЬНИК TL-ЭКО 30 PR P/Р (S5E) 5К | Серия | TL-ЭКО 30 PR P/Р (S5E) 5К | ЭКО 30 P | Офисное освещение | 32,1 | 4 321 | 3 631 | 113,115 | 24 | Г (80°) глубокая | 5 000 | 80 | ≤ 1% | Osram DURIS E 2835 GW JTLQS1.EM 5000K | 100 000 | 1,5 | Нет | Аргос-Электрон | ИПС 39-350Т IP20 ОФИС 0211 | 198 B - 242 B AC | 178 B - 278 B AC | 45 | 47 ~ 63 Гц | 20 | СтепеньЗащитыСветильника | Нет | отсутствует | Нет | #NULL! | #NULL! | 1 кВ (L-N), 2 кВ (L-PE, N-PE) | Соответствует ТР ТС 020/2011 "Электромагнитная совместимость технических средств" | Соответствует ТР ТС 004/2011 "О безопасности низковольтного оборудования" | Да | > 1,5 кВ АС | вход-выход > 200 МОм; вход-земля > 200 МОм; выход-земля > 200 МОм | 1 | Да | ≥87.0% | ≥0.96 | 0,2 А | #NULL! | #NULL! | Восстанавливается | 175 | Металл/пластик | Микропризма | Алюминий | Встраиваемый | #NULL! | #NULL! | #NULL! | от 0° до +40° | УХЛ4 | 0,12 | 60 | 65,715 | 698 891 | 595х595х40 | #NULL! | 2,7 | 2 | 0,037 | 6 | 630 | 95 | 610 | #NULL! | #NULL! | #NULL! | #NULL! | #NULL! | #NULL! | #NULL! | #NULL! | #NULL! | #NULL! | #NULL! | #NULL! | 4 | #NULL! | #NULL! | #NULL! | #NULL! | #NULL! | #NULL! | #NULL! | #NULL! | #NULL! | 30 | #NULL! | #NULL! | #NULL! | #NULL! | #NULL! | #NULL! | #NULL! | #NULL! | #NULL! | https://tl-led.ru/storage/products/files/10/УТ000003610/main_image_TL-ЭКО микропризма.jpg | https://tl-led.ru/storage/products/files/10/УТ000003610/package_dimensions_ofis_630h610h95_-01.jpg | #ПУСТО! | https://tl-led.ru/storage/products/files/10/УТ000003610/illuminator_dimensions_TL-Office 595х595х45.jpg | https://tl-led.ru/storage/products/files/10/УТ000003610/kss_PROM PRS.jpg | #NULL! | #NULL! | #NULL! | #NULL! | #NULL! | #NULL!
УТ000003611 | ОФИСНЫЙ СВЕТИЛЬНИК TL-ЭКО 30 PR Р/О (S5E) 5К | Серия | TL-ЭКО 30 PR P/О (S5E) 5К | ЭКО 30 O | Офисное освещение | 32,1 | 4 321 | 2 943 | 91,682 | 24 | D (120°) косинусная | 5 000 | 80 | ≤ 1% | Osram DURIS E 2835 GW JTLQS1.EM 5000K | 100 000 | 1,5 | Нет | Аргос-Электрон | ИПС 39-350Т IP20 ОФИС 0211 | 198 B - 242 B AC | 178 B - 278 B AC | 45 | 47 ~ 63 Гц | 20 | СтепеньЗащитыСветильника | Нет | отсутствует | Нет | #NULL! | #NULL! | 1 кВ (L-N), 2 кВ (L-PE, N-PE) | Соответствует ТР ТС 020/2011 "Электромагнитная совместимость технических средств" | Соответствует ТР ТС 004/2011 "О безопасности низковольтного оборудования" | Да | > 1,5 кВ АС | вход-выход > 200 МОм; вход-земля > 200 МОм; выход-земля > 200 МОм | 1 | Да | ≥87.0% | ≥0.96 | 0,2 А | #NULL! | #NULL! | Восстанавливается | 175 | Металл/пластик | OPL | Алюминий | Встраиваемый | #NULL! | #NULL! | #NULL! | от 0° до +40° | УХЛ4 | 0,149 | 60 | 65,715 | 698 891 | 595х595х40 | #NULL! | 2,7 | 2 | 0,037 | 6 | 630 | 95 | 610 | #NULL! | #NULL! | #NULL! | #NULL! | #NULL! | #NULL! | #NULL! | #NULL! | #NULL! | #NULL! | #NULL! | #NULL! | 4 | #NULL! | #NULL! | #NULL! | #NULL! | #NULL! | #NULL! | #NULL! | #NULL! | #NULL! | 30 | #NULL! | #NULL! | #NULL! | #NULL! | #NULL! | #NULL! | #NULL! | #NULL! | #NULL! | https://tl-led.ru/storage/products/files/10/УТ000003611/main_image_TL-ЭКО опал.jpg | https://tl-led.ru/storage/products/files/10/УТ000003611/package_dimensions_ofis_630h610h95_-01.jpg | #ПУСТО! | https://tl-led.ru/storage/products/files/10/УТ000003611/illuminator_dimensions_TL-Office 595х595х45.jpg | https://tl-led.ru/storage/products/files/10/УТ000003611/kss_O.jpg | #NULL! | #NULL! | #NULL! | #NULL! | #NULL! | #NULL!
УТ000003612 | ОФИСНЫЙ СВЕТИЛЬНИК TL-ЭКО 35 PR P/Р (S5E) 5К | Серия | TL-ЭКО 35 PR P/Р (S5E) 5К | ЭКО 35 P | Офисное освещение | 39,1 | 5 761 | 4 477 | 114,501 | 32 | Г (80°) глубокая | 5 000 | 80 | ≤ 1% | Osram DURIS E 2835 GW JTLQS1.EM 5000K | 100 000 | 1,5 | Нет | Аргос-Электрон | ИПС 39-350Т IP20 ОФИС 0211 | 198 B - 242 B AC | 178 B - 278 B AC | 45 | 47 ~ 63 Гц | 20 | СтепеньЗащитыСветильника | Нет | отсутствует | Нет | #NULL! | #NULL! | 1 кВ (L-N), 2 кВ (L-PE, N-PE) | Соответствует ТР ТС 020/2011 "Электромагнитная совместимость технических средств" | Соответствует ТР ТС 004/2011 "О безопасности низковольтного оборудования" | Да | > 1,5 кВ АС | вход-выход > 200 МОм; вход-земля > 200 МОм; выход-земля > 200 МОм | 1 | Да | ≥87.0% | ≥0.96 | 0,2 А | #NULL! | #NULL! | Восстанавливается | 175 | Металл/пластик | Микропризма | Алюминий | Встраиваемый | #NULL! | #NULL! | #NULL! | от 0° до +40° | УХЛ4 | 0,119 | 60 | 80,046 | 698 891 | 595х595х40 | #NULL! | 2,7 | 2 | 0,037 | 6 | 630 | 95 | 610 | #NULL! | #NULL! | #NULL! | #NULL! | #NULL! | #NULL! | #NULL! | #NULL! | #NULL! | #NULL! | #NULL! | #NULL! | 4 | #NULL! | #NULL! | #NULL! | #NULL! | #NULL! | #NULL! | #NULL! | #NULL! | #NULL! | 35 | #NULL! | #NULL! | #NULL! | #NULL! | #NULL! | #NULL! | #NULL! | #NULL! | #NULL! | https://tl-led.ru/storage/products/files/10/УТ000003612/main_image_TL-ЭКО микропризма.jpg | https://tl-led.ru/storage/products/files/10/УТ000003612/package_dimensions_ofis_630h610h95_-01.jpg | #ПУСТО! | https://tl-led.ru/storage/products/files/10/УТ000003612/illuminator_dimensions_TL-Office 595х595х45.jpg | https://tl-led.ru/storage/products/files/10/УТ000003612/kss_PROM PRS.jpg | #NULL! | #NULL! | #NULL! | #NULL! | #NULL! | #NULL!
УТ000003613 | ОФИСНЫЙ СВЕТИЛЬНИК TL-ЭКО 35 PR Р/О (S5E) 5К | Серия | TL-ЭКО 35 PR P/О (S5E) 5К | ЭКО 35 O | Офисное освещение | 39,1 | 5 761 | 3 586 | 91,714 | 32 | D (120°) косинусная | 5 000 | 80 | ≤ 1% | Osram DURIS E 2835 GW JTLQS1.EM 5000K | 100 000 | 1,5 | Нет | Аргос-Электрон | ИПС 39-350Т IP20 ОФИС 0211 | 198 B - 242 B AC | 178 B - 278 B AC | 45 | 47 ~ 63 Гц | 20 | СтепеньЗащитыСветильника | Нет | отсутствует | Нет | #NULL! | #NULL! | 1 кВ (L-N), 2 кВ (L-PE, N-PE) | Соответствует ТР ТС 020/2011 "Электромагнитная совместимость технических средств" | Соответствует ТР ТС 004/2011 "О безопасности низковольтного оборудования" | Да | > 1,5 кВ АС | вход-выход > 200 МОм; вход-земля > 200 МОм; выход-земля > 200 МОм | 1 | Да | ≥87.0% | ≥0.96 | 0,2 А | #NULL! | #NULL! | Восстанавливается | 175 | Металл/пластик | OPL | Алюминий | Встраиваемый | #NULL! | #NULL! | #NULL! | от 0° до +40° | УХЛ4 | 0,149 | 60 | 80,046 | 698 891 | 595х595х40 | #NULL! | 2,7 | 2 | 0,037 | 6 | 630 | 95 | 610 | #NULL! | #NULL! | #NULL! | #NULL! | #NULL! | #NULL! | #NULL! | #NULL! | #NULL! | #NULL! | #NULL! | #NULL! | 4 | #NULL! | #NULL! | #NULL! | #NULL! | #NULL! | #NULL! | #NULL! | #NULL! | #NULL! | 35 | #NULL! | #NULL! | #NULL! | #NULL! | #NULL! | #NULL! | #NULL! | #NULL! | #NULL! | https://tl-led.ru/storage/products/files/10/УТ000003613/main_image_TL-ЭКО опал.jpg | https://tl-led.ru/storage/products/files/10/УТ000003613/package_dimensions_ofis_630h610h95_-01.jpg | #ПУСТО! | https://tl-led.ru/storage/products/files/10/УТ000003613/illuminator_dimensions_TL-Office 595х595х45.jpg | https://tl-led.ru/storage/products/files/10/УТ000003613/kss_O.jpg | #NULL! | #NULL! | #NULL! | #NULL! | #NULL! | #NULL!
УТ000003614 | ОФИСНЫЙ СВЕТИЛЬНИК TL-ЭКО 48 PR P/Р (S5E) 5К | Серия | TL-ЭКО 48 PR P/Р (S5E) 5К | ЭКО 48 P | Офисное освещение | 51,5 | 7 202 | 5 897 | 114,505 | 40 | Г (80°) глубокая | 5 000 | 80 | ≤ 1% | Osram DURIS E 2835 GW JTLQS1.EM 5000K | 100 000 | 1,5 | Нет | Аргос-Электрон | ИПС 50-350Т IP20 ОФИС 0111 | 198 ... 253 B AC | 178 ... 278 B AC | 55 | 47 ~ 63 Гц | 20 | СтепеньЗащитыСветильника | Нет | отсутствует | Нет | #NULL! | #NULL! | 1 кВ (L-N), 2 кВ (L-PE, N-PE) | Соответствует ТР ТС 020/2011 "Электромагнитная совместимость технических средств" | Соответствует ТР ТС 004/2011 "О безопасности низковольтного оборудования" | Да | > 1,5 кВ АС | вход-выход > 200 МОм; вход-земля > 200 МОм; выход-земля > 200 МОм | 1 | Да | ≥88.0% | ≥0.97 | 0,24 А | #NULL! | #NULL! | Восстанавливается | 175 | Металл/пластик | Микропризма | Алюминий | Встраиваемый | #NULL! | #NULL! | #NULL! | от 0° до +40° | УХЛ4 | 0,119 | 60 | 105,431 | 698 891 | 595х595х40 | #NULL! | 2,7 | 2 | 0,037 | 6 | 630 | 95 | 610 | #NULL! | #NULL! | #NULL! | #NULL! | #NULL! | #NULL! | #NULL! | #NULL! | #NULL! | #NULL! | #NULL! | #NULL! | 4 | #NULL! | #NULL! | #NULL! | #NULL! | #NULL! | #NULL! | #NULL! | #NULL! | #NULL! | 48 | #NULL! | #NULL! | #NULL! | #NULL! | #NULL! | #NULL! | #NULL! | #NULL! | #NULL! | https://tl-led.ru/storage/products/files/10/УТ000003614/main_image_TL-ЭКО микропризма.jpg | https://tl-led.ru/storage/products/files/10/УТ000003614/package_dimensions_ofis_630h610h95_-01.jpg | #ПУСТО! | https://tl-led.ru/storage/products/files/10/УТ000003614/illuminator_dimensions_TL-Office 595х595х45.jpg | https://tl-led.ru/storage/products/files/10/УТ000003614/kss_PROM PRS.jpg | #NULL! | #NULL! | #NULL! | #NULL! | #NULL! | #NULL!
УТ000003615 | ОФИСНЫЙ СВЕТИЛЬНИК TL-ЭКО 48 PR Р/О (S5E) 5К | Серия | TL-ЭКО 48 PR P/О (S5E) 5К | ЭКО 48 O | Офисное освещение | 51,5 | 7 202 | 4 722 | 91,689 | 40 | D (120°) косинусная | 5 000 | 80 | ≤ 1% | Osram DURIS E 2835 GW JTLQS1.EM 5000K | 100 000 | 1,5 | Нет | Аргос-Электрон | ИПС 50-350Т IP20 ОФИС 0111 | 198 ... 253 B AC | 178 ... 278 B AC | 55 | 47 ~ 63 Гц | 20 | СтепеньЗащитыСветильника | Нет | отсутствует | Нет | #NULL! | #NULL! | 1 кВ (L-N), 2 кВ (L-PE, N-PE) | Соответствует ТР ТС 020/2011 "Электромагнитная совместимость технических средств" | Соответствует ТР ТС 004/2011 "О безопасности низковольтного оборудования" | Да | > 1,5 кВ АС | вход-выход > 200 МОм; вход-земля > 200 МОм; выход-земля > 200 МОм | 1 | Да | ≥88.0% | ≥0.97 | 0,24 А | #NULL! | #NULL! | Восстанавливается | 175 | Металл/пластик | OPL | Алюминий | Встраиваемый | #NULL! | #NULL! | #NULL! | от 0° до +40° | УХЛ4 | 0,149 | 60 | 105,431 | 698 891 | 595х595х40 | #NULL! | 2,7 | 2 | 0,037 | 6 | 630 | 95 | 610 | #NULL! | #NULL! | #NULL! | #NULL! | #NULL! | #NULL! | #NULL! | #NULL! | #NULL! | #NULL! | #NULL! | #NULL! | 4 | #NULL! | #NULL! | #NULL! | #NULL! | #NULL! | #NULL! | #NULL! | #NULL! | #NULL! | 48 | #NULL! | #NULL! | #NULL! | #NULL! | #NULL! | #NULL! | #NULL! | #NULL! | #NULL! | https://tl-led.ru/storage/products/files/10/УТ000003615/main_image_TL-ЭКО опал.jpg | https://tl-led.ru/storage/products/files/10/УТ000003615/package_dimensions_ofis_630h610h95_-01.jpg | #ПУСТО! | https://tl-led.ru/storage/products/files/10/УТ000003615/illuminator_dimensions_TL-Office 595х595х45.jpg | https://tl-led.ru/storage/products/files/10/УТ000003615/kss_O.jpg | #NULL! | #NULL! | #NULL! | #NULL! | #NULL! | #NULL!
УТ000003618 | ОФИСНЫЙ СВЕТИЛЬНИК TL-ЭКО 30 PR School P 4К | Архив | TL-ЭКО 30 PR School P 4К | ЭКО 30 School P | Офисное освещение | 32,3 | 4 454 | 3 549 | 109,876 | 84 | Г (80°) глубокая | 4 000 | 92 | ≤ 1% | Osram DURIS E 2835 GW JTLPS1.CM 4000K | 100 000 | 1,5 | Нет | Аргос-Электрон | ИПС 39-350Т IP20 ОФИС 0211 | 198 B - 242 B AC | 178 B - 278 B AC | 45 | 47 ~ 63 Гц | 20 | СтепеньЗащитыСветильника | Нет | отсутствует | Нет | #NULL! | #NULL! | 1 кВ (L-N), 2 кВ (L-PE, N-PE) | Соответствует ТР ТС 020/2011 "Электромагнитная совместимость технических средств" | Соответствует ТР ТС 004/2011 "О безопасности низковольтного оборудования" | Да | > 1,5 кВ АС | вход-выход > 200 МОм; вход-земля > 200 МОм; выход-земля > 200 МОм | 1 | Да | ≥87.0% | ≥0.96 | 0,2 А | #NULL! | #NULL! | Восстанавливается | 116,6 | Металл/пластик | Микропризма | Алюминий | Универсальное | #NULL! | #NULL! | #NULL! | от -40° до +40° | УХЛ4 | 0,124 | 60 | 66,125 | 698 891 | 595х595х40 | #NULL! | 2,7 | 2 | 0,037 | 6 | 630 | 95 | 610 | #NULL! | #NULL! | #NULL! | #NULL! | #NULL! | #NULL! | #NULL! | #NULL! | #NULL! | #NULL! | #NULL! | #NULL! | 4 | #NULL! | #NULL! | #NULL! | #NULL! | #NULL! | #NULL! | #NULL! | #NULL! | #NULL! | 30 | #NULL! | #NULL! | #NULL! | #NULL! | #NULL! | #NULL! | #NULL! | #NULL! | #NULL! | #ПУСТО! | #ПУСТО! | #ПУСТО! | #ПУСТО! | #ПУСТО! | #NULL! | #NULL! | #NULL! | #NULL! | #NULL! | #NULL!
УТ000003621 | ОФИСНЫЙ СВЕТИЛЬНИК TL-ЭКО 30 PR School O 4К | Архив | TL-ЭКО 30 PR School O 4К | ЭКО 30 School O | Офисное освещение | 32,3 | 4 454 | 3 090 | 95,666 | 84 | D (120°) косинусная | 4 000 | 92 | ≤ 1% | Osram DURIS E 2835 GW JTLPS1.CM 4000K | 100 000 | 1,5 | Нет | Аргос-Электрон | ИПС 39-350Т IP20 ОФИС 0211 | 198 B - 242 B AC | 178 B - 278 B AC | 45 | 47 ~ 63 Гц | 20 | СтепеньЗащитыСветильника | Нет | отсутствует | Нет | #NULL! | #NULL! | 1 кВ (L-N), 2 кВ (L-PE, N-PE) | Соответствует ТР ТС 020/2011 "Электромагнитная совместимость технических средств" | Соответствует ТР ТС 004/2011 "О безопасности низковольтного оборудования" | Да | > 1,5 кВ АС | вход-выход > 200 МОм; вход-земля > 200 МОм; выход-земля > 200 МОм | 1 | Да | ≥87.0% | ≥0.96 | 0,2 А | #NULL! | #NULL! | Восстанавливается | 116,6 | Металл/пластик | OPL | Алюминий | Универсальное | #NULL! | #NULL! | #NULL! | от -40° до +40° | УХЛ4 | 0,142 | 60 | 66,125 | 698 891 | 595х595х40 | #NULL! | 2,7 | 2 | 0,037 | 6 | 630 | 95 | 610 | #NULL! | #NULL! | #NULL! | #NULL! | #NULL! | #NULL! | #NULL! | #NULL! | #NULL! | #NULL! | #NULL! | #NULL! | 4 | #NULL! | #NULL! | #NULL! | #NULL! | #NULL! | #NULL! | #NULL! | #NULL! | #NULL! | 30 | #NULL! | #NULL! | #NULL! | #NULL! | #NULL! | #NULL! | #NULL! | #NULL! | #NULL! | #ПУСТО! | #ПУСТО! | #ПУСТО! | #ПУСТО! | #ПУСТО! | #NULL! | #NULL! | #NULL! | #NULL! | #NULL! | #NULL!
УТ000003619 | ОФИСНЫЙ СВЕТИЛЬНИК TL-ЭКО 40 PR School P 4К | Архив | TL-ЭКО 40 PR School P 4К | ЭКО 40 School P | Офисное освещение | 40,7 | 5 609 | 4 469 | 109,803 | 105 | Г (80°) глубокая | 4 000 | 92 | ≤ 1% | Osram DURIS E 2835 GW JTLPS1.CM 4000K | 100 000 | 1,5 | Нет | Аргос-Электрон | ИПС 39-350Т IP20 ОФИС 0211 | 198 B - 242 B AC | 178 B - 278 B AC | 45 | 47 ~ 63 Гц | 20 | СтепеньЗащитыСветильника | Нет | отсутствует | Нет | #NULL! | #NULL! | 1 кВ (L-N), 2 кВ (L-PE, N-PE) | Соответствует ТР ТС 020/2011 "Электромагнитная совместимость технических средств" | Соответствует ТР ТС 004/2011 "О безопасности низковольтного оборудования" | Да | > 1,5 кВ АС | вход-выход > 200 МОм; вход-земля > 200 МОм; выход-земля > 200 МОм | 1 | Да | ≥87.0% | ≥0.96 | 0,2 А | #NULL! | #NULL! | Восстанавливается | 116,6 | Металл/пластик | Микропризма | Алюминий | Универсальное | #NULL! | #NULL! | #NULL! | от -40° до +40° | УХЛ4 | 0,124 | 60 | 83,321 | 698 891 | 595х595х40 | #NULL! | 2,7 | 2 | 0,037 | 6 | 630 | 95 | 610 | #NULL! | #NULL! | #NULL! | #NULL! | #NULL! | #NULL! | #NULL! | #NULL! | #NULL! | #NULL! | #NULL! | #NULL! | 4 | #NULL! | #NULL! | #NULL! | #NULL! | #NULL! | #NULL! | #NULL! | #NULL! | #NULL! | 40 | #NULL! | #NULL! | #NULL! | #NULL! | #NULL! | #NULL! | #NULL! | #NULL! | #NULL! | #ПУСТО! | #ПУСТО! | #ПУСТО! | #ПУСТО! | #ПУСТО! | #NULL! | #NULL! | #NULL! | #NULL! | #NULL! | #NULL!
УТ000003622 | ОФИСНЫЙ СВЕТИЛЬНИК TL-ЭКО 40 PR School O 4К | Архив | TL-ЭКО 40 PR School O 4К | ЭКО 40 School O | Офисное освещение | 40,7 | 5 609 | 3 891 | 95,602 | 105 | D (120°) косинусная | 4 000 | 92 | ≤ 1% | Osram DURIS E 2835 GW JTLPS1.CM 4000K | 100 000 | 1,5 | Нет | Аргос-Электрон | ИПС 39-350Т IP20 ОФИС 0211 | 198 B - 242 B AC | 178 B - 278 B AC | 45 | 47 ~ 63 Гц | 20 | СтепеньЗащитыСветильника | Нет | отсутствует | Нет | #NULL! | #NULL! | 1 кВ (L-N), 2 кВ (L-PE, N-PE) | Соответствует ТР ТС 020/2011 "Электромагнитная совместимость технических средств" | Соответствует ТР ТС 004/2011 "О безопасности низковольтного оборудования" | Да | > 1,5 кВ АС | вход-выход > 200 МОм; вход-земля > 200 МОм; выход-земля > 200 МОм | 1 | Да | ≥87.0% | ≥0.96 | 0,2 А | #NULL! | #NULL! | Восстанавливается | 116,6 | Металл/пластик | OPL | Алюминий | Универсальное | #NULL! | #NULL! | #NULL! | от -40° до +40° | УХЛ4 | 0,142 | 60 | 83,321 | 698 891 | 595х595х40 | #NULL! | 2,7 | 2 | 0,037 | 6 | 630 | 95 | 610 | #NULL! | #NULL! | #NULL! | #NULL! | #NULL! | #NULL! | #NULL! | #NULL! | #NULL! | #NULL! | #NULL! | #NULL! | 4 | #NULL! | #NULL! | #NULL! | #NULL! | #NULL! | #NULL! | #NULL! | #NULL! | #NULL! | 40 | #NULL! | #NULL! | #NULL! | #NULL! | #NULL! | #NULL! | #NULL! | #NULL! | #NULL! | #ПУСТО! | #ПУСТО! | #ПУСТО! | #ПУСТО! | #ПУСТО! | #NULL! | #NULL! | #NULL! | #NULL! | #NULL! | #NULL!
УТ000003620 | ОФИСНЫЙ СВЕТИЛЬНИК TL-ЭКО 48 PR School P 4К | Архив | TL-ЭКО 48 PR School P 4К | ЭКО 48 School P | Офисное освещение | 46,8 | 6 451 | 5 140 | 109,829 | 126 | Г (80°) глубокая | 4 000 | 92 | ≤ 1% | Osram DURIS E 2835 GW JTLPS1.CM 4000K | 100 000 | 1,5 | Нет | Аргос-Электрон | ИПС 50-350Т IP20 ОФИС 0111 | 198 ... 253 B AC | 178 ... 278 B AC | 55 | 47 ~ 63 Гц | 20 | СтепеньЗащитыСветильника | Нет | отсутствует | Нет | #NULL! | #NULL! | 1 кВ (L-N), 2 кВ (L-PE, N-PE) | Соответствует ТР ТС 020/2011 "Электромагнитная совместимость технических средств" | Соответствует ТР ТС 004/2011 "О безопасности низковольтного оборудования" | Да | > 1,5 кВ АС | вход-выход > 200 МОм; вход-земля > 200 МОм; выход-земля > 200 МОм | 1 | Да | ≥88.0% | ≥0.97 | 0,24 А | #NULL! | #NULL! | Восстанавливается | 116,6 | Металл/пластик | Микропризма | Алюминий | Универсальное | #NULL! | #NULL! | #NULL! | от -40° до +40° | УХЛ4 | 0,124 | 60 | 95,809 | 698 891 | 595х595х40 | #NULL! | 2,7 | 2 | 0,037 | 6 | 630 | 95 | 610 | #NULL! | #NULL! | #NULL! | #NULL! | #NULL! | #NULL! | #NULL! | #NULL! | #NULL! | #NULL! | #NULL! | #NULL! | 4 | #NULL! | #NULL! | #NULL! | #NULL! | #NULL! | #NULL! | #NULL! | #NULL! | #NULL! | 48 | #NULL! | #NULL! | #NULL! | #NULL! | #NULL! | #NULL! | #NULL! | #NULL! | #NULL! | #ПУСТО! | #ПУСТО! | #ПУСТО! | #ПУСТО! | #ПУСТО! | #NULL! | #NULL! | #NULL! | #NULL! | #NULL! | #NULL!
УТ000003623 | ОФИСНЫЙ СВЕТИЛЬНИК TL-ЭКО 48 PR School O 4К | Архив | TL-ЭКО 48 PR School O 4К | ЭКО 48 School O | Офисное освещение | 46,8 | 6 451 | 4 475 | 95,62 | 126 | D (120°) косинусная | 4 000 | 92 | ≤ 1% | Osram DURIS E 2835 GW JTLPS1.CM 4000K | 100 000 | 1,5 | Нет | Аргос-Электрон | ИПС 50-350Т IP20 ОФИС 0111 | 198 ... 253 B AC | 178 ... 278 B AC | 55 | 47 ~ 63 Гц | 20 | СтепеньЗащитыСветильника | Нет | отсутствует | Нет | #NULL! | #NULL! | 1 кВ (L-N), 2 кВ (L-PE, N-PE) | Соответствует ТР ТС 020/2011 "Электромагнитная совместимость технических средств" | Соответствует ТР ТС 004/2011 "О безопасности низковольтного оборудования" | Да | > 1,5 кВ АС | вход-выход > 200 МОм; вход-земля > 200 МОм; выход-земля > 200 МОм | 1 | Да | ≥88.0% | ≥0.97 | 0,24 А | #NULL! | #NULL! | Восстанавливается | 116,6 | Металл/пластик | OPL | Алюминий | Универсальное | #NULL! | #NULL! | #NULL! | от -40° до +40° | УХЛ4 | 0,142 | 60 | 95,809 | 698 891 | 595х595х40 | #NULL! | 2,7 | 2 | 0,037 | 6 | 630 | 95 | 610 | #NULL! | #NULL! | #NULL! | #NULL! | #NULL! | #NULL! | #NULL! | #NULL! | #NULL! | #NULL! | #NULL! | #NULL! | 4 | #NULL! | #NULL! | #NULL! | #NULL! | #NULL! | #NULL! | #NULL! | #NULL! | #NULL! | 48 | #NULL! | #NULL! | #NULL! | #NULL! | #NULL! | #NULL! | #NULL! | #NULL! | #NULL! | #ПУСТО! | #ПУСТО! | #ПУСТО! | #ПУСТО! | #ПУСТО! | #NULL! | #NULL! | #NULL! | #NULL! | #NULL! | #NULL!
УТ000002580 | ФИТО СВЕТИЛЬНИК TL-PROM FITO 45 UN | Архив | TL-PROM FITO 45 UN | FITO 45 UN | Освещение для АПК | 46 | #NULL! | #NULL! | #NULL! | 24 | Г (80°) глубокая | #NULL! | #NULL! | ≤ 1% | Osram Oslon SSL | 300 000 | 1,5 | Нет | Аргос-Электрон | ИПС 60-700Т IP67 3325 | 176 - 264B AC | 158 - 290B AC | 68 | 47 ~ 63 Гц | 67 | СтепеньЗащитыСветильника | Нет | Есть | Да | #NULL! | #NULL! | 4 кВ (L-N) | Соответствует ТР ТС 020/2011 "Электромагнитная совместимость технических средств" | Соответствует ТР ТС 004/2011 "О безопасности низковольтного оборудования" | Да | > 1,5 кВ АС | вход-выход > 200 МОм | 1 | Да | ≥90.0% | ≥0.95 | 0,3 А | #NULL! | #NULL! | Восстанавливается | 700 | Анодированный алюминий | Рассеиватель Г (80°) | Алюминий | Винт кольцо | 0,5-35 Гц, 5м/с2, 30 мин | IK09 | IK10 | от -60° до +40° | УХЛ1 | #NULL! | 60 | 94,171 | 252 836 | 223х150х120 | #NULL! | 1,72 | 1 | 0,004 | 1,84 | 310 | 80 | 165 | #NULL! | #NULL! | #NULL! | #NULL! | #NULL! | #NULL! | #NULL! | #NULL! | овощи, ягоды, цветы | 730нм-13%, 660нм-58%, 450нм-29% | 71,2 | #NULL! | 4 | #NULL! | #NULL! | #NULL! | #NULL! | #NULL! | #NULL! | #NULL! | #NULL! | #NULL! | 50 | #NULL! | #NULL! | #NULL! | #NULL! | #NULL! | #NULL! | #NULL! | #NULL! | #NULL! | #ПУСТО! | #ПУСТО! | #ПУСТО! | #ПУСТО! | #ПУСТО! | #NULL! | #NULL! | #NULL! | #NULL! | #NULL! | #NULL!
УТ000002583 | ФИТО СВЕТИЛЬНИК TL-PROM FITO 90 UN | Архив | TL-PROM FITO 90 UN | FITO 90 UN | Освещение для АПК | 92 | #NULL! | #NULL! | #NULL! | 48 | Г (80°) глубокая | #NULL! | #NULL! | ≤ 1% | Osram Oslon SSL | 300 000 | 1,5 | Нет | Аргос-Электрон | ИПС 120-700Т IP67 4300 | 176 ~ 264 B AC | 158 ~ 290 B AC | 130 | 47 ~ 63 Гц | 67 | СтепеньЗащитыСветильника | Да | Есть | Да | #NULL! | #NULL! | 4 кВ (L-N), 6 кВ (L-PE, N-PE) | Соответствует ТР ТС 020/2011 "Электромагнитная совместимость технических средств" | Соответствует ТР ТС 004/2011 "О безопасности низковольтного оборудования" | Да | > 1,5 кВ АС | вход-выход > 200 МОм; вход-земля > 200 МОм; выход-земля > 200 МОм | 1 | Да | ≥92.0% | ≥0.98 | 0,56 А | #NULL! | #NULL! | Восстанавливается | 700 | Анодированный алюминий | Рассеиватель Г (80°) | Алюминий | Винт кольцо | 0,5-35 Гц, 5м/с2, 30 мин | IK10 | IK10 | от -60° до +40° | УХЛ1 | #NULL! | 60 | 188,342 | 502 103 | 423х150х120 | #NULL! | 3,24 | 1 | 0,007 | 3,44 | 510 | 80 | 170 | #NULL! | #NULL! | #NULL! | #NULL! | #NULL! | #NULL! | #NULL! | #NULL! | овощи, ягоды, цветы | 730нм-13%, 660нм-58%, 450нм-29% | 142,4 | #NULL! | 4 | #NULL! | #NULL! | #NULL! | #NULL! | #NULL! | #NULL! | #NULL! | #NULL! | #NULL! | 100 | #NULL! | #NULL! | #NULL! | #NULL! | #NULL! | #NULL! | #NULL! | #NULL! | #NULL! | #ПУСТО! | #ПУСТО! | #ПУСТО! | #ПУСТО! | #ПУСТО! | #NULL! | #NULL! | #NULL! | #NULL! | #NULL! | #NULL!
УТ000002574 | ФИТО СВЕТИЛЬНИК TL-PROM FITO 135 UN | Архив | TL-PROM FITO 135 UN | FITO 135 UN | Освещение для АПК | 138 | #NULL! | #NULL! | #NULL! | 72 | Г (80°) глубокая | #NULL! | #NULL! | ≤ 1% | Osram Oslon SSL | 300 000 | 1,5 | Нет | Аргос-Электрон | ИПС 160-700Т IP67 0820 | 176 - 264 B AC | 158 - 290 B AC | 176 | 47 ~ 63 Гц | 67 | СтепеньЗащитыСветильника | Да | Есть | Да | #NULL! | #NULL! | 4 кВ (L-N), 6 кВ (L-PE, N-PE) | Соответствует ТР ТС 020/2011 "Электромагнитная совместимость технических средств" | Соответствует ТР ТС 004/2011 "О безопасности низковольтного оборудования" | Да | > 1,5 кВ АС | вход-выход > 200 МОм; вход-земля > 200 МОм; выход-земля > 200 МОм | 1 | Да | ≥92.0% | ≥0.98 | 0,77 А | #NULL! | #NULL! | Восстанавливается | 700 | Анодированный алюминий | Рассеиватель Г (80°) | Алюминий | Винт кольцо | 0,5-35 Гц, 5м/с2, 30 мин | IK10 | IK10 | от -60° до +40° | УХЛ1 | #NULL! | 60 | 282,514 | 751 371 | 623х150х120 | #NULL! | 4,46 | 1 | 0,01 | 4,72 | 715 | 80 | 170 | #NULL! | #NULL! | #NULL! | #NULL! | #NULL! | #NULL! | #NULL! | #NULL! | овощи, ягоды, цветы | 730нм-13%, 660нм-58%, 450нм-29% | 213,6 | #NULL! | 4 | #NULL! | #NULL! | #NULL! | #NULL! | #NULL! | #NULL! | #NULL! | #NULL! | #NULL! | 150 | #NULL! | #NULL! | #NULL! | #NULL! | #NULL! | #NULL! | #NULL! | #NULL! | #NULL! | #ПУСТО! | #ПУСТО! | #ПУСТО! | #ПУСТО! | #ПУСТО! | #NULL! | #NULL! | #NULL! | #NULL! | #NULL! | #NULL!
УТ000002577 | ФИТО СВЕТИЛЬНИК TL-PROM FITO 180 UN | Архив | TL-PROM FITO 180 UN | FITO 180 UN | Освещение для АПК | 184 | #NULL! | #NULL! | #NULL! | 96 | Г (80°) глубокая | #NULL! | #NULL! | ≤ 1% | Osram Oslon SSL | 300 000 | 1,5 | Нет | Аргос-Электрон | ИПС 210-1400Т IP67 0900 | 176 - 264 B AC | 158 - 290 B AC | 228 | 47 ~ 63 Гц | 67 | СтепеньЗащитыСветильника | Да | Есть | Да | #NULL! | #NULL! | 4 кВ (L-N), 6 кВ (L-PE, N-PE) | Соответствует ТР ТС 020/2011 "Электромагнитная совместимость технических средств" | Соответствует ТР ТС 004/2011 "О безопасности низковольтного оборудования" | Да | > 1,5 кВ АС | вход-выход > 200 МОм; вход-земля > 200 МОм; выход-земля > 200 МОм | 1 | Да | ≥92.0% | ≥0.97 | 0,99 А | #NULL! | #NULL! | Восстанавливается | 700 | Анодированный алюминий | Рассеиватель Г (80°) | Алюминий | Винт кольцо | 0,5-35 Гц, 5м/с2, 30 мин | IK10 | IK10 | от -60° до +40° | УХЛ1 | #NULL! | 60 | 376,685 | 1 000 638 | 823х150х120 | #NULL! | 5,66 | 1 | 0,012 | 5,96 | 910 | 80 | 170 | #NULL! | #NULL! | #NULL! | #NULL! | #NULL! | #NULL! | #NULL! | #NULL! | овощи, ягоды, цветы | 730нм-13%, 660нм-58%, 450нм-29% | 284,8 | #NULL! | 4 | #NULL! | #NULL! | #NULL! | #NULL! | #NULL! | #NULL! | #NULL! | #NULL! | #NULL! | 200 | #NULL! | #NULL! | #NULL! | #NULL! | #NULL! | #NULL! | #NULL! | #NULL! | #NULL! | #ПУСТО! | #ПУСТО! | #ПУСТО! | #ПУСТО! | #ПУСТО! | #NULL! | #NULL! | #NULL! | #NULL! | #NULL! | #NULL!
УТ000004442 | ПРОМЫШЛЕННЫЙ СВЕТИЛЬНИК TL-PROM 50 PR Plus 5K (Г) | Спецзаказ | TL-PROM 50 PR Plus 5K (Г) | PROM 50 PR Plus | Промышленное освещение | 42,4 | 6 800 | 5 543 | 130,731 | 20 | Г (60°) глубокая | 5 000 | 70 | ≤ 1% | Osram OSLON Square GW CSSRM3.PM 5000К | 300 000 | 1,5 | Нет | Аргос-Электрон | ИПС 60-700Т IP67 3325 | 176 - 264B AC | 158 - 290B AC | 68 | 47 ~ 63 Гц | 67 | СтепеньЗащитыСветильника | Нет | Есть | Да | #NULL! | #NULL! | 4 кВ (L-N) | Соответствует ТР ТС 020/2011 "Электромагнитная совместимость технических средств" | Соответствует ТР ТС 004/2011 "О безопасности низковольтного оборудования" | Да | > 1,5 кВ АС | вход-выход > 200 МОм | 1 | Да | ≥90.0% | ≥0.95 | 0,3 А | #NULL! | #NULL! | Восстанавливается | #NULL! | Анодированный алюминий | Линза TL-Lens Industrial Square 60 | Алюминий | Универсальное (кронштейн/кольцо) | 0,5-35 Гц, 5м/с2, 30 мин | IK09 | IK10 | от -40° до +40° | УХЛ1 | 0,104 | 60 | 86,801 | 252 836 | 223х150х120 | #NULL! | 1,72 | 1 | 0,004 | 1,84 | 310 | 80 | 165 | #NULL! | #NULL! | #NULL! | #NULL! | #NULL! | #NULL! | #NULL! | #NULL! | #NULL! | #NULL! | #NULL! | #NULL! | 4 | #NULL! | #NULL! | #NULL! | #NULL! | #NULL! | #NULL! | #NULL! | #NULL! | #NULL! | 50 | #NULL! | #NULL! | #NULL! | #NULL! | #NULL! | #NULL! | #NULL! | #NULL! | #NULL! | #ПУСТО! | #ПУСТО! | #ПУСТО! | #ПУСТО! | #ПУСТО! | #NULL! | #NULL! | #NULL! | #NULL! | #NULL! | #NULL!
УТ000004441 | ПРОМЫШЛЕННЫЙ СВЕТИЛЬНИК TL-PROM 50 PR Plus 5K (К40) | Спецзаказ | TL-PROM 50 PR Plus 5K (К40) | PROM 50 PR Plus | Промышленное освещение | 42,6 | 6 800 | 5 618 | 131,878 | 20 | К (40°) концентрированная | 5 000 | 70 | ≤ 1% | Osram OSLON Square GW CSSRM3.PM 5000К | 300 000 | 1,5 | Нет | Аргос-Электрон | ИПС 60-700Т IP67 3325 | 176 - 264B AC | 158 - 290B AC | 68 | 47 ~ 63 Гц | 67 | СтепеньЗащитыСветильника | Нет | Есть | Да | #NULL! | #NULL! | 4 кВ (L-N) | Соответствует ТР ТС 020/2011 "Электромагнитная совместимость технических средств" | Соответствует ТР ТС 004/2011 "О безопасности низковольтного оборудования" | Да | > 1,5 кВ АС | вход-выход > 200 МОм | 1 | Да | ≥90.0% | ≥0.95 | 0,3 А | #NULL! | #NULL! | Восстанавливается | #NULL! | Анодированный алюминий | Линза TL-Lens Industrial Square К (40°) | Алюминий | Универсальное (кронштейн/кольцо) | 0,5-35 Гц, 5м/с2, 30 мин | IK09 | IK10 | от -40° до +40° | УХЛ1 | 0,103 | 60 | 87,211 | 252 836 | 223х150х120 | #NULL! | 1,72 | 1 | 0,004 | 1,84 | 310 | 80 | 165 | #NULL! | #NULL! | #NULL! | #NULL! | #NULL! | #NULL! | #NULL! | #NULL! | #NULL! | #NULL! | #NULL! | #NULL! | 4 | #NULL! | #NULL! | #NULL! | #NULL! | #NULL! | #NULL! | #NULL! | #NULL! | #NULL! | 50 | #NULL! | #NULL! | #NULL! | #NULL! | #NULL! | #NULL! | #NULL! | #NULL! | #NULL! | #ПУСТО! | #ПУСТО! | #ПУСТО! | #ПУСТО! | #ПУСТО! | #NULL! | #NULL! | #NULL! | #NULL! | #NULL! | #NULL!
УТ000016775 | Архитектурный светильник TL-ARCH 15 L300 740 D40х15 | Серия | TL-ARCH 15 L300 740 D40х15 | TL-ARCH 15 L300 | Архитектурное освещение | 13,8 | 1 890 | 1 617 | 117,174 | 6 | D40х15 специальная | 4 000 | 70 | 5 | Osram OSLON Square GW CSSRM3.PM 4000К | 300 000 | 0,5 | Нет | MEAN WELL | MEAN WELL PLM-12-700 | 100-305 VAC / 142-431 VDC | 100-305 VAC / 142-431 VDC | 150 | 47 Гц - 63 Гц | 67 | СтепеньЗащитыСветильника | Нет | Есть | Нет | #NULL! | #NULL! | 6KV/4KV | Compliance to BS EN/EN55015,BS EN/EN61000-3-2 Class C (@load≧60%) ; BS EN/EN61000-3-3; GB17743,GB17625.1;EAC TP TC 020; KC KN15,KN61547 | UL8750(type”HL”), UL879, CSA C22.2 No. 250.13-12; ENEC EN61347-1, EN61347-2-13 independent, EN62384; GB19510.1,GB19510.14; EAC TP TC 004;J61347-1(H29), J61347-2-13(H29),KC61347-1,KC61347-2-13,IS15885(Part2/Sec13)(for XLG-100I type only); IP67 approved | Да | I/P-O/P:3.75KVAC | I/P-O/P, I/P-FG, O/P-FG:100M Ohms / 500VDC / 25℃/ 70% RH | 1 | Да | 92% | ≥ 0,95 | 0,65 А | 65 А | <0,75 мА | Есть | 700 | Анодированный алюминий | Линза D40х15 | Алюминий | Поворотный кронштейн | 0,5-35 Гц, 5м/с2, 30 мин | #NULL! | #NULL! | от -40° до +45° | УХЛ1 | 0,116 | 60 | 28,251 | 197 174 | 311х51х71 | 311х116х87 | 1,4 | 2 | 0,007 | 3,2 | 350 | 100 | 190 | #NULL! | #NULL! | #NULL! | #NULL! | #NULL! | #NULL! | #NULL! | #NULL! | #NULL! | #NULL! | #NULL! | #NULL! | 4 | #NULL! | #NULL! | #NULL! | #NULL! | #NULL! | #NULL! | #NULL! | #NULL! | #NULL! | 15 | #NULL! | #NULL! | #NULL! | #NULL! | #NULL! | #NULL! | #NULL! | #NULL! | #NULL! | https://tl-led.ru/storage/products/files/2/УТ000016775/main_image_УТ000016775 TL-ARCH 15 L300 740 D10х50.png | #NULL! | #ПУСТО! | https://tl-led.ru/storage/products/files/2/УТ000016775/illuminator_dimensions_Tl-Arch 300 мм.jpg | https://tl-led.ru/storage/products/files/2/УТ000016775/kss_40х15.bmp | 1 | #NULL! | 0,005 | #NULL! | 500х137х66 | #NULL!
УТ000016776 | Архитектурный светильник TL-ARCH 15 L300 740 D50х15 | Серия | TL-ARCH 15 L300 740 D50х15 | TL-ARCH 15 L300 | Архитектурное освещение | 13,8 | 1 890 | 1 617 | 117,174 | 6 | D50х15 специальная | 4 000 | 70 | 5 | Osram OSLON Square GW CSSRM3.PM 4000К | 300 000 | 0,5 | Нет | MEAN WELL | MEAN WELL PLM-12-700 | 100-305 VAC / 142-431 VDC | 100-305 VAC / 142-431 VDC | 150 | 47 Гц - 63 Гц | 67 | СтепеньЗащитыСветильника | Нет | Есть | Нет | #NULL! | #NULL! | 6KV/4KV | Compliance to BS EN/EN55015,BS EN/EN61000-3-2 Class C (@load≧60%) ; BS EN/EN61000-3-3; GB17743,GB17625.1;EAC TP TC 020; KC KN15,KN61547 | UL8750(type”HL”), UL879, CSA C22.2 No. 250.13-12; ENEC EN61347-1, EN61347-2-13 independent, EN62384; GB19510.1,GB19510.14; EAC TP TC 004;J61347-1(H29), J61347-2-13(H29),KC61347-1,KC61347-2-13,IS15885(Part2/Sec13)(for XLG-100I type only); IP67 approved | Да | I/P-O/P:3.75KVAC | I/P-O/P, I/P-FG, O/P-FG:100M Ohms / 500VDC / 25℃/ 70% RH | 1 | Да | 92% | ≥ 0,95 | 0,65 А | 65 А | <0,75 мА | Есть | 700 | Анодированный алюминий | Линза D50х15 | Алюминий | Поворотный кронштейн | 0,5-35 Гц, 5м/с2, 30 мин | #NULL! | #NULL! | от -40° до +45° | УХЛ1 | 0,116 | 60 | 28,251 | 197 174 | 311х51х71 | 311х116х87 | 1,4 | 2 | 0,007 | 3,2 | 350 | 100 | 190 | #NULL! | #NULL! | #NULL! | #NULL! | #NULL! | #NULL! | #NULL! | #NULL! | #NULL! | #NULL! | #NULL! | #NULL! | 4 | #NULL! | #NULL! | #NULL! | #NULL! | #NULL! | #NULL! | #NULL! | #NULL! | #NULL! | 15 | #NULL! | #NULL! | #NULL! | #NULL! | #NULL! | #NULL! | #NULL! | #NULL! | #NULL! | https://tl-led.ru/storage/products/files/2/УТ000016776/main_image_УТ000016776 TL-ARCH 15 L300 740 D10.png | #NULL! | #ПУСТО! | https://tl-led.ru/storage/products/files/2/УТ000016776/illuminator_dimensions_Tl-Arch 300 мм.jpg | https://tl-led.ru/storage/products/files/2/УТ000016776/kss_50х15.bmp | 1 | #NULL! | 0,005 | #NULL! | 500х137х66 | #NULL!
УТ000016777 | Архитектурный светильник TL-ARCH 15 L300 740 D10 | Серия | TL-ARCH 15 L300 740 D10 | TL-ARCH 15 L300 | Архитектурное освещение | 13,8 | 1 890 | 1 617 | 117,174 | 6 | D (120°) косинусная | 4 000 | 70 | 5 | Osram OSLON Square GW CSSRM3.PM 4000К | 300 000 | 0,5 | Нет | MEAN WELL | MEAN WELL PLM-12-700 | 100-305 VAC / 142-431 VDC | 100-305 VAC / 142-431 VDC | 150 | 47 Гц - 63 Гц | 67 | СтепеньЗащитыСветильника | Нет | Есть | Нет | #NULL! | #NULL! | 6KV/4KV | Compliance to BS EN/EN55015,BS EN/EN61000-3-2 Class C (@load≧60%) ; BS EN/EN61000-3-3; GB17743,GB17625.1;EAC TP TC 020; KC KN15,KN61547 | UL8750(type”HL”), UL879, CSA C22.2 No. 250.13-12; ENEC EN61347-1, EN61347-2-13 independent, EN62384; GB19510.1,GB19510.14; EAC TP TC 004;J61347-1(H29), J61347-2-13(H29),KC61347-1,KC61347-2-13,IS15885(Part2/Sec13)(for XLG-100I type only); IP67 approved | Да | I/P-O/P:3.75KVAC | I/P-O/P, I/P-FG, O/P-FG:100M Ohms / 500VDC / 25℃/ 70% RH | 1 | Да | 92% | ≥ 0,95 | 0,65 А | 65 А | <0,75 мА | Есть | 700 | Анодированный алюминий | Закалённое стекло GL D120 | Алюминий | Поворотный кронштейн | 0,5-35 Гц, 5м/с2, 30 мин | #NULL! | #NULL! | от -40° до +45° | УХЛ1 | 0,116 | 60 | 28,251 | 197 174 | 311х51х71 | 311х116х87 | 1,4 | 2 | 0,007 | 3,2 | 350 | 100 | 190 | #NULL! | #NULL! | #NULL! | #NULL! | #NULL! | #NULL! | #NULL! | #NULL! | #NULL! | #NULL! | #NULL! | #NULL! | 4 | #NULL! | #NULL! | #NULL! | #NULL! | #NULL! | #NULL! | #NULL! | #NULL! | #NULL! | 15 | #NULL! | #NULL! | #NULL! | #NULL! | #NULL! | #NULL! | #NULL! | #NULL! | #NULL! | https://tl-led.ru/storage/products/files/2/УТ000016777/main_image_УТ000016777 TL-ARCH 15 L300 740 D60.png | #NULL! | #ПУСТО! | https://tl-led.ru/storage/products/files/2/УТ000016777/illuminator_dimensions_Tl-Arch 300 мм.jpg | https://tl-led.ru/storage/products/files/2/УТ000016777/kss_D.jpg | 1 | #NULL! | 0,005 | #NULL! | 500х137х66 | #NULL!
УТ000016778 | Архитектурный светильник TL-ARCH 15 L300 740 D20 | Серия | TL-ARCH 15 L300 740 D20 | TL-ARCH 15 L300 | Архитектурное освещение | 13,8 | 1 890 | 1 617 | 117,174 | 6 | D20 концентрированная | 4 000 | 70 | 5 | Osram OSLON Square GW CSSRM3.PM 4000К | 300 000 | 0,5 | Нет | MEAN WELL | MEAN WELL PLM-12-700 | 100-305 VAC / 142-431 VDC | 100-305 VAC / 142-431 VDC | 150 | 47 Гц - 63 Гц | 67 | СтепеньЗащитыСветильника | Нет | Есть | Нет | #NULL! | #NULL! | 6KV/4KV | Compliance to BS EN/EN55015,BS EN/EN61000-3-2 Class C (@load≧60%) ; BS EN/EN61000-3-3; GB17743,GB17625.1;EAC TP TC 020; KC KN15,KN61547 | UL8750(type”HL”), UL879, CSA C22.2 No. 250.13-12; ENEC EN61347-1, EN61347-2-13 independent, EN62384; GB19510.1,GB19510.14; EAC TP TC 004;J61347-1(H29), J61347-2-13(H29),KC61347-1,KC61347-2-13,IS15885(Part2/Sec13)(for XLG-100I type only); IP67 approved | Да | I/P-O/P:3.75KVAC | I/P-O/P, I/P-FG, O/P-FG:100M Ohms / 500VDC / 25℃/ 70% RH | 1 | Да | 92% | ≥ 0,95 | 0,65 А | 65 А | <0,75 мА | Есть | 700 | Анодированный алюминий | Линза D20 | Алюминий | Поворотный кронштейн | 0,5-35 Гц, 5м/с2, 30 мин | #NULL! | #NULL! | от -40° до +45° | УХЛ1 | 0,116 | 60 | 28,251 | 197 174 | 311х51х71 | 311х116х87 | 1,4 | 2 | 0,007 | 3,2 | 350 | 100 | 190 | #NULL! | #NULL! | #NULL! | #NULL! | #NULL! | #NULL! | #NULL! | #NULL! | #NULL! | #NULL! | #NULL! | #NULL! | 4 | #NULL! | #NULL! | #NULL! | #NULL! | #NULL! | #NULL! | #NULL! | #NULL! | #NULL! | 15 | #NULL! | #NULL! | #NULL! | #NULL! | #NULL! | #NULL! | #NULL! | #NULL! | #NULL! | https://tl-led.ru/storage/products/files/2/УТ000016778/main_image_УТ000016778 TL-ARCH 30 L600 740 D10х50.png | #NULL! | #ПУСТО! | https://tl-led.ru/storage/products/files/2/УТ000016778/illuminator_dimensions_Tl-Arch 300 мм.jpg | https://tl-led.ru/storage/products/files/2/УТ000016778/kss_20.bmp | 1 | #NULL! | 0,005 | #NULL! | 500х137х66 | #NULL!
УТ000016779 | Архитектурный светильник TL-ARCH 15 L300 740 D30 | Серия | TL-ARCH 15 L300 740 D30 | TL-ARCH 15 L300 | Архитектурное освещение | 13,8 | 1 890 | 1 617 | 117,174 | 6 | D30 концентрированная | 4 000 | 70 | 5 | Osram OSLON Square GW CSSRM3.PM 4000К | 300 000 | 0,5 | Нет | MEAN WELL | MEAN WELL PLM-12-700 | 100-305 VAC / 142-431 VDC | 100-305 VAC / 142-431 VDC | 150 | 47 Гц - 63 Гц | 67 | СтепеньЗащитыСветильника | Нет | Есть | Нет | #NULL! | #NULL! | 6KV/4KV | Compliance to BS EN/EN55015,BS EN/EN61000-3-2 Class C (@load≧60%) ; BS EN/EN61000-3-3; GB17743,GB17625.1;EAC TP TC 020; KC KN15,KN61547 | UL8750(type”HL”), UL879, CSA C22.2 No. 250.13-12; ENEC EN61347-1, EN61347-2-13 independent, EN62384; GB19510.1,GB19510.14; EAC TP TC 004;J61347-1(H29), J61347-2-13(H29),KC61347-1,KC61347-2-13,IS15885(Part2/Sec13)(for XLG-100I type only); IP67 approved | Да | I/P-O/P:3.75KVAC | I/P-O/P, I/P-FG, O/P-FG:100M Ohms / 500VDC / 25℃/ 70% RH | 1 | Да | 92% | ≥ 0,95 | 0,65 А | 65 А | <0,75 мА | Есть | 700 | Анодированный алюминий | Линза D30 | Алюминий | Поворотный кронштейн | 0,5-35 Гц, 5м/с2, 30 мин | #NULL! | #NULL! | от -40° до +45° | УХЛ1 | 0,116 | 60 | 28,251 | 197 174 | 311х51х71 | 311х116х87 | 1,4 | 2 | 0,007 | 3,2 | 350 | 100 | 190 | #NULL! | #NULL! | #NULL! | #NULL! | #NULL! | #NULL! | #NULL! | #NULL! | #NULL! | #NULL! | #NULL! | #NULL! | 4 | #NULL! | #NULL! | #NULL! | #NULL! | #NULL! | #NULL! | #NULL! | #NULL! | #NULL! | 15 | #NULL! | #NULL! | #NULL! | #NULL! | #NULL! | #NULL! | #NULL! | #NULL! | #NULL! | https://tl-led.ru/storage/products/files/2/УТ000016779/main_image_УТ000016779 TL-ARCH 30 L600 740 D10.png | #NULL! | #ПУСТО! | https://tl-led.ru/storage/products/files/2/УТ000016779/illuminator_dimensions_Tl-Arch 300 мм.jpg | https://tl-led.ru/storage/products/files/2/УТ000016779/kss_30.bmp | 1 | #NULL! | 0,005 | #NULL! | 500х137х66 | #NULL!
УТ000016780 | Архитектурный светильник TL-ARCH 15 L300 740 D50 | Серия | TL-ARCH 15 L300 740 D50 | TL-ARCH 15 L300 | Архитектурное освещение | 13,8 | 1 890 | 1 617 | 117,174 | 6 | D50 концентрированная | 4 000 | 70 | 5 | Osram OSLON Square GW CSSRM3.PM 4000К | 300 000 | 0,5 | Нет | MEAN WELL | MEAN WELL PLM-12-700 | 100-305 VAC / 142-431 VDC | 100-305 VAC / 142-431 VDC | 150 | 47 Гц - 63 Гц | 67 | СтепеньЗащитыСветильника | Нет | Есть | Нет | #NULL! | #NULL! | 6KV/4KV | Compliance to BS EN/EN55015,BS EN/EN61000-3-2 Class C (@load≧60%) ; BS EN/EN61000-3-3; GB17743,GB17625.1;EAC TP TC 020; KC KN15,KN61547 | UL8750(type”HL”), UL879, CSA C22.2 No. 250.13-12; ENEC EN61347-1, EN61347-2-13 independent, EN62384; GB19510.1,GB19510.14; EAC TP TC 004;J61347-1(H29), J61347-2-13(H29),KC61347-1,KC61347-2-13,IS15885(Part2/Sec13)(for XLG-100I type only); IP67 approved | Да | I/P-O/P:3.75KVAC | I/P-O/P, I/P-FG, O/P-FG:100M Ohms / 500VDC / 25℃/ 70% RH | 1 | Да | 92% | ≥ 0,95 | 0,65 А | 65 А | <0,75 мА | Есть | 700 | Анодированный алюминий | Линза D50 | Алюминий | Поворотный кронштейн | 0,5-35 Гц, 5м/с2, 30 мин | #NULL! | #NULL! | от -40° до +45° | УХЛ1 | 0,116 | 60 | 28,251 | 197 174 | 311х51х71 | 311х116х87 | 1,4 | 2 | 0,007 | 3,2 | 350 | 100 | 190 | #NULL! | #NULL! | #NULL! | #NULL! | #NULL! | #NULL! | #NULL! | #NULL! | #NULL! | #NULL! | #NULL! | #NULL! | 4 | #NULL! | #NULL! | #NULL! | #NULL! | #NULL! | #NULL! | #NULL! | #NULL! | #NULL! | 15 | #NULL! | #NULL! | #NULL! | #NULL! | #NULL! | #NULL! | #NULL! | #NULL! | #NULL! | https://tl-led.ru/storage/products/files/2/УТ000016780/main_image_УТ000016780 TL-ARCH 30 L600 740 D60.png | #NULL! | #ПУСТО! | https://tl-led.ru/storage/products/files/2/УТ000016780/illuminator_dimensions_Tl-Arch 300 мм.jpg | https://tl-led.ru/storage/products/files/2/УТ000016780/kss_50.bmp | 1 | #NULL! | 0,005 | #NULL! | 500х137х66 | #NULL!
УТ000016781 | Архитектурный светильник TL-ARCH 30 L600 740 D40х15 | Серия | TL-ARCH 30 L600 740 D40х15 | TL-ARCH 30 L600 | Архитектурное освещение | 27 | 3 780 | 3 235 | 119,815 | 12 | D40х15 специальная | 4 000 | 70 | ≤ 1% | Osram OSLON Square GW CSSRM3.PM 4000К | 300 000 | 1,5 | Нет | Аргос-Электрон | ИПС 60-700Т IP20 0105 | 176 - 264 B AC | 158 - 290 B AC | 68 | 47 ~ 63 Гц | 67 | СтепеньЗащитыСветильника | Нет | отсутствует | Да | #NULL! | #NULL! | 1 кВ (L-N), 2 кВ (L-PE, N-PE) | Соответствует ТР ТС 020/2011 "Электромагнитная совместимость технических средств" | Соответствует ТР ТС 004/2011 "О безопасности низковольтного оборудования" | Да | > 1,5 кВ АС | вход-выход > 200 МОм; вход-земля > 200 МОм; выход-земля > 200 МОм | 1 | Да | ≥89.0% | ≥0.98 | 0,29 А | #NULL! | #NULL! | Восстанавливается | 700 | Анодированный алюминий | Линза D40х15 | Алюминий | Поворотный кронштейн | 0,5-35 Гц, 5м/с2, 30 мин | #NULL! | #NULL! | от -40° до +45° | УХЛ1 | 0,114 | 60 | 55,274 | 394 348 | 611х51х71 | 611х116х87 | 2 | 1 | 0,006 | 1,8 | 890 | 73 | 90 | #NULL! | #NULL! | #NULL! | #NULL! | #NULL! | #NULL! | #NULL! | #NULL! | #NULL! | #NULL! | #NULL! | #NULL! | 4 | #NULL! | #NULL! | #NULL! | #NULL! | #NULL! | #NULL! | #NULL! | #NULL! | #NULL! | 30 | #NULL! | #NULL! | #NULL! | #NULL! | #NULL! | #NULL! | #NULL! | #NULL! | #NULL! | https://tl-led.ru/storage/products/files/2/УТ000016781/main_image_УТ000016781 TL-ARCH 30 L600 740 D40х15.png | #NULL! | #ПУСТО! | https://tl-led.ru/storage/products/files/2/УТ000016781/illuminator_dimensions_TL-Arch 600 mm.jpg | https://tl-led.ru/storage/products/files/2/УТ000016781/kss_40х15.bmp | 1 | 0,005 | 0,006 | #NULL! | 890х90х73 | 790х90х73
УТ000016782 | Архитектурный светильник TL-ARCH 30 L600 740 D50х15 | Серия | TL-ARCH 30 L600 740 D50х15 | TL-ARCH 30 L600 | Архитектурное освещение | 27 | 3 780 | 3 235 | 119,815 | 12 | D50х15 специальная | 4 000 | 70 | ≤ 1% | Osram OSLON Square GW CSSRM3.PM 4000К | 300 000 | 1,5 | Нет | Аргос-Электрон | ИПС 60-700Т IP20 0105 | 176 - 264 B AC | 158 - 290 B AC | 68 | 47 ~ 63 Гц | 67 | СтепеньЗащитыСветильника | Нет | отсутствует | Да | #NULL! | #NULL! | 1 кВ (L-N), 2 кВ (L-PE, N-PE) | Соответствует ТР ТС 020/2011 "Электромагнитная совместимость технических средств" | Соответствует ТР ТС 004/2011 "О безопасности низковольтного оборудования" | Да | > 1,5 кВ АС | вход-выход > 200 МОм; вход-земля > 200 МОм; выход-земля > 200 МОм | 1 | Да | ≥89.0% | ≥0.98 | 0,29 А | #NULL! | #NULL! | Восстанавливается | 700 | Анодированный алюминий | Линза D50х15 | Алюминий | Поворотный кронштейн | 0,5-35 Гц, 5м/с2, 30 мин | #NULL! | #NULL! | от -40° до +45° | УХЛ1 | 0,114 | 60 | 55,274 | 394 348 | 611х51х71 | 611х116х87 | 2 | 1 | 0,006 | 1,8 | 890 | 73 | 90 | #NULL! | #NULL! | #NULL! | #NULL! | #NULL! | #NULL! | #NULL! | #NULL! | #NULL! | #NULL! | #NULL! | #NULL! | 4 | #NULL! | #NULL! | #NULL! | #NULL! | #NULL! | #NULL! | #NULL! | #NULL! | #NULL! | 30 | #NULL! | #NULL! | #NULL! | #NULL! | #NULL! | #NULL! | #NULL! | #NULL! | #NULL! | https://tl-led.ru/storage/products/files/2/УТ000016782/main_image_УТ000016782 TL-ARCH 30 L600 740 D50х15.png | #NULL! | #ПУСТО! | https://tl-led.ru/storage/products/files/2/УТ000016782/illuminator_dimensions_TL-Arch 600 mm.jpg | https://tl-led.ru/storage/products/files/2/УТ000016782/kss_50х15.bmp | 1 | 0,005 | 0,006 | #NULL! | 890х90х73 | 790х90х73
УТ000016783 | Архитектурный светильник TL-ARCH 30 L600 740 D10 | Серия | TL-ARCH 30 L600 740 D10 | TL-ARCH 30 L600 | Архитектурное освещение | 27 | 3 780 | 3 235 | 119,815 | 12 | D10 концентрированная | 4 000 | 70 | ≤ 1% | Osram OSLON Square GW CSSRM3.PM 4000К | 300 000 | 1,5 | Нет | Аргос-Электрон | ИПС 60-700Т IP20 0105 | 176 - 264 B AC | 158 - 290 B AC | 68 | 47 ~ 63 Гц | 67 | СтепеньЗащитыСветильника | Нет | отсутствует | Да | #NULL! | #NULL! | 1 кВ (L-N), 2 кВ (L-PE, N-PE) | Соответствует ТР ТС 020/2011 "Электромагнитная совместимость технических средств" | Соответствует ТР ТС 004/2011 "О безопасности низковольтного оборудования" | Да | > 1,5 кВ АС | вход-выход > 200 МОм; вход-земля > 200 МОм; выход-земля > 200 МОм | 1 | Да | ≥89.0% | ≥0.98 | 0,29 А | #NULL! | #NULL! | Восстанавливается | 700 | Анодированный алюминий | Линза D10 | Алюминий | Поворотный кронштейн | 0,5-35 Гц, 5м/с2, 30 мин | #NULL! | #NULL! | от -40° до +45° | УХЛ1 | 0,114 | 60 | 55,274 | 394 348 | 611х51х71 | 611х116х87 | 2 | 1 | 0,006 | 1,8 | 890 | 73 | 90 | #NULL! | #NULL! | #NULL! | #NULL! | #NULL! | #NULL! | #NULL! | #NULL! | #NULL! | #NULL! | #NULL! | #NULL! | 4 | #NULL! | #NULL! | #NULL! | #NULL! | #NULL! | #NULL! | #NULL! | #NULL! | #NULL! | 30 | #NULL! | #NULL! | #NULL! | #NULL! | #NULL! | #NULL! | #NULL! | #NULL! | #NULL! | https://tl-led.ru/storage/products/files/2/УТ000016783/main_image_УТ000016783 TL-ARCH 40 L900 740 D60.png | #NULL! | #ПУСТО! | https://tl-led.ru/storage/products/files/2/УТ000016783/illuminator_dimensions_TL-Arch 600 mm.jpg | https://tl-led.ru/storage/products/files/2/УТ000016783/kss_10.bmp | 1 | 0,005 | 0,006 | #NULL! | 890х90х73 | 790х90х73
УТ000016784 | Архитектурный светильник TL-ARCH 30 L600 740 D20 | Серия | TL-ARCH 30 L600 740 D20 | TL-ARCH 30 L600 | Архитектурное освещение | 27 | 3 780 | 3 235 | 119,815 | 12 | D20 концентрированная | 4 000 | 70 | ≤ 1% | Osram OSLON Square GW CSSRM3.PM 4000К | 300 000 | 1,5 | Нет | Аргос-Электрон | ИПС 60-700Т IP20 0105 | 176 - 264 B AC | 158 - 290 B AC | 68 | 47 ~ 63 Гц | 67 | СтепеньЗащитыСветильника | Нет | отсутствует | Да | #NULL! | #NULL! | 1 кВ (L-N), 2 кВ (L-PE, N-PE) | Соответствует ТР ТС 020/2011 "Электромагнитная совместимость технических средств" | Соответствует ТР ТС 004/2011 "О безопасности низковольтного оборудования" | Да | > 1,5 кВ АС | вход-выход > 200 МОм; вход-земля > 200 МОм; выход-земля > 200 МОм | 1 | Да | ≥89.0% | ≥0.98 | 0,29 А | #NULL! | #NULL! | Восстанавливается | 700 | Анодированный алюминий | Линза D20 | Алюминий | Поворотный кронштейн | 0,5-35 Гц, 5м/с2, 30 мин | #NULL! | #NULL! | от -40° до +45° | УХЛ1 | 0,114 | 60 | 55,274 | 394 348 | 611х51х71 | 611х116х87 | 2 | 1 | 0,006 | 1,8 | 890 | 73 | 90 | #NULL! | #NULL! | #NULL! | #NULL! | #NULL! | #NULL! | #NULL! | #NULL! | #NULL! | #NULL! | #NULL! | #NULL! | 4 | #NULL! | #NULL! | #NULL! | #NULL! | #NULL! | #NULL! | #NULL! | #NULL! | #NULL! | 30 | #NULL! | #NULL! | #NULL! | #NULL! | #NULL! | #NULL! | #NULL! | #NULL! | #NULL! | https://tl-led.ru/storage/products/files/2/УТ000016784/main_image_УТ000016784 TL-ARCH 30 L600 740 D20.png | #NULL! | #ПУСТО! | https://tl-led.ru/storage/products/files/2/УТ000016784/illuminator_dimensions_TL-Arch 600 mm.jpg | https://tl-led.ru/storage/products/files/2/УТ000016784/kss_20.bmp | 1 | 0,005 | 0,006 | #NULL! | 890х90х73 | 790х90х73
УТ000016785 | Архитектурный светильник TL-ARCH 30 L600 740 D30 | Серия | TL-ARCH 30 L600 740 D30 | TL-ARCH 30 L600 | Архитектурное освещение | 27 | 3 780 | 3 235 | 119,815 | 12 | D30 концентрированная | 4 000 | 70 | ≤ 1% | Osram OSLON Square GW CSSRM3.PM 4000К | 300 000 | 1,5 | Нет | Аргос-Электрон | ИПС 60-700Т IP20 0105 | 176 - 264 B AC | 158 - 290 B AC | 68 | 47 ~ 63 Гц | 67 | СтепеньЗащитыСветильника | Нет | отсутствует | Да | #NULL! | #NULL! | 1 кВ (L-N), 2 кВ (L-PE, N-PE) | Соответствует ТР ТС 020/2011 "Электромагнитная совместимость технических средств" | Соответствует ТР ТС 004/2011 "О безопасности низковольтного оборудования" | Да | > 1,5 кВ АС | вход-выход > 200 МОм; вход-земля > 200 МОм; выход-земля > 200 МОм | 1 | Да | ≥89.0% | ≥0.98 | 0,29 А | #NULL! | #NULL! | Восстанавливается | 700 | Анодированный алюминий | Линза D30 | Алюминий | Поворотный кронштейн | 0,5-35 Гц, 5м/с2, 30 мин | #NULL! | #NULL! | от -40° до +45° | УХЛ1 | 0,114 | 60 | 55,274 | 394 348 | 611х51х71 | 611х116х87 | 1,8 | 1 | 0,006 | 2 | 890 | 73 | 90 | #NULL! | #NULL! | #NULL! | #NULL! | #NULL! | #NULL! | #NULL! | #NULL! | #NULL! | #NULL! | #NULL! | #NULL! | 4 | #NULL! | #NULL! | #NULL! | #NULL! | #NULL! | #NULL! | #NULL! | #NULL! | #NULL! | 30 | #NULL! | #NULL! | #NULL! | #NULL! | #NULL! | #NULL! | #NULL! | #NULL! | #NULL! | https://tl-led.ru/storage/products/files/2/УТ000016785/main_image_УТ000016785 TL-ARCH 30 L600 740 D30.png | #NULL! | #ПУСТО! | https://tl-led.ru/storage/products/files/2/УТ000016785/illuminator_dimensions_TL-Arch 600 mm.jpg | https://tl-led.ru/storage/products/files/2/УТ000016785/kss_30.bmp | 1 | 0,005 | 0,006 | #NULL! | 890х90х73 | 790х90х73
УТ000016786 | Архитектурный светильник TL-ARCH 30 L600 740 D50 | Серия | TL-ARCH 30 L600 740 D50 | TL-ARCH 30 L600 | Архитектурное освещение | 27 | 3 780 | 3 235 | 119,815 | 12 | D50 концентрированная | 4 000 | 70 | ≤ 1% | Osram OSLON Square GW CSSRM3.PM 4000К | 300 000 | 1,5 | Нет | Аргос-Электрон | ИПС 60-700Т IP20 0105 | 176 - 264 B AC | 158 - 290 B AC | 68 | 47 ~ 63 Гц | 67 | СтепеньЗащитыСветильника | Нет | отсутствует | Да | #NULL! | #NULL! | 1 кВ (L-N), 2 кВ (L-PE, N-PE) | Соответствует ТР ТС 020/2011 "Электромагнитная совместимость технических средств" | Соответствует ТР ТС 004/2011 "О безопасности низковольтного оборудования" | Да | > 1,5 кВ АС | вход-выход > 200 МОм; вход-земля > 200 МОм; выход-земля > 200 МОм | 1 | Да | ≥89.0% | ≥0.98 | 0,29 А | #NULL! | #NULL! | Восстанавливается | 700 | Анодированный алюминий | Линза D50 | Алюминий | Поворотный кронштейн | 0,5-35 Гц, 5м/с2, 30 мин | #NULL! | #NULL! | от -40° до +45° | УХЛ1 | 0,114 | 60 | 55,274 | 394 348 | 611х51х71 | 611х116х87 | 2 | 1 | 0,006 | 1,8 | 890 | 73 | 90 | #NULL! | #NULL! | #NULL! | #NULL! | #NULL! | #NULL! | #NULL! | #NULL! | #NULL! | #NULL! | #NULL! | #NULL! | 4 | #NULL! | #NULL! | #NULL! | #NULL! | #NULL! | #NULL! | #NULL! | #NULL! | #NULL! | 30 | #NULL! | #NULL! | #NULL! | #NULL! | #NULL! | #NULL! | #NULL! | #NULL! | #NULL! | https://tl-led.ru/storage/products/files/2/УТ000016786/main_image_УТ000016786 TL-ARCH 30 L600 740 D50.png | #NULL! | #ПУСТО! | https://tl-led.ru/storage/products/files/2/УТ000016786/illuminator_dimensions_TL-Arch 600 mm.jpg | https://tl-led.ru/storage/products/files/2/УТ000016786/kss_50.bmp | 1 | 0,005 | 0,006 | #NULL! | 890х90х73 | 790х90х73
УТ000016787 | Архитектурный светильник TL-ARCH 40 L900 740 D40х15 | Серия | TL-ARCH 40 L900 740 D40х15 | TL-ARCH 40 L900 | Архитектурное освещение | 39,6 | 5 669 | 4 851 | 122,5 | 18 | D40х15 специальная | 4 000 | 70 | ≤ 1% | Osram OSLON Square GW CSSRM3.PM 4000К | 300 000 | 1,5 | Нет | Аргос-Электрон | ИПС 60-700Т IP20 0105 | 176 - 264 B AC | 158 - 290 B AC | 68 | 47 ~ 63 Гц | 67 | СтепеньЗащитыСветильника | Нет | отсутствует | Да | #NULL! | #NULL! | 1 кВ (L-N), 2 кВ (L-PE, N-PE) | Соответствует ТР ТС 020/2011 "Электромагнитная совместимость технических средств" | Соответствует ТР ТС 004/2011 "О безопасности низковольтного оборудования" | Да | > 1,5 кВ АС | вход-выход > 200 МОм; вход-земля > 200 МОм; выход-земля > 200 МОм | 1 | Да | ≥89.0% | ≥0.98 | 0,29 А | #NULL! | #NULL! | Восстанавливается | 700 | Анодированный алюминий | Линза D40х15 | Алюминий | Поворотный кронштейн | 0,5-35 Гц, 5м/с2, 30 мин | #NULL! | #NULL! | от -40° до +45° | УХЛ1 | 0,111 | 60 | 81,069 | 591 522 | 911х51х71 | 911х116х87 | 2,8 | 1 | 0,008 | 3 | 1 290 | 73 | 90 | #NULL! | #NULL! | #NULL! | #NULL! | #NULL! | #NULL! | #NULL! | #NULL! | #NULL! | #NULL! | #NULL! | #NULL! | 4 | #NULL! | #NULL! | #NULL! | #NULL! | #NULL! | #NULL! | #NULL! | #NULL! | #NULL! | 40 | #NULL! | #NULL! | #NULL! | #NULL! | #NULL! | #NULL! | #NULL! | #NULL! | #NULL! | https://tl-led.ru/storage/products/files/2/УТ000016787/main_image_УТ000016787 TL-ARCH 40 L900 740 D40х15.png | #NULL! | #ПУСТО! | https://tl-led.ru/storage/products/files/2/УТ000016787/illuminator_dimensions_TL-Arch 900 mm.jpg | https://tl-led.ru/storage/products/files/2/УТ000016787/kss_40х15.bmp | 1 | 0,008 | 0,008 | #NULL! | 1 290х90х73 | 1290х90х73
УТ000016788 | Архитектурный светильник TL-ARCH 40 L900 740 D50х15 | Серия | TL-ARCH 40 L900 740 D50х15 | TL-ARCH 40 L900 | Архитектурное освещение | 39,6 | 5 669 | 4 851 | 122,5 | 18 | D50х15 специальная | 4 000 | 70 | ≤ 1% | Osram OSLON Square GW CSSRM3.PM 4000К | 300 000 | 1,5 | Нет | Аргос-Электрон | ИПС 60-700Т IP20 0105 | 176 - 264 B AC | 158 - 290 B AC | 68 | 47 ~ 63 Гц | 67 | СтепеньЗащитыСветильника | Нет | отсутствует | Да | #NULL! | #NULL! | 1 кВ (L-N), 2 кВ (L-PE, N-PE) | Соответствует ТР ТС 020/2011 "Электромагнитная совместимость технических средств" | Соответствует ТР ТС 004/2011 "О безопасности низковольтного оборудования" | Да | > 1,5 кВ АС | вход-выход > 200 МОм; вход-земля > 200 МОм; выход-земля > 200 МОм | 1 | Да | ≥89.0% | ≥0.98 | 0,29 А | #NULL! | #NULL! | Восстанавливается | 700 | Анодированный алюминий | Линза D50х15 | Алюминий | Поворотный кронштейн | 0,5-35 Гц, 5м/с2, 30 мин | #NULL! | #NULL! | от -40° до +45° | УХЛ1 | 0,111 | 60 | 81,069 | 591 522 | 911х51х71 | 911х116х87 | 2,8 | 1 | 0,008 | 3 | 1 290 | 73 | 90 | #NULL! | #NULL! | #NULL! | #NULL! | #NULL! | #NULL! | #NULL! | #NULL! | #NULL! | #NULL! | #NULL! | #NULL! | 4 | #NULL! | #NULL! | #NULL! | #NULL! | #NULL! | #NULL! | #NULL! | #NULL! | #NULL! | 40 | #NULL! | #NULL! | #NULL! | #NULL! | #NULL! | #NULL! | #NULL! | #NULL! | #NULL! | https://tl-led.ru/storage/products/files/2/УТ000016788/main_image_УТ000016788 TL-ARCH 40 L900 740 D50х15.png | #NULL! | #ПУСТО! | https://tl-led.ru/storage/products/files/2/УТ000016788/illuminator_dimensions_TL-Arch 900 mm.jpg | https://tl-led.ru/storage/products/files/2/УТ000016788/kss_50х15.bmp | 1 | 0,008 | 0,008 | #NULL! | 1 290х90х73 | 1290х90х73
УТ000016789 | Архитектурный светильник TL-ARCH 40 L900 740 D10 | Серия | TL-ARCH 40 L900 740 D10 | TL-ARCH 40 L900 | Архитектурное освещение | 39,6 | 5 669 | 4 851 | 122,5 | 18 | D10 концентрированная | 4 000 | 70 | ≤ 1% | Osram OSLON Square GW CSSRM3.PM 4000К | 300 000 | 1,5 | Нет | Аргос-Электрон | ИПС 60-700Т IP20 0105 | 176 - 264 B AC | 158 - 290 B AC | 68 | 47 ~ 63 Гц | 67 | СтепеньЗащитыСветильника | Нет | отсутствует | Да | #NULL! | #NULL! | 1 кВ (L-N), 2 кВ (L-PE, N-PE) | Соответствует ТР ТС 020/2011 "Электромагнитная совместимость технических средств" | Соответствует ТР ТС 004/2011 "О безопасности низковольтного оборудования" | Да | > 1,5 кВ АС | вход-выход > 200 МОм; вход-земля > 200 МОм; выход-земля > 200 МОм | 1 | Да | ≥89.0% | ≥0.98 | 0,29 А | #NULL! | #NULL! | Восстанавливается | 700 | Анодированный алюминий | Линза D10 | Алюминий | Поворотный кронштейн | 0,5-35 Гц, 5м/с2, 30 мин | #NULL! | #NULL! | от -40° до +45° | УХЛ1 | 0,111 | 60 | 81,069 | 591 522 | 911х51х71 | 911х116х87 | 2,8 | 1 | 0,008 | 3 | 1 290 | 73 | 90 | #NULL! | #NULL! | #NULL! | #NULL! | #NULL! | #NULL! | #NULL! | #NULL! | #NULL! | #NULL! | #NULL! | #NULL! | 4 | #NULL! | #NULL! | #NULL! | #NULL! | #NULL! | #NULL! | #NULL! | #NULL! | #NULL! | 40 | #NULL! | #NULL! | #NULL! | #NULL! | #NULL! | #NULL! | #NULL! | #NULL! | #NULL! | https://tl-led.ru/storage/products/files/2/УТ000016789/main_image_УТ000016789 TL-ARCH 40 L900 740 D10.png | #NULL! | #ПУСТО! | https://tl-led.ru/storage/products/files/2/УТ000016789/illuminator_dimensions_TL-Arch 900 mm.jpg | https://tl-led.ru/storage/products/files/2/УТ000016789/kss_10.bmp | 1 | 0,008 | 0,008 | #NULL! | 1 290х90х73 | 1290х90х73
УТ000016849 | Архитектурный светильник TL-ARCH 40 L900 740 D20 | Серия | TL-ARCH 40 L900 740 D20 | TL-ARCH 40 L900 | Архитектурное освещение | 39,6 | 5 669 | 4 851 | 122,5 | 18 | D20 концентрированная | 4 000 | 70 | ≤ 1% | Osram OSLON Square GW CSSRM3.PM 4000К | 300 000 | 1,5 | Нет | Аргос-Электрон | ИПС 60-700Т IP20 0105 | 176 - 264 B AC | 158 - 290 B AC | 68 | 47 ~ 63 Гц | 67 | СтепеньЗащитыСветильника | Нет | отсутствует | Да | #NULL! | #NULL! | 1 кВ (L-N), 2 кВ (L-PE, N-PE) | Соответствует ТР ТС 020/2011 "Электромагнитная совместимость технических средств" | Соответствует ТР ТС 004/2011 "О безопасности низковольтного оборудования" | Да | > 1,5 кВ АС | вход-выход > 200 МОм; вход-земля > 200 МОм; выход-земля > 200 МОм | 1 | Да | ≥89.0% | ≥0.98 | 0,29 А | #NULL! | #NULL! | Восстанавливается | 700 | Анодированный алюминий | Линза D20 | Алюминий | Поворотный кронштейн | 0,5-35 Гц, 5м/с2, 30 мин | #NULL! | #NULL! | от -40° до +45° | УХЛ1 | 0,111 | 60 | 81,069 | 591 522 | 911х51х71 | 911х116х87 | 2,8 | 1 | 0,008 | 3 | 1 290 | 73 | 90 | #NULL! | #NULL! | #NULL! | #NULL! | #NULL! | #NULL! | #NULL! | #NULL! | #NULL! | #NULL! | #NULL! | #NULL! | 4 | #NULL! | #NULL! | #NULL! | #NULL! | #NULL! | #NULL! | #NULL! | #NULL! | #NULL! | 40 | #NULL! | #NULL! | #NULL! | #NULL! | #NULL! | #NULL! | #NULL! | #NULL! | #NULL! | https://tl-led.ru/storage/products/files/2/УТ000016849/main_image_УТ000016849 TL-ARCH 40 L900 740 D20.png | #NULL! | #ПУСТО! | https://tl-led.ru/storage/products/files/2/УТ000016849/illuminator_dimensions_TL-Arch 900 mm.jpg | https://tl-led.ru/storage/products/files/2/УТ000016849/kss_20.bmp | 1 | 0,008 | 0,008 | #NULL! | 1 290х90х73 | 1290х90х73
УТ000016850 | Архитектурный светильник TL-ARCH 40 L900 740 D30 | Серия | TL-ARCH 40 L900 740 D30 | TL-ARCH 40 L900 | Архитектурное освещение | 39,6 | 5 669 | 4 851 | 122,5 | 18 | D30 концентрированная | 4 000 | 70 | ≤ 1% | Osram OSLON Square GW CSSRM3.PM 4000К | 300 000 | 1,5 | Нет | Аргос-Электрон | ИПС 60-700Т IP20 0105 | 176 - 264 B AC | 158 - 290 B AC | 68 | 47 ~ 63 Гц | 67 | СтепеньЗащитыСветильника | Нет | отсутствует | Да | #NULL! | #NULL! | 1 кВ (L-N), 2 кВ (L-PE, N-PE) | Соответствует ТР ТС 020/2011 "Электромагнитная совместимость технических средств" | Соответствует ТР ТС 004/2011 "О безопасности низковольтного оборудования" | Да | > 1,5 кВ АС | вход-выход > 200 МОм; вход-земля > 200 МОм; выход-земля > 200 МОм | 1 | Да | ≥89.0% | ≥0.98 | 0,29 А | #NULL! | #NULL! | Восстанавливается | 700 | Анодированный алюминий | Линза D30 | Алюминий | Поворотный кронштейн | 0,5-35 Гц, 5м/с2, 30 мин | #NULL! | #NULL! | от -40° до +45° | УХЛ1 | 0,111 | 60 | 81,069 | 591 522 | 911х51х71 | 911х116х87 | 2,8 | 1 | 0,008 | 3 | 1 290 | 73 | 90 | #NULL! | #NULL! | #NULL! | #NULL! | #NULL! | #NULL! | #NULL! | #NULL! | #NULL! | #NULL! | #NULL! | #NULL! | 4 | #NULL! | #NULL! | #NULL! | #NULL! | #NULL! | #NULL! | #NULL! | #NULL! | #NULL! | 40 | #NULL! | #NULL! | #NULL! | #NULL! | #NULL! | #NULL! | #NULL! | #NULL! | #NULL! | https://tl-led.ru/storage/products/files/2/УТ000016850/main_image_УТ000016850 TL-ARCH 40 L900 740 D30.png | #NULL! | #ПУСТО! | https://tl-led.ru/storage/products/files/2/УТ000016850/illuminator_dimensions_TL-Arch 900 mm.jpg | https://tl-led.ru/storage/products/files/2/УТ000016850/kss_30.bmp | 1 | 0,008 | 0,008 | #NULL! | 1 290х90х73 | 1290х90х73
УТ000016851 | Архитектурный светильник TL-ARCH 40 L900 740 D50 | Серия | TL-ARCH 40 L900 740 D50 | TL-ARCH 40 L900 | Архитектурное освещение | 39,6 | 5 669 | 4 851 | 122,5 | 18 | D50 концентрированная | 4 000 | 70 | ≤ 1% | Osram OSLON Square GW CSSRM3.PM 4000К | 300 000 | 1,5 | Нет | Аргос-Электрон | ИПС 60-700Т IP20 0105 | 176 - 264 B AC | 158 - 290 B AC | 68 | 47 ~ 63 Гц | 67 | СтепеньЗащитыСветильника | Нет | отсутствует | Да | #NULL! | #NULL! | 1 кВ (L-N), 2 кВ (L-PE, N-PE) | Соответствует ТР ТС 020/2011 "Электромагнитная совместимость технических средств" | Соответствует ТР ТС 004/2011 "О безопасности низковольтного оборудования" | Да | > 1,5 кВ АС | вход-выход > 200 МОм; вход-земля > 200 МОм; выход-земля > 200 МОм | 1 | Да | ≥89.0% | ≥0.98 | 0,29 А | #NULL! | #NULL! | Восстанавливается | 700 | Анодированный алюминий | Линза D50 | Алюминий | Поворотный кронштейн | 0,5-35 Гц, 5м/с2, 30 мин | #NULL! | #NULL! | от -40° до +45° | УХЛ1 | 0,111 | 60 | 81,069 | 591 522 | 911х51х71 | 911х116х87 | 2,8 | 1 | 0,008 | 3 | 1 290 | 73 | 90 | #NULL! | #NULL! | #NULL! | #NULL! | #NULL! | #NULL! | #NULL! | #NULL! | #NULL! | #NULL! | #NULL! | #NULL! | 4 | #NULL! | #NULL! | #NULL! | #NULL! | #NULL! | #NULL! | #NULL! | #NULL! | #NULL! | 40 | #NULL! | #NULL! | #NULL! | #NULL! | #NULL! | #NULL! | #NULL! | #NULL! | #NULL! | https://tl-led.ru/storage/products/files/2/УТ000016851/main_image_УТ000016851 TL-ARCH 40 L900 740 D50.png | #NULL! | #ПУСТО! | https://tl-led.ru/storage/products/files/2/УТ000016851/illuminator_dimensions_TL-Arch 900 mm.jpg | https://tl-led.ru/storage/products/files/2/УТ000016851/kss_50.bmp | 1 | 0,008 | 0,008 | #NULL! | 1 290х90х73 | 1290х90х73
УТ000016852 | Архитектурный светильник TL-ARCH 50 L1200 740 D40х15 | Серия | TL-ARCH 50 L1200 740 D40х15 | TL-ARCH 50 L1200 | Архитектурное освещение | 52,3 | 6 955 | 6 470 | 123,709 | 24 | D40х15 специальная | 4 000 | 70 | ≤ 1% | Osram OSLON Square GW CSSRM3.PM 4000К | 300 000 | 1,5 | Нет | Аргос-Электрон | ИПС 60-700Т IP20 0105 | 176 - 264 B AC | 158 - 290 B AC | 68 | 47 ~ 63 Гц | 67 | СтепеньЗащитыСветильника | Нет | отсутствует | Да | #NULL! | #NULL! | 1 кВ (L-N), 2 кВ (L-PE, N-PE) | Соответствует ТР ТС 020/2011 "Электромагнитная совместимость технических средств" | Соответствует ТР ТС 004/2011 "О безопасности низковольтного оборудования" | Да | > 1,5 кВ АС | вход-выход > 200 МОм; вход-земля > 200 МОм; выход-земля > 200 МОм | 1 | Да | ≥89.0% | ≥0.98 | 0,29 А | #NULL! | #NULL! | Восстанавливается | 700 | Анодированный алюминий | Линза D40х15 | Алюминий | Поворотный кронштейн | 0,5-35 Гц, 5м/с2, 30 мин | #NULL! | #NULL! | от -40° до +45° | УХЛ1 | 0,11 | 60 | 107,069 | 788 696 | 1211х51х71 | 1211х116х87 | 3,3 | 2 | 0,024 | 6,6 | 1 230 | 90 | 215 | #NULL! | #NULL! | #NULL! | #NULL! | #NULL! | #NULL! | #NULL! | #NULL! | #NULL! | #NULL! | #NULL! | #NULL! | 4 | #NULL! | #NULL! | #NULL! | #NULL! | #NULL! | #NULL! | #NULL! | #NULL! | #NULL! | 50 | #NULL! | #NULL! | #NULL! | #NULL! | #NULL! | #NULL! | #NULL! | #NULL! | #NULL! | https://tl-led.ru/storage/products/files/2/УТ000016852/main_image_УТ000016852 TL-ARCH 50 L1200 740 D40х15.png | #NULL! | #ПУСТО! | https://tl-led.ru/storage/products/files/2/УТ000016852/illuminator_dimensions_TL-Arch 1200 mm.jpg | https://tl-led.ru/storage/products/files/2/УТ000016852/kss_40х15.bmp | 1 | 0,008 | 0,008 | #NULL! | 1 290х90х73 | 1290х90х73
УТ000016853 | Архитектурный светильник TL-ARCH 50 L1200 740 D50х15 | Серия | TL-ARCH 50 L1200 740 D50х15 | TL-ARCH 50 L1200 | Архитектурное освещение | 52,3 | 6 955 | 6 470 | 123,709 | 24 | D50х15 специальная | 4 000 | 70 | ≤ 1% | Osram OSLON Square GW CSSRM3.PM 4000К | 300 000 | 1,5 | Нет | Аргос-Электрон | ИПС 60-700Т IP20 0105 | 176 - 264 B AC | 158 - 290 B AC | 68 | 47 ~ 63 Гц | 67 | СтепеньЗащитыСветильника | Нет | отсутствует | Да | #NULL! | #NULL! | 1 кВ (L-N), 2 кВ (L-PE, N-PE) | Соответствует ТР ТС 020/2011 "Электромагнитная совместимость технических средств" | Соответствует ТР ТС 004/2011 "О безопасности низковольтного оборудования" | Да | > 1,5 кВ АС | вход-выход > 200 МОм; вход-земля > 200 МОм; выход-земля > 200 МОм | 1 | Да | ≥89.0% | ≥0.98 | 0,29 А | #NULL! | #NULL! | Восстанавливается | 700 | Анодированный алюминий | Линза D50х15 | Алюминий | Поворотный кронштейн | 0,5-35 Гц, 5м/с2, 30 мин | #NULL! | #NULL! | от -40° до +45° | УХЛ1 | 0,11 | 60 | 107,069 | 788 696 | 1211х51х71 | 1211х116х87 | 3,3 | 2 | 0,024 | 6,6 | 1 230 | 90 | 215 | #NULL! | #NULL! | #NULL! | #NULL! | #NULL! | #NULL! | #NULL! | #NULL! | #NULL! | #NULL! | #NULL! | #NULL! | 4 | #NULL! | #NULL! | #NULL! | #NULL! | #NULL! | #NULL! | #NULL! | #NULL! | #NULL! | 50 | #NULL! | #NULL! | #NULL! | #NULL! | #NULL! | #NULL! | #NULL! | #NULL! | #NULL! | https://tl-led.ru/storage/products/files/2/УТ000016853/main_image_УТ000016853 TL-ARCH 50 L1200 740 D50х15.png | #NULL! | #ПУСТО! | https://tl-led.ru/storage/products/files/2/УТ000016853/illuminator_dimensions_TL-Arch 1200 mm.jpg | https://tl-led.ru/storage/products/files/2/УТ000016853/kss_50х15.bmp | 1 | 0,008 | 0,008 | #NULL! | 1 290х90х73 | 1290х90х73
УТ000016854 | Архитектурный светильник TL-ARCH 50 L1200 740 D10 | Серия | TL-ARCH 50 L1200 740 D10 | TL-ARCH 50 L1200 | Архитектурное освещение | 52,3 | 6 955 | 6 470 | 123,709 | 24 | D10 концентрированная | 4 000 | 70 | ≤ 1% | Osram OSLON Square GW CSSRM3.PM 4000К | 300 000 | 1,5 | Нет | Аргос-Электрон | ИПС 60-700Т IP20 0105 | 176 - 264 B AC | 158 - 290 B AC | 68 | 47 ~ 63 Гц | 67 | СтепеньЗащитыСветильника | Нет | отсутствует | Да | #NULL! | #NULL! | 1 кВ (L-N), 2 кВ (L-PE, N-PE) | Соответствует ТР ТС 020/2011 "Электромагнитная совместимость технических средств" | Соответствует ТР ТС 004/2011 "О безопасности низковольтного оборудования" | Да | > 1,5 кВ АС | вход-выход > 200 МОм; вход-земля > 200 МОм; выход-земля > 200 МОм | 1 | Да | ≥89.0% | ≥0.98 | 0,29 А | #NULL! | #NULL! | Восстанавливается | 700 | Анодированный алюминий | Линза D10 | Алюминий | Поворотный кронштейн | 0,5-35 Гц, 5м/с2, 30 мин | #NULL! | #NULL! | от -40° до +45° | УХЛ1 | 0,11 | 60 | 107,069 | 788 696 | 1211х51х71 | 1211х116х87 | 3,3 | 2 | 0,024 | 6,6 | 1 230 | 90 | 215 | #NULL! | #NULL! | #NULL! | #NULL! | #NULL! | #NULL! | #NULL! | #NULL! | #NULL! | #NULL! | #NULL! | #NULL! | 4 | #NULL! | #NULL! | #NULL! | #NULL! | #NULL! | #NULL! | #NULL! | #NULL! | #NULL! | 50 | #NULL! | #NULL! | #NULL! | #NULL! | #NULL! | #NULL! | #NULL! | #NULL! | #NULL! | https://tl-led.ru/storage/products/files/2/УТ000016854/main_image_УТ000016854 TL-ARCH 50 L1200 740 D10.png | #NULL! | #ПУСТО! | https://tl-led.ru/storage/products/files/2/УТ000016854/illuminator_dimensions_TL-Arch 1200 mm.jpg | https://tl-led.ru/storage/products/files/2/УТ000016854/kss_10.bmp | 1 | 0,008 | 0,008 | #NULL! | 1 290х90х73 | 1290х90х73
УТ000016855 | Архитектурный светильник TL-ARCH 50 L1200 740 D20 | Серия | TL-ARCH 50 L1200 740 D20 | TL-ARCH 50 L1200 | Архитектурное освещение | 52,3 | 6 955 | 6 470 | 123,709 | 24 | D20 концентрированная | 4 000 | 70 | ≤ 1% | Osram OSLON Square GW CSSRM3.PM 4000К | 300 000 | 1,5 | Нет | Аргос-Электрон | ИПС 60-700Т IP20 0105 | 176 - 264 B AC | 158 - 290 B AC | 68 | 47 ~ 63 Гц | 67 | СтепеньЗащитыСветильника | Нет | отсутствует | Да | #NULL! | #NULL! | 1 кВ (L-N), 2 кВ (L-PE, N-PE) | Соответствует ТР ТС 020/2011 "Электромагнитная совместимость технических средств" | Соответствует ТР ТС 004/2011 "О безопасности низковольтного оборудования" | Да | > 1,5 кВ АС | вход-выход > 200 МОм; вход-земля > 200 МОм; выход-земля > 200 МОм | 1 | Да | ≥89.0% | ≥0.98 | 0,29 А | #NULL! | #NULL! | Восстанавливается | 700 | Анодированный алюминий | Линза D20 | Алюминий | Поворотный кронштейн | 0,5-35 Гц, 5м/с2, 30 мин | #NULL! | #NULL! | от -40° до +45° | УХЛ1 | 0,11 | 60 | 107,069 | 788 696 | 1211х51х71 | 1211х116х87 | 3,3 | 2 | 0,024 | 6,6 | 1 230 | 90 | 215 | #NULL! | #NULL! | #NULL! | #NULL! | #NULL! | #NULL! | #NULL! | #NULL! | #NULL! | #NULL! | #NULL! | #NULL! | 4 | #NULL! | #NULL! | #NULL! | #NULL! | #NULL! | #NULL! | #NULL! | #NULL! | #NULL! | 50 | #NULL! | #NULL! | #NULL! | #NULL! | #NULL! | #NULL! | #NULL! | #NULL! | #NULL! | https://tl-led.ru/storage/products/files/2/УТ000016855/main_image_УТ000016855 TL-ARCH 50 L1200 740 D20.png | #NULL! | #ПУСТО! | https://tl-led.ru/storage/products/files/2/УТ000016855/illuminator_dimensions_TL-Arch 1200 mm.jpg | https://tl-led.ru/storage/products/files/2/УТ000016855/kss_20.bmp | 1 | 0,008 | 0,008 | #NULL! | 1 290х90х73 | 1290х90х73
УТ000016856 | Архитектурный светильник TL-ARCH 50 L1200 740 D30 | Серия | TL-ARCH 50 L1200 740 D30 | TL-ARCH 50 L1200 | Архитектурное освещение | 52,3 | 6 955 | 6 470 | 123,709 | 24 | D30 концентрированная | 4 000 | 70 | ≤ 1% | Osram OSLON Square GW CSSRM3.PM 4000К | 300 000 | 1,5 | Нет | Аргос-Электрон | ИПС 60-700Т IP20 0105 | 176 - 264 B AC | 158 - 290 B AC | 68 | 47 ~ 63 Гц | 67 | СтепеньЗащитыСветильника | Нет | отсутствует | Да | #NULL! | #NULL! | 1 кВ (L-N), 2 кВ (L-PE, N-PE) | Соответствует ТР ТС 020/2011 "Электромагнитная совместимость технических средств" | Соответствует ТР ТС 004/2011 "О безопасности низковольтного оборудования" | Да | > 1,5 кВ АС | вход-выход > 200 МОм; вход-земля > 200 МОм; выход-земля > 200 МОм | 1 | Да | ≥89.0% | ≥0.98 | 0,29 А | #NULL! | #NULL! | Восстанавливается | 700 | Анодированный алюминий | Линза D30 | Алюминий | Поворотный кронштейн | 0,5-35 Гц, 5м/с2, 30 мин | #NULL! | #NULL! | от -40° до +45° | УХЛ1 | 0,11 | 60 | 107,069 | 788 696 | 1211х51х71 | 1211х116х87 | 3,3 | 2 | 0,024 | 6,6 | 1 230 | 90 | 215 | #NULL! | #NULL! | #NULL! | #NULL! | #NULL! | #NULL! | #NULL! | #NULL! | #NULL! | #NULL! | #NULL! | #NULL! | 4 | #NULL! | #NULL! | #NULL! | #NULL! | #NULL! | #NULL! | #NULL! | #NULL! | #NULL! | 50 | #NULL! | #NULL! | #NULL! | #NULL! | #NULL! | #NULL! | #NULL! | #NULL! | #NULL! | https://tl-led.ru/storage/products/files/2/УТ000016856/main_image_УТ000016856 TL-ARCH 50 L1200 740 D30.png | #NULL! | #ПУСТО! | https://tl-led.ru/storage/products/files/2/УТ000016856/illuminator_dimensions_TL-Arch 1200 mm.jpg | https://tl-led.ru/storage/products/files/2/УТ000016856/kss_30.bmp | 1 | 0,008 | 0,008 | #NULL! | 1 290х90х73 | 1290х90х73
УТ000016857 | Архитектурный светильник TL-ARCH 50 L1200 740 D50 | Серия | TL-ARCH 50 L1200 740 D50 | TL-ARCH 50 L1200 | Архитектурное освещение | 52,3 | 6 955 | 6 470 | 123,709 | 24 | D50 концентрированная | 4 000 | 70 | ≤ 1% | Osram OSLON Square GW CSSRM3.PM 4000К | 300 000 | 1,5 | Нет | Аргос-Электрон | ИПС 60-700Т IP20 0105 | 176 - 264 B AC | 158 - 290 B AC | 68 | 47 ~ 63 Гц | 67 | СтепеньЗащитыСветильника | Нет | отсутствует | Да | #NULL! | #NULL! | 1 кВ (L-N), 2 кВ (L-PE, N-PE) | Соответствует ТР ТС 020/2011 "Электромагнитная совместимость технических средств" | Соответствует ТР ТС 004/2011 "О безопасности низковольтного оборудования" | Да | > 1,5 кВ АС | вход-выход > 200 МОм; вход-земля > 200 МОм; выход-земля > 200 МОм | 1 | Да | ≥89.0% | ≥0.98 | 0,29 А | #NULL! | #NULL! | Восстанавливается | 700 | Анодированный алюминий | Линза D50 | Алюминий | Поворотный кронштейн | 0,5-35 Гц, 5м/с2, 30 мин | #NULL! | #NULL! | от -40° до +45° | УХЛ1 | 0,11 | 60 | 107,069 | 788 696 | 1211х51х71 | 1211х116х87 | 3,3 | 2 | 0,024 | 6,6 | 1 230 | 90 | 215 | #NULL! | #NULL! | #NULL! | #NULL! | #NULL! | #NULL! | #NULL! | #NULL! | #NULL! | #NULL! | #NULL! | #NULL! | 4 | #NULL! | #NULL! | #NULL! | #NULL! | #NULL! | #NULL! | #NULL! | #NULL! | #NULL! | 50 | #NULL! | #NULL! | #NULL! | #NULL! | #NULL! | #NULL! | #NULL! | #NULL! | #NULL! | https://tl-led.ru/storage/products/files/2/УТ000016857/main_image_УТ000016857 TL-ARCH 50 L1200 740 D50.png | #NULL! | #ПУСТО! | https://tl-led.ru/storage/products/files/2/УТ000016857/illuminator_dimensions_TL-Arch 1200 mm.jpg | https://tl-led.ru/storage/products/files/2/УТ000016857/kss_50.bmp | 1 | 0,008 | 0,008 | #NULL! | 1 290х90х73 | 1290х90х73
УТ000016858 | Архитектурный светильник TL-ARCH 65 L1500 740 D40х15 | Серия | TL-ARCH 65 L1500 740 D40х15 | TL-ARCH 65 L1500 | Архитектурное освещение | 64,3 | 9 449 | 8 083 | 125,708 | 30 | D40х15 специальная | 4 000 | 70 | ≤ 1% | Osram OSLON Square GW CSSRM3.PM 4000К | 300 000 | 1,5 | Нет | Аргос-Электрон | ИПС 60-700Т IP20 0105 | 176 - 264 B AC | 158 - 290 B AC | 68 | 47 ~ 63 Гц | 67 | СтепеньЗащитыСветильника | Нет | отсутствует | Да | #NULL! | #NULL! | 1 кВ (L-N), 2 кВ (L-PE, N-PE) | Соответствует ТР ТС 020/2011 "Электромагнитная совместимость технических средств" | Соответствует ТР ТС 004/2011 "О безопасности низковольтного оборудования" | Да | > 1,5 кВ АС | вход-выход > 200 МОм; вход-земля > 200 МОм; выход-земля > 200 МОм | 1 | Да | ≥89.0% | ≥0.98 | 0,29 А | #NULL! | #NULL! | Восстанавливается | 700 | Анодированный алюминий | Линза D40х15 | Алюминий | Поворотный кронштейн | 0,5-35 Гц, 5м/с2, 30 мин | #NULL! | #NULL! | от -40° до +45° | УХЛ1 | 0,108 | 60 | 131,635 | 985 870 | 1511х51х71 | 1511х116х87 | 4 | 1 | 0,022 | 4,2 | 1 610 | 90 | 155 | #NULL! | #NULL! | #NULL! | #NULL! | #NULL! | #NULL! | #NULL! | #NULL! | #NULL! | #NULL! | #NULL! | #NULL! | 4 | #NULL! | #NULL! | #NULL! | #NULL! | #NULL! | #NULL! | #NULL! | #NULL! | #NULL! | 65 | #NULL! | #NULL! | #NULL! | #NULL! | #NULL! | #NULL! | #NULL! | #NULL! | #NULL! | https://tl-led.ru/storage/products/files/2/УТ000016858/main_image_УТ000016858 TL-ARCH 65 L1500 740 D40х15.png | #NULL! | #ПУСТО! | https://tl-led.ru/storage/products/files/2/УТ000016858/illuminator_dimensions_TL-Arch 1500 mm.jpg | https://tl-led.ru/storage/products/files/2/УТ000016858/kss_40х15.bmp | 1 | 0,022 | 0,022 | #NULL! | 1 610х155х90 | 1610х155х90
УТ000016859 | Архитектурный светильник TL-ARCH 65 L1500 740 D50х15 | Серия | TL-ARCH 65 L1500 740 D50х15 | TL-ARCH 65 L1500 | Архитектурное освещение | 64,3 | 9 449 | 8 083 | 125,708 | 30 | D50х15 специальная | 4 000 | 70 | ≤ 1% | Osram OSLON Square GW CSSRM3.PM 4000К | 300 000 | 1,5 | Нет | Аргос-Электрон | ИПС 60-700Т IP20 0105 | 176 - 264 B AC | 158 - 290 B AC | 68 | 47 ~ 63 Гц | 67 | СтепеньЗащитыСветильника | Нет | отсутствует | Да | #NULL! | #NULL! | 1 кВ (L-N), 2 кВ (L-PE, N-PE) | Соответствует ТР ТС 020/2011 "Электромагнитная совместимость технических средств" | Соответствует ТР ТС 004/2011 "О безопасности низковольтного оборудования" | Да | > 1,5 кВ АС | вход-выход > 200 МОм; вход-земля > 200 МОм; выход-земля > 200 МОм | 1 | Да | ≥89.0% | ≥0.98 | 0,29 А | #NULL! | #NULL! | Восстанавливается | 700 | Анодированный алюминий | Линза D50х15 | Алюминий | Поворотный кронштейн | 0,5-35 Гц, 5м/с2, 30 мин | #NULL! | #NULL! | от -40° до +45° | УХЛ1 | 0,108 | 60 | 131,635 | 985 870 | 1511х51х71 | 1511х116х87 | 4 | 1 | 0,022 | 4,2 | 1 610 | 90 | 155 | #NULL! | #NULL! | #NULL! | #NULL! | #NULL! | #NULL! | #NULL! | #NULL! | #NULL! | #NULL! | #NULL! | #NULL! | 4 | #NULL! | #NULL! | #NULL! | #NULL! | #NULL! | #NULL! | #NULL! | #NULL! | #NULL! | 65 | #NULL! | #NULL! | #NULL! | #NULL! | #NULL! | #NULL! | #NULL! | #NULL! | #NULL! | https://tl-led.ru/storage/products/files/2/УТ000016859/main_image_УТ000016859 TL-ARCH 65 L1500 740 D50х15.png | #NULL! | #ПУСТО! | https://tl-led.ru/storage/products/files/2/УТ000016859/illuminator_dimensions_TL-Arch 1500 mm.jpg | https://tl-led.ru/storage/products/files/2/УТ000016859/kss_50х15.bmp | 1 | 0,022 | 0,022 | #NULL! | 1 610х155х90 | 1610х155х90
УТ000016860 | Архитектурный светильник TL-ARCH 65 L1500 740 D10 | Серия | TL-ARCH 65 L1500 740 D10 | TL-ARCH 65 L1500 | Архитектурное освещение | 64,3 | 9 449 | 8 083 | 125,708 | 30 | D10 концентрированная | 4 000 | 70 | ≤ 1% | Osram OSLON Square GW CSSRM3.PM 4000К | 300 000 | 1,5 | Нет | Аргос-Электрон | ИПС 60-700Т IP20 0105 | 176 - 264 B AC | 158 - 290 B AC | 68 | 47 ~ 63 Гц | 67 | СтепеньЗащитыСветильника | Нет | отсутствует | Да | #NULL! | #NULL! | 1 кВ (L-N), 2 кВ (L-PE, N-PE) | Соответствует ТР ТС 020/2011 "Электромагнитная совместимость технических средств" | Соответствует ТР ТС 004/2011 "О безопасности низковольтного оборудования" | Да | > 1,5 кВ АС | вход-выход > 200 МОм; вход-земля > 200 МОм; выход-земля > 200 МОм | 1 | Да | ≥89.0% | ≥0.98 | 0,29 А | #NULL! | #NULL! | Восстанавливается | 700 | Анодированный алюминий | Линза D10 | Алюминий | Поворотный кронштейн | 0,5-35 Гц, 5м/с2, 30 мин | #NULL! | #NULL! | от -40° до +45° | УХЛ1 | 0,108 | 60 | 131,635 | 985 870 | 1511х51х71 | 1511х116х87 | 4 | 1 | 0,022 | 4,2 | 1 610 | 90 | 155 | #NULL! | #NULL! | #NULL! | #NULL! | #NULL! | #NULL! | #NULL! | #NULL! | #NULL! | #NULL! | #NULL! | #NULL! | 4 | #NULL! | #NULL! | #NULL! | #NULL! | #NULL! | #NULL! | #NULL! | #NULL! | #NULL! | 65 | #NULL! | #NULL! | #NULL! | #NULL! | #NULL! | #NULL! | #NULL! | #NULL! | #NULL! | https://tl-led.ru/storage/products/files/2/УТ000016860/main_image_УТ000016860 TL-ARCH 65 L1500 740 D10.png | #NULL! | #ПУСТО! | https://tl-led.ru/storage/products/files/2/УТ000016860/illuminator_dimensions_TL-Arch 1500 mm.jpg | https://tl-led.ru/storage/products/files/2/УТ000016860/kss_10.bmp | 1 | 0,022 | 0,022 | #NULL! | 1 610х155х90 | 1610х155х90
УТ000016867 | Архитектурный светильник TL-ARCH 65 L1500 740 D20 | Серия | TL-ARCH 65 L1500 740 D20 | TL-ARCH 65 L1500 | Архитектурное освещение | 64,3 | 9 449 | 8 083 | 125,708 | 30 | D20 концентрированная | 4 000 | 70 | ≤ 1% | Osram OSLON Square GW CSSRM3.PM 4000К | 300 000 | 1,5 | Нет | Аргос-Электрон | ИПС 60-700Т IP20 0105 | 176 - 264 B AC | 158 - 290 B AC | 68 | 47 ~ 63 Гц | 67 | СтепеньЗащитыСветильника | Нет | отсутствует | Да | #NULL! | #NULL! | 1 кВ (L-N), 2 кВ (L-PE, N-PE) | Соответствует ТР ТС 020/2011 "Электромагнитная совместимость технических средств" | Соответствует ТР ТС 004/2011 "О безопасности низковольтного оборудования" | Да | > 1,5 кВ АС | вход-выход > 200 МОм; вход-земля > 200 МОм; выход-земля > 200 МОм | 1 | Да | ≥89.0% | ≥0.98 | 0,29 А | #NULL! | #NULL! | Восстанавливается | 700 | Анодированный алюминий | Линза D20 | Алюминий | Поворотный кронштейн | 0,5-35 Гц, 5м/с2, 30 мин | #NULL! | #NULL! | от -40° до +45° | УХЛ1 | 0,108 | 60 | 131,635 | 985 870 | 1511х51х71 | 1511х116х87 | 4 | 1 | 0,022 | 4,2 | 1 610 | 90 | 155 | #NULL! | #NULL! | #NULL! | #NULL! | #NULL! | #NULL! | #NULL! | #NULL! | #NULL! | #NULL! | #NULL! | #NULL! | 4 | #NULL! | #NULL! | #NULL! | #NULL! | #NULL! | #NULL! | #NULL! | #NULL! | #NULL! | 65 | #NULL! | #NULL! | #NULL! | #NULL! | #NULL! | #NULL! | #NULL! | #NULL! | #NULL! | https://tl-led.ru/storage/products/files/2/УТ000016867/main_image_УТ000016867 TL-ARCH 65 L1500 740 D20.png | #NULL! | #ПУСТО! | https://tl-led.ru/storage/products/files/2/УТ000016867/illuminator_dimensions_TL-Arch 1500 mm.jpg | https://tl-led.ru/storage/products/files/2/УТ000016867/kss_20.bmp | 1 | 0,022 | 0,022 | #NULL! | 1 610х155х90 | 1610х155х90
УТ000016868 | Архитектурный светильник TL-ARCH 65 L1500 740 D30 | Серия | TL-ARCH 65 L1500 740 D30 | TL-ARCH 65 L1500 | Архитектурное освещение | 64,3 | 9 449 | 8 083 | 125,708 | 30 | D30 концентрированная | 4 000 | 70 | ≤ 1% | Osram OSLON Square GW CSSRM3.PM 4000К | 300 000 | 1,5 | Нет | Аргос-Электрон | ИПС 60-700Т IP20 0105 | 176 - 264 B AC | 158 - 290 B AC | 68 | 47 ~ 63 Гц | 67 | СтепеньЗащитыСветильника | Нет | отсутствует | Да | #NULL! | #NULL! | 1 кВ (L-N), 2 кВ (L-PE, N-PE) | Соответствует ТР ТС 020/2011 "Электромагнитная совместимость технических средств" | Соответствует ТР ТС 004/2011 "О безопасности низковольтного оборудования" | Да | > 1,5 кВ АС | вход-выход > 200 МОм; вход-земля > 200 МОм; выход-земля > 200 МОм | 1 | Да | ≥89.0% | ≥0.98 | 0,29 А | #NULL! | #NULL! | Восстанавливается | 700 | Анодированный алюминий | Линза D30 | Алюминий | Поворотный кронштейн | 0,5-35 Гц, 5м/с2, 30 мин | #NULL! | #NULL! | от -40° до +45° | УХЛ1 | 0,108 | 60 | 131,635 | 985 870 | 1511х51х71 | 1511х116х87 | 4 | 1 | 0,022 | 4,2 | 1 610 | 90 | 155 | #NULL! | #NULL! | #NULL! | #NULL! | #NULL! | #NULL! | #NULL! | #NULL! | #NULL! | #NULL! | #NULL! | #NULL! | 4 | #NULL! | #NULL! | #NULL! | #NULL! | #NULL! | #NULL! | #NULL! | #NULL! | #NULL! | 65 | #NULL! | #NULL! | #NULL! | #NULL! | #NULL! | #NULL! | #NULL! | #NULL! | #NULL! | https://tl-led.ru/storage/products/files/2/УТ000016868/main_image_УТ000016868 TL-ARCH 65 L1500 740 D30.png | #NULL! | #ПУСТО! | https://tl-led.ru/storage/products/files/2/УТ000016868/illuminator_dimensions_TL-Arch 1500 mm.jpg | https://tl-led.ru/storage/products/files/2/УТ000016868/kss_30.bmp | 1 | 0,022 | 0,022 | #NULL! | 1 610х155х90 | 1610х155х90
УТ000016869 | Архитектурный светильник TL-ARCH 65 L1500 740 D50 | Серия | TL-ARCH 65 L1500 740 D50 | TL-ARCH 65 L1500 | Архитектурное освещение | 64,3 | 9 449 | 8 083 | 125,708 | 30 | D50 концентрированная | 4 000 | 70 | ≤ 1% | Osram OSLON Square GW CSSRM3.PM 4000К | 300 000 | 1,5 | Нет | Аргос-Электрон | ИПС 60-700Т IP20 0105 | 176 - 264 B AC | 158 - 290 B AC | 68 | 47 ~ 63 Гц | 67 | СтепеньЗащитыСветильника | Нет | отсутствует | Да | #NULL! | #NULL! | 1 кВ (L-N), 2 кВ (L-PE, N-PE) | Соответствует ТР ТС 020/2011 "Электромагнитная совместимость технических средств" | Соответствует ТР ТС 004/2011 "О безопасности низковольтного оборудования" | Да | > 1,5 кВ АС | вход-выход > 200 МОм; вход-земля > 200 МОм; выход-земля > 200 МОм | 1 | Да | ≥89.0% | ≥0.98 | 0,29 А | #NULL! | #NULL! | Восстанавливается | 700 | Анодированный алюминий | Линза D50 | Алюминий | Поворотный кронштейн | 0,5-35 Гц, 5м/с2, 30 мин | #NULL! | #NULL! | от -40° до +45° | УХЛ1 | 0,108 | 60 | 131,635 | 985 870 | 1511х51х71 | 1511х116х87 | 4 | 1 | 0,022 | 4,2 | 1 610 | 90 | 155 | #NULL! | #NULL! | #NULL! | #NULL! | #NULL! | #NULL! | #NULL! | #NULL! | #NULL! | #NULL! | #NULL! | #NULL! | 4 | #NULL! | #NULL! | #NULL! | #NULL! | #NULL! | #NULL! | #NULL! | #NULL! | #NULL! | 65 | #NULL! | #NULL! | #NULL! | #NULL! | #NULL! | #NULL! | #NULL! | #NULL! | #NULL! | https://tl-led.ru/storage/products/files/2/УТ000016869/main_image_УТ000016869 TL-ARCH 65 L1500 740 D50.png | #NULL! | #ПУСТО! | https://tl-led.ru/storage/products/files/2/УТ000016869/illuminator_dimensions_TL-Arch 1500 mm.jpg | https://tl-led.ru/storage/products/files/2/УТ000016869/kss_50.bmp | 1 | 0,022 | 0,022 | #NULL! | 1 610х155х90 | 1610х155х90
УТ000004439 | ПРОМЫШЛЕННЫЙ СВЕТИЛЬНИК TL-PROM 100 PR Plus 5K (Г) | Спецзаказ | TL-PROM 100 PR Plus 5K (Г) | PROM 100 PR Plus | Промышленное освещение | 84,8 | 13 600 | 11 086 | 130,731 | 40 | Г (60°) глубокая | 5 000 | 70 | ≤ 1% | Osram OSLON Square GW CSSRM3.PM 5000К | 300 000 | 1,5 | Нет | Аргос-Электрон | ИПС 120-700Т IP67 4300 | 176 ~ 264 B AC | 158 ~ 290 B AC | 130 | 47 ~ 63 Гц | 67 | СтепеньЗащитыСветильника | Да | Есть | Да | #NULL! | #NULL! | 4 кВ (L-N), 6 кВ (L-PE, N-PE) | Соответствует ТР ТС 020/2011 "Электромагнитная совместимость технических средств" | Соответствует ТР ТС 004/2011 "О безопасности низковольтного оборудования" | Да | > 1,5 кВ АС | вход-выход > 200 МОм; вход-земля > 200 МОм; выход-земля > 200 МОм | 1 | Да | ≥92.0% | ≥0.98 | 0,56 А | #NULL! | #NULL! | Восстанавливается | #NULL! | Анодированный алюминий | Линза TL-Lens Industrial Square 60 | Алюминий | Универсальное (кронштейн/кольцо) | 0,5-35 Гц, 5м/с2, 30 мин | IK10 | IK10 | от -40° до +40° | УХЛ1 | 0,104 | 60 | 173,603 | 502 103 | 423х150х120 | #NULL! | 3,24 | 1 | 0,007 | 3,44 | 510 | 80 | 170 | #NULL! | #NULL! | #NULL! | #NULL! | #NULL! | #NULL! | #NULL! | #NULL! | #NULL! | #NULL! | #NULL! | #NULL! | 4 | #NULL! | #NULL! | #NULL! | #NULL! | #NULL! | #NULL! | #NULL! | #NULL! | #NULL! | 100 | #NULL! | #NULL! | #NULL! | #NULL! | #NULL! | #NULL! | #NULL! | #NULL! | #NULL! | #ПУСТО! | #ПУСТО! | #ПУСТО! | #ПУСТО! | #ПУСТО! | #NULL! | #NULL! | #NULL! | #NULL! | #NULL! | #NULL!
УТ000004501 | ПРОМЫШЛЕННЫЙ СВЕТИЛЬНИК TL-PROM 100 PR Plus 5K DIM (Г) | Спецзаказ | TL-PROM 100 PR Plus 5K DIM (Г) | PROM 100 PR Plus | Промышленное освещение | 84,8 | 13 600 | 11 086 | 130,731 | 40 | Г (60°) глубокая | 5 000 | 70 | ≤ 1% | Osram OSLON Square GW CSSRM3.PM 5000К | 300 000 | 1,5 | Да | Аргос-Электрон | ИПС 120-700ТУ IP67 1202 | 176 - 264 B AC | 158 - 290 B AC | 130 | 47 ~ 63 Гц | 67 | СтепеньЗащитыСветильника | Да | Есть | Да | #NULL! | #NULL! | 4 кВ (L-N), 6 кВ (L-PE, N-PE) | Соответствует ТР ТС 020/2011 "Электромагнитная совместимость технических средств" | Соответствует ТР ТС 004/2011 "О безопасности низковольтного оборудования" | Да | > 1,5 кВ АС | вход-выход > 200 МОм; вход-земля > 200 МОм; выход-земля > 200 МОм | 1 | Да | ≥92.0% | ≥0.95 | 0,57 А | #NULL! | #NULL! | Восстанавливается | #NULL! | Анодированный алюминий | Линза TL-Lens Industrial Square 60 | Алюминий | Универсальное (кронштейн/кольцо) | 0,5-35 Гц, 5м/с2, 30 мин | IK10 | IK10 | от -40° до +40° | УХЛ1 | 0,104 | 60 | 173,603 | 502 103 | 423х150х120 | #NULL! | 3,24 | 1 | 0,007 | 3,44 | 510 | 80 | 170 | #NULL! | #NULL! | #NULL! | #NULL! | #NULL! | #NULL! | #NULL! | #NULL! | #NULL! | #NULL! | #NULL! | #NULL! | 4 | #NULL! | #NULL! | #NULL! | #NULL! | #NULL! | #NULL! | #NULL! | #NULL! | #NULL! | 100 | #NULL! | #NULL! | #NULL! | #NULL! | #NULL! | #NULL! | #NULL! | #NULL! | #NULL! | #ПУСТО! | #ПУСТО! | #ПУСТО! | #ПУСТО! | #ПУСТО! | #NULL! | #NULL! | #NULL! | #NULL! | #NULL! | #NULL!
УТ000004440 | ПРОМЫШЛЕННЫЙ СВЕТИЛЬНИК TL-PROM 100 PR Plus 5K (К40) | Спецзаказ | TL-PROM 100 PR Plus 5K (К40) | PROM 100 PR Plus | Промышленное освещение | 85,2 | 13 600 | 11 235 | 131,866 | 40 | К (40°) концентрированная | 5 000 | 70 | ≤ 1% | Osram OSLON Square GW CSSRM3.PM 5000К | 300 000 | 1,5 | Нет | Аргос-Электрон | ИПС 120-700Т IP67 4300 | 176 ~ 264 B AC | 158 ~ 290 B AC | 130 | 47 ~ 63 Гц | 67 | СтепеньЗащитыСветильника | Да | Есть | Да | #NULL! | #NULL! | 4 кВ (L-N), 6 кВ (L-PE, N-PE) | Соответствует ТР ТС 020/2011 "Электромагнитная совместимость технических средств" | Соответствует ТР ТС 004/2011 "О безопасности низковольтного оборудования" | Да | > 1,5 кВ АС | вход-выход > 200 МОм; вход-земля > 200 МОм; выход-земля > 200 МОм | 1 | Да | ≥92.0% | ≥0.98 | 0,56 А | #NULL! | #NULL! | Восстанавливается | #NULL! | Анодированный алюминий | Линза TL-Lens Industrial Square К (40°) | Алюминий | Универсальное (кронштейн/кольцо) | 0,5-35 Гц, 5м/с2, 30 мин | IK10 | IK10 | от -40° до +40° | УХЛ1 | 0,103 | 60 | 174,421 | 502 103 | 423х150х120 | #NULL! | 3,24 | 1 | 0,007 | 3,44 | 510 | 80 | 170 | #NULL! | #NULL! | #NULL! | #NULL! | #NULL! | #NULL! | #NULL! | #NULL! | #NULL! | #NULL! | #NULL! | #NULL! | 4 | #NULL! | #NULL! | #NULL! | #NULL! | #NULL! | #NULL! | #NULL! | #NULL! | #NULL! | 100 | #NULL! | #NULL! | #NULL! | #NULL! | #NULL! | #NULL! | #NULL! | #NULL! | #NULL! | #ПУСТО! | #ПУСТО! | #ПУСТО! | #ПУСТО! | #ПУСТО! | #NULL! | #NULL! | #NULL! | #NULL! | #NULL! | #NULL!
УТ000004502 | ПРОМЫШЛЕННЫЙ СВЕТИЛЬНИК TL-PROM 100 PR Plus 5K DIM (К40) | Спецзаказ | TL-PROM 100 PR Plus 5K DIM (К40) | PROM 100 PR Plus | Промышленное освещение | 85,2 | 13 600 | 11 235 | 131,866 | 40 | К (40°) концентрированная | 5 000 | 70 | ≤ 1% | Osram OSLON Square GW CSSRM3.PM 5000К | 300 000 | 1,5 | Да | Аргос-Электрон | ИПС 120-700ТУ IP67 1202 | 176 - 264 B AC | 158 - 290 B AC | 130 | 47 ~ 63 Гц | 67 | СтепеньЗащитыСветильника | Да | Есть | Да | #NULL! | #NULL! | 4 кВ (L-N), 6 кВ (L-PE, N-PE) | Соответствует ТР ТС 020/2011 "Электромагнитная совместимость технических средств" | Соответствует ТР ТС 004/2011 "О безопасности низковольтного оборудования" | Да | > 1,5 кВ АС | вход-выход > 200 МОм; вход-земля > 200 МОм; выход-земля > 200 МОм | 1 | Да | ≥92.0% | ≥0.95 | 0,57 А | #NULL! | #NULL! | Восстанавливается | #NULL! | Анодированный алюминий | Линза TL-Lens Industrial Square К (40°) | Алюминий | Универсальное (кронштейн/кольцо) | 0,5-35 Гц, 5м/с2, 30 мин | IK10 | IK10 | от -40° до +40° | УХЛ1 | 0,103 | 60 | 174,421 | 502 103 | 423х150х120 | #NULL! | 3,24 | 1 | 0,007 | 3,44 | 510 | 80 | 170 | #NULL! | #NULL! | #NULL! | #NULL! | #NULL! | #NULL! | #NULL! | #NULL! | #NULL! | #NULL! | #NULL! | #NULL! | 4 | #NULL! | #NULL! | #NULL! | #NULL! | #NULL! | #NULL! | #NULL! | #NULL! | #NULL! | 100 | #NULL! | #NULL! | #NULL! | #NULL! | #NULL! | #NULL! | #NULL! | #NULL! | #NULL! | #ПУСТО! | #ПУСТО! | #ПУСТО! | #ПУСТО! | #ПУСТО! | #NULL! | #NULL! | #NULL! | #NULL! | #NULL! | #NULL!
УТ000004422 | ПРОМЫШЛЕННЫЙ СВЕТИЛЬНИК TL-PROM 150 PR Plus 5K (Г) | Спецзаказ | TL-PROM 150 PR Plus 5K (Г) | PROM 150 PR Plus | Промышленное освещение | 127,2 | 20 400 | 16 629 | 130,731 | 60 | Г (60°) глубокая | 5 000 | 70 | ≤ 1% | Osram OSLON Square GW CSSRM3.PM 5000К | 300 000 | 1,5 | Нет | Аргос-Электрон | ИПС 160-700Т IP67 0820 | 176 - 264 B AC | 158 - 290 B AC | 176 | 47 ~ 63 Гц | 67 | СтепеньЗащитыСветильника | Да | Есть | Да | #NULL! | #NULL! | 4 кВ (L-N), 6 кВ (L-PE, N-PE) | Соответствует ТР ТС 020/2011 "Электромагнитная совместимость технических средств" | Соответствует ТР ТС 004/2011 "О безопасности низковольтного оборудования" | Да | > 1,5 кВ АС | вход-выход > 200 МОм; вход-земля > 200 МОм; выход-земля > 200 МОм | 1 | Да | ≥92.0% | ≥0.98 | 0,77 А | #NULL! | #NULL! | Восстанавливается | #NULL! | Анодированный алюминий | Линза TL-Lens Industrial Square 60 | Алюминий | Универсальное (кронштейн/кольцо) | 0,5-35 Гц, 5м/с2, 30 мин | IK10 | IK10 | от -40° до +40° | УХЛ1 | 0,104 | 60 | 260,404 | 751 371 | 623х150х120 | #NULL! | 4,8 | 1 | 0,01 | 5,1 | 715 | 80 | 170 | #NULL! | #NULL! | #NULL! | #NULL! | #NULL! | #NULL! | #NULL! | #NULL! | #NULL! | #NULL! | #NULL! | #NULL! | 4 | #NULL! | #NULL! | #NULL! | #NULL! | #NULL! | #NULL! | #NULL! | #NULL! | #NULL! | 150 | #NULL! | #NULL! | #NULL! | #NULL! | #NULL! | #NULL! | #NULL! | #NULL! | #NULL! | #ПУСТО! | #ПУСТО! | #ПУСТО! | #ПУСТО! | #ПУСТО! | #NULL! | #NULL! | #NULL! | #NULL! | #NULL! | #NULL!
УТ000004506 | ПРОМЫШЛЕННЫЙ СВЕТИЛЬНИК TL-PROM 150 PR Plus 5K DIM (Г) | Спецзаказ | TL-PROM 150 PR Plus 5K DIM (Г) | PROM 150 PR Plus | Промышленное освещение | 127,2 | 20 400 | 16 629 | 130,731 | 60 | Г (60°) глубокая | 5 000 | 70 | ≤ 1% | Osram OSLON Square GW CSSRM3.PM 5000К | 300 000 | 1,5 | Да | Аргос-Электрон | ИПС 210-1400ТУ IP67 0902 | 176 - 264 B AC | 158 - 290 B AC | 228 | 47 ~ 63 Гц | 67 | СтепеньЗащитыСветильника | Да | Есть | Да | #NULL! | #NULL! | 4 кВ (L-N), 6 кВ (L-PE, N-PE) | Соответствует ТР ТС 020/2011 "Электромагнитная совместимость технических средств" | Соответствует ТР ТС 004/2011 "О безопасности низковольтного оборудования" | Да | > 1,5 кВ АС | вход-выход > 200 МОм; вход-земля > 200 МОм; выход-земля > 200 МОм | 1 | Да | ≥92.0% | ≥0.97 | 0,99 А | #NULL! | #NULL! | есть, восстанавливается автоматически | #NULL! | Анодированный алюминий | Линза TL-Lens Industrial Square 60 | Алюминий | Универсальное (кронштейн/кольцо) | 0,5-35 Гц, 5м/с2, 30 мин | IK10 | IK10 | от -40° до +40° | УХЛ1 | 0,104 | 60 | 260,404 | 751 371 | 623х150х120 | #NULL! | 4,8 | 1 | 0,01 | 5,1 | 715 | 80 | 170 | #NULL! | #NULL! | #NULL! | #NULL! | #NULL! | #NULL! | #NULL! | #NULL! | #NULL! | #NULL! | #NULL! | #NULL! | 4 | #NULL! | #NULL! | #NULL! | #NULL! | #NULL! | #NULL! | #NULL! | #NULL! | #NULL! | 150 | #NULL! | #NULL! | #NULL! | #NULL! | #NULL! | #NULL! | #NULL! | #NULL! | #NULL! | #ПУСТО! | #ПУСТО! | #ПУСТО! | #ПУСТО! | #ПУСТО! | #NULL! | #NULL! | #NULL! | #NULL! | #NULL! | #NULL!
УТ000004421 | ПРОМЫШЛЕННЫЙ СВЕТИЛЬНИК TL-PROM 150 PR Plus 5K (К40) | Спецзаказ | TL-PROM 150 PR Plus 5K (К40) | PROM 150 PR Plus | Промышленное освещение | 127,8 | 20 400 | 16 853 | 131,87 | 60 | К (40°) концентрированная | 5 000 | 70 | ≤ 1% | Osram OSLON Square GW CSSRM3.PM 5000К | 300 000 | 1,5 | Нет | Аргос-Электрон | ИПС 160-700Т IP67 0820 | 176 - 264 B AC | 158 - 290 B AC | 176 | 47 ~ 63 Гц | 67 | СтепеньЗащитыСветильника | Да | Есть | Да | #NULL! | #NULL! | 4 кВ (L-N), 6 кВ (L-PE, N-PE) | Соответствует ТР ТС 020/2011 "Электромагнитная совместимость технических средств" | Соответствует ТР ТС 004/2011 "О безопасности низковольтного оборудования" | Да | > 1,5 кВ АС | вход-выход > 200 МОм; вход-земля > 200 МОм; выход-земля > 200 МОм | 1 | Да | ≥92.0% | ≥0.98 | 0,77 А | #NULL! | #NULL! | Восстанавливается | #NULL! | Анодированный алюминий | Линза TL-Lens Industrial Square К (40°) | Алюминий | Универсальное (кронштейн/кольцо) | 0,5-35 Гц, 5м/с2, 30 мин | IK10 | IK10 | от -40° до +40° | УХЛ1 | 0,103 | 60 | 261,632 | 751 371 | 623х150х120 | #NULL! | 4,8 | 1 | 0,01 | 5,1 | 715 | 80 | 170 | #NULL! | #NULL! | #NULL! | #NULL! | #NULL! | #NULL! | #NULL! | #NULL! | #NULL! | #NULL! | #NULL! | #NULL! | 4 | #NULL! | #NULL! | #NULL! | #NULL! | #NULL! | #NULL! | #NULL! | #NULL! | #NULL! | 150 | #NULL! | #NULL! | #NULL! | #NULL! | #NULL! | #NULL! | #NULL! | #NULL! | #NULL! | #ПУСТО! | #ПУСТО! | #ПУСТО! | #ПУСТО! | #ПУСТО! | #NULL! | #NULL! | #NULL! | #NULL! | #NULL! | #NULL!
УТ000004507 | ПРОМЫШЛЕННЫЙ СВЕТИЛЬНИК TL-PROM 150 PR Plus 5K DIM (К40) | Спецзаказ | TL-PROM 150 PR Plus 5K DIM (К40) | PROM 150 PR Plus | Промышленное освещение | 127,8 | 20 400 | 16 853 | 131,87 | 60 | К (40°) концентрированная | 5 000 | 70 | ≤ 1% | Osram OSLON Square GW CSSRM3.PM 5000К | 300 000 | 1,5 | Да | Аргос-Электрон | ИПС 210-1400ТУ IP67 0902 | 176 - 264 B AC | 158 - 290 B AC | 228 | 47 ~ 63 Гц | 67 | СтепеньЗащитыСветильника | Да | Есть | Да | #NULL! | #NULL! | 4 кВ (L-N), 6 кВ (L-PE, N-PE) | Соответствует ТР ТС 020/2011 "Электромагнитная совместимость технических средств" | Соответствует ТР ТС 004/2011 "О безопасности низковольтного оборудования" | Да | > 1,5 кВ АС | вход-выход > 200 МОм; вход-земля > 200 МОм; выход-земля > 200 МОм | 1 | Да | ≥92.0% | ≥0.97 | 0,99 А | #NULL! | #NULL! | есть, восстанавливается автоматически | #NULL! | Анодированный алюминий | Линза TL-Lens Industrial Square К (40°) | Алюминий | Универсальное (кронштейн/кольцо) | 0,5-35 Гц, 5м/с2, 30 мин | IK10 | IK10 | от -40° до +40° | УХЛ1 | 0,103 | 60 | 261,632 | 751 371 | 623х150х120 | #NULL! | 4,8 | 1 | 0,01 | 5,1 | 715 | 80 | 170 | #NULL! | #NULL! | #NULL! | #NULL! | #NULL! | #NULL! | #NULL! | #NULL! | #NULL! | #NULL! | #NULL! | #NULL! | 4 | #NULL! | #NULL! | #NULL! | #NULL! | #NULL! | #NULL! | #NULL! | #NULL! | #NULL! | 150 | #NULL! | #NULL! | #NULL! | #NULL! | #NULL! | #NULL! | #NULL! | #NULL! | #NULL! | #ПУСТО! | #ПУСТО! | #ПУСТО! | #ПУСТО! | #ПУСТО! | #NULL! | #NULL! | #NULL! | #NULL! | #NULL! | #NULL!
УТ000004511 | ПРОМЫШЛЕННЫЙ СВЕТИЛЬНИК TL-PROM 200 PR Plus 5K (Г) | Спецзаказ | TL-PROM 200 PR Plus 5K (Г) | PROM 200 PR Plus | Промышленное освещение | 169,6 | 27 200 | 22 172 | 130,731 | 80 | Г (60°) глубокая | 5 000 | 70 | ≤ 1% | Osram OSLON Square GW CSSRM3.PM 5000К | 300 000 | 1,5 | Нет | Аргос-Электрон | ИПС 210-1400Т IP67 0900 | 176 - 264 B AC | 158 - 290 B AC | 228 | 47 ~ 63 Гц | 67 | СтепеньЗащитыСветильника | Да | Есть | Да | #NULL! | #NULL! | 4 кВ (L-N), 6 кВ (L-PE, N-PE) | Соответствует ТР ТС 020/2011 "Электромагнитная совместимость технических средств" | Соответствует ТР ТС 004/2011 "О безопасности низковольтного оборудования" | Да | > 1,5 кВ АС | вход-выход > 200 МОм; вход-земля > 200 МОм; выход-земля > 200 МОм | 1 | Да | ≥92.0% | ≥0.97 | 0,99 А | #NULL! | #NULL! | Восстанавливается | #NULL! | Анодированный алюминий | Линза TL-Lens Industrial Square 60 | Алюминий | Универсальное (кронштейн/кольцо) | 0,5-35 Гц, 5м/с2, 30 мин | IK10 | IK10 | от -40° до +40° | УХЛ1 | 0,104 | 60 | 347,205 | 1 000 638 | 823х150х120 | #NULL! | 6,3 | 1 | 0,012 | 6,6 | 910 | 80 | 170 | #NULL! | #NULL! | #NULL! | #NULL! | #NULL! | #NULL! | #NULL! | #NULL! | #NULL! | #NULL! | #NULL! | #NULL! | 4 | #NULL! | #NULL! | #NULL! | #NULL! | #NULL! | #NULL! | #NULL! | #NULL! | #NULL! | 200 | #NULL! | #NULL! | #NULL! | #NULL! | #NULL! | #NULL! | #NULL! | #NULL! | #NULL! | #ПУСТО! | #ПУСТО! | #ПУСТО! | #ПУСТО! | #ПУСТО! | #NULL! | #NULL! | #NULL! | #NULL! | #NULL! | #NULL!
УТ000004512 | ПРОМЫШЛЕННЫЙ СВЕТИЛЬНИК TL-PROM 200 PR Plus 5K DIM (Г) | Спецзаказ | TL-PROM 200 PR Plus 5K DIM (Г) | PROM 200 PR Plus | Промышленное освещение | 169,6 | 27 200 | 22 172 | 130,731 | 80 | Г (60°) глубокая | 5 000 | 70 | ≤ 1% | Osram OSLON Square GW CSSRM3.PM 5000К | 300 000 | 1,5 | Да | Аргос-Электрон | ИПС 210-1400ТУ IP67 0902 | 176 - 264 B AC | 158 - 290 B AC | 228 | 47 ~ 63 Гц | 67 | СтепеньЗащитыСветильника | Да | Есть | Да | #NULL! | #NULL! | 4 кВ (L-N), 6 кВ (L-PE, N-PE) | Соответствует ТР ТС 020/2011 "Электромагнитная совместимость технических средств" | Соответствует ТР ТС 004/2011 "О безопасности низковольтного оборудования" | Да | > 1,5 кВ АС | вход-выход > 200 МОм; вход-земля > 200 МОм; выход-земля > 200 МОм | 1 | Да | ≥92.0% | ≥0.97 | 0,99 А | #NULL! | #NULL! | есть, восстанавливается автоматически | #NULL! | Анодированный алюминий | Линза TL-Lens Industrial Square 60 | Алюминий | Универсальное (кронштейн/кольцо) | 0,5-35 Гц, 5м/с2, 30 мин | IK10 | IK10 | от -40° до +40° | УХЛ1 | 0,104 | 60 | 347,205 | 1 000 638 | 823х150х120 | #NULL! | 6,3 | 1 | 0,012 | 6,6 | 910 | 80 | 170 | #NULL! | #NULL! | #NULL! | #NULL! | #NULL! | #NULL! | #NULL! | #NULL! | #NULL! | #NULL! | #NULL! | #NULL! | 4 | #NULL! | #NULL! | #NULL! | #NULL! | #NULL! | #NULL! | #NULL! | #NULL! | #NULL! | 200 | #NULL! | #NULL! | #NULL! | #NULL! | #NULL! | #NULL! | #NULL! | #NULL! | #NULL! | #ПУСТО! | #ПУСТО! | #ПУСТО! | #ПУСТО! | #ПУСТО! | #NULL! | #NULL! | #NULL! | #NULL! | #NULL! | #NULL!
УТ000004513 | ПРОМЫШЛЕННЫЙ СВЕТИЛЬНИК TL-PROM 200 PR Plus 5K (K40) | Спецзаказ | TL-PROM 200 PR Plus 5K (К40) | PROM 200 PR Plus | Промышленное освещение | 170,4 | 27 200 | 22 470 | 131,866 | 80 | К (40°) концентрированная | 5 000 | 70 | ≤ 1% | Osram OSLON Square GW CSSRM3.PM 5000К | 300 000 | 1,5 | Нет | Аргос-Электрон | ИПС 210-1400Т IP67 0900 | 176 - 264 B AC | 158 - 290 B AC | 228 | 47 ~ 63 Гц | 67 | СтепеньЗащитыСветильника | Да | Есть | Да | #NULL! | #NULL! | 4 кВ (L-N), 6 кВ (L-PE, N-PE) | Соответствует ТР ТС 020/2011 "Электромагнитная совместимость технических средств" | Соответствует ТР ТС 004/2011 "О безопасности низковольтного оборудования" | Да | > 1,5 кВ АС | вход-выход > 200 МОм; вход-земля > 200 МОм; выход-земля > 200 МОм | 1 | Да | ≥92.0% | ≥0.97 | 0,99 А | #NULL! | #NULL! | Восстанавливается | #NULL! | Анодированный алюминий | Линза TL-Lens Industrial Square К (40°) | Алюминий | Универсальное (кронштейн/кольцо) | 0,5-35 Гц, 5м/с2, 30 мин | IK10 | IK10 | от -40° до +40° | УХЛ1 | 0,103 | 60 | 348,843 | 1 000 638 | 823х150х120 | #NULL! | 6,3 | 1 | 0,012 | 6,6 | 910 | 80 | 170 | #NULL! | #NULL! | #NULL! | #NULL! | #NULL! | #NULL! | #NULL! | #NULL! | #NULL! | #NULL! | #NULL! | #NULL! | 4 | #NULL! | #NULL! | #NULL! | #NULL! | #NULL! | #NULL! | #NULL! | #NULL! | #NULL! | 200 | #NULL! | #NULL! | #NULL! | #NULL! | #NULL! | #NULL! | #NULL! | #NULL! | #NULL! | #ПУСТО! | #ПУСТО! | #ПУСТО! | #ПУСТО! | #ПУСТО! | #NULL! | #NULL! | #NULL! | #NULL! | #NULL! | #NULL!
УТ000004514 | ПРОМЫШЛЕННЫЙ СВЕТИЛЬНИК TL-PROM 200 PR Plus 5K DIM (K40) | Спецзаказ | TL-PROM 200 PR Plus 5K DIM (К40) | PROM 200 PR Plus | Промышленное освещение | 170,4 | 27 200 | 22 470 | 131,866 | 80 | К (40°) концентрированная | 5 000 | 70 | ≤ 1% | Osram OSLON Square GW CSSRM3.PM 5000К | 300 000 | 1,5 | Да | Аргос-Электрон | ИПС 210-1400ТУ IP67 0902 | 176 - 264 B AC | 158 - 290 B AC | 228 | 47 ~ 63 Гц | 67 | СтепеньЗащитыСветильника | Да | Есть | Да | #NULL! | #NULL! | 4 кВ (L-N), 6 кВ (L-PE, N-PE) | Соответствует ТР ТС 020/2011 "Электромагнитная совместимость технических средств" | Соответствует ТР ТС 004/2011 "О безопасности низковольтного оборудования" | Да | > 1,5 кВ АС | вход-выход > 200 МОм; вход-земля > 200 МОм; выход-земля > 200 МОм | 1 | Да | ≥92.0% | ≥0.97 | 0,99 А | #NULL! | #NULL! | есть, восстанавливается автоматически | #NULL! | Анодированный алюминий | Линза TL-Lens Industrial Square К (40°) | Алюминий | Универсальное (кронштейн/кольцо) | 0,5-35 Гц, 5м/с2, 30 мин | IK10 | IK10 | от -40° до +40° | УХЛ1 | 0,103 | 60 | 348,843 | 1 000 638 | 823х150х120 | #NULL! | 6,3 | 1 | 0,012 | 6,6 | 910 | 80 | 170 | #NULL! | #NULL! | #NULL! | #NULL! | #NULL! | #NULL! | #NULL! | #NULL! | #NULL! | #NULL! | #NULL! | #NULL! | 4 | #NULL! | #NULL! | #NULL! | #NULL! | #NULL! | #NULL! | #NULL! | #NULL! | #NULL! | 200 | #NULL! | #NULL! | #NULL! | #NULL! | #NULL! | #NULL! | #NULL! | #NULL! | #NULL! | #ПУСТО! | #ПУСТО! | #ПУСТО! | #ПУСТО! | #ПУСТО! | #NULL! | #NULL! | #NULL! | #NULL! | #NULL! | #NULL!
УТ000004518 | ПРОМЫШЛЕННЫЙ СВЕТИЛЬНИК TL-PROM 300 PR Plus 5K (Г) | Спецзаказ | TL-PROM 300 PR Plus 5K (Г) | PROM 300 PR Plus | Промышленное освещение | 254,4 | 40 800 | 33 258 | 130,731 | 120 | Г (60°) глубокая | 5 000 | 70 | ≤ 1% | Osram OSLON Square GW CSSRM3.PM 5000К | 300 000 | 1,5 | Нет | Аргос-Электрон | ИПС 160-700Т IP67 0820 | 176 - 264 B AC | 158 - 290 B AC | 176 | 47 ~ 63 Гц | 67 | СтепеньЗащитыСветильника | Да | Есть | Да | #NULL! | #NULL! | 4 кВ (L-N), 6 кВ (L-PE, N-PE) | Соответствует ТР ТС 020/2011 "Электромагнитная совместимость технических средств" | Соответствует ТР ТС 004/2011 "О безопасности низковольтного оборудования" | Да | > 1,5 кВ АС | вход-выход > 200 МОм; вход-земля > 200 МОм; выход-земля > 200 МОм | 1 | Да | ≥92.0% | ≥0.98 | 0,77 А | #NULL! | #NULL! | Восстанавливается | #NULL! | Анодированный алюминий | Линза TL-Lens Industrial Square 60 | Алюминий | Универсальное (кронштейн/кольцо) | 0,5-35 Гц, 5м/с2, 30 мин | IK10 | IK10 | от -40° до +40° | УХЛ1 | 0,104 | 60 | 520,808 | 1 000 638 | 622х293х120 | #NULL! | 9,6 | 1 | 0,017 | 9,9 | 715 | 80 | 305 | #NULL! | #NULL! | #NULL! | #NULL! | #NULL! | #NULL! | #NULL! | #NULL! | #NULL! | #NULL! | #NULL! | #NULL! | 4 | #NULL! | #NULL! | #NULL! | #NULL! | #NULL! | #NULL! | #NULL! | #NULL! | #NULL! | 300 | #NULL! | #NULL! | #NULL! | #NULL! | #NULL! | #NULL! | #NULL! | #NULL! | #NULL! | #ПУСТО! | #ПУСТО! | #ПУСТО! | #ПУСТО! | #ПУСТО! | #NULL! | #NULL! | #NULL! | #NULL! | #NULL! | #NULL!
УТ000004519 | ПРОМЫШЛЕННЫЙ СВЕТИЛЬНИК TL-PROM 300 PR Plus 5K DIM (Г) | Спецзаказ | TL-PROM 300 PR Plus 5K DIM (Г) | PROM 300 PR Plus | Промышленное освещение | 254,4 | 40 800 | 33 258 | 130,731 | 120 | Г (60°) глубокая | 5 000 | 70 | ≤ 1% | Osram OSLON Square GW CSSRM3.PM 5000К | 300 000 | 1,5 | Да | Аргос-Электрон | ИПС 210-1400ТУ IP67 0902 | 176 - 264 B AC | 158 - 290 B AC | 228 | 47 ~ 63 Гц | 67 | СтепеньЗащитыСветильника | Да | Есть | Да | #NULL! | #NULL! | 4 кВ (L-N), 6 кВ (L-PE, N-PE) | Соответствует ТР ТС 020/2011 "Электромагнитная совместимость технических средств" | Соответствует ТР ТС 004/2011 "О безопасности низковольтного оборудования" | Да | > 1,5 кВ АС | вход-выход > 200 МОм; вход-земля > 200 МОм; выход-земля > 200 МОм | 1 | Да | ≥92.0% | ≥0.97 | 0,99 А | #NULL! | #NULL! | есть, восстанавливается автоматически | #NULL! | Анодированный алюминий | Линза TL-Lens Industrial Square 60 | Алюминий | Универсальное (кронштейн/кольцо) | 0,5-35 Гц, 5м/с2, 30 мин | IK10 | IK10 | от -40° до +40° | УХЛ1 | 0,104 | 60 | 520,808 | 1 000 638 | 622х293х120 | #NULL! | 9,6 | 1 | 0,017 | 9,9 | 715 | 80 | 305 | #NULL! | #NULL! | #NULL! | #NULL! | #NULL! | #NULL! | #NULL! | #NULL! | #NULL! | #NULL! | #NULL! | #NULL! | 4 | #NULL! | #NULL! | #NULL! | #NULL! | #NULL! | #NULL! | #NULL! | #NULL! | #NULL! | 300 | #NULL! | #NULL! | #NULL! | #NULL! | #NULL! | #NULL! | #NULL! | #NULL! | #NULL! | #ПУСТО! | #ПУСТО! | #ПУСТО! | #ПУСТО! | #ПУСТО! | #NULL! | #NULL! | #NULL! | #NULL! | #NULL! | #NULL!
УТ000004520 | ПРОМЫШЛЕННЫЙ СВЕТИЛЬНИК TL-PROM 300 PR Plus 5K (K40) | Архив | TL-PROM 300 PR Plus 5K (К40) | PROM 300 PR Plus | Промышленное освещение | 255,6 | 40 800 | 33 705 | 131,866 | 120 | К (40°) концентрированная | 5 000 | 70 | ≤ 1% | Osram OSLON Square GW CSSRM3.PM 5000К | 300 000 | 1,5 | Нет | Аргос-Электрон | ИПС 160-700Т IP67 0820 | 176 - 264 B AC | 158 - 290 B AC | 176 | 47 ~ 63 Гц | 67 | СтепеньЗащитыСветильника | Да | Есть | Да | #NULL! | #NULL! | 4 кВ (L-N), 6 кВ (L-PE, N-PE) | Соответствует ТР ТС 020/2011 "Электромагнитная совместимость технических средств" | Соответствует ТР ТС 004/2011 "О безопасности низковольтного оборудования" | Да | > 1,5 кВ АС | вход-выход > 200 МОм; вход-земля > 200 МОм; выход-земля > 200 МОм | 1 | Да | ≥92.0% | ≥0.98 | 0,77 А | #NULL! | #NULL! | Восстанавливается | #NULL! | Анодированный алюминий | Линза TL-Lens Industrial Square К (40°) | Алюминий | Универсальное (кронштейн/кольцо) | 0,5-35 Гц, 5м/с2, 30 мин | IK10 | IK10 | от -60° до +40° | УХЛ1 | 0,103 | 60 | 523,264 | 1 000 638 | 622х293х120 | #NULL! | 9,6 | 1 | 0,017 | 9,9 | 715 | 80 | 305 | #NULL! | #NULL! | #NULL! | #NULL! | #NULL! | #NULL! | #NULL! | #NULL! | #NULL! | #NULL! | #NULL! | #NULL! | 4 | #NULL! | #NULL! | #NULL! | #NULL! | #NULL! | #NULL! | #NULL! | #NULL! | #NULL! | 300 | #NULL! | #NULL! | #NULL! | #NULL! | #NULL! | #NULL! | #NULL! | #NULL! | #NULL! | #ПУСТО! | #ПУСТО! | #ПУСТО! | #ПУСТО! | #ПУСТО! | #NULL! | #NULL! | #NULL! | #NULL! | #NULL! | #NULL!
УТ000004521 | ПРОМЫШЛЕННЫЙ СВЕТИЛЬНИК TL-PROM 300 PR Plus 5K DIM (K40) | Архив | TL-PROM 300 PR Plus 5K DIM (К40) | PROM 300 PR Plus | Промышленное освещение | 255,6 | 40 800 | 33 705 | 131,866 | 120 | К (40°) концентрированная | 5 000 | 70 | ≤ 1% | Osram OSLON Square GW CSSRM3.PM 5000К | 300 000 | 1,5 | Да | Аргос-Электрон | ИПС 210-1400ТУ IP67 0902 | 176 - 264 B AC | 158 - 290 B AC | 228 | 47 ~ 63 Гц | 67 | СтепеньЗащитыСветильника | Да | Есть | Да | #NULL! | #NULL! | 4 кВ (L-N), 6 кВ (L-PE, N-PE) | Соответствует ТР ТС 020/2011 "Электромагнитная совместимость технических средств" | Соответствует ТР ТС 004/2011 "О безопасности низковольтного оборудования" | Да | > 1,5 кВ АС | вход-выход > 200 МОм; вход-земля > 200 МОм; выход-земля > 200 МОм | 1 | Да | ≥92.0% | ≥0.97 | 0,99 А | #NULL! | #NULL! | есть, восстанавливается автоматически | #NULL! | Анодированный алюминий | Линза TL-Lens Industrial Square К (40°) | Алюминий | Универсальное (кронштейн/кольцо) | 0,5-35 Гц, 5м/с2, 30 мин | IK10 | IK10 | от -60° до +40° | УХЛ1 | 0,103 | 60 | 523,264 | 1 000 638 | 622х293х120 | #NULL! | 9,6 | 1 | 0,017 | 9,9 | 715 | 80 | 305 | #NULL! | #NULL! | #NULL! | #NULL! | #NULL! | #NULL! | #NULL! | #NULL! | #NULL! | #NULL! | #NULL! | #NULL! | 4 | #NULL! | #NULL! | #NULL! | #NULL! | #NULL! | #NULL! | #NULL! | #NULL! | #NULL! | 300 | #NULL! | #NULL! | #NULL! | #NULL! | #NULL! | #NULL! | #NULL! | #NULL! | #NULL! | #ПУСТО! | #ПУСТО! | #ПУСТО! | #ПУСТО! | #ПУСТО! | #NULL! | #NULL! | #NULL! | #NULL! | #NULL! | #NULL!
УТ000004525 | ПРОМЫШЛЕННЫЙ СВЕТИЛЬНИК TL-PROM 400 PR Plus 5K (Г) | Архив | TL-PROM 400 PR Plus 5K (Г) | PROM 400 PR Plus | Промышленное освещение | 339,2 | 54 400 | 44 344 | 130,731 | 160 | Г (60°) глубокая | 5 000 | 70 | ≤ 1% | Osram OSLON Square GW CSSRM3.PM 5000К | 300 000 | 1,5 | Нет | Аргос-Электрон | ИПС 210-1400Т IP67 0900 | 176 - 264 B AC | 158 - 290 B AC | 228 | 47 ~ 63 Гц | 67 | СтепеньЗащитыСветильника | Да | Есть | Да | #NULL! | #NULL! | 4 кВ (L-N), 6 кВ (L-PE, N-PE) | Соответствует ТР ТС 020/2011 "Электромагнитная совместимость технических средств" | Соответствует ТР ТС 004/2011 "О безопасности низковольтного оборудования" | Да | > 1,5 кВ АС | вход-выход > 200 МОм; вход-земля > 200 МОм; выход-земля > 200 МОм | 1 | Да | ≥92.0% | ≥0.97 | 0,99 А | #NULL! | #NULL! | Восстанавливается | #NULL! | Анодированный алюминий | Линза TL-Lens Industrial Square 60 | Алюминий | Универсальное (кронштейн/кольцо) | 0,5-35 Гц, 5м/с2, 30 мин | IK10 | IK10 | от -60° до +40° | УХЛ1 | 0,104 | 60 | 694,41 | 200 127 738 | 820х293х120 | #NULL! | 12,6 | 1 | 0,022 | 13 | 910 | 80 | 305 | #NULL! | #NULL! | #NULL! | #NULL! | #NULL! | #NULL! | #NULL! | #NULL! | #NULL! | #NULL! | #NULL! | #NULL! | 4 | #NULL! | #NULL! | #NULL! | #NULL! | #NULL! | #NULL! | #NULL! | #NULL! | #NULL! | 400 | #NULL! | #NULL! | #NULL! | #NULL! | #NULL! | #NULL! | #NULL! | #NULL! | #NULL! | #ПУСТО! | #ПУСТО! | #ПУСТО! | #ПУСТО! | #ПУСТО! | #NULL! | #NULL! | #NULL! | #NULL! | #NULL! | #NULL!
УТ000004526 | ПРОМЫШЛЕННЫЙ СВЕТИЛЬНИК TL-PROM 400 PR Plus 5K DIM (Г) | Архив | TL-PROM 400 PR Plus 5K DIM (Г) | PROM 400 PR Plus | Промышленное освещение | 339,2 | 54 400 | 44 344 | 130,731 | 160 | Г (60°) глубокая | 5 000 | 70 | ≤ 1% | Osram OSLON Square GW CSSRM3.PM 5000К | 300 000 | 1,5 | Да | Аргос-Электрон | ИПС 210-1400ТУ IP67 0902 | 176 - 264 B AC | 158 - 290 B AC | 228 | 47 ~ 63 Гц | 67 | СтепеньЗащитыСветильника | Да | Есть | Да | #NULL! | #NULL! | 4 кВ (L-N), 6 кВ (L-PE, N-PE) | Соответствует ТР ТС 020/2011 "Электромагнитная совместимость технических средств" | Соответствует ТР ТС 004/2011 "О безопасности низковольтного оборудования" | Да | > 1,5 кВ АС | вход-выход > 200 МОм; вход-земля > 200 МОм; выход-земля > 200 МОм | 1 | Да | ≥92.0% | ≥0.97 | 0,99 А | #NULL! | #NULL! | есть, восстанавливается автоматически | #NULL! | Анодированный алюминий | Линза TL-Lens Industrial Square 60 | Алюминий | Универсальное (кронштейн/кольцо) | 0,5-35 Гц, 5м/с2, 30 мин | IK10 | IK10 | от -60° до +40° | УХЛ1 | 0,104 | 60 | 694,41 | 200 127 738 | 820х293х120 | #NULL! | 12,6 | 1 | 0,022 | 13 | 910 | 80 | 305 | #NULL! | #NULL! | #NULL! | #NULL! | #NULL! | #NULL! | #NULL! | #NULL! | #NULL! | #NULL! | #NULL! | #NULL! | 4 | #NULL! | #NULL! | #NULL! | #NULL! | #NULL! | #NULL! | #NULL! | #NULL! | #NULL! | 400 | #NULL! | #NULL! | #NULL! | #NULL! | #NULL! | #NULL! | #NULL! | #NULL! | #NULL! | #ПУСТО! | #ПУСТО! | #ПУСТО! | #ПУСТО! | #ПУСТО! | #NULL! | #NULL! | #NULL! | #NULL! | #NULL! | #NULL!
УТ000004527 | ПРОМЫШЛЕННЫЙ СВЕТИЛЬНИК TL-PROM 400 PR Plus 5K (K40) | Архив | TL-PROM 400 PR Plus 5K (К40) | PROM 400 PR Plus | Промышленное освещение | 340,8 | 54 400 | 44 940 | 131,866 | 160 | К (40°) концентрированная | 5 000 | 70 | ≤ 1% | Osram OSLON Square GW CSSRM3.PM 5000К | 300 000 | 1,5 | Нет | Аргос-Электрон | ИПС 210-1400Т IP67 0900 | 176 - 264 B AC | 158 - 290 B AC | 228 | 47 ~ 63 Гц | 67 | СтепеньЗащитыСветильника | Да | Есть | Да | #NULL! | #NULL! | 4 кВ (L-N), 6 кВ (L-PE, N-PE) | Соответствует ТР ТС 020/2011 "Электромагнитная совместимость технических средств" | Соответствует ТР ТС 004/2011 "О безопасности низковольтного оборудования" | Да | > 1,5 кВ АС | вход-выход > 200 МОм; вход-земля > 200 МОм; выход-земля > 200 МОм | 1 | Да | ≥92.0% | ≥0.97 | 0,99 А | #NULL! | #NULL! | Восстанавливается | #NULL! | Анодированный алюминий | Линза TL-Lens Industrial Square К (40°) | Алюминий | Универсальное (кронштейн/кольцо) | 0,5-35 Гц, 5м/с2, 30 мин | IK10 | IK10 | от -60° до +40° | УХЛ1 | 0,103 | 60 | 697,686 | 200 127 738 | 820х293х120 | #NULL! | 12,6 | 1 | 0,022 | 13 | 910 | 80 | 305 | #NULL! | #NULL! | #NULL! | #NULL! | #NULL! | #NULL! | #NULL! | #NULL! | #NULL! | #NULL! | #NULL! | #NULL! | 4 | #NULL! | #NULL! | #NULL! | #NULL! | #NULL! | #NULL! | #NULL! | #NULL! | #NULL! | 400 | #NULL! | #NULL! | #NULL! | #NULL! | #NULL! | #NULL! | #NULL! | #NULL! | #NULL! | #ПУСТО! | #ПУСТО! | #ПУСТО! | #ПУСТО! | #ПУСТО! | #NULL! | #NULL! | #NULL! | #NULL! | #NULL! | #NULL!
УТ000004528 | ПРОМЫШЛЕННЫЙ СВЕТИЛЬНИК TL-PROM 400 PR Plus 5K DIM (K40) | Архив | TL-PROM 400 PR Plus 5K DIM (К40) | PROM 400 PR Plus | Промышленное освещение | 340,8 | 54 400 | 44 940 | 131,866 | 160 | К (40°) концентрированная | 5 000 | 70 | ≤ 1% | Osram OSLON Square GW CSSRM3.PM 5000К | 300 000 | 1,5 | Да | Аргос-Электрон | ИПС 210-1400ТУ IP67 0902 | 176 - 264 B AC | 158 - 290 B AC | 228 | 47 ~ 63 Гц | 67 | СтепеньЗащитыСветильника | Да | Есть | Да | #NULL! | #NULL! | 4 кВ (L-N), 6 кВ (L-PE, N-PE) | Соответствует ТР ТС 020/2011 "Электромагнитная совместимость технических средств" | Соответствует ТР ТС 004/2011 "О безопасности низковольтного оборудования" | Да | > 1,5 кВ АС | вход-выход > 200 МОм; вход-земля > 200 МОм; выход-земля > 200 МОм | 1 | Да | ≥92.0% | ≥0.97 | 0,99 А | #NULL! | #NULL! | есть, восстанавливается автоматически | #NULL! | Анодированный алюминий | Линза TL-Lens Industrial Square К (40°) | Алюминий | Универсальное (кронштейн/кольцо) | 0,5-35 Гц, 5м/с2, 30 мин | IK10 | IK10 | от -60° до +40° | УХЛ1 | 0,103 | 60 | 697,686 | 200 127 738 | 820х293х120 | #NULL! | 12,6 | 1 | 0,022 | 13 | 910 | 80 | 305 | #NULL! | #NULL! | #NULL! | #NULL! | #NULL! | #NULL! | #NULL! | #NULL! | #NULL! | #NULL! | #NULL! | #NULL! | 4 | #NULL! | #NULL! | #NULL! | #NULL! | #NULL! | #NULL! | #NULL! | #NULL! | #NULL! | 400 | #NULL! | #NULL! | #NULL! | #NULL! | #NULL! | #NULL! | #NULL! | #NULL! | #NULL! | #ПУСТО! | #ПУСТО! | #ПУСТО! | #ПУСТО! | #ПУСТО! | #NULL! | #NULL! | #NULL! | #NULL! | #NULL! | #NULL!
УТ000004533 | ПРОМЫШЛЕННЫЙ СВЕТИЛЬНИК TL-PROM 600 PR Plus 5K (Г) | Архив | TL-PROM 600 PR Plus 5K (Г) | PROM 600 PR Plus | Промышленное освещение | 508,8 | 81 600 | 66 516 | 130,731 | 240 | Г (60°) глубокая | 5 000 | 70 | ≤ 1% | Osram OSLON Square GW CSSRM3.PM 5000К | 300 000 | 1,5 | Нет | Аргос-Электрон | ИПС 210-1400Т IP67 0900 | 176 - 264 B AC | 158 - 290 B AC | 228 | 47 ~ 63 Гц | 67 | СтепеньЗащитыСветильника | Да | Есть | Да | #NULL! | #NULL! | 4 кВ (L-N), 6 кВ (L-PE, N-PE) | Соответствует ТР ТС 020/2011 "Электромагнитная совместимость технических средств" | Соответствует ТР ТС 004/2011 "О безопасности низковольтного оборудования" | Да | > 1,5 кВ АС | вход-выход > 200 МОм; вход-земля > 200 МОм; выход-земля > 200 МОм | 1 | Да | ≥92.0% | ≥0.97 | 0,99 А | #NULL! | #NULL! | Восстанавливается | #NULL! | Анодированный алюминий | Линза TL-Lens Industrial Square 60 | Алюминий | Универсальное (кронштейн/кольцо) | 0,5-35 Гц, 5м/с2, 30 мин | IK10 | IK10 | от -60° до +40° | УХЛ1 | 0,104 | 60 | 1 041,615 | 3 001 914 | 823х435х120 | #NULL! | 18,9 | 1 | 0,037 | 19,5 | 910 | 85 | 480 | #NULL! | #NULL! | #NULL! | #NULL! | #NULL! | #NULL! | #NULL! | #NULL! | #NULL! | #NULL! | #NULL! | #NULL! | 4 | #NULL! | #NULL! | #NULL! | #NULL! | #NULL! | #NULL! | #NULL! | #NULL! | #NULL! | 600 | #NULL! | #NULL! | #NULL! | #NULL! | #NULL! | #NULL! | #NULL! | #NULL! | #NULL! | #ПУСТО! | #ПУСТО! | #ПУСТО! | #ПУСТО! | #ПУСТО! | #NULL! | #NULL! | #NULL! | #NULL! | #NULL! | #NULL!
УТ000004534 | ПРОМЫШЛЕННЫЙ СВЕТИЛЬНИК TL-PROM 600 PR Plus 5K DIM (Г) | Архив | TL-PROM 600 PR Plus 5K DIM (Г) | PROM 600 PR Plus | Промышленное освещение | 508,8 | 81 600 | 66 516 | 130,731 | 240 | Г (60°) глубокая | 5 000 | 70 | ≤ 1% | Osram OSLON Square GW CSSRM3.PM 5000К | 300 000 | 1,5 | Да | Аргос-Электрон | ИПС 210-1400ТУ IP67 0902 | 176 - 264 B AC | 158 - 290 B AC | 228 | 47 ~ 63 Гц | 67 | СтепеньЗащитыСветильника | Да | Есть | Да | #NULL! | #NULL! | 4 кВ (L-N), 6 кВ (L-PE, N-PE) | Соответствует ТР ТС 020/2011 "Электромагнитная совместимость технических средств" | Соответствует ТР ТС 004/2011 "О безопасности низковольтного оборудования" | Да | > 1,5 кВ АС | вход-выход > 200 МОм; вход-земля > 200 МОм; выход-земля > 200 МОм | 1 | Да | ≥92.0% | ≥0.97 | 0,99 А | #NULL! | #NULL! | есть, восстанавливается автоматически | #NULL! | Анодированный алюминий | Линза TL-Lens Industrial Square 60 | Алюминий | Универсальное (кронштейн/кольцо) | 0,5-35 Гц, 5м/с2, 30 мин | IK10 | IK10 | от -60° до +40° | УХЛ1 | 0,104 | 60 | 1 041,615 | 3 001 914 | 823х435х120 | #NULL! | 18,9 | 1 | 0,037 | 19,5 | 910 | 85 | 480 | #NULL! | #NULL! | #NULL! | #NULL! | #NULL! | #NULL! | #NULL! | #NULL! | #NULL! | #NULL! | #NULL! | #NULL! | 4 | #NULL! | #NULL! | #NULL! | #NULL! | #NULL! | #NULL! | #NULL! | #NULL! | #NULL! | 600 | #NULL! | #NULL! | #NULL! | #NULL! | #NULL! | #NULL! | #NULL! | #NULL! | #NULL! | #ПУСТО! | #ПУСТО! | #ПУСТО! | #ПУСТО! | #ПУСТО! | #NULL! | #NULL! | #NULL! | #NULL! | #NULL! | #NULL!
УТ000004535 | ПРОМЫШЛЕННЫЙ СВЕТИЛЬНИК TL-PROM 600 PR Plus 5K (K40) | Архив | TL-PROM 600 PR Plus 5K (К40) | PROM 600 PR Plus | Промышленное освещение | 511,2 | 81 600 | 67 410 | 131,866 | 240 | К (40°) концентрированная | 5 000 | 70 | ≤ 1% | Osram OSLON Square GW CSSRM3.PM 5000К | 300 000 | 1,5 | Нет | Аргос-Электрон | ИПС 210-1400Т IP67 0900 | 176 - 264 B AC | 158 - 290 B AC | 228 | 47 ~ 63 Гц | 67 | СтепеньЗащитыСветильника | Да | Есть | Да | #NULL! | #NULL! | 4 кВ (L-N), 6 кВ (L-PE, N-PE) | Соответствует ТР ТС 020/2011 "Электромагнитная совместимость технических средств" | Соответствует ТР ТС 004/2011 "О безопасности низковольтного оборудования" | Да | > 1,5 кВ АС | вход-выход > 200 МОм; вход-земля > 200 МОм; выход-земля > 200 МОм | 1 | Да | ≥92.0% | ≥0.97 | 0,99 А | #NULL! | #NULL! | Восстанавливается | #NULL! | Анодированный алюминий | Линза TL-Lens Industrial Square К (40°) | Алюминий | Универсальное (кронштейн/кольцо) | 0,5-35 Гц, 5м/с2, 30 мин | IK10 | IK10 | от -60° до +40° | УХЛ1 | 0,103 | 60 | 1 046,529 | 3 001 914 | 823х435х120 | #NULL! | 18,9 | 1 | 0,037 | 19,5 | 910 | 85 | 480 | #NULL! | #NULL! | #NULL! | #NULL! | #NULL! | #NULL! | #NULL! | #NULL! | #NULL! | #NULL! | #NULL! | #NULL! | 4 | #NULL! | #NULL! | #NULL! | #NULL! | #NULL! | #NULL! | #NULL! | #NULL! | #NULL! | 600 | #NULL! | #NULL! | #NULL! | #NULL! | #NULL! | #NULL! | #NULL! | #NULL! | #NULL! | #ПУСТО! | #ПУСТО! | #ПУСТО! | #ПУСТО! | #ПУСТО! | #NULL! | #NULL! | #NULL! | #NULL! | #NULL! | #NULL!
УТ000004536 | ПРОМЫШЛЕННЫЙ СВЕТИЛЬНИК TL-PROM 600 PR Plus 5K DIM (K40) | Архив | TL-PROM 600 PR Plus 5K DIM (К40) | PROM 600 PR Plus | Промышленное освещение | 511,2 | 81 600 | 67 410 | 131,866 | 240 | К (40°) концентрированная | 5 000 | 70 | ≤ 1% | Osram OSLON Square GW CSSRM3.PM 5000К | 300 000 | 1,5 | Да | Аргос-Электрон | ИПС 210-1400ТУ IP67 0902 | 176 - 264 B AC | 158 - 290 B AC | 228 | 47 ~ 63 Гц | 67 | СтепеньЗащитыСветильника | Да | Есть | Да | #NULL! | #NULL! | 4 кВ (L-N), 6 кВ (L-PE, N-PE) | Соответствует ТР ТС 020/2011 "Электромагнитная совместимость технических средств" | Соответствует ТР ТС 004/2011 "О безопасности низковольтного оборудования" | Да | > 1,5 кВ АС | вход-выход > 200 МОм; вход-земля > 200 МОм; выход-земля > 200 МОм | 1 | Да | ≥92.0% | ≥0.97 | 0,99 А | #NULL! | #NULL! | есть, восстанавливается автоматически | #NULL! | Анодированный алюминий | Линза TL-Lens Industrial Square К (40°) | Алюминий | Универсальное (кронштейн/кольцо) | 0,5-35 Гц, 5м/с2, 30 мин | IK10 | IK10 | от -60° до +40° | УХЛ1 | 0,103 | 60 | 1 046,529 | 3 001 914 | 823х435х120 | #NULL! | 18,9 | 1 | 0,037 | 19,5 | 910 | 85 | 480 | #NULL! | #NULL! | #NULL! | #NULL! | #NULL! | #NULL! | #NULL! | #NULL! | #NULL! | #NULL! | #NULL! | #NULL! | 4 | #NULL! | #NULL! | #NULL! | #NULL! | #NULL! | #NULL! | #NULL! | #NULL! | #NULL! | 600 | #NULL! | #NULL! | #NULL! | #NULL! | #NULL! | #NULL! | #NULL! | #NULL! | #NULL! | #ПУСТО! | #ПУСТО! | #ПУСТО! | #ПУСТО! | #ПУСТО! | #NULL! | #NULL! | #NULL! | #NULL! | #NULL! | #NULL!
УТ000004873 | ПРОМЫШЛЕННЫЙ СВЕТИЛЬНИК TL-PROM 500 PR Plus 5K (Г) | Архив | TL-PROM 500 PR Plus 5K (Г) | PROM 500 PR Plus | Промышленное освещение | 424 | 68 000 | 55 430 | 130,731 | 200 | Г (60°) глубокая | 5 000 | 70 | ≤ 1% | Osram OSLON Square GW CSSRM3.PM 5000К | 300 000 | 1,5 | Нет | Аргос-Электрон | ИПС 120-700Т IP67 4300 | 176 ~ 264 B AC | 158 ~ 290 B AC | 130 | 47 ~ 63 Гц | 67 | СтепеньЗащитыСветильника | Да | Есть | Да | #NULL! | #NULL! | 4 кВ (L-N), 6 кВ (L-PE, N-PE) | Соответствует ТР ТС 020/2011 "Электромагнитная совместимость технических средств" | Соответствует ТР ТС 004/2011 "О безопасности низковольтного оборудования" | Да | > 1,5 кВ АС | вход-выход > 200 МОм; вход-земля > 200 МОм; выход-земля > 200 МОм | 1 | Да | ≥92.0% | ≥0.98 | 0,56 А | #NULL! | #NULL! | Восстанавливается | #NULL! | Анодированный алюминий | Линза TL-Lens Industrial Square 60 | Алюминий | Универсальное (кронштейн/кольцо) | 0,5-35 Гц, 5м/с2, 30 мин | IK10 | IK10 | от -60° до +40° | УХЛ1 | 0,104 | 60 | 868,013 | 200 127 738 | 423х719х120 | #NULL! | 16,2 | 1 | 0,035 | 17 | 510 | 80 | 850 | #NULL! | #NULL! | #NULL! | #NULL! | #NULL! | #NULL! | #NULL! | #NULL! | #NULL! | #NULL! | #NULL! | #NULL! | 4 | #NULL! | #NULL! | #NULL! | #NULL! | #NULL! | #NULL! | #NULL! | #NULL! | #NULL! | 500 | #NULL! | #NULL! | #NULL! | #NULL! | #NULL! | #NULL! | #NULL! | #NULL! | #NULL! | #ПУСТО! | #ПУСТО! | #ПУСТО! | #ПУСТО! | #ПУСТО! | #NULL! | #NULL! | #NULL! | #NULL! | #NULL! | #NULL!
УТ000004876 | ПРОМЫШЛЕННЫЙ СВЕТИЛЬНИК TL-PROM 500 PR Plus 5K DIM (Г) | Архив | TL-PROM 500 PR Plus 5K DIM (Г) | PROM 500 PR Plus | Промышленное освещение | 424 | 68 000 | 55 430 | 130,731 | 200 | Г (60°) глубокая | 5 000 | 70 | ≤ 1% | Osram OSLON Square GW CSSRM3.PM 5000К | 300 000 | 1,5 | Да | Аргос-Электрон | ИПС 120-700ТУ IP67 1202 | 176 - 264 B AC | 158 - 290 B AC | 130 | 47 ~ 63 Гц | 67 | СтепеньЗащитыСветильника | Да | Есть | Да | #NULL! | #NULL! | 4 кВ (L-N), 6 кВ (L-PE, N-PE) | Соответствует ТР ТС 020/2011 "Электромагнитная совместимость технических средств" | Соответствует ТР ТС 004/2011 "О безопасности низковольтного оборудования" | Да | > 1,5 кВ АС | вход-выход > 200 МОм; вход-земля > 200 МОм; выход-земля > 200 МОм | 1 | Да | ≥92.0% | ≥0.95 | 0,57 А | #NULL! | #NULL! | Восстанавливается | #NULL! | Анодированный алюминий | Линза TL-Lens Industrial Square 60 | Алюминий | Универсальное (кронштейн/кольцо) | 0,5-35 Гц, 5м/с2, 30 мин | IK10 | IK10 | от -60° до +40° | УХЛ1 | 0,104 | 60 | 868,013 | 200 127 738 | 423х719х120 | #NULL! | 16,2 | 1 | 0,035 | 17 | 510 | 80 | 850 | #NULL! | #NULL! | #NULL! | #NULL! | #NULL! | #NULL! | #NULL! | #NULL! | #NULL! | #NULL! | #NULL! | #NULL! | 4 | #NULL! | #NULL! | #NULL! | #NULL! | #NULL! | #NULL! | #NULL! | #NULL! | #NULL! | 500 | #NULL! | #NULL! | #NULL! | #NULL! | #NULL! | #NULL! | #NULL! | #NULL! | #NULL! | #ПУСТО! | #ПУСТО! | #ПУСТО! | #ПУСТО! | #ПУСТО! | #NULL! | #NULL! | #NULL! | #NULL! | #NULL! | #NULL!
УТ000004875 | ПРОМЫШЛЕННЫЙ СВЕТИЛЬНИК TL-PROM 500 PR Plus 5K (К40) | Архив | TL-PROM 500 PR Plus 5K (К40) | PROM 500 PR Plus | Промышленное освещение | 426 | 68 000 | 56 175 | 131,866 | 200 | К (40°) концентрированная | 5 000 | 70 | ≤ 1% | Osram OSLON Square GW CSSRM3.PM 5000К | 300 000 | 1,5 | Нет | Аргос-Электрон | ИПС 120-700Т IP67 4300 | 176 ~ 264 B AC | 158 ~ 290 B AC | 130 | 47 ~ 63 Гц | 67 | СтепеньЗащитыСветильника | Да | Есть | Да | #NULL! | #NULL! | 4 кВ (L-N), 6 кВ (L-PE, N-PE) | Соответствует ТР ТС 020/2011 "Электромагнитная совместимость технических средств" | Соответствует ТР ТС 004/2011 "О безопасности низковольтного оборудования" | Да | > 1,5 кВ АС | вход-выход > 200 МОм; вход-земля > 200 МОм; выход-земля > 200 МОм | 1 | Да | ≥92.0% | ≥0.98 | 0,56 А | #NULL! | #NULL! | Восстанавливается | #NULL! | Анодированный алюминий | Линза TL-Lens Industrial Square К (40°) | Алюминий | Универсальное (кронштейн/кольцо) | 0,5-35 Гц, 5м/с2, 30 мин | IK10 | IK10 | от -60° до +40° | УХЛ1 | 0,103 | 60 | 872,107 | 200 127 738 | 423х719х120 | #NULL! | 16,2 | 1 | 0,035 | 17 | 510 | 80 | 850 | #NULL! | #NULL! | #NULL! | #NULL! | #NULL! | #NULL! | #NULL! | #NULL! | #NULL! | #NULL! | #NULL! | #NULL! | 4 | #NULL! | #NULL! | #NULL! | #NULL! | #NULL! | #NULL! | #NULL! | #NULL! | #NULL! | 500 | #NULL! | #NULL! | #NULL! | #NULL! | #NULL! | #NULL! | #NULL! | #NULL! | #NULL! | #ПУСТО! | #ПУСТО! | #ПУСТО! | #ПУСТО! | #ПУСТО! | #NULL! | #NULL! | #NULL! | #NULL! | #NULL! | #NULL!
УТ000004878 | ПРОМЫШЛЕННЫЙ СВЕТИЛЬНИК TL-PROM 500 PR Plus 5K DIM (К40) | Архив | TL-PROM 500 PR Plus 5K DIM (К40) | PROM 500 PR Plus | Промышленное освещение | 426 | 68 000 | 56 175 | 131,866 | 200 | К (40°) концентрированная | 5 000 | 70 | ≤ 1% | Osram OSLON Square GW CSSRM3.PM 5000К | 300 000 | 1,5 | Да | Аргос-Электрон | ИПС 120-700ТУ IP67 1202 | 176 - 264 B AC | 158 - 290 B AC | 130 | 47 ~ 63 Гц | 67 | СтепеньЗащитыСветильника | Да | Есть | Да | #NULL! | #NULL! | 4 кВ (L-N), 6 кВ (L-PE, N-PE) | Соответствует ТР ТС 020/2011 "Электромагнитная совместимость технических средств" | Соответствует ТР ТС 004/2011 "О безопасности низковольтного оборудования" | Да | > 1,5 кВ АС | вход-выход > 200 МОм; вход-земля > 200 МОм; выход-земля > 200 МОм | 1 | Да | ≥92.0% | ≥0.95 | 0,57 А | #NULL! | #NULL! | Восстанавливается | #NULL! | Анодированный алюминий | Линза TL-Lens Industrial Square К (40°) | Алюминий | Универсальное (кронштейн/кольцо) | 0,5-35 Гц, 5м/с2, 30 мин | IK10 | IK10 | от -60° до +40° | УХЛ1 | 0,103 | 60 | 872,107 | 200 127 738 | 423х719х120 | #NULL! | 16,2 | 1 | 0,035 | 17 | 510 | 80 | 850 | #NULL! | #NULL! | #NULL! | #NULL! | #NULL! | #NULL! | #NULL! | #NULL! | #NULL! | #NULL! | #NULL! | #NULL! | 4 | #NULL! | #NULL! | #NULL! | #NULL! | #NULL! | #NULL! | #NULL! | #NULL! | #NULL! | 500 | #NULL! | #NULL! | #NULL! | #NULL! | #NULL! | #NULL! | #NULL! | #NULL! | #NULL! | #ПУСТО! | #ПУСТО! | #ПУСТО! | #ПУСТО! | #ПУСТО! | #NULL! | #NULL! | #NULL! | #NULL! | #NULL! | #NULL!
УТ000004537 | ПРОМЫШЛЕННЫЙ СВЕТИЛЬНИК TL-PROM-50-5K (Д) | Серия | TL-PROM-50-5K (Д) | PROM 50 | Промышленное освещение | 47,2 | 6 660 | 5 946 | 125,975 | 40 | D (120°) косинусная | 5 000 | 72 | ≤ 1% | Osram DURIS S5 GW PSLT33.PM 5000К | 100 000 | 1,5 | Нет | Аргос-Электрон | ИПС 50-350Т IP20 0105 | 176 - 264 B AC | 158 - 290 B AC | 56 | 47 ~ 63 Гц | 67 | СтепеньЗащитыСветильника | Нет | отсутствует | Да | #NULL! | #NULL! | 1 кВ (L-N), 2 кВ (L-PE, N-PE) | Соответствует ТР ТС 020/2011 "Электромагнитная совместимость технических средств" | Соответствует ТР ТС 004/2011 "О безопасности низковольтного оборудования" | Да | > 1,5 кВ АС | вход-выход > 200 МОм; вход-земля > 200 МОм; выход-земля > 200 МОм | 1 | Да | ≥88.0% | ≥0.98 | 0,24 А | #NULL! | #NULL! | Восстанавливается | 117 | Анодированный алюминий | 1-0-Д-С5 (APS, STREET, PROM - D120) | Алюминий | Универсальное (кронштейн/кольцо) | 0,5-35 Гц, 5м/с2, 30 мин | IK10 | IK10 | от -40° до +40° | УХЛ1 | 0,108 | 60 | 96,628 | 205 100 | 395х165х138 | #NULL! | 1,7 | 1 | 0,006 | 1,9 | 485 | 70 | 175 | #NULL! | #NULL! | #NULL! | #NULL! | #NULL! | #NULL! | #NULL! | #NULL! | #NULL! | #NULL! | #NULL! | #NULL! | 4 | #NULL! | #NULL! | #NULL! | #NULL! | #NULL! | #NULL! | #NULL! | #NULL! | #NULL! | 50 | #NULL! | #NULL! | #NULL! | #NULL! | #NULL! | #NULL! | #NULL! | #NULL! | #NULL! | https://tl-led.ru/storage/products/files/14/УТ000004537/main_image_TL-PROM 50_max2.jpg | https://tl-led.ru/storage/products/files/14/УТ000004537/package_dimensions_Prom_Box_-01.jpg | #ПУСТО! | https://tl-led.ru/storage/products/files/14/УТ000004537/illuminator_dimensions_50.jpg | https://tl-led.ru/storage/products/files/14/УТ000004537/kss_PR D.jpg | #NULL! | #NULL! | #NULL! | #NULL! | #NULL! | #NULL!
УТ000004538 | ПРОМЫШЛЕННЫЙ СВЕТИЛЬНИК TL-PROM-50-5K DIM (Д) | Серия | TL-PROM-50-5K DIM (Д) | PROM 50 | Промышленное освещение | 47,2 | 6 660 | 5 946 | 125,975 | 40 | D (120°) косинусная | 5 000 | 72 | ≤ 1% | Osram DURIS S5 GW PSLT33.PM 5000К | 100 000 | 1,5 | Да | Аргос-Электрон | ИПС 50-350ТУ IP20 0102 | 176 - 264 B AC | 158 - 290 B AC | 56 | 47 ~ 63 Гц | 67 | СтепеньЗащитыСветильника | Нет | отсутствует | Нет | #NULL! | #NULL! | 1 кВ (L-N), 2 кВ (L-PE, N-PE) | Соответствует ТР ТС 020/2011 "Электромагнитная совместимость технических средств" | Соответствует ТР ТС 004/2011 "О безопасности низковольтного оборудования" | Да | > 1,5 кВ АС | вход-выход > 200 МОм; вход-земля > 200 МОм; выход-земля > 200 МОм | 1 | Да | ≥88.0% | ≥0.95 | 0,24 А | #NULL! | #NULL! | Восстанавливается | 117 | Анодированный алюминий | 1-0-Д-С5 (APS, STREET, PROM - D120) | Алюминий | Универсальное (кронштейн/кольцо) | 0,5-35 Гц, 5м/с2, 30 мин | IK10 | IK10 | от -40° до +40° | УХЛ1 | 0,108 | 60 | 96,628 | 205 100 | 395х165х138 | #NULL! | 1,7 | 1 | 0,006 | 1,9 | 485 | 70 | 175 | #NULL! | #NULL! | #NULL! | #NULL! | #NULL! | #NULL! | #NULL! | #NULL! | #NULL! | #NULL! | #NULL! | #NULL! | 4 | #NULL! | #NULL! | #NULL! | #NULL! | #NULL! | #NULL! | #NULL! | #NULL! | #NULL! | 50 | #NULL! | #NULL! | #NULL! | #NULL! | #NULL! | #NULL! | #NULL! | #NULL! | #NULL! | https://tl-led.ru/storage/products/files/14/УТ000004538/main_image_TL-PROM 50_max2.jpg | https://tl-led.ru/storage/products/files/14/УТ000004538/package_dimensions_Prom_Box_-01.jpg | #ПУСТО! | https://tl-led.ru/storage/products/files/14/УТ000004538/illuminator_dimensions_50.jpg | https://tl-led.ru/storage/products/files/14/УТ000004538/kss_PR D.jpg | #NULL! | #NULL! | #NULL! | #NULL! | #NULL! | #NULL!
УТ000004539 | ПРОМЫШЛЕННЫЙ СВЕТИЛЬНИК TL-PROM-50-4K (Д) | Серия | TL-PROM-50-4K (Д) | PROM 50 | Промышленное освещение | 47,2 | 6 660 | 5 946 | 125,975 | 40 | D (120°) косинусная | 4 000 | 72 | ≤ 1% | Osram DURIS S5 GW PSLT33.PM 4000К | 100 000 | 1,5 | Нет | Аргос-Электрон | ИПС 50-350Т IP20 0105 | 176 - 264 B AC | 158 - 290 B AC | 56 | 47 ~ 63 Гц | 67 | СтепеньЗащитыСветильника | Нет | отсутствует | Да | #NULL! | #NULL! | 1 кВ (L-N), 2 кВ (L-PE, N-PE) | Соответствует ТР ТС 020/2011 "Электромагнитная совместимость технических средств" | Соответствует ТР ТС 004/2011 "О безопасности низковольтного оборудования" | Да | > 1,5 кВ АС | вход-выход > 200 МОм; вход-земля > 200 МОм; выход-земля > 200 МОм | 1 | Да | ≥88.0% | ≥0.98 | 0,24 А | #NULL! | #NULL! | Восстанавливается | 175 | Анодированный алюминий | 1-0-Д-С5 (APS, STREET, PROM - D120) | Алюминий | Универсальное (кронштейн/кольцо) | 0,5-35 Гц, 5м/с2, 30 мин | IK10 | IK10 | от -40° до +40° | УХЛ1 | 0,108 | 60 | 96,628 | 205 100 | 395х165х138 | #NULL! | 1,7 | 1 | 0,006 | 1,9 | 485 | 70 | 175 | #NULL! | #NULL! | #NULL! | #NULL! | #NULL! | #NULL! | #NULL! | #NULL! | #NULL! | #NULL! | #NULL! | #NULL! | 4 | #NULL! | #NULL! | #NULL! | #NULL! | #NULL! | #NULL! | #NULL! | #NULL! | #NULL! | 50 | #NULL! | #NULL! | #NULL! | #NULL! | #NULL! | #NULL! | #NULL! | #NULL! | #NULL! | https://tl-led.ru/storage/products/files/14/УТ000004539/main_image_TL-PROM 50_max2.jpg | https://tl-led.ru/storage/products/files/14/УТ000004539/package_dimensions_Prom_Box_-01.jpg | #ПУСТО! | https://tl-led.ru/storage/products/files/14/УТ000004539/illuminator_dimensions_50.jpg | https://tl-led.ru/storage/products/files/14/УТ000004539/kss_PR D.jpg | #NULL! | #NULL! | #NULL! | #NULL! | #NULL! | #NULL!
УТ000004540 | ПРОМЫШЛЕННЫЙ СВЕТИЛЬНИК TL-PROM-50-4K DIM (Д) | Серия | TL-PROM-50-4K DIM (Д) | PROM 50 | Промышленное освещение | 47,2 | 6 660 | 5 946 | 125,975 | 40 | D (120°) косинусная | 4 000 | 72 | ≤ 1% | Osram DURIS S5 GW PSLT33.PM 4000К | 100 000 | 1,5 | Да | Аргос-Электрон | ИПС 50-350ТУ IP20 0102 | 176 - 264 B AC | 158 - 290 B AC | 56 | 47 ~ 63 Гц | 67 | СтепеньЗащитыСветильника | Нет | отсутствует | Нет | #NULL! | #NULL! | 1 кВ (L-N), 2 кВ (L-PE, N-PE) | Соответствует ТР ТС 020/2011 "Электромагнитная совместимость технических средств" | Соответствует ТР ТС 004/2011 "О безопасности низковольтного оборудования" | Да | > 1,5 кВ АС | вход-выход > 200 МОм; вход-земля > 200 МОм; выход-земля > 200 МОм | 1 | Да | ≥88.0% | ≥0.95 | 0,24 А | #NULL! | #NULL! | Восстанавливается | 175 | Анодированный алюминий | 1-0-Д-С5 (APS, STREET, PROM - D120) | Алюминий | Универсальное (кронштейн/кольцо) | 0,5-35 Гц, 5м/с2, 30 мин | IK10 | IK10 | от -40° до +40° | УХЛ1 | 0,108 | 60 | 96,628 | 205 100 | 395х165х138 | #NULL! | 1,7 | 1 | 0,006 | 1,9 | 485 | 70 | 175 | #NULL! | #NULL! | #NULL! | #NULL! | #NULL! | #NULL! | #NULL! | #NULL! | #NULL! | #NULL! | #NULL! | #NULL! | 4 | #NULL! | #NULL! | #NULL! | #NULL! | #NULL! | #NULL! | #NULL! | #NULL! | #NULL! | 50 | #NULL! | #NULL! | #NULL! | #NULL! | #NULL! | #NULL! | #NULL! | #NULL! | #NULL! | https://tl-led.ru/storage/products/files/14/УТ000004540/main_image_TL-PROM 50_max2.jpg | https://tl-led.ru/storage/products/files/14/УТ000004540/package_dimensions_Prom_Box_-01.jpg | #ПУСТО! | https://tl-led.ru/storage/products/files/14/УТ000004540/illuminator_dimensions_50.jpg | https://tl-led.ru/storage/products/files/14/УТ000004540/kss_PR D.jpg | #NULL! | #NULL! | #NULL! | #NULL! | #NULL! | #NULL!
УТ000004542 | ПРОМЫШЛЕННЫЙ СВЕТИЛЬНИК TL-PROM-100-5K DIM (Д) | Серия | TL-PROM-100-5K DIM (Д) | PROM 100 | Промышленное освещение | 94,4 | 13 320 | 11 892 | 125,975 | 80 | D (120°) косинусная | 5 000 | 72 | ≤ 1% | Osram DURIS S5 GW PSLT33.PM 5000К | 100 000 | 1,5 | Да | Аргос-Электрон | ИПС 50-350ТУ IP20 0102 | 176 - 264 B AC | 158 - 290 B AC | 56 | 47 ~ 63 Гц | 67 | СтепеньЗащитыСветильника | Нет | отсутствует | Нет | #NULL! | #NULL! | 1 кВ (L-N), 2 кВ (L-PE, N-PE) | Соответствует ТР ТС 020/2011 "Электромагнитная совместимость технических средств" | Соответствует ТР ТС 004/2011 "О безопасности низковольтного оборудования" | Да | > 1,5 кВ АС | вход-выход > 200 МОм; вход-земля > 200 МОм; выход-земля > 200 МОм | 1 | Да | ≥88.0% | ≥0.95 | 0,24 А | #NULL! | #NULL! | Восстанавливается | 117 | Анодированный алюминий | 1-0-Д-С5 (APS, STREET, PROM - D120) | Алюминий | Универсальное (кронштейн/кольцо) | 0,5-35 Гц, 5м/с2, 30 мин | IK10 | IK10 | от -40° до +40° | УХЛ1 | 0,108 | 60 | 193,256 | 410 200 | 745х165х138 | #NULL! | 3,1 | 1 | 0,01 | 3,3 | 820 | 70 | 175 | #NULL! | #NULL! | #NULL! | #NULL! | #NULL! | #NULL! | #NULL! | #NULL! | #NULL! | #NULL! | #NULL! | #NULL! | 4 | #NULL! | #NULL! | #NULL! | #NULL! | #NULL! | #NULL! | #NULL! | #NULL! | #NULL! | 100 | #NULL! | #NULL! | #NULL! | #NULL! | #NULL! | #NULL! | #NULL! | #NULL! | #NULL! | https://tl-led.ru/storage/products/files/14/УТ000004542/main_image_TL-PROM 100.jpg | https://tl-led.ru/storage/products/files/14/УТ000004542/package_dimensions_Prom_100_5KD.jpg | #ПУСТО! | https://tl-led.ru/storage/products/files/14/УТ000004542/illuminator_dimensions_100.jpg | https://tl-led.ru/storage/products/files/14/УТ000004542/kss_PR D.jpg | #NULL! | #NULL! | #NULL! | #NULL! | #NULL! | #NULL!
УТ000004541 | ПРОМЫШЛЕННЫЙ СВЕТИЛЬНИК TL-PROM-100-5K (Д) | Серия | TL-PROM-100-5K (Д) | PROM 100 | Промышленное освещение | 94,4 | 13 320 | 11 892 | 125,975 | 80 | D (120°) косинусная | 5 000 | 72 | ≤ 1% | Osram DURIS S5 GW PSLT33.PM 5000К | 100 000 | 1,5 | Нет | Аргос-Электрон | ИПС 50-350Т IP20 0105 | 176 - 264 B AC | 158 - 290 B AC | 56 | 47 ~ 63 Гц | 67 | СтепеньЗащитыСветильника | Нет | отсутствует | Да | #NULL! | #NULL! | 1 кВ (L-N), 2 кВ (L-PE, N-PE) | Соответствует ТР ТС 020/2011 "Электромагнитная совместимость технических средств" | Соответствует ТР ТС 004/2011 "О безопасности низковольтного оборудования" | Да | > 1,5 кВ АС | вход-выход > 200 МОм; вход-земля > 200 МОм; выход-земля > 200 МОм | 1 | Да | ≥88.0% | ≥0.98 | 0,24 А | #NULL! | #NULL! | Восстанавливается | 117 | Анодированный алюминий | 1-0-Д-С5 (APS, STREET, PROM - D120) | Алюминий | Универсальное (кронштейн/кольцо) | 0,5-35 Гц, 5м/с2, 30 мин | IK10 | IK10 | от -40° до +40° | УХЛ1 | 0,108 | 60 | 193,256 | 410 200 | 745х165х138 | #NULL! | 3,1 | 1 | 0,01 | 3,3 | 820 | 70 | 175 | #NULL! | #NULL! | #NULL! | #NULL! | #NULL! | #NULL! | #NULL! | #NULL! | #NULL! | #NULL! | #NULL! | #NULL! | 4 | #NULL! | #NULL! | #NULL! | #NULL! | #NULL! | #NULL! | #NULL! | #NULL! | #NULL! | 100 | #NULL! | #NULL! | #NULL! | #NULL! | #NULL! | #NULL! | #NULL! | #NULL! | #NULL! | https://tl-led.ru/storage/products/files/14/УТ000004541/main_image_TL-PROM 100.jpg | https://tl-led.ru/storage/products/files/14/УТ000004541/package_dimensions_Prom_100_5KD.jpg | #ПУСТО! | https://tl-led.ru/storage/products/files/14/УТ000004541/illuminator_dimensions_100.jpg | https://tl-led.ru/storage/products/files/14/УТ000004541/kss_PR D.jpg | #NULL! | #NULL! | #NULL! | #NULL! | #NULL! | #NULL!
УТ000004543 | ПРОМЫШЛЕННЫЙ СВЕТИЛЬНИК TL-PROM-100-4K (Д) | Серия | TL-PROM-100-4K (Д) | PROM 100 | Промышленное освещение | 94,4 | 13 320 | 11 892 | 125,975 | 80 | D (120°) косинусная | 4 000 | 72 | ≤ 1% | Osram DURIS S5 GW PSLT33.PM 4000К | 100 000 | 1,5 | Нет | Аргос-Электрон | ИПС 50-350Т IP20 0105 | 176 - 264 B AC | 158 - 290 B AC | 56 | 47 ~ 63 Гц | 67 | СтепеньЗащитыСветильника | Нет | отсутствует | Да | #NULL! | #NULL! | 1 кВ (L-N), 2 кВ (L-PE, N-PE) | Соответствует ТР ТС 020/2011 "Электромагнитная совместимость технических средств" | Соответствует ТР ТС 004/2011 "О безопасности низковольтного оборудования" | Да | > 1,5 кВ АС | вход-выход > 200 МОм; вход-земля > 200 МОм; выход-земля > 200 МОм | 1 | Да | ≥88.0% | ≥0.98 | 0,24 А | #NULL! | #NULL! | Восстанавливается | 175 | Анодированный алюминий | 1-0-Д-С5 (APS, STREET, PROM - D120) | Алюминий | Универсальное (кронштейн/кольцо) | 0,5-35 Гц, 5м/с2, 30 мин | IK10 | IK10 | от -40° до +40° | УХЛ1 | 0,108 | 60 | 193,256 | 410 200 | 745х165х138 | #NULL! | 3,1 | 1 | 0,01 | 3,3 | 820 | 70 | 175 | #NULL! | #NULL! | #NULL! | #NULL! | #NULL! | #NULL! | #NULL! | #NULL! | #NULL! | #NULL! | #NULL! | #NULL! | 4 | #NULL! | #NULL! | #NULL! | #NULL! | #NULL! | #NULL! | #NULL! | #NULL! | #NULL! | 100 | #NULL! | #NULL! | #NULL! | #NULL! | #NULL! | #NULL! | #NULL! | #NULL! | #NULL! | https://tl-led.ru/storage/products/files/14/УТ000004543/main_image_TL-PROM 100.jpg | https://tl-led.ru/storage/products/files/14/УТ000004543/package_dimensions_Prom_100_5KD.jpg | #ПУСТО! | https://tl-led.ru/storage/products/files/14/УТ000004543/illuminator_dimensions_100.jpg | https://tl-led.ru/storage/products/files/14/УТ000004543/kss_PR D.jpg | #NULL! | #NULL! | #NULL! | #NULL! | #NULL! | #NULL!
УТ000004544 | ПРОМЫШЛЕННЫЙ СВЕТИЛЬНИК TL-PROM-100-4K DIM (Д) | Серия | TL-PROM-100-4K DIM (Д) | PROM 100 | Промышленное освещение | 94,4 | 13 320 | 11 892 | 125,975 | 80 | D (120°) косинусная | 4 000 | 72 | ≤ 1% | Osram DURIS S5 GW PSLT33.PM 4000К | 100 000 | 1,5 | Да | Аргос-Электрон | ИПС 50-350ТУ IP20 0102 | 176 - 264 B AC | 158 - 290 B AC | 56 | 47 ~ 63 Гц | 67 | СтепеньЗащитыСветильника | Нет | отсутствует | Нет | #NULL! | #NULL! | 1 кВ (L-N), 2 кВ (L-PE, N-PE) | Соответствует ТР ТС 020/2011 "Электромагнитная совместимость технических средств" | Соответствует ТР ТС 004/2011 "О безопасности низковольтного оборудования" | Да | > 1,5 кВ АС | вход-выход > 200 МОм; вход-земля > 200 МОм; выход-земля > 200 МОм | 1 | Да | ≥88.0% | ≥0.95 | 0,24 А | #NULL! | #NULL! | Восстанавливается | 175 | Анодированный алюминий | 1-0-Д-С5 (APS, STREET, PROM - D120) | Алюминий | Универсальное (кронштейн/кольцо) | 0,5-35 Гц, 5м/с2, 30 мин | IK10 | IK10 | от -40° до +40° | УХЛ1 | 0,108 | 60 | 193,256 | 410 200 | 745х165х138 | #NULL! | 3,1 | 1 | 0,01 | 3,3 | 820 | 70 | 175 | #NULL! | #NULL! | #NULL! | #NULL! | #NULL! | #NULL! | #NULL! | #NULL! | #NULL! | #NULL! | #NULL! | #NULL! | 4 | #NULL! | #NULL! | #NULL! | #NULL! | #NULL! | #NULL! | #NULL! | #NULL! | #NULL! | 100 | #NULL! | #NULL! | #NULL! | #NULL! | #NULL! | #NULL! | #NULL! | #NULL! | #NULL! | https://tl-led.ru/storage/products/files/14/УТ000004544/main_image_TL-PROM 100.jpg | https://tl-led.ru/storage/products/files/14/УТ000004544/package_dimensions_Prom_100_5KD.jpg | #ПУСТО! | https://tl-led.ru/storage/products/files/14/УТ000004544/illuminator_dimensions_100.jpg | https://tl-led.ru/storage/products/files/14/УТ000004544/kss_PR D.jpg | #NULL! | #NULL! | #NULL! | #NULL! | #NULL! | #NULL!
УТ000004546 | ПРОМЫШЛЕННЫЙ СВЕТИЛЬНИК TL-PROM-150-5K DIM (Д) | Спецзаказ | TL-PROM-150-5K DIM (Д) | PROM 150 | Промышленное освещение | 141,6 | 19 980 | 17 838 | 125,975 | 120 | D (120°) косинусная | 5 000 | 72 | ≤ 1% | Osram DURIS S5 GW PSLT33.PM 5000К | 100 000 | 1,5 | Нет | Аргос-Электрон | ИПС 50-350Т IP20 0105 | 176 - 264 B AC | 158 - 290 B AC | 56 | 47 ~ 63 Гц | 67 | СтепеньЗащитыСветильника | Нет | отсутствует | Да | #NULL! | #NULL! | 1 кВ (L-N), 2 кВ (L-PE, N-PE) | Соответствует ТР ТС 020/2011 "Электромагнитная совместимость технических средств" | Соответствует ТР ТС 004/2011 "О безопасности низковольтного оборудования" | Да | > 1,5 кВ АС | вход-выход > 200 МОм; вход-земля > 200 МОм; выход-земля > 200 МОм | 1 | Да | ≥88.0% | ≥0.98 | 0,24 А | #NULL! | #NULL! | Восстанавливается | 117 | Анодированный алюминий | 1-0-Д-С5 (APS, STREET, PROM - D120) | Алюминий | Универсальное (кронштейн/кольцо) | 0,5-35 Гц, 5м/с2, 30 мин | IK10 | IK10 | от -40° до +40° | УХЛ1 | 0,108 | 60 | 289,884 | 615 300 | 445х395х160 | #NULL! | 4,64 | 1 | 0,017 | 5,04 | 515 | 70 | 460 | #NULL! | #NULL! | #NULL! | #NULL! | #NULL! | #NULL! | #NULL! | #NULL! | #NULL! | #NULL! | #NULL! | #NULL! | 4 | #NULL! | #NULL! | #NULL! | #NULL! | #NULL! | #NULL! | #NULL! | #NULL! | #NULL! | 150 | #NULL! | #NULL! | #NULL! | #NULL! | #NULL! | #NULL! | #NULL! | #NULL! | #NULL! | #ПУСТО! | #ПУСТО! | #ПУСТО! | #ПУСТО! | #ПУСТО! | #NULL! | #NULL! | #NULL! | #NULL! | #NULL! | #NULL!
УТ000004545 | ПРОМЫШЛЕННЫЙ СВЕТИЛЬНИК TL-PROM-150-5K (Д) | Серия | TL-PROM-150-5K (Д) | PROM 150 | Промышленное освещение | 141,5 | 20 631 | 17 825 | 125,972 | 120 | D (120°) косинусная | 5 000 | 72 | ≤ 1% | Osram DURIS S5 GW PSLT33.PM 5000К | 100 000 | 1,5 | Нет | Аргос-Электрон | ИПС 50-350Т IP20 0105 | 176 - 264 B AC | 158 - 290 B AC | 56 | 47 ~ 63 Гц | 67 | СтепеньЗащитыСветильника | Нет | отсутствует | Да | #NULL! | #NULL! | 1 кВ (L-N), 2 кВ (L-PE, N-PE) | Соответствует ТР ТС 020/2011 "Электромагнитная совместимость технических средств" | Соответствует ТР ТС 004/2011 "О безопасности низковольтного оборудования" | Да | > 1,5 кВ АС | вход-выход > 200 МОм; вход-земля > 200 МОм; выход-земля > 200 МОм | 1 | Да | ≥88.0% | ≥0.98 | 0,24 А | #NULL! | #NULL! | Восстанавливается | 117 | Анодированный алюминий | 1-0-Д-С5 (APS, STREET, PROM - D120) | Алюминий | Универсальное (кронштейн/кольцо) | 0,5-35 Гц, 5м/с2, 30 мин | IK10 | IK10 | от -40° до +40° | УХЛ1 | 0,108 | 60 | 289,679 | 615 300 | 390х449х87 | 390х449х147 | 4,64 | 1 | 0,017 | 5,04 | 515 | 70 | 460 | #NULL! | #NULL! | #NULL! | #NULL! | #NULL! | #NULL! | #NULL! | #NULL! | #NULL! | #NULL! | #NULL! | #NULL! | 4 | #NULL! | #NULL! | #NULL! | #NULL! | #NULL! | #NULL! | #NULL! | #NULL! | #NULL! | 150 | #NULL! | #NULL! | #NULL! | #NULL! | #NULL! | #NULL! | #NULL! | #NULL! | #NULL! | https://tl-led.ru/storage/products/files/14/УТ000004545/main_image_TL-PROM 150.jpg | https://tl-led.ru/storage/products/files/14/УТ000004545/package_dimensions_Prom_Box_-04.jpg | #ПУСТО! | https://tl-led.ru/storage/products/files/14/УТ000004545/illuminator_dimensions_TL-PROM-150-5K (Д) ГЧ.png | https://tl-led.ru/storage/products/files/14/УТ000004545/kss_PR D.jpg | #NULL! | #NULL! | #NULL! | #NULL! | #NULL! | #NULL!
УТ000004547 | ПРОМЫШЛЕННЫЙ СВЕТИЛЬНИК TL-PROM-150-4K (Д) | Серия | TL-PROM-150-4K (Д) | PROM 150 | Промышленное освещение | 141,5 | 20 631 | 17 825 | 125,972 | 120 | D (120°) косинусная | 4 000 | 72 | ≤ 1% | Osram DURIS S5 GW PSLT33.PM 4000К | 100 000 | 1,5 | Нет | Аргос-Электрон | ИПС 50-350Т IP20 0105 | 176 - 264 B AC | 158 - 290 B AC | 56 | 47 ~ 63 Гц | 67 | СтепеньЗащитыСветильника | Нет | отсутствует | Да | #NULL! | #NULL! | 1 кВ (L-N), 2 кВ (L-PE, N-PE) | Соответствует ТР ТС 020/2011 "Электромагнитная совместимость технических средств" | Соответствует ТР ТС 004/2011 "О безопасности низковольтного оборудования" | Да | > 1,5 кВ АС | вход-выход > 200 МОм; вход-земля > 200 МОм; выход-земля > 200 МОм | 1 | Да | ≥88.0% | ≥0.98 | 0,24 А | #NULL! | #NULL! | Восстанавливается | 175 | Анодированный алюминий | 1-0-Д-С5 (APS, STREET, PROM - D120) | Алюминий | Универсальное (кронштейн/кольцо) | 0,5-35 Гц, 5м/с2, 30 мин | IK10 | IK10 | от -40° до +40° | УХЛ1 | 0,108 | 60 | 289,679 | 615 300 | 390х449х87 | 390х449х147 | 4,64 | 1 | 0,017 | 5,04 | 515 | 70 | 460 | #NULL! | #NULL! | #NULL! | #NULL! | #NULL! | #NULL! | #NULL! | #NULL! | #NULL! | #NULL! | #NULL! | #NULL! | 4 | #NULL! | #NULL! | #NULL! | #NULL! | #NULL! | #NULL! | #NULL! | #NULL! | #NULL! | 150 | #NULL! | #NULL! | #NULL! | #NULL! | #NULL! | #NULL! | #NULL! | #NULL! | #NULL! | https://tl-led.ru/storage/products/files/14/УТ000004547/main_image_TL-PROM 150.jpg | https://tl-led.ru/storage/products/files/14/УТ000004547/package_dimensions_Prom_Box_-04.jpg | #ПУСТО! | https://tl-led.ru/storage/products/files/14/УТ000004547/illuminator_dimensions_TL-PROM-150-5K (Д) ГЧ.png | https://tl-led.ru/storage/products/files/14/УТ000004547/kss_PR D.jpg | #NULL! | #NULL! | #NULL! | #NULL! | #NULL! | #NULL!
УТ000004548 | ПРОМЫШЛЕННЫЙ СВЕТИЛЬНИК TL-PROM-150-4K DIM (Д) | Спецзаказ | TL-PROM-150-4K DIM (Д) | PROM 150 | Промышленное освещение | 141,6 | 19 980 | 17 838 | 125,975 | 120 | D (120°) косинусная | 4 000 | 72 | ≤ 1% | Osram DURIS S5 GW PSLT33.PM 4000К | 100 000 | 1,5 | Нет | Аргос-Электрон | ИПС 50-350Т IP20 0105 | 176 - 264 B AC | 158 - 290 B AC | 56 | 47 ~ 63 Гц | 67 | СтепеньЗащитыСветильника | Нет | отсутствует | Да | #NULL! | #NULL! | 1 кВ (L-N), 2 кВ (L-PE, N-PE) | Соответствует ТР ТС 020/2011 "Электромагнитная совместимость технических средств" | Соответствует ТР ТС 004/2011 "О безопасности низковольтного оборудования" | Да | > 1,5 кВ АС | вход-выход > 200 МОм; вход-земля > 200 МОм; выход-земля > 200 МОм | 1 | Да | ≥88.0% | ≥0.98 | 0,24 А | #NULL! | #NULL! | Восстанавливается | 175 | Анодированный алюминий | 1-0-Д-С5 (APS, STREET, PROM - D120) | Алюминий | Универсальное (кронштейн/кольцо) | 0,5-35 Гц, 5м/с2, 30 мин | IK10 | IK10 | от -40° до +40° | УХЛ1 | 0,108 | 60 | 289,884 | 615 300 | 445х395х160 | #NULL! | 4,64 | 1 | 0,017 | 5,04 | 515 | 70 | 460 | #NULL! | #NULL! | #NULL! | #NULL! | #NULL! | #NULL! | #NULL! | #NULL! | #NULL! | #NULL! | #NULL! | #NULL! | 4 | #NULL! | #NULL! | #NULL! | #NULL! | #NULL! | #NULL! | #NULL! | #NULL! | #NULL! | 150 | #NULL! | #NULL! | #NULL! | #NULL! | #NULL! | #NULL! | #NULL! | #NULL! | #NULL! | #ПУСТО! | #ПУСТО! | #ПУСТО! | #ПУСТО! | #ПУСТО! | #NULL! | #NULL! | #NULL! | #NULL! | #NULL! | #NULL!
УТ000004549 | ПРОМЫШЛЕННЫЙ СВЕТИЛЬНИК TL-PROM-200-5K (Д) | Серия | TL-PROM-200-5K (Д) | PROM 200 | Промышленное освещение | 188,6 | 27 508 | 23 767 | 126,018 | 160 | D (120°) косинусная | 5 000 | 72 | ≤ 1% | Osram DURIS S5 GW PSLT33.PM 5000К | 100 000 | 1,5 | Нет | Аргос-Электрон | ИПС 50-350Т IP20 0105 | 176 - 264 B AC | 158 - 290 B AC | 56 | 47 ~ 63 Гц | 67 | СтепеньЗащитыСветильника | Нет | отсутствует | Да | #NULL! | #NULL! | 1 кВ (L-N), 2 кВ (L-PE, N-PE) | Соответствует ТР ТС 020/2011 "Электромагнитная совместимость технических средств" | Соответствует ТР ТС 004/2011 "О безопасности низковольтного оборудования" | Да | > 1,5 кВ АС | вход-выход > 200 МОм; вход-земля > 200 МОм; выход-земля > 200 МОм | 1 | Да | ≥88.0% | ≥0.98 | 0,24 А | #NULL! | #NULL! | Восстанавливается | 117 | Анодированный алюминий | 1-0-Д-С5 (APS, STREET, PROM - D120) | Алюминий | Универсальное (кронштейн/кольцо) | 0,5-35 Гц, 5м/с2, 30 мин | IK10 | IK10 | от -40° до +40° | УХЛ1 | 0,108 | 60 | 386,102 | 820 400 | 740х339х63 | 740х339х123 | 5,9 | 1 | 0,02 | 6,3 | 810 | 70 | 345 | #NULL! | #NULL! | #NULL! | #NULL! | #NULL! | #NULL! | #NULL! | #NULL! | #NULL! | #NULL! | #NULL! | #NULL! | 4 | #NULL! | #NULL! | #NULL! | #NULL! | #NULL! | #NULL! | #NULL! | #NULL! | #NULL! | 200 | #NULL! | #NULL! | #NULL! | #NULL! | #NULL! | #NULL! | #NULL! | #NULL! | #NULL! | https://tl-led.ru/storage/products/files/14/УТ000004549/main_image_TL-PROM 200.jpg | https://tl-led.ru/storage/products/files/14/УТ000004549/package_dimensions_Prom_Box_-16.jpg | #ПУСТО! | https://tl-led.ru/storage/products/files/14/УТ000004549/illuminator_dimensions_TL-PROM-200-5K (Д) ГЧ.png | https://tl-led.ru/storage/products/files/14/УТ000004549/kss_PR D.jpg | #NULL! | #NULL! | #NULL! | #NULL! | #NULL! | #NULL!
УТ000004550 | ПРОМЫШЛЕННЫЙ СВЕТИЛЬНИК TL-PROM-200-5K DIM (Д) | Спецзаказ | TL-PROM-200-5K DIM (Д) | PROM 200 | Промышленное освещение | 188,8 | 26 640 | 23 784 | 125,975 | 160 | D (120°) косинусная | 5 000 | 72 | ≤ 1% | Osram DURIS S5 GW PSLT33.PM 5000К | 100 000 | 1,5 | Нет | Аргос-Электрон | ИПС 50-350Т IP20 0105 | 176 - 264 B AC | 158 - 290 B AC | 56 | 47 ~ 63 Гц | 67 | СтепеньЗащитыСветильника | Нет | отсутствует | Да | #NULL! | #NULL! | 1 кВ (L-N), 2 кВ (L-PE, N-PE) | Соответствует ТР ТС 020/2011 "Электромагнитная совместимость технических средств" | Соответствует ТР ТС 004/2011 "О безопасности низковольтного оборудования" | Да | > 1,5 кВ АС | вход-выход > 200 МОм; вход-земля > 200 МОм; выход-земля > 200 МОм | 1 | Да | ≥88.0% | ≥0.98 | 0,24 А | #NULL! | #NULL! | Восстанавливается | 117 | Анодированный алюминий | 1-0-Д-С5 (APS, STREET, PROM - D120) | Алюминий | Универсальное (кронштейн/кольцо) | 0,5-35 Гц, 5м/с2, 30 мин | IK10 | IK10 | от -40° до +40° | УХЛ1 | 0,108 | 60 | 386,511 | 820 400 | 745х335х138 | #NULL! | 5,9 | 1 | 0,02 | 6,3 | 810 | 70 | 345 | #NULL! | #NULL! | #NULL! | #NULL! | #NULL! | #NULL! | #NULL! | #NULL! | #NULL! | #NULL! | #NULL! | #NULL! | 4 | #NULL! | #NULL! | #NULL! | #NULL! | #NULL! | #NULL! | #NULL! | #NULL! | #NULL! | 200 | #NULL! | #NULL! | #NULL! | #NULL! | #NULL! | #NULL! | #NULL! | #NULL! | #NULL! | #ПУСТО! | #ПУСТО! | #ПУСТО! | #ПУСТО! | #ПУСТО! | #NULL! | #NULL! | #NULL! | #NULL! | #NULL! | #NULL!
УТ000004551 | ПРОМЫШЛЕННЫЙ СВЕТИЛЬНИК TL-PROM-200-4K (Д) | Серия | TL-PROM-200-4K (Д) | PROM 200 | Промышленное освещение | 188,8 | 27 508 | 23 767 | 125,885 | 160 | D (120°) косинусная | 4 000 | 72 | ≤ 1% | Osram DURIS S5 GW PSLT33.PM 4000К | 100 000 | 1,5 | Нет | Аргос-Электрон | ИПС 50-350Т IP20 0105 | 176 - 264 B AC | 158 - 290 B AC | 56 | 47 ~ 63 Гц | 67 | СтепеньЗащитыСветильника | Нет | отсутствует | Да | #NULL! | #NULL! | 1 кВ (L-N), 2 кВ (L-PE, N-PE) | Соответствует ТР ТС 020/2011 "Электромагнитная совместимость технических средств" | Соответствует ТР ТС 004/2011 "О безопасности низковольтного оборудования" | Да | > 1,5 кВ АС | вход-выход > 200 МОм; вход-земля > 200 МОм; выход-земля > 200 МОм | 1 | Да | ≥88.0% | ≥0.98 | 0,24 А | #NULL! | #NULL! | Восстанавливается | 175 | Анодированный алюминий | 1-0-Д-С5 (APS, STREET, PROM - D120) | Алюминий | Универсальное (кронштейн/кольцо) | 0,5-35 Гц, 5м/с2, 30 мин | IK10 | IK10 | от -40° до +40° | УХЛ1 | 0,108 | 60 | 386,511 | 820 400 | 740х339х63 | 740х339х123 | 5,9 | 1 | 0,02 | 6,3 | 810 | 70 | 345 | #NULL! | #NULL! | #NULL! | #NULL! | #NULL! | #NULL! | #NULL! | #NULL! | #NULL! | #NULL! | #NULL! | #NULL! | 4 | #NULL! | #NULL! | #NULL! | #NULL! | #NULL! | #NULL! | #NULL! | #NULL! | #NULL! | 200 | #NULL! | #NULL! | #NULL! | #NULL! | #NULL! | #NULL! | #NULL! | #NULL! | #NULL! | https://tl-led.ru/storage/products/files/14/УТ000004551/main_image_TL-PROM 200.jpg | https://tl-led.ru/storage/products/files/14/УТ000004551/package_dimensions_Prom_Box_-16.jpg | #ПУСТО! | https://tl-led.ru/storage/products/files/14/УТ000004551/illuminator_dimensions_TL-PROM-200-5K (Д) ГЧ.png | https://tl-led.ru/storage/products/files/14/УТ000004551/kss_PR D.jpg | #NULL! | #NULL! | #NULL! | #NULL! | #NULL! | #NULL!
УТ000004552 | ПРОМЫШЛЕННЫЙ СВЕТИЛЬНИК TL-PROM-200-4K DIM (Д) | Спецзаказ | TL-PROM-200-4K DIM (Д) | PROM 200 | Промышленное освещение | 188,8 | 26 640 | 23 784 | 125,975 | 160 | D (120°) косинусная | 4 000 | 72 | ≤ 1% | Osram DURIS S5 GW PSLT33.PM 4000К | 100 000 | 1,5 | Нет | Аргос-Электрон | ИПС 50-350Т IP20 0105 | 176 - 264 B AC | 158 - 290 B AC | 56 | 47 ~ 63 Гц | 67 | СтепеньЗащитыСветильника | Нет | отсутствует | Да | #NULL! | #NULL! | 1 кВ (L-N), 2 кВ (L-PE, N-PE) | Соответствует ТР ТС 020/2011 "Электромагнитная совместимость технических средств" | Соответствует ТР ТС 004/2011 "О безопасности низковольтного оборудования" | Да | > 1,5 кВ АС | вход-выход > 200 МОм; вход-земля > 200 МОм; выход-земля > 200 МОм | 1 | Да | ≥88.0% | ≥0.98 | 0,24 А | #NULL! | #NULL! | Восстанавливается | 175 | Анодированный алюминий | 1-0-Д-С5 (APS, STREET, PROM - D120) | Алюминий | Универсальное (кронштейн/кольцо) | 0,5-35 Гц, 5м/с2, 30 мин | IK10 | IK10 | от -40° до +40° | УХЛ1 | 0,108 | 60 | 386,511 | 820 400 | 745х335х138 | #NULL! | 5,9 | 1 | 0,02 | 6,3 | 810 | 70 | 345 | #NULL! | #NULL! | #NULL! | #NULL! | #NULL! | #NULL! | #NULL! | #NULL! | #NULL! | #NULL! | #NULL! | #NULL! | 4 | #NULL! | #NULL! | #NULL! | #NULL! | #NULL! | #NULL! | #NULL! | #NULL! | #NULL! | 200 | #NULL! | #NULL! | #NULL! | #NULL! | #NULL! | #NULL! | #NULL! | #NULL! | #NULL! | #ПУСТО! | #ПУСТО! | #ПУСТО! | #ПУСТО! | #ПУСТО! | #NULL! | #NULL! | #NULL! | #NULL! | #NULL! | #NULL!
УТ000004553 | ПРОМЫШЛЕННЫЙ СВЕТИЛЬНИК TL-PROM-300-5K (Д) | Серия | TL-PROM-300-5K (Д) | PROM 300 | Промышленное освещение | 282,9 | 41 262 | 35 650 | 126,016 | 240 | D (120°) косинусная | 5 000 | 72 | ≤ 1% | Osram DURIS S5 GW PSLT33.PM 5000К | 100 000 | 1,5 | Нет | Аргос-Электрон | ИПС 50-350Т IP20 0105 | 176 - 264 B AC | 158 - 290 B AC | 56 | 47 ~ 63 Гц | 67 | СтепеньЗащитыСветильника | Нет | отсутствует | Да | #NULL! | #NULL! | 1 кВ (L-N), 2 кВ (L-PE, N-PE) | Соответствует ТР ТС 020/2011 "Электромагнитная совместимость технических средств" | Соответствует ТР ТС 004/2011 "О безопасности низковольтного оборудования" | Да | > 1,5 кВ АС | вход-выход > 200 МОм; вход-земля > 200 МОм; выход-земля > 200 МОм | 1 | Да | ≥88.0% | ≥0.98 | 0,24 А | #NULL! | #NULL! | Восстанавливается | 117 | Анодированный алюминий | 1-0-Д-С5 (APS, STREET, PROM - D120) | Алюминий | Универсальное (кронштейн/кольцо) | 0,5-35 Гц, 5м/с2, 30 мин | IK10 | IK10 | от -40° до +40° | УХЛ1 | 0,108 | 60 | 579,153 | 1 230 600 | 740х449х87 | 740х449х147 | 8,68 | 1 | 0,029 | 9,22 | 810 | 70 | 515 | #NULL! | #NULL! | #NULL! | #NULL! | #NULL! | #NULL! | #NULL! | #NULL! | #NULL! | #NULL! | #NULL! | #NULL! | 4 | #NULL! | #NULL! | #NULL! | #NULL! | #NULL! | #NULL! | #NULL! | #NULL! | #NULL! | 300 | #NULL! | #NULL! | #NULL! | #NULL! | #NULL! | #NULL! | #NULL! | #NULL! | #NULL! | https://tl-led.ru/storage/products/files/14/УТ000004553/main_image_TL-PROM 300.jpg | https://tl-led.ru/storage/products/files/14/УТ000004553/package_dimensions_Prom_Box_-05.jpg | #ПУСТО! | https://tl-led.ru/storage/products/files/14/УТ000004553/illuminator_dimensions_TL-PROM-300-5K (Д) ГЧ.png | https://tl-led.ru/storage/products/files/14/УТ000004553/kss_PR D.jpg | #NULL! | #NULL! | #NULL! | #NULL! | #NULL! | #NULL!
УТ000004554 | ПРОМЫШЛЕННЫЙ СВЕТИЛЬНИК TL-PROM-300-5K DIM (Д) | Спецзаказ | TL-PROM-300-5K DIM (Д) | PROM 300 | Промышленное освещение | 283,2 | 39 960 | 35 676 | 125,975 | 240 | D (120°) косинусная | 5 000 | 72 | ≤ 1% | Osram DURIS S5 GW PSLT33.PM 5000К | 100 000 | 1,5 | Нет | Аргос-Электрон | ИПС 50-350Т IP20 0105 | 176 - 264 B AC | 158 - 290 B AC | 56 | 47 ~ 63 Гц | 67 | СтепеньЗащитыСветильника | Нет | отсутствует | Да | #NULL! | #NULL! | 1 кВ (L-N), 2 кВ (L-PE, N-PE) | Соответствует ТР ТС 020/2011 "Электромагнитная совместимость технических средств" | Соответствует ТР ТС 004/2011 "О безопасности низковольтного оборудования" | Да | > 1,5 кВ АС | вход-выход > 200 МОм; вход-земля > 200 МОм; выход-земля > 200 МОм | 1 | Да | ≥88.0% | ≥0.98 | 0,24 А | #NULL! | #NULL! | Восстанавливается | 117 | Анодированный алюминий | 1-0-Д-С5 (APS, STREET, PROM - D120) | Алюминий | Универсальное (кронштейн/кольцо) | 0,5-35 Гц, 5м/с2, 30 мин | IK10 | IK10 | от -40° до +40° | УХЛ1 | 0,108 | 60 | 579,767 | 1 230 600 | 745х445х160 | #NULL! | 8,68 | 1 | 0,029 | 9,22 | 810 | 70 | 515 | #NULL! | #NULL! | #NULL! | #NULL! | #NULL! | #NULL! | #NULL! | #NULL! | #NULL! | #NULL! | #NULL! | #NULL! | 4 | #NULL! | #NULL! | #NULL! | #NULL! | #NULL! | #NULL! | #NULL! | #NULL! | #NULL! | 300 | #NULL! | #NULL! | #NULL! | #NULL! | #NULL! | #NULL! | #NULL! | #NULL! | #NULL! | #ПУСТО! | #ПУСТО! | #ПУСТО! | #ПУСТО! | #ПУСТО! | #NULL! | #NULL! | #NULL! | #NULL! | #NULL! | #NULL!
УТ000004555 | ПРОМЫШЛЕННЫЙ СВЕТИЛЬНИК TL-PROM-300-4K (Д) | Серия | TL-PROM-300-4K (Д) | PROM 300 | Промышленное освещение | 282,9 | 41 262 | 35 650 | 126,016 | 240 | D (120°) косинусная | 4 000 | 72 | ≤ 1% | Osram DURIS S5 GW PSLT33.PM 4000К | 100 000 | 1,5 | Нет | Аргос-Электрон | ИПС 50-350Т IP20 0105 | 176 - 264 B AC | 158 - 290 B AC | 56 | 47 ~ 63 Гц | 67 | СтепеньЗащитыСветильника | Нет | отсутствует | Да | #NULL! | #NULL! | 1 кВ (L-N), 2 кВ (L-PE, N-PE) | Соответствует ТР ТС 020/2011 "Электромагнитная совместимость технических средств" | Соответствует ТР ТС 004/2011 "О безопасности низковольтного оборудования" | Да | > 1,5 кВ АС | вход-выход > 200 МОм; вход-земля > 200 МОм; выход-земля > 200 МОм | 1 | Да | ≥88.0% | ≥0.98 | 0,24 А | #NULL! | #NULL! | Восстанавливается | 175 | Анодированный алюминий | 1-0-Д-С5 (APS, STREET, PROM - D120) | Алюминий | Универсальное (кронштейн/кольцо) | 0,5-35 Гц, 5м/с2, 30 мин | IK10 | IK10 | от -40° до +40° | УХЛ1 | 0,108 | 60 | 579,153 | 1 230 600 | 740х449х87 | 740х449х147 | 8,68 | 1 | 0,029 | 9,22 | 810 | 70 | 515 | #NULL! | #NULL! | #NULL! | #NULL! | #NULL! | #NULL! | #NULL! | #NULL! | #NULL! | #NULL! | #NULL! | #NULL! | 4 | #NULL! | #NULL! | #NULL! | #NULL! | #NULL! | #NULL! | #NULL! | #NULL! | #NULL! | 300 | #NULL! | #NULL! | #NULL! | #NULL! | #NULL! | #NULL! | #NULL! | #NULL! | #NULL! | https://tl-led.ru/storage/products/files/14/УТ000004555/main_image_TL-PROM 300.jpg | https://tl-led.ru/storage/products/files/14/УТ000004555/package_dimensions_Prom_Box_-05.jpg | #ПУСТО! | https://tl-led.ru/storage/products/files/14/УТ000004555/illuminator_dimensions_TL-PROM-300-5K (Д) ГЧ.png | https://tl-led.ru/storage/products/files/14/УТ000004555/kss_PR D.jpg | #NULL! | #NULL! | #NULL! | #NULL! | #NULL! | #NULL!
УТ000004556 | ПРОМЫШЛЕННЫЙ СВЕТИЛЬНИК TL-PROM-300-4K DIM (Д) | Спецзаказ | TL-PROM-300-4K DIM (Д) | PROM 300 | Промышленное освещение | 283,2 | 39 960 | 35 676 | 125,975 | 240 | D (120°) косинусная | 4 000 | 72 | ≤ 1% | Osram DURIS S5 GW PSLT33.PM 4000К | 100 000 | 1,5 | Нет | Аргос-Электрон | ИПС 50-350Т IP20 0105 | 176 - 264 B AC | 158 - 290 B AC | 56 | 47 ~ 63 Гц | 67 | СтепеньЗащитыСветильника | Нет | отсутствует | Да | #NULL! | #NULL! | 1 кВ (L-N), 2 кВ (L-PE, N-PE) | Соответствует ТР ТС 020/2011 "Электромагнитная совместимость технических средств" | Соответствует ТР ТС 004/2011 "О безопасности низковольтного оборудования" | Да | > 1,5 кВ АС | вход-выход > 200 МОм; вход-земля > 200 МОм; выход-земля > 200 МОм | 1 | Да | ≥88.0% | ≥0.98 | 0,24 А | #NULL! | #NULL! | Восстанавливается | 175 | Анодированный алюминий | 1-0-Д-С5 (APS, STREET, PROM - D120) | Алюминий | Универсальное (кронштейн/кольцо) | 0,5-35 Гц, 5м/с2, 30 мин | IK10 | IK10 | от -40° до +40° | УХЛ1 | 0,108 | 60 | 579,767 | 1 230 600 | 745х445х160 | #NULL! | 8,68 | 1 | 0,029 | 9,22 | 810 | 70 | 515 | #NULL! | #NULL! | #NULL! | #NULL! | #NULL! | #NULL! | #NULL! | #NULL! | #NULL! | #NULL! | #NULL! | #NULL! | 4 | #NULL! | #NULL! | #NULL! | #NULL! | #NULL! | #NULL! | #NULL! | #NULL! | #NULL! | 300 | #NULL! | #NULL! | #NULL! | #NULL! | #NULL! | #NULL! | #NULL! | #NULL! | #NULL! | #ПУСТО! | #ПУСТО! | #ПУСТО! | #ПУСТО! | #ПУСТО! | #NULL! | #NULL! | #NULL! | #NULL! | #NULL! | #NULL!
УТ000004557 | ПРОМЫШЛЕННЫЙ СВЕТИЛЬНИК TL-PROM-400-5K (Д) | Серия | TL-PROM-400-5K (Д) | PROM 400 | Промышленное освещение | 377,2 | 55 016 | 47 534 | 126,018 | 320 | D (120°) косинусная | 5 000 | 72 | ≤ 1% | Osram DURIS S5 GW PSLT33.PM 5000К | 100 000 | 1,5 | Нет | Аргос-Электрон | ИПС 50-350Т IP20 0105 | 176 - 264 B AC | 158 - 290 B AC | 56 | 47 ~ 63 Гц | 67 | СтепеньЗащитыСветильника | Нет | отсутствует | Да | #NULL! | #NULL! | 1 кВ (L-N), 2 кВ (L-PE, N-PE) | Соответствует ТР ТС 020/2011 "Электромагнитная совместимость технических средств" | Соответствует ТР ТС 004/2011 "О безопасности низковольтного оборудования" | Да | > 1,5 кВ АС | вход-выход > 200 МОм; вход-земля > 200 МОм; выход-земля > 200 МОм | 1 | Да | ≥88.0% | ≥0.98 | 0,24 А | #NULL! | #NULL! | Восстанавливается | 117 | Анодированный алюминий | 1-0-Д-С5 (APS, STREET, PROM - D120) | Алюминий | Универсальное (кронштейн/кольцо) | 0,5-35 Гц, 5м/с2, 30 мин | IK10 | IK10 | от -40° до +40° | УХЛ1 | 0,108 | 60 | 772,204 | 1 640 800 | 740х620х87 | 740х620х147 | 11,8 | 1 | 0,039 | 12,4 | 810 | 70 | 685 | #NULL! | #NULL! | #NULL! | #NULL! | #NULL! | #NULL! | #NULL! | #NULL! | #NULL! | #NULL! | #NULL! | #NULL! | 4 | #NULL! | #NULL! | #NULL! | #NULL! | #NULL! | #NULL! | #NULL! | #NULL! | #NULL! | 400 | #NULL! | #NULL! | #NULL! | #NULL! | #NULL! | #NULL! | #NULL! | #NULL! | #NULL! | https://tl-led.ru/storage/products/files/14/УТ000004557/main_image_TL-PROM 400.jpg | https://tl-led.ru/storage/products/files/14/УТ000004557/package_dimensions_Prom_Box_-06.jpg | #ПУСТО! | https://tl-led.ru/storage/products/files/14/УТ000004557/illuminator_dimensions_TL-PROM-400-5K (Д) ГЧ.png | https://tl-led.ru/storage/products/files/14/УТ000004557/kss_PR D.jpg | #NULL! | #NULL! | #NULL! | #NULL! | #NULL! | #NULL!
УТ000004558 | ПРОМЫШЛЕННЫЙ СВЕТИЛЬНИК TL-PROM-400-5K DIM (Д) | Спецзаказ | TL-PROM-400-5K DIM (Д) | PROM 400 | Промышленное освещение | 377,6 | 53 280 | 47 568 | 125,975 | 320 | D (120°) косинусная | 5 000 | 72 | ≤ 1% | Osram DURIS S5 GW PSLT33.PM 5000К | 100 000 | 1,5 | Нет | Аргос-Электрон | ИПС 50-350Т IP20 0105 | 176 - 264 B AC | 158 - 290 B AC | 56 | 47 ~ 63 Гц | 67 | СтепеньЗащитыСветильника | Нет | отсутствует | Да | #NULL! | #NULL! | 1 кВ (L-N), 2 кВ (L-PE, N-PE) | Соответствует ТР ТС 020/2011 "Электромагнитная совместимость технических средств" | Соответствует ТР ТС 004/2011 "О безопасности низковольтного оборудования" | Да | > 1,5 кВ АС | вход-выход > 200 МОм; вход-земля > 200 МОм; выход-земля > 200 МОм | 1 | Да | ≥88.0% | ≥0.98 | 0,24 А | #NULL! | #NULL! | Восстанавливается | 117 | Анодированный алюминий | 1-0-Д-С5 (APS, STREET, PROM - D120) | Алюминий | Универсальное (кронштейн/кольцо) | 0,5-35 Гц, 5м/с2, 30 мин | IK10 | IK10 | от -40° до +40° | УХЛ1 | 0,108 | 60 | 773,023 | 1 640 800 | 745х615х160 | #NULL! | 11,8 | 1 | 0,039 | 12,4 | 810 | 70 | 685 | #NULL! | #NULL! | #NULL! | #NULL! | #NULL! | #NULL! | #NULL! | #NULL! | #NULL! | #NULL! | #NULL! | #NULL! | 4 | #NULL! | #NULL! | #NULL! | #NULL! | #NULL! | #NULL! | #NULL! | #NULL! | #NULL! | 400 | #NULL! | #NULL! | #NULL! | #NULL! | #NULL! | #NULL! | #NULL! | #NULL! | #NULL! | #ПУСТО! | #ПУСТО! | #ПУСТО! | #ПУСТО! | #ПУСТО! | #NULL! | #NULL! | #NULL! | #NULL! | #NULL! | #NULL!
УТ000004559 | ПРОМЫШЛЕННЫЙ СВЕТИЛЬНИК TL-PROM-400-4K (Д) | Серия | TL-PROM-400-4K (Д) | PROM 400 | Промышленное освещение | 377,2 | 55 016 | 47 534 | 126,018 | 320 | D (120°) косинусная | 4 000 | 72 | ≤ 1% | Osram DURIS S5 GW PSLT33.PM 4000К | 100 000 | 1,5 | Нет | Аргос-Электрон | ИПС 50-350Т IP20 0105 | 176 - 264 B AC | 158 - 290 B AC | 56 | 47 ~ 63 Гц | 67 | СтепеньЗащитыСветильника | Нет | отсутствует | Да | #NULL! | #NULL! | 1 кВ (L-N), 2 кВ (L-PE, N-PE) | Соответствует ТР ТС 020/2011 "Электромагнитная совместимость технических средств" | Соответствует ТР ТС 004/2011 "О безопасности низковольтного оборудования" | Да | > 1,5 кВ АС | вход-выход > 200 МОм; вход-земля > 200 МОм; выход-земля > 200 МОм | 1 | Да | ≥88.0% | ≥0.98 | 0,24 А | #NULL! | #NULL! | Восстанавливается | 175 | Анодированный алюминий | 1-0-Д-С5 (APS, STREET, PROM - D120) | Алюминий | Универсальное (кронштейн/кольцо) | 0,5-35 Гц, 5м/с2, 30 мин | IK10 | IK10 | от -40° до +40° | УХЛ1 | 0,108 | 60 | 772,204 | 1 640 800 | 740х620х87 | 740х620х147 | 11,8 | 1 | 0,039 | 12,4 | 810 | 70 | 685 | #NULL! | #NULL! | #NULL! | #NULL! | #NULL! | #NULL! | #NULL! | #NULL! | #NULL! | #NULL! | #NULL! | #NULL! | 4 | #NULL! | #NULL! | #NULL! | #NULL! | #NULL! | #NULL! | #NULL! | #NULL! | #NULL! | 400 | #NULL! | #NULL! | #NULL! | #NULL! | #NULL! | #NULL! | #NULL! | #NULL! | #NULL! | https://tl-led.ru/storage/products/files/14/УТ000004559/main_image_TL-PROM 400.jpg | https://tl-led.ru/storage/products/files/14/УТ000004559/package_dimensions_Prom_Box_-06.jpg | #ПУСТО! | https://tl-led.ru/storage/products/files/14/УТ000004559/illuminator_dimensions_TL-PROM-400-5K (Д) ГЧ.png | https://tl-led.ru/storage/products/files/14/УТ000004559/kss_PR D.jpg | #NULL! | #NULL! | #NULL! | #NULL! | #NULL! | #NULL!
УТ000004560 | ПРОМЫШЛЕННЫЙ СВЕТИЛЬНИК TL-PROM-400-4K DIM (Д) | Спецзаказ | TL-PROM-400-4K DIM (Д) | PROM 400 | Промышленное освещение | 377,6 | 53 280 | 47 568 | 125,975 | 320 | D (120°) косинусная | 4 000 | 72 | ≤ 1% | Osram DURIS S5 GW PSLT33.PM 4000К | 100 000 | 1,5 | Нет | Аргос-Электрон | ИПС 50-350Т IP20 0105 | 176 - 264 B AC | 158 - 290 B AC | 56 | 47 ~ 63 Гц | 67 | СтепеньЗащитыСветильника | Нет | отсутствует | Да | #NULL! | #NULL! | 1 кВ (L-N), 2 кВ (L-PE, N-PE) | Соответствует ТР ТС 020/2011 "Электромагнитная совместимость технических средств" | Соответствует ТР ТС 004/2011 "О безопасности низковольтного оборудования" | Да | > 1,5 кВ АС | вход-выход > 200 МОм; вход-земля > 200 МОм; выход-земля > 200 МОм | 1 | Да | ≥88.0% | ≥0.98 | 0,24 А | #NULL! | #NULL! | Восстанавливается | 175 | Анодированный алюминий | 1-0-Д-С5 (APS, STREET, PROM - D120) | Алюминий | Универсальное (кронштейн/кольцо) | 0,5-35 Гц, 5м/с2, 30 мин | IK10 | IK10 | от -40° до +40° | УХЛ1 | 0,108 | 60 | 773,023 | 1 640 800 | 745х615х160 | #NULL! | 11,8 | 1 | 0,039 | 12,4 | 810 | 70 | 685 | #NULL! | #NULL! | #NULL! | #NULL! | #NULL! | #NULL! | #NULL! | #NULL! | #NULL! | #NULL! | #NULL! | #NULL! | 4 | #NULL! | #NULL! | #NULL! | #NULL! | #NULL! | #NULL! | #NULL! | #NULL! | #NULL! | 400 | #NULL! | #NULL! | #NULL! | #NULL! | #NULL! | #NULL! | #NULL! | #NULL! | #NULL! | #ПУСТО! | #ПУСТО! | #ПУСТО! | #ПУСТО! | #ПУСТО! | #NULL! | #NULL! | #NULL! | #NULL! | #NULL! | #NULL!
УТ000004561 | ПРОМЫШЛЕННЫЙ СВЕТИЛЬНИК TL-PROM-500-5K (Д) | Серия | TL-PROM-500-5K (Д) | PROM 500 | Промышленное освещение | 471,5 | 68 770 | 59 417 | 126,017 | 400 | D (120°) косинусная | 5 000 | 72 | ≤ 1% | Osram DURIS S5 GW PSLT33.PM 5000К | 100 000 | 1,5 | Нет | Аргос-Электрон | ИПС 50-350Т IP20 0105 | 176 - 264 B AC | 158 - 290 B AC | 56 | 47 ~ 63 Гц | 67 | СтепеньЗащитыСветильника | Нет | отсутствует | Да | #NULL! | #NULL! | 1 кВ (L-N), 2 кВ (L-PE, N-PE) | Соответствует ТР ТС 020/2011 "Электромагнитная совместимость технических средств" | Соответствует ТР ТС 004/2011 "О безопасности низковольтного оборудования" | Да | > 1,5 кВ АС | вход-выход > 200 МОм; вход-земля > 200 МОм; выход-земля > 200 МОм | 1 | Да | ≥88.0% | ≥0.98 | 0,24 А | #NULL! | #NULL! | Восстанавливается | 117 | Анодированный алюминий | 1-0-Д-С5 (APS, STREET, PROM - D120) | Алюминий | Универсальное (кронштейн/кольцо) | 0,5-35 Гц, 5м/с2, 30 мин | IK10 | IK10 | от -40° до +40° | УХЛ1 | 0,108 | 60 | 965,255 | 3 076 500 | 740х730х111 | 740х730х172 | 14,44 | 1 | 0,049 | 15,32 | 810 | 70 | 860 | #NULL! | #NULL! | #NULL! | #NULL! | #NULL! | #NULL! | #NULL! | #NULL! | #NULL! | #NULL! | #NULL! | #NULL! | 4 | #NULL! | #NULL! | #NULL! | #NULL! | #NULL! | #NULL! | #NULL! | #NULL! | #NULL! | 500 | #NULL! | #NULL! | #NULL! | #NULL! | #NULL! | #NULL! | #NULL! | #NULL! | #NULL! | https://tl-led.ru/storage/products/files/14/УТ000004561/main_image_TL-PROM 500.jpg | https://tl-led.ru/storage/products/files/14/УТ000004561/package_dimensions_Prom_Box_-07.jpg | #ПУСТО! | https://tl-led.ru/storage/products/files/14/УТ000004561/illuminator_dimensions_TL-PROM-500-5K (Д) ГЧ.png | https://tl-led.ru/storage/products/files/14/УТ000004561/kss_PR D.jpg | #NULL! | #NULL! | #NULL! | #NULL! | #NULL! | #NULL!
УТ000004562 | ПРОМЫШЛЕННЫЙ СВЕТИЛЬНИК TL-PROM-500-5K DIM (Д) | Спецзаказ | TL-PROM-500-5K DIM (Д) | PROM 500 | Промышленное освещение | 472 | 66 600 | 59 460 | 125,975 | 400 | D (120°) косинусная | 5 000 | 72 | ≤ 1% | Osram DURIS S5 GW PSLT33.PM 5000К | 100 000 | 1,5 | Нет | Аргос-Электрон | ИПС 50-350Т IP20 0105 | 176 - 264 B AC | 158 - 290 B AC | 56 | 47 ~ 63 Гц | 67 | СтепеньЗащитыСветильника | Нет | отсутствует | Да | #NULL! | #NULL! | 1 кВ (L-N), 2 кВ (L-PE, N-PE) | Соответствует ТР ТС 020/2011 "Электромагнитная совместимость технических средств" | Соответствует ТР ТС 004/2011 "О безопасности низковольтного оборудования" | Да | > 1,5 кВ АС | вход-выход > 200 МОм; вход-земля > 200 МОм; выход-земля > 200 МОм | 1 | Да | ≥88.0% | ≥0.98 | 0,24 А | #NULL! | #NULL! | Восстанавливается | 117 | Анодированный алюминий | 1-0-Д-С5 (APS, STREET, PROM - D120) | Алюминий | Универсальное (кронштейн/кольцо) | 0,5-35 Гц, 5м/с2, 30 мин | IK10 | IK10 | от -40° до +40° | УХЛ1 | 0,108 | 60 | 966,278 | 3 076 500 | 745х727х185 | #NULL! | 14,44 | 1 | 0,049 | 15,32 | 810 | 70 | 860 | #NULL! | #NULL! | #NULL! | #NULL! | #NULL! | #NULL! | #NULL! | #NULL! | #NULL! | #NULL! | #NULL! | #NULL! | 4 | #NULL! | #NULL! | #NULL! | #NULL! | #NULL! | #NULL! | #NULL! | #NULL! | #NULL! | 500 | #NULL! | #NULL! | #NULL! | #NULL! | #NULL! | #NULL! | #NULL! | #NULL! | #NULL! | #ПУСТО! | #ПУСТО! | #ПУСТО! | #ПУСТО! | #ПУСТО! | #NULL! | #NULL! | #NULL! | #NULL! | #NULL! | #NULL!
УТ000004563 | ПРОМЫШЛЕННЫЙ СВЕТИЛЬНИК TL-PROM-500-4K (Д) | Серия | TL-PROM-500-4K (Д) | PROM 500 | Промышленное освещение | 472 | 68 770 | 59 417 | 125,883 | 400 | D (120°) косинусная | 4 000 | 72 | ≤ 1% | Osram DURIS S5 GW PSLT33.PM 4000К | 100 000 | 1,5 | Нет | Аргос-Электрон | ИПС 50-350Т IP20 0105 | 176 - 264 B AC | 158 - 290 B AC | 56 | 47 ~ 63 Гц | 67 | СтепеньЗащитыСветильника | Нет | отсутствует | Да | #NULL! | #NULL! | 1 кВ (L-N), 2 кВ (L-PE, N-PE) | Соответствует ТР ТС 020/2011 "Электромагнитная совместимость технических средств" | Соответствует ТР ТС 004/2011 "О безопасности низковольтного оборудования" | Да | > 1,5 кВ АС | вход-выход > 200 МОм; вход-земля > 200 МОм; выход-земля > 200 МОм | 1 | Да | ≥88.0% | ≥0.98 | 0,24 А | #NULL! | #NULL! | Восстанавливается | 175 | Анодированный алюминий | 1-0-Д-С5 (APS, STREET, PROM - D120) | Алюминий | Универсальное (кронштейн/кольцо) | 0,5-35 Гц, 5м/с2, 30 мин | IK10 | IK10 | от -40° до +40° | УХЛ1 | 0,108 | 60 | 966,278 | 3 076 500 | 740х730х111 | 740х730х172 | 14,44 | 1 | 0,049 | 15,32 | 810 | 70 | 860 | #NULL! | #NULL! | #NULL! | #NULL! | #NULL! | #NULL! | #NULL! | #NULL! | #NULL! | #NULL! | #NULL! | #NULL! | 4 | #NULL! | #NULL! | #NULL! | #NULL! | #NULL! | #NULL! | #NULL! | #NULL! | #NULL! | 500 | #NULL! | #NULL! | #NULL! | #NULL! | #NULL! | #NULL! | #NULL! | #NULL! | #NULL! | https://tl-led.ru/storage/products/files/14/УТ000004563/main_image_TL-PROM 500.jpg | https://tl-led.ru/storage/products/files/14/УТ000004563/package_dimensions_Prom_Box_-07.jpg | #ПУСТО! | https://tl-led.ru/storage/products/files/14/УТ000004563/illuminator_dimensions_TL-PROM-500-5K (Д) ГЧ.png | https://tl-led.ru/storage/products/files/14/УТ000004563/kss_PR D.jpg | #NULL! | #NULL! | #NULL! | #NULL! | #NULL! | #NULL!
УТ000004564 | ПРОМЫШЛЕННЫЙ СВЕТИЛЬНИК TL-PROM-500-4K DIM (Д) | Спецзаказ | TL-PROM-500-4K DIM (Д) | PROM 500 | Промышленное освещение | 472 | 66 600 | 59 460 | 125,975 | 400 | D (120°) косинусная | 4 000 | 72 | ≤ 1% | Osram DURIS S5 GW PSLT33.PM 4000К | 100 000 | 1,5 | Нет | Аргос-Электрон | ИПС 50-350Т IP20 0105 | 176 - 264 B AC | 158 - 290 B AC | 56 | 47 ~ 63 Гц | 67 | СтепеньЗащитыСветильника | Нет | отсутствует | Да | #NULL! | #NULL! | 1 кВ (L-N), 2 кВ (L-PE, N-PE) | Соответствует ТР ТС 020/2011 "Электромагнитная совместимость технических средств" | Соответствует ТР ТС 004/2011 "О безопасности низковольтного оборудования" | Да | > 1,5 кВ АС | вход-выход > 200 МОм; вход-земля > 200 МОм; выход-земля > 200 МОм | 1 | Да | ≥88.0% | ≥0.98 | 0,24 А | #NULL! | #NULL! | Восстанавливается | 175 | Анодированный алюминий | 1-0-Д-С5 (APS, STREET, PROM - D120) | Алюминий | Универсальное (кронштейн/кольцо) | 0,5-35 Гц, 5м/с2, 30 мин | IK10 | IK10 | от -40° до +40° | УХЛ1 | 0,108 | 60 | 966,278 | 3 076 500 | 745х727х185 | #NULL! | 14,44 | 1 | 0,049 | 15,32 | 810 | 70 | 860 | #NULL! | #NULL! | #NULL! | #NULL! | #NULL! | #NULL! | #NULL! | #NULL! | #NULL! | #NULL! | #NULL! | #NULL! | 4 | #NULL! | #NULL! | #NULL! | #NULL! | #NULL! | #NULL! | #NULL! | #NULL! | #NULL! | 500 | #NULL! | #NULL! | #NULL! | #NULL! | #NULL! | #NULL! | #NULL! | #NULL! | #NULL! | #ПУСТО! | #ПУСТО! | #ПУСТО! | #ПУСТО! | #ПУСТО! | #NULL! | #NULL! | #NULL! | #NULL! | #NULL! | #NULL!
УТ000002579 | ФИТО СВЕТИЛЬНИК TL-PROM FITO 50 VR | Архив | TL-PROM FITO 50 VR | FITO 50 VR | Освещение для АПК | 48,2 | #NULL! | #NULL! | #NULL! | 24 | Г (80°) глубокая | #NULL! | #NULL! | ≤ 1% | Osram Oslon SSL | 300 000 | 1,5 | Нет | Аргос-Электрон | ИПС 60-700Т IP67 3325 | 176 - 264B AC | 158 - 290B AC | 68 | 47 ~ 63 Гц | 67 | СтепеньЗащитыСветильника | Нет | Есть | Да | #NULL! | #NULL! | 4 кВ (L-N) | Соответствует ТР ТС 020/2011 "Электромагнитная совместимость технических средств" | Соответствует ТР ТС 004/2011 "О безопасности низковольтного оборудования" | Да | > 1,5 кВ АС | вход-выход > 200 МОм | 1 | Да | ≥90.0% | ≥0.95 | 0,3 А | #NULL! | #NULL! | Восстанавливается | 700 | Анодированный алюминий | Рассеиватель Г (80°) | Алюминий | Винт кольцо | 0,5-35 Гц, 5м/с2, 30 мин | IK09 | IK10 | от -60° до +40° | УХЛ1 | #NULL! | 60 | 98,675 | 252 836 | 223х150х120 | #NULL! | 1,72 | 1 | 0,004 | 1,84 | 310 | 80 | 165 | #NULL! | #NULL! | #NULL! | #NULL! | #NULL! | #NULL! | #NULL! | #NULL! | листовые овощи и зелень на стадии вегетативного роста | 730нм-13%, 660нм-37%, 450нм-50% | 71,7 | #NULL! | 4 | #NULL! | #NULL! | #NULL! | #NULL! | #NULL! | #NULL! | #NULL! | #NULL! | #NULL! | 50 | #NULL! | #NULL! | #NULL! | #NULL! | #NULL! | #NULL! | #NULL! | #NULL! | #NULL! | #ПУСТО! | #ПУСТО! | #ПУСТО! | #ПУСТО! | #ПУСТО! | #NULL! | #NULL! | #NULL! | #NULL! | #NULL! | #NULL!
УТ000002582 | ФИТО СВЕТИЛЬНИК TL-PROM FITO 100 VR | Архив | TL-PROM FITO 100 VR | FITO 100 VR | Освещение для АПК | 96,4 | #NULL! | 1 | 0,01 | 48 | Г (80°) глубокая | #NULL! | #NULL! | ≤ 1% | Osram Oslon SSL | 300 000 | 1,5 | Нет | Аргос-Электрон | ИПС 120-700Т IP67 4300 | 176 ~ 264 B AC | 158 ~ 290 B AC | 130 | 47 ~ 63 Гц | 67 | СтепеньЗащитыСветильника | Да | Есть | Да | #NULL! | #NULL! | 4 кВ (L-N), 6 кВ (L-PE, N-PE) | Соответствует ТР ТС 020/2011 "Электромагнитная совместимость технических средств" | Соответствует ТР ТС 004/2011 "О безопасности низковольтного оборудования" | Да | > 1,5 кВ АС | вход-выход > 200 МОм; вход-земля > 200 МОм; выход-земля > 200 МОм | 1 | Да | ≥92.0% | ≥0.98 | 0,56 А | #NULL! | #NULL! | Восстанавливается | 700 | Анодированный алюминий | Рассеиватель Г (80°) | Алюминий | Винт кольцо | 0,5-35 Гц, 5м/с2, 30 мин | IK10 | IK10 | от -60° до +40° | УХЛ1 | 1 313,173 | 60 | 197,35 | 502 103 | 423х150х120 | #NULL! | 3,24 | 1 | 0,007 | 3,44 | 510 | 80 | 170 | #NULL! | #NULL! | #NULL! | #NULL! | #NULL! | #NULL! | #NULL! | #NULL! | листовые овощи и зелень на стадии вегетативного роста | 730нм-13%, 660нм-37%, 450нм-50% | 144,6 | #NULL! | 4 | #NULL! | #NULL! | #NULL! | #NULL! | #NULL! | #NULL! | #NULL! | #NULL! | #NULL! | 100 | #NULL! | #NULL! | #NULL! | #NULL! | #NULL! | #NULL! | #NULL! | #NULL! | #NULL! | #ПУСТО! | #ПУСТО! | #ПУСТО! | #ПУСТО! | #ПУСТО! | #NULL! | #NULL! | #NULL! | #NULL! | #NULL! | #NULL!
УТ000002560 | ФИТО СВЕТИЛЬНИК TL-PROM FITO 150 VR | Архив | TL-PROM FITO 150 VR | FITO 150 VR | Освещение для АПК | 144,6 | #NULL! | #NULL! | #NULL! | 72 | Г (80°) глубокая | #NULL! | #NULL! | ≤ 1% | Osram Oslon SSL | 300 000 | 1,5 | Нет | Аргос-Электрон | ИПС 160-700Т IP67 0820 | 176 - 264 B AC | 158 - 290 B AC | 176 | 47 ~ 63 Гц | 67 | СтепеньЗащитыСветильника | Да | Есть | Да | #NULL! | #NULL! | 4 кВ (L-N), 6 кВ (L-PE, N-PE) | Соответствует ТР ТС 020/2011 "Электромагнитная совместимость технических средств" | Соответствует ТР ТС 004/2011 "О безопасности низковольтного оборудования" | Да | > 1,5 кВ АС | вход-выход > 200 МОм; вход-земля > 200 МОм; выход-земля > 200 МОм | 1 | Да | ≥92.0% | ≥0.98 | 0,77 А | #NULL! | #NULL! | Восстанавливается | 700 | Анодированный алюминий | Рассеиватель Г (80°) | Алюминий | Винт кольцо | 0,5-35 Гц, 5м/с2, 30 мин | IK10 | IK10 | от -60° до +40° | УХЛ1 | #NULL! | 60 | 296,025 | 751 371 | 623х150х120 | #NULL! | 4,46 | 1 | 0,01 | 4,72 | 715 | 80 | 170 | #NULL! | #NULL! | #NULL! | #NULL! | #NULL! | #NULL! | #NULL! | #NULL! | листовые овощи и зелень на стадии вегетативного роста | 730нм-13%, 660нм-37%, 450нм-50% | 215,1 | #NULL! | 4 | #NULL! | #NULL! | #NULL! | #NULL! | #NULL! | #NULL! | #NULL! | #NULL! | #NULL! | 150 | #NULL! | #NULL! | #NULL! | #NULL! | #NULL! | #NULL! | #NULL! | #NULL! | #NULL! | #ПУСТО! | #ПУСТО! | #ПУСТО! | #ПУСТО! | #ПУСТО! | #NULL! | #NULL! | #NULL! | #NULL! | #NULL! | #NULL!
УТ000002576 | ФИТО СВЕТИЛЬНИК TL-PROM FITO 200 VR | Архив | TL-PROM FITO 200 VR | FITO 200 VR | Освещение для АПК | 192,8 | #NULL! | #NULL! | #NULL! | 96 | Г (80°) глубокая | #NULL! | #NULL! | ≤ 1% | Osram Oslon SSL | 300 000 | 1,5 | Нет | Аргос-Электрон | ИПС 210-1400Т IP67 0900 | 176 - 264 B AC | 158 - 290 B AC | 228 | 47 ~ 63 Гц | 67 | СтепеньЗащитыСветильника | Да | Есть | Да | #NULL! | #NULL! | 4 кВ (L-N), 6 кВ (L-PE, N-PE) | Соответствует ТР ТС 020/2011 "Электромагнитная совместимость технических средств" | Соответствует ТР ТС 004/2011 "О безопасности низковольтного оборудования" | Да | > 1,5 кВ АС | вход-выход > 200 МОм; вход-земля > 200 МОм; выход-земля > 200 МОм | 1 | Да | ≥92.0% | ≥0.97 | 0,99 А | #NULL! | #NULL! | Восстанавливается | 700 | Анодированный алюминий | Рассеиватель Г (80°) | Алюминий | Винт кольцо | 0,5-35 Гц, 5м/с2, 30 мин | IK10 | IK10 | от -60° до +40° | УХЛ1 | #NULL! | 60 | 394,7 | 1 000 638 | 823х150х120 | #NULL! | 5,96 | 1 | 0,012 | 5,66 | 910 | 80 | 170 | #NULL! | #NULL! | #NULL! | #NULL! | #NULL! | #NULL! | #NULL! | #NULL! | листовые овощи и зелень на стадии вегетативного роста | 730нм-13%, 660нм-37%, 450нм-50% | 286,8 | #NULL! | 4 | #NULL! | #NULL! | #NULL! | #NULL! | #NULL! | #NULL! | #NULL! | #NULL! | #NULL! | 200 | #NULL! | #NULL! | #NULL! | #NULL! | #NULL! | #NULL! | #NULL! | #NULL! | #NULL! | #ПУСТО! | #ПУСТО! | #ПУСТО! | #ПУСТО! | #ПУСТО! | #NULL! | #NULL! | #NULL! | #NULL! | #NULL! | #NULL!
УТ000002581 | ФИТО СВЕТИЛЬНИК TL-PROM FITO 53 RS | Архив | TL-PROM FITO 53 RS | FITO 53 RS | Освещение для АПК | 51,1 | #NULL! | #NULL! | #NULL! | 24 | Г (80°) глубокая | #NULL! | #NULL! | ≤ 1% | Osram Oslon SSL | 300 000 | 1,5 | Нет | Аргос-Электрон | ИПС 60-700Т IP67 3325 | 176 - 264B AC | 158 - 290B AC | 68 | 47 ~ 63 Гц | 67 | СтепеньЗащитыСветильника | Нет | Есть | Да | #NULL! | #NULL! | 4 кВ (L-N) | Соответствует ТР ТС 020/2011 "Электромагнитная совместимость технических средств" | Соответствует ТР ТС 004/2011 "О безопасности низковольтного оборудования" | Да | > 1,5 кВ АС | вход-выход > 200 МОм | 1 | Да | ≥90.0% | ≥0.95 | 0,3 А | #NULL! | #NULL! | Восстанавливается | 700 | Анодированный алюминий | Рассеиватель Г (80°) | Алюминий | Винт кольцо | 0,5-35 Гц, 5м/с2, 30 мин | IK09 | IK10 | от -60° до +40° | УХЛ1 | #NULL! | 60 | 104,612 | 252 836 | 223х150х120 | #NULL! | 1,72 | 1 | 0,004 | 1,84 | 310 | 80 | 165 | #NULL! | #NULL! | #NULL! | #NULL! | #NULL! | #NULL! | #NULL! | #NULL! | рассада, саженцы до вегетативного роста | 730нм-13%, 660нм-17%, 450нм-70% | 69 | #NULL! | 4 | #NULL! | #NULL! | #NULL! | #NULL! | #NULL! | #NULL! | #NULL! | #NULL! | #NULL! | 50 | #NULL! | #NULL! | #NULL! | #NULL! | #NULL! | #NULL! | #NULL! | #NULL! | #NULL! | #ПУСТО! | #ПУСТО! | #ПУСТО! | #ПУСТО! | #ПУСТО! | #NULL! | #NULL! | #NULL! | #NULL! | #NULL! | #NULL!
УТ000002584 | ФИТО СВЕТИЛЬНИК TL-PROM FITO 106 RS | Архив | TL-PROM FITO 106 RS | FITO 106 RS | Освещение для АПК | 102,2 | #NULL! | #NULL! | #NULL! | 48 | Г (80°) глубокая | #NULL! | #NULL! | ≤ 1% | Osram Oslon SSL | 300 000 | 1,5 | Нет | Аргос-Электрон | ИПС 120-700Т IP67 4300 | 176 ~ 264 B AC | 158 ~ 290 B AC | 130 | 47 ~ 63 Гц | 67 | СтепеньЗащитыСветильника | Да | Есть | Да | #NULL! | #NULL! | 4 кВ (L-N), 6 кВ (L-PE, N-PE) | Соответствует ТР ТС 020/2011 "Электромагнитная совместимость технических средств" | Соответствует ТР ТС 004/2011 "О безопасности низковольтного оборудования" | Да | > 1,5 кВ АС | вход-выход > 200 МОм; вход-земля > 200 МОм; выход-земля > 200 МОм | 1 | Да | ≥92.0% | ≥0.98 | 0,56 А | #NULL! | #NULL! | Восстанавливается | 700 | Анодированный алюминий | Рассеиватель Г (80°) | Алюминий | Винт кольцо | 0,5-35 Гц, 5м/с2, 30 мин | IK10 | IK10 | от -60° до +40° | УХЛ1 | #NULL! | 60 | 209,224 | 502 103 | 423х150х120 | #NULL! | 3,24 | 1 | 0,007 | 3,44 | 510 | 80 | 170 | #NULL! | #NULL! | #NULL! | #NULL! | #NULL! | #NULL! | #NULL! | #NULL! | рассада, саженцы до вегетативного роста | 730нм-13%, 660нм-17%, 450нм-70% | 138 | #NULL! | 4 | #NULL! | #NULL! | #NULL! | #NULL! | #NULL! | #NULL! | #NULL! | #NULL! | #NULL! | 100 | #NULL! | #NULL! | #NULL! | #NULL! | #NULL! | #NULL! | #NULL! | #NULL! | #NULL! | #ПУСТО! | #ПУСТО! | #ПУСТО! | #ПУСТО! | #ПУСТО! | #NULL! | #NULL! | #NULL! | #NULL! | #NULL! | #NULL!
УТ000002575 | ФИТО СВЕТИЛЬНИК TL-PROM FITO 159 RS | Архив | TL-PROM FITO 159 RS | FITO 159 RS | Освещение для АПК | 153,3 | #NULL! | #NULL! | #NULL! | 72 | Г (80°) глубокая | #NULL! | #NULL! | ≤ 1% | Osram Oslon SSL | 300 000 | 1,5 | Нет | Аргос-Электрон | ИПС 160-700Т IP67 0820 | 176 - 264 B AC | 158 - 290 B AC | 176 | 47 ~ 63 Гц | 67 | СтепеньЗащитыСветильника | Да | Есть | Да | #NULL! | #NULL! | 4 кВ (L-N), 6 кВ (L-PE, N-PE) | Соответствует ТР ТС 020/2011 "Электромагнитная совместимость технических средств" | Соответствует ТР ТС 004/2011 "О безопасности низковольтного оборудования" | Да | > 1,5 кВ АС | вход-выход > 200 МОм; вход-земля > 200 МОм; выход-земля > 200 МОм | 1 | Да | ≥92.0% | ≥0.98 | 0,77 А | #NULL! | #NULL! | Восстанавливается | 700 | Анодированный алюминий | Рассеиватель Г (80°) | Алюминий | Винт кольцо | 0,5-35 Гц, 5м/с2, 30 мин | IK10 | IK10 | от -60° до +40° | УХЛ1 | #NULL! | 60 | 313,836 | 751 371 | 623х150х120 | #NULL! | 4,46 | 1 | 0,01 | 4,72 | 715 | 80 | 170 | #NULL! | #NULL! | #NULL! | #NULL! | #NULL! | #NULL! | #NULL! | #NULL! | рассада, саженцы до вегетативного роста | 730нм-13%, 660нм-17%, 450нм-70% | 207 | #NULL! | 4 | #NULL! | #NULL! | #NULL! | #NULL! | #NULL! | #NULL! | #NULL! | #NULL! | #NULL! | 150 | #NULL! | #NULL! | #NULL! | #NULL! | #NULL! | #NULL! | #NULL! | #NULL! | #NULL! | #ПУСТО! | #ПУСТО! | #ПУСТО! | #ПУСТО! | #ПУСТО! | #NULL! | #NULL! | #NULL! | #NULL! | #NULL! | #NULL!
УТ000002578 | ФИТО СВЕТИЛЬНИК TL-PROM FITO 212 RS | Архив | TL-PROM FITO 212 RS | FITO 212 RS | Освещение для АПК | 204,4 | #NULL! | #NULL! | #NULL! | 96 | Г (80°) глубокая | #NULL! | #NULL! | ≤ 1% | Osram Oslon SSL | 300 000 | 1,5 | Нет | Аргос-Электрон | ИПС 210-1400Т IP67 0900 | 176 - 264 B AC | 158 - 290 B AC | 228 | 47 ~ 63 Гц | 67 | СтепеньЗащитыСветильника | Да | Есть | Да | #NULL! | #NULL! | 4 кВ (L-N), 6 кВ (L-PE, N-PE) | Соответствует ТР ТС 020/2011 "Электромагнитная совместимость технических средств" | Соответствует ТР ТС 004/2011 "О безопасности низковольтного оборудования" | Да | > 1,5 кВ АС | вход-выход > 200 МОм; вход-земля > 200 МОм; выход-земля > 200 МОм | 1 | Да | ≥92.0% | ≥0.97 | 0,99 А | #NULL! | #NULL! | Восстанавливается | 700 | Анодированный алюминий | Рассеиватель Г (80°) | Алюминий | Винт кольцо | 0,5-35 Гц, 5м/с2, 30 мин | IK10 | IK10 | от -60° до +40° | УХЛ1 | #NULL! | 60 | 418,448 | 1 000 638 | 823х150х120 | #NULL! | 5,66 | 1 | 0,012 | 5,96 | 910 | 80 | 170 | #NULL! | #NULL! | #NULL! | #NULL! | #NULL! | #NULL! | #NULL! | #NULL! | рассада, саженцы до вегетативного роста | 730нм-13%, 660нм-17%, 450нм-70% | 276 | #NULL! | 4 | #NULL! | #NULL! | #NULL! | #NULL! | #NULL! | #NULL! | #NULL! | #NULL! | #NULL! | 200 | #NULL! | #NULL! | #NULL! | #NULL! | #NULL! | #NULL! | #NULL! | #NULL! | #NULL! | #ПУСТО! | #ПУСТО! | #ПУСТО! | #ПУСТО! | #ПУСТО! | #NULL! | #NULL! | #NULL! | #NULL! | #NULL! | #NULL!
УТ000008320 | ПРОМЫШЛЕННЫЙ СВЕТИЛЬНИК TL-PROM 50 PR Plus LV 5К D | Архив | TL-PROM 50 PR Plus LV 5К D | PROM 50 PR Plus LV | Низковольтное освещение | 42,5 | 5 683 | 5 058 | 119,012 | 30 | D (120°) косинусная | 5 000 | 72 | 0 | Osram DURIS S5 GW PSLT33.PM 5000К | 100 000 | 1 | Нет | - | Отсутствует | 24 | - | #NULL! | 0 | 67 | СтепеньЗащитыСветильника | Нет | - | Нет | #NULL! | #NULL! | - | - | - | Нет | - | - | 3 | Нет | - | - | - | - | - | - | 117 | Анодированный алюминий | 1-0-Д-С5 (APS, STREET, PROM - D120) | Алюминий | Универсальное (кронштейн/кольцо) | 0,5-35 Гц, 5м/с2, 30 мин | IK09 | IK10 | от -60° до +40° | УХЛ1 | 0,114 | 60 | 87,006 | 252 775 | 223х150х120 | #NULL! | 1,42 | 1 | 0,004 | 1,54 | 310 | 80 | 165 | #NULL! | #NULL! | #NULL! | #NULL! | #NULL! | #NULL! | #NULL! | 22-28 постоянного тока | #NULL! | #NULL! | #NULL! | #NULL! | 4 | #NULL! | #NULL! | #NULL! | #NULL! | #NULL! | #NULL! | #NULL! | #NULL! | #NULL! | 50 | #NULL! | #NULL! | #NULL! | #NULL! | #NULL! | #NULL! | #NULL! | #NULL! | #NULL! | #ПУСТО! | #ПУСТО! | #ПУСТО! | #ПУСТО! | #ПУСТО! | #NULL! | #NULL! | #NULL! | #NULL! | #NULL! | #NULL!
УТ000008321 | ПРОМЫШЛЕННЫЙ СВЕТИЛЬНИК TL-PROM 100 PR Plus LV 5К D | Архив | TL-PROM 100 PR Plus LV 5К D | PROM 100 PR Plus LV | Низковольтное освещение | 85 | 11 366 | 10 116 | 119,012 | 60 | D (120°) косинусная | 5 000 | 72 | 0 | Osram DURIS S5 GW PSLT33.PM 5000К | 100 000 | 1 | Нет | - | Отсутствует | 24 | - | #NULL! | 0 | 67 | СтепеньЗащитыСветильника | Нет | - | Нет | #NULL! | #NULL! | - | - | - | Нет | - | - | 3 | Нет | - | - | - | - | - | - | 117 | Анодированный алюминий | 1-0-Д-С5 (APS, STREET, PROM - D120) | Алюминий | Универсальное (кронштейн/кольцо) | 0,5-35 Гц, 5м/с2, 30 мин | IK10 | IK10 | от -60° до +40° | УХЛ1 | 0,114 | 60 | 174,012 | 511 711 | 423х150х120 | #NULL! | 2,61 | 1 | 0,007 | 2,81 | 510 | 80 | 170 | #NULL! | #NULL! | #NULL! | #NULL! | #NULL! | #NULL! | #NULL! | 22-28 постоянного тока | #NULL! | #NULL! | #NULL! | #NULL! | 4 | #NULL! | #NULL! | #NULL! | #NULL! | #NULL! | #NULL! | #NULL! | #NULL! | #NULL! | 100 | #NULL! | #NULL! | #NULL! | #NULL! | #NULL! | #NULL! | #NULL! | #NULL! | #NULL! | #ПУСТО! | #ПУСТО! | #ПУСТО! | #ПУСТО! | #ПУСТО! | #NULL! | #NULL! | #NULL! | #NULL! | #NULL! | #NULL!
УТ000008322 | ПРОМЫШЛЕННЫЙ СВЕТИЛЬНИК TL-PROM 150 PR Plus LV 5К D | Архив | TL-PROM 150 PR Plus LV 5К D | PROM 150 PR Plus LV | Низковольтное освещение | 127,5 | 17 049 | 15 174 | 119,012 | 90 | D (120°) косинусная | 5 000 | 72 | 0 | Osram DURIS S5 GW PSLT33.PM 5000К | 100 000 | 1 | Нет | - | Отсутствует | 24 | - | #NULL! | 0 | 67 | СтепеньЗащитыСветильника | Нет | - | Нет | #NULL! | #NULL! | - | - | - | Нет | - | - | 3 | Нет | - | - | - | - | - | - | 117 | Анодированный алюминий | 1-0-Д-С5 (APS, STREET, PROM - D120) | Алюминий | Универсальное (кронштейн/кольцо) | 0,5-35 Гц, 5м/с2, 30 мин | IK10 | IK10 | от -60° до +40° | УХЛ1 | 0,114 | 60 | 261,018 | 765 765 | 623х150х120 | #NULL! | 3,52 | 1 | 0,01 | 3,78 | 715 | 80 | 170 | #NULL! | #NULL! | #NULL! | #NULL! | #NULL! | #NULL! | #NULL! | 22-28 постоянного тока | #NULL! | #NULL! | #NULL! | #NULL! | 4 | #NULL! | #NULL! | #NULL! | #NULL! | #NULL! | #NULL! | #NULL! | #NULL! | #NULL! | 150 | #NULL! | #NULL! | #NULL! | #NULL! | #NULL! | #NULL! | #NULL! | #NULL! | #NULL! | #ПУСТО! | #ПУСТО! | #ПУСТО! | #ПУСТО! | #ПУСТО! | #NULL! | #NULL! | #NULL! | #NULL! | #NULL! | #NULL!
УТ000008323 | ПРОМЫШЛЕННЫЙ СВЕТИЛЬНИК TL-PROM 200 PR Plus LV 5К D | Архив | TL-PROM 200 PR Plus LV 5К D | PROM 200 PR Plus LV | Низковольтное освещение | 170 | 22 732 | 20 232 | 119,012 | 120 | D (120°) косинусная | 5 000 | 72 | 0 | Osram DURIS S5 GW PSLT33.PM 5000К | 100 000 | 1 | Нет | - | Отсутствует | 24 | - | #NULL! | 0 | 67 | СтепеньЗащитыСветильника | Нет | - | Нет | #NULL! | #NULL! | - | - | - | Нет | - | - | 3 | Нет | - | - | - | - | - | - | 117 | Анодированный алюминий | 1-0-Д-С5 (APS, STREET, PROM - D120) | Алюминий | Универсальное (кронштейн/кольцо) | 0,5-35 Гц, 5м/с2, 30 мин | IK10 | IK10 | от -60° до +40° | УХЛ1 | 0,114 | 60 | 348,024 | 1 000 638,69 | 823х150х120 | #NULL! | 4,56 | 1 | 0,012 | 4,86 | 910 | 80 | 170 | #NULL! | #NULL! | #NULL! | #NULL! | #NULL! | #NULL! | #NULL! | 22-28 постоянного тока | #NULL! | #NULL! | #NULL! | #NULL! | 4 | #NULL! | #NULL! | #NULL! | #NULL! | #NULL! | #NULL! | #NULL! | #NULL! | #NULL! | 200 | #NULL! | #NULL! | #NULL! | #NULL! | #NULL! | #NULL! | #NULL! | #NULL! | #NULL! | #ПУСТО! | #ПУСТО! | #ПУСТО! | #ПУСТО! | #ПУСТО! | #NULL! | #NULL! | #NULL! | #NULL! | #NULL! | #NULL!
УТ000008324 | ПРОМЫШЛЕННЫЙ СВЕТИЛЬНИК TL-PROM 300 PR Plus LV 5К D | Архив | TL-PROM 300 PR Plus LV 5К D | PROM 300 PR Plus LV | Низковольтное освещение | 255 | 34 098 | 30 348 | 119,012 | 180 | D (120°) косинусная | 5 000 | 72 | 0 | Osram DURIS S5 GW PSLT33.PM 5000К | 100 000 | 1 | Нет | - | Отсутствует | 24 | - | #NULL! | 0 | 67 | СтепеньЗащитыСветильника | Нет | - | Нет | #NULL! | #NULL! | - | - | - | Нет | - | - | 3 | Нет | - | - | - | - | - | - | 117 | Анодированный алюминий | 1-0-Д-С5 (APS, STREET, PROM - D120) | Алюминий | Универсальное (кронштейн/кольцо) | 0,5-35 Гц, 5м/с2, 30 мин | IK10 | IK10 | от -60° до +40° | УХЛ1 | 0,114 | 60 | 522,036 | 1 531 530 | 622х293х120 | #NULL! | 7,12 | 1 | 0,017 | 7,5 | 715 | 80 | 305 | #NULL! | #NULL! | #NULL! | #NULL! | #NULL! | #NULL! | #NULL! | 22-28 постоянного тока | #NULL! | #NULL! | #NULL! | #NULL! | 4 | #NULL! | #NULL! | #NULL! | #NULL! | #NULL! | #NULL! | #NULL! | #NULL! | #NULL! | 300 | #NULL! | #NULL! | #NULL! | #NULL! | #NULL! | #NULL! | #NULL! | #NULL! | #NULL! | #ПУСТО! | #ПУСТО! | #ПУСТО! | #ПУСТО! | #ПУСТО! | #NULL! | #NULL! | #NULL! | #NULL! | #NULL! | #NULL!
УТ000008325 | ПРОМЫШЛЕННЫЙ СВЕТИЛЬНИК TL-PROM 400 PR Plus LV 5К D | Архив | TL-PROM 400 PR Plus LV 5К D | PROM 400 PR Plus LV | Низковольтное освещение | 340 | 46 510 | 40 464 | 119,012 | 240 | D (120°) косинусная | 5 000 | 72 | 0 | Osram DURIS S5 GW PSLT33.PM 5000К | 100 000 | 1 | Нет | - | Отсутствует | 24 | - | #NULL! | 0 | 67 | СтепеньЗащитыСветильника | Нет | - | Нет | #NULL! | #NULL! | - | - | - | Нет | - | - | 3 | Нет | - | - | - | - | - | - | 117 | Анодированный алюминий | 1-0-Д-С5 (APS, STREET, PROM - D120) | Алюминий | Универсальное (кронштейн/кольцо) | 0,5-35 Гц, 5м/с2, 30 мин | IK10 | IK10 | от -60° до +40° | УХЛ1 | 0,114 | 60 | 696,048 | 2 046 844 | 820х293х120 | #NULL! | 9,7 | 1 | 0,022 | 10,2 | 910 | 80 | 305 | #NULL! | #NULL! | #NULL! | #NULL! | #NULL! | #NULL! | #NULL! | 22-28 постоянного тока | #NULL! | #NULL! | #NULL! | #NULL! | 4 | #NULL! | #NULL! | #NULL! | #NULL! | #NULL! | #NULL! | #NULL! | #NULL! | #NULL! | 400 | #NULL! | #NULL! | #NULL! | #NULL! | #NULL! | #NULL! | #NULL! | #NULL! | #NULL! | #ПУСТО! | #ПУСТО! | #ПУСТО! | #ПУСТО! | #ПУСТО! | #NULL! | #NULL! | #NULL! | #NULL! | #NULL! | #NULL!
УТ000008319 | ПРОМЫШЛЕННЫЙ СВЕТИЛЬНИК TL-PROM 50 PR Plus FL LV 5К D | Архив | TL-PROM 50 PR Plus FL LV 5К D | PROM 50 PR Plus FL LV | Низковольтное освещение | 42,5 | 5 683 | 5 058 | 119,012 | 30 | D (120°) косинусная | 5 000 | 72 | 0 | Osram DURIS S5 GW PSLT33.PM 5000К | 100 000 | 1 | Нет | - | Отсутствует | 24 | - | #NULL! | 0 | 67 | СтепеньЗащитыСветильника | Нет | - | Нет | #NULL! | #NULL! | - | - | - | Нет | - | - | 3 | Нет | - | - | - | - | - | - | 117 | Анодированный алюминий | 1-0-Д-С5 (APS, STREET, PROM - D120) | Алюминий | Поворотная скоба (угол наклона 0°-180°) | 0,5-35 Гц, 5м/с2, 30 мин | IK09 | IK10 | от -60° до +40° | УХЛ1 | 0,114 | 60 | 87,006 | 252 775 | 223х150х68 | 267х173х80 | 2,1 | 1 | 0,004 | 2,22 | 310 | 80 | 165 | #NULL! | #NULL! | #NULL! | #NULL! | #NULL! | #NULL! | #NULL! | 22-28 постоянного тока | #NULL! | #NULL! | #NULL! | #NULL! | 4 | #NULL! | #NULL! | #NULL! | #NULL! | #NULL! | #NULL! | #NULL! | #NULL! | #NULL! | 50 | #NULL! | #NULL! | #NULL! | #NULL! | #NULL! | #NULL! | #NULL! | #NULL! | #NULL! | #ПУСТО! | #ПУСТО! | #ПУСТО! | #ПУСТО! | #ПУСТО! | #NULL! | #NULL! | #NULL! | #NULL! | #NULL! | #NULL!
УТ000008326 | ПРОМЫШЛЕННЫЙ СВЕТИЛЬНИК TL-PROM 100 PR Plus FL LV 5К D | Архив | TL-PROM 100 PR Plus FL LV 5К D | PROM 100 PR Plus FL LV | Низковольтное освещение | 85 | 11 366 | 10 116 | 119,012 | 60 | D (120°) косинусная | 5 000 | 72 | 0 | Osram DURIS S5 GW PSLT33.PM 5000К | 100 000 | 1 | Нет | - | Отсутствует | 24 | - | #NULL! | 0 | 67 | СтепеньЗащитыСветильника | Нет | - | Нет | #NULL! | #NULL! | - | - | - | Нет | - | - | 3 | Нет | - | - | - | - | - | - | 117 | Анодированный алюминий | 1-0-Д-С5 (APS, STREET, PROM - D120) | Алюминий | Поворотная скоба (угол наклона 0°-180°) | 0,5-35 Гц, 5м/с2, 30 мин | IK10 | IK10 | от -60° до +40° | УХЛ1 | 0,114 | 60 | 174,012 | 511 711 | 423х150х68 | 464х173х80 | 3,8 | 1 | 0,007 | 4 | 510 | 80 | 165 | #NULL! | #NULL! | #NULL! | #NULL! | #NULL! | #NULL! | #NULL! | 22-28 постоянного тока | #NULL! | #NULL! | #NULL! | #NULL! | 4 | #NULL! | #NULL! | #NULL! | #NULL! | #NULL! | #NULL! | #NULL! | #NULL! | #NULL! | 100 | #NULL! | #NULL! | #NULL! | #NULL! | #NULL! | #NULL! | #NULL! | #NULL! | #NULL! | #ПУСТО! | #ПУСТО! | #ПУСТО! | #ПУСТО! | #ПУСТО! | #NULL! | #NULL! | #NULL! | #NULL! | #NULL! | #NULL!
УТ000008327 | ПРОМЫШЛЕННЫЙ СВЕТИЛЬНИК TL-PROM 150 PR Plus FL LV 5К D | Архив | TL-PROM 150 PR Plus FL LV 5К D | PROM 150 PR Plus FL LV | Низковольтное освещение | 127,5 | 17 049 | 15 174 | 119,012 | 90 | D (120°) косинусная | 5 000 | 72 | 0 | Osram DURIS S5 GW PSLT33.PM 5000К | 100 000 | 1 | Нет | - | Отсутствует | 24 | - | #NULL! | 0 | 67 | СтепеньЗащитыСветильника | Нет | - | Нет | #NULL! | #NULL! | - | - | - | Нет | - | - | 3 | Нет | - | - | - | - | - | - | 117 | Анодированный алюминий | 1-0-Д-С5 (APS, STREET, PROM - D120) | Алюминий | Поворотная скоба (угол наклона 35°-140°) | 0,5-35 Гц, 5м/с2, 30 мин | IK10 | IK10 | от -60° до +40° | УХЛ1 | 0,114 | 60 | 261,018 | 765 765 | 623х150х68 | 623х229х193 | 6,4 | 1 | #NULL! | 6,7 | #NULL! | #NULL! | 1 | #NULL! | #NULL! | #NULL! | #NULL! | #NULL! | #NULL! | #NULL! | 22-28 постоянного тока | #NULL! | #NULL! | #NULL! | #NULL! | 4 | #NULL! | #NULL! | #NULL! | #NULL! | #NULL! | #NULL! | #NULL! | #NULL! | #NULL! | 150 | #NULL! | #NULL! | #NULL! | #NULL! | #NULL! | #NULL! | #NULL! | #NULL! | #NULL! | #ПУСТО! | #ПУСТО! | #ПУСТО! | #ПУСТО! | #ПУСТО! | #NULL! | #NULL! | #NULL! | #NULL! | #NULL! | #NULL!
УТ000008328 | ПРОМЫШЛЕННЫЙ СВЕТИЛЬНИК TL-PROM 200 PR Plus FL LV 5К D | Архив | TL-PROM 200 PR Plus FL LV 5К D | PROM 200 PR Plus FL LV | Низковольтное освещение | 170 | 22 732 | 20 232 | 119,012 | 120 | D (120°) косинусная | 5 000 | 72 | 0 | Osram DURIS S5 GW PSLT33.PM 5000К | 100 000 | 1 | Нет | - | Отсутствует | 24 | - | #NULL! | 0 | 67 | СтепеньЗащитыСветильника | Нет | - | Нет | #NULL! | #NULL! | - | - | - | Нет | - | - | 3 | Нет | - | - | - | - | - | - | 117 | Анодированный алюминий | 1-0-Д-С5 (APS, STREET, PROM - D120) | Алюминий | Поворотная скоба (угол наклона 35°-140°) | 0,5-35 Гц, 5м/с2, 30 мин | IK10 | IK10 | от -60° до +40° | УХЛ1 | 0,114 | 60 | 348,024 | 1 000 638,69 | 823х150х68 | 823х229х193 | 8 | 1 | #NULL! | 8,4 | #NULL! | #NULL! | #NULL! | #NULL! | #NULL! | #NULL! | #NULL! | #NULL! | #NULL! | #NULL! | 22-28 постоянного тока | #NULL! | #NULL! | #NULL! | #NULL! | 4 | #NULL! | #NULL! | #NULL! | #NULL! | #NULL! | #NULL! | #NULL! | #NULL! | #NULL! | 200 | #NULL! | #NULL! | #NULL! | #NULL! | #NULL! | #NULL! | #NULL! | #NULL! | #NULL! | #ПУСТО! | #ПУСТО! | #ПУСТО! | #ПУСТО! | #ПУСТО! | #NULL! | #NULL! | #NULL! | #NULL! | #NULL! | #NULL!
УТ000008329 | ПРОМЫШЛЕННЫЙ СВЕТИЛЬНИК TL-PROM 300 PR Plus FL LV 5К D | Архив | TL-PROM 300 PR Plus FL LV 5К D | PROM 300 PR Plus FL LV | Низковольтное освещение | 255 | 34 098 | 30 348 | 119,012 | 180 | D (120°) косинусная | 5 000 | 72 | 0 | Osram DURIS S5 GW PSLT33.PM 5000К | 100 000 | 1 | Нет | - | Отсутствует | 24 | - | #NULL! | 0 | 67 | СтепеньЗащитыСветильника | Нет | - | Нет | #NULL! | #NULL! | - | - | - | Нет | - | - | 3 | Нет | - | - | - | - | - | - | 117 | Анодированный алюминий | 1-0-Д-С5 (APS, STREET, PROM - D120) | Алюминий | Поворотная скоба (угол наклона 35°-140°) | 0,5-35 Гц, 5м/с2, 30 мин | IK10 | IK10 | от -60° до +40° | УХЛ1 | 0,114 | 60 | 522,036 | 1 531 530 | 623х292х68 | 623х401х291 | 12,8 | 1 | #NULL! | 13,4 | #NULL! | #NULL! | #NULL! | #NULL! | #NULL! | #NULL! | #NULL! | #NULL! | #NULL! | #NULL! | 22-28 постоянного тока | #NULL! | #NULL! | #NULL! | #NULL! | 4 | #NULL! | #NULL! | #NULL! | #NULL! | #NULL! | #NULL! | #NULL! | #NULL! | #NULL! | 300 | #NULL! | #NULL! | #NULL! | #NULL! | #NULL! | #NULL! | #NULL! | #NULL! | #NULL! | #ПУСТО! | #ПУСТО! | #ПУСТО! | #ПУСТО! | #ПУСТО! | #NULL! | #NULL! | #NULL! | #NULL! | #NULL! | #NULL!
УТ000008330 | ПРОМЫШЛЕННЫЙ СВЕТИЛЬНИК TL-PROM 400 PR Plus FL LV 5К D | Архив | TL-PROM 400 PR Plus FL LV 5К D | PROM 400 PR Plus FL LV | Низковольтное освещение | 340 | 46 510 | 40 464 | 119,012 | 240 | D (120°) косинусная | 5 000 | 72 | 0 | Osram DURIS S5 GW PSLT33.PM 5000К | 100 000 | 1 | Нет | - | Отсутствует | 24 | - | #NULL! | 0 | 67 | СтепеньЗащитыСветильника | Нет | - | Нет | #NULL! | #NULL! | - | - | - | Нет | - | - | 3 | Нет | - | - | - | - | - | - | 117 | Анодированный алюминий | 1-0-Д-С5 (APS, STREET, PROM - D120) | Алюминий | Поворотная скоба (угол наклона 35°-140°) | 0,5-35 Гц, 5м/с2, 30 мин | IK10 | IK10 | от -60° до +40° | УХЛ1 | 0,114 | 60 | 696,048 | 2 046 844 | 823х292х68 | 823х401х291 | 16,2 | 1 | #NULL! | 17 | #NULL! | #NULL! | #NULL! | #NULL! | #NULL! | #NULL! | #NULL! | #NULL! | #NULL! | #NULL! | 22-28 постоянного тока | #NULL! | #NULL! | #NULL! | #NULL! | 4 | #NULL! | #NULL! | #NULL! | #NULL! | #NULL! | #NULL! | #NULL! | #NULL! | #NULL! | 400 | #NULL! | #NULL! | #NULL! | #NULL! | #NULL! | #NULL! | #NULL! | #NULL! | #NULL! | #ПУСТО! | #ПУСТО! | #ПУСТО! | #ПУСТО! | #ПУСТО! | #NULL! | #NULL! | #NULL! | #NULL! | #NULL! | #NULL!
УТ000008335 | УЛИЧНЫЙ СВЕТИЛЬНИК TL-STREET 55 PR Plus LV 5К D | Архив | TL-STREET 55 PR Plus LV 5К D | STREET 55 PR Plus LV | Низковольтное освещение | 42,5 | 5 683 | 5 058 | 119,012 | 30 | D (120°) косинусная | 5 000 | 72 | 0 | Osram DURIS S5 GW PSLT33.PM 5000К | 100 000 | 1 | Нет | - | Отсутствует | 24 | - | #NULL! | 0 | 67 | СтепеньЗащитыСветильника | Нет | - | Нет | #NULL! | #NULL! | - | - | - | Нет | - | - | 3 | Нет | - | - | - | - | - | - | 117 | Анодированный алюминий | 1-0-Д-С5 (APS, STREET, PROM - D120) | Алюминий | Консоль Ø30mm - Ø52mm | 0,5-35 Гц, 5м/с2, 30 мин | IK10 | IK10 | от -60° до +45° | УХЛ1 | 0,114 | 60 | 87,006 | 465 075 | 322х173х93 | #NULL! | 2,1 | 1 | 0,009 | 2,2 | 470 | 100 | 185 | #NULL! | #NULL! | #NULL! | #NULL! | #NULL! | #NULL! | #NULL! | 22-28 постоянного тока | #NULL! | #NULL! | #NULL! | #NULL! | 4 | #NULL! | #NULL! | #NULL! | #NULL! | #NULL! | #NULL! | #NULL! | #NULL! | #NULL! | 50 | #NULL! | #NULL! | #NULL! | #NULL! | #NULL! | #NULL! | #NULL! | #NULL! | #NULL! | #ПУСТО! | #ПУСТО! | #ПУСТО! | #ПУСТО! | #ПУСТО! | #NULL! | #NULL! | #NULL! | #NULL! | #NULL! | #NULL!
УТ000008332 | УЛИЧНЫЙ СВЕТИЛЬНИК TL-STREET 110 PR Plus LV 5К D | Архив | TL-STREET 110 PR Plus LV 5К D | STREET 110 PR Plus LV | Низковольтное освещение | 85 | 11 366 | 10 116 | 119,012 | 60 | D (120°) косинусная | 5 000 | 72 | 0 | Osram DURIS S5 GW PSLT33.PM 5000К | 100 000 | 1 | Нет | - | Отсутствует | 24 | - | #NULL! | 0 | 67 | СтепеньЗащитыСветильника | Нет | - | Нет | #NULL! | #NULL! | - | - | - | Нет | - | - | 3 | Нет | - | - | - | - | - | - | 117 | Анодированный алюминий | 1-0-Д-С5 (APS, STREET, PROM - D120) | Алюминий | Консоль Ø30mm - Ø52mm | 0,5-35 Гц, 5м/с2, 30 мин | IK10 | IK10 | от -60° до +45° | УХЛ1 | 0,114 | 60 | 174,012 | 618 628 | 422х173х93 | #NULL! | 2,7 | 1 | 0,009 | 3 | 470 | 100 | 185 | #NULL! | #NULL! | #NULL! | #NULL! | #NULL! | #NULL! | #NULL! | 22-28 постоянного тока | #NULL! | #NULL! | #NULL! | #NULL! | 4 | #NULL! | #NULL! | #NULL! | #NULL! | #NULL! | #NULL! | #NULL! | #NULL! | #NULL! | 100 | #NULL! | #NULL! | #NULL! | #NULL! | #NULL! | #NULL! | #NULL! | #NULL! | #NULL! | #ПУСТО! | #ПУСТО! | #ПУСТО! | #ПУСТО! | #ПУСТО! | #NULL! | #NULL! | #NULL! | #NULL! | #NULL! | #NULL!
УТ000008333 | УЛИЧНЫЙ СВЕТИЛЬНИК TL-STREET 165 PR Plus LV 5К D | Архив | TL-STREET 165 PR Plus LV 5К D | STREET 165 PR Plus LV | Низковольтное освещение | 127,5 | 17 049 | 15 174 | 119,012 | 90 | D (120°) косинусная | 5 000 | 72 | 0 | Osram DURIS S5 GW PSLT33.PM 5000К | 100 000 | 1 | Нет | - | Отсутствует | 24 | - | #NULL! | 0 | 67 | СтепеньЗащитыСветильника | Нет | - | Нет | #NULL! | #NULL! | - | - | - | Нет | - | - | 3 | Нет | - | - | - | - | - | - | 117 | Анодированный алюминий | 1-0-Д-С5 (APS, STREET, PROM - D120) | Алюминий | Консоль Ø30mm - Ø52mm | 0,5-35 Гц, 5м/с2, 30 мин | IK10 | IK10 | от -60° до +45° | УХЛ1 | 0,114 | 60 | 261,018 | 925 735 | 622х173х93 | #NULL! | 4,25 | 1 | 0,014 | 4,7 | 680 | 110 | 190 | #NULL! | #NULL! | #NULL! | #NULL! | #NULL! | #NULL! | #NULL! | 22-28 постоянного тока | #NULL! | #NULL! | #NULL! | #NULL! | 4 | #NULL! | #NULL! | #NULL! | #NULL! | #NULL! | #NULL! | #NULL! | #NULL! | #NULL! | 150 | #NULL! | #NULL! | #NULL! | #NULL! | #NULL! | #NULL! | #NULL! | #NULL! | #NULL! | #ПУСТО! | #ПУСТО! | #ПУСТО! | #ПУСТО! | #ПУСТО! | #NULL! | #NULL! | #NULL! | #NULL! | #NULL! | #NULL!
УТ000008334 | УЛИЧНЫЙ СВЕТИЛЬНИК TL-STREET 220 PR Plus LV 5К D | Архив | TL-STREET 220 PR Plus LV 5К D | STREET 220 PR Plus LV | Низковольтное освещение | 170 | 22 732 | 20 232 | 119,012 | 120 | D (120°) косинусная | 5 000 | 72 | 0 | Osram DURIS S5 GW PSLT33.PM 5000К | 100 000 | 1 | Нет | - | Отсутствует | 24 | - | #NULL! | 0 | 67 | СтепеньЗащитыСветильника | Нет | - | Нет | #NULL! | #NULL! | - | - | - | Нет | - | - | 3 | Нет | - | - | - | - | - | - | 117 | Анодированный алюминий | 1-0-Д-С5 (APS, STREET, PROM - D120) | Алюминий | Консоль Ø30mm - Ø52mm | 0,5-35 Гц, 5м/с2, 30 мин | IK10 | IK10 | от -60° до +45° | УХЛ1 | 0,114 | 60 | 348,024 | 1 232 842 | 822х173х93 | #NULL! | 5,55 | 1 | 0,018 | 5,9 | 885 | 110 | 190 | #NULL! | #NULL! | #NULL! | #NULL! | #NULL! | #NULL! | #NULL! | 22-28 постоянного тока | #NULL! | #NULL! | #NULL! | #NULL! | 4 | #NULL! | #NULL! | #NULL! | #NULL! | #NULL! | #NULL! | #NULL! | #NULL! | #NULL! | 200 | #NULL! | #NULL! | #NULL! | #NULL! | #NULL! | #NULL! | #NULL! | #NULL! | #NULL! | #ПУСТО! | #ПУСТО! | #ПУСТО! | #ПУСТО! | #ПУСТО! | #NULL! | #NULL! | #NULL! | #NULL! | #NULL! | #NULL!
УТ000003301 | ПРОМЫШЛЕННЫЙ СВЕТИЛЬНИК TL-PROM 50 PR Plus FL 5K (Г) | Архив | TL-PROM 50 PR Plus FL 5K (Г) | PROM 50 Plus FL | Прожекторное освещение | 42,4 | 6 800 | 5 543 | 130,731 | 20 | Г (60°) глубокая | 5 000 | 70 | ≤ 1% | Osram OSLON Square GW CSSRM3.PM 5000К | 300 000 | 1,5 | Нет | Аргос-Электрон | ИПС 60-700Т IP67 3325 | 176 - 264B AC | 158 - 290B AC | 68 | 47 ~ 63 Гц | 67 | СтепеньЗащитыСветильника | Нет | Есть | Да | #NULL! | #NULL! | 4 кВ (L-N) | Соответствует ТР ТС 020/2011 "Электромагнитная совместимость технических средств" | Соответствует ТР ТС 004/2011 "О безопасности низковольтного оборудования" | Да | > 1,5 кВ АС | вход-выход > 200 МОм | 1 | Да | ≥90.0% | ≥0.95 | 0,3 А | #NULL! | #NULL! | Восстанавливается | #NULL! | Анодированный алюминий | Линза TL-Lens Industrial Square 60 | Алюминий | Поворотная скоба (угол наклона 0°-180°) | 0,5-35 Гц, 5м/с2, 30 мин | IK09 | IK10 | от -60° до +40° | УХЛ1 | 0,104 | 60 | 86,801 | 252 836 | 223х150х68 | 267х173х80 | 2,1 | 1 | 0,004 | 2,22 | 310 | 80 | 165 | #NULL! | #NULL! | #NULL! | #NULL! | #NULL! | #NULL! | #NULL! | #NULL! | #NULL! | #NULL! | #NULL! | #NULL! | 4 | #NULL! | #NULL! | #NULL! | #NULL! | #NULL! | #NULL! | #NULL! | #NULL! | #NULL! | 50 | #NULL! | #NULL! | #NULL! | #NULL! | #NULL! | #NULL! | #NULL! | #NULL! | #NULL! | #ПУСТО! | #ПУСТО! | #ПУСТО! | #ПУСТО! | #ПУСТО! | #NULL! | #NULL! | 0,004 | #NULL! | 310х165х80 | #NULL!
УТ000004567 | ПРОМЫШЛЕННЫЙ СВЕТИЛЬНИК TL-PROM 50 PR Plus FL 5K (К15) | Архив | TL-PROM 50 PR Plus FL 5K (К15) | PROM 50 Plus FL | Прожекторное освещение | 42,5 | 6 800 | 5 582 | 131,341 | 20 | К (15°) концентрированная | 5 000 | 70 | ≤ 1% | Osram OSLON Square GW CSSRM3.PM 5000К | 300 000 | 1,5 | Нет | Аргос-Электрон | ИПС 60-700Т IP67 3325 | 176 - 264B AC | 158 - 290B AC | 68 | 47 ~ 63 Гц | 67 | СтепеньЗащитыСветильника | Нет | Есть | Да | #NULL! | #NULL! | 4 кВ (L-N) | Соответствует ТР ТС 020/2011 "Электромагнитная совместимость технических средств" | Соответствует ТР ТС 004/2011 "О безопасности низковольтного оборудования" | Да | > 1,5 кВ АС | вход-выход > 200 МОм | 1 | Да | ≥90.0% | ≥0.95 | 0,3 А | #NULL! | #NULL! | Восстанавливается | #NULL! | Анодированный алюминий | Линза TL-Lens Industrial Square 15 | Алюминий | Поворотная скоба (угол наклона 0°-180°) | 0,5-35 Гц, 5м/с2, 30 мин | IK09 | IK10 | от -60° до +40° | УХЛ1 | 0,104 | 60 | 87,006 | 252 836 | 223х150х68 | 267х173х80 | 2,1 | 1 | 0,004 | 2,22 | 310 | 80 | 165 | #NULL! | #NULL! | #NULL! | #NULL! | #NULL! | #NULL! | #NULL! | #NULL! | #NULL! | #NULL! | #NULL! | #NULL! | 4 | #NULL! | #NULL! | #NULL! | #NULL! | #NULL! | #NULL! | #NULL! | #NULL! | #NULL! | 50 | #NULL! | #NULL! | #NULL! | #NULL! | #NULL! | #NULL! | #NULL! | #NULL! | #NULL! | #ПУСТО! | #ПУСТО! | #ПУСТО! | #ПУСТО! | #ПУСТО! | #NULL! | #NULL! | 0,004 | #NULL! | 310х165х80 | #NULL!
УТ000003307 | ПРОМЫШЛЕННЫЙ СВЕТИЛЬНИК TL-PROM 50 PR Plus FL 5K (К40) | Архив | TL-PROM 50 PR Plus FL 5K (К40) | PROM 50 Plus FL | Прожекторное освещение | 42,6 | 6 800 | 5 618 | 131,878 | 20 | К (40°) концентрированная | 5 000 | 70 | ≤ 1% | Osram OSLON Square GW CSSRM3.PM 5000К | 300 000 | 1,5 | Нет | Аргос-Электрон | ИПС 60-700Т IP67 3325 | 176 - 264B AC | 158 - 290B AC | 68 | 47 ~ 63 Гц | 67 | СтепеньЗащитыСветильника | Нет | Есть | Да | #NULL! | #NULL! | 4 кВ (L-N) | Соответствует ТР ТС 020/2011 "Электромагнитная совместимость технических средств" | Соответствует ТР ТС 004/2011 "О безопасности низковольтного оборудования" | Да | > 1,5 кВ АС | вход-выход > 200 МОм | 1 | Да | ≥90.0% | ≥0.95 | 0,3 А | #NULL! | #NULL! | Восстанавливается | #NULL! | Анодированный алюминий | Линза TL-Lens Industrial Square К (40°) | Алюминий | Поворотная скоба (угол наклона 0°-180°) | 0,5-35 Гц, 5м/с2, 30 мин | IK09 | IK10 | от -60° до +40° | УХЛ1 | 0,103 | 60 | 87,211 | 252 836 | 223х150х68 | 267х173х80 | 2,1 | 1 | 0,004 | 2,22 | 310 | 80 | 165 | #NULL! | #NULL! | #NULL! | #NULL! | #NULL! | #NULL! | #NULL! | #NULL! | #NULL! | #NULL! | #NULL! | #NULL! | 4 | #NULL! | #NULL! | #NULL! | #NULL! | #NULL! | #NULL! | #NULL! | #NULL! | #NULL! | 50 | #NULL! | #NULL! | #NULL! | #NULL! | #NULL! | #NULL! | #NULL! | #NULL! | #NULL! | #ПУСТО! | #ПУСТО! | #ПУСТО! | #ПУСТО! | #ПУСТО! | #NULL! | #NULL! | 0,004 | #NULL! | 310х165х80 | #NULL!
УТ000003302 | ПРОМЫШЛЕННЫЙ СВЕТИЛЬНИК TL-PROM 100 PR Plus FL 5К (Г) | Архив | TL-PROM 100 PR Plus FL 5K (Г) | PROM 100 Plus FL | Прожекторное освещение | 84,8 | 13 600 | 11 086 | 130,731 | 40 | Г (60°) глубокая | 5 000 | 70 | ≤ 1% | Osram OSLON Square GW CSSRM3.PM 5000К | 300 000 | 1,5 | Нет | Аргос-Электрон | ИПС 120-700Т IP67 4300 | 176 ~ 264 B AC | 158 ~ 290 B AC | 130 | 47 ~ 63 Гц | 67 | СтепеньЗащитыСветильника | Да | Есть | Да | #NULL! | #NULL! | 4 кВ (L-N), 6 кВ (L-PE, N-PE) | Соответствует ТР ТС 020/2011 "Электромагнитная совместимость технических средств" | Соответствует ТР ТС 004/2011 "О безопасности низковольтного оборудования" | Да | > 1,5 кВ АС | вход-выход > 200 МОм; вход-земля > 200 МОм; выход-земля > 200 МОм | 1 | Да | ≥92.0% | ≥0.98 | 0,56 А | #NULL! | #NULL! | Восстанавливается | #NULL! | Анодированный алюминий | Линза TL-Lens Industrial Square 60 | Алюминий | Поворотная скоба (угол наклона 0°-180°) | 0,5-35 Гц, 5м/с2, 30 мин | IK10 | IK10 | от -60° до +40° | УХЛ1 | 0,104 | 60 | 173,603 | 502 103 | 423х150х68 | 464х173х80 | 3,8 | 1 | 0,007 | 4 | 510 | 80 | 165 | #NULL! | #NULL! | #NULL! | #NULL! | #NULL! | #NULL! | #NULL! | #NULL! | #NULL! | #NULL! | #NULL! | #NULL! | 4 | #NULL! | #NULL! | #NULL! | #NULL! | #NULL! | #NULL! | #NULL! | #NULL! | #NULL! | 100 | #NULL! | #NULL! | #NULL! | #NULL! | #NULL! | #NULL! | #NULL! | #NULL! | #NULL! | #ПУСТО! | #ПУСТО! | #ПУСТО! | #ПУСТО! | #ПУСТО! | #NULL! | #NULL! | 0,007 | #NULL! | 510х165х80 | #NULL!
УТ000004573 | ПРОМЫШЛЕННЫЙ СВЕТИЛЬНИК TL-PROM 100 PR Plus FL 5К (К15) | Архив | TL-PROM 100 PR Plus FL 5K (К15) | PROM 100 Plus FL | Прожекторное освещение | 84,9 | 13 600 | 11 164 | 131,496 | 40 | К (15°) концентрированная | 5 000 | 70 | ≤ 1% | Osram OSLON Square GW CSSRM3.PM 5000К | 300 000 | 1,5 | Нет | Аргос-Электрон | ИПС 120-700Т IP67 4300 | 176 ~ 264 B AC | 158 ~ 290 B AC | 130 | 47 ~ 63 Гц | 67 | СтепеньЗащитыСветильника | Да | Есть | Да | #NULL! | #NULL! | 4 кВ (L-N), 6 кВ (L-PE, N-PE) | Соответствует ТР ТС 020/2011 "Электромагнитная совместимость технических средств" | Соответствует ТР ТС 004/2011 "О безопасности низковольтного оборудования" | Да | > 1,5 кВ АС | вход-выход > 200 МОм; вход-земля > 200 МОм; выход-земля > 200 МОм | 1 | Да | ≥92.0% | ≥0.98 | 0,56 А | #NULL! | #NULL! | Восстанавливается | #NULL! | Анодированный алюминий | Линза TL-Lens Industrial Square 15 | Алюминий | Поворотная скоба (угол наклона 0°-180°) | 0,5-35 Гц, 5м/с2, 30 мин | IK10 | IK10 | от -60° до +40° | УХЛ1 | 0,104 | 60 | 173,807 | 502 103 | 423х150х68 | 464х173х80 | 3,8 | 1 | 0,007 | 4 | 510 | 80 | 165 | #NULL! | #NULL! | #NULL! | #NULL! | #NULL! | #NULL! | #NULL! | #NULL! | #NULL! | #NULL! | #NULL! | #NULL! | 4 | #NULL! | #NULL! | #NULL! | #NULL! | #NULL! | #NULL! | #NULL! | #NULL! | #NULL! | 100 | #NULL! | #NULL! | #NULL! | #NULL! | #NULL! | #NULL! | #NULL! | #NULL! | #NULL! | #ПУСТО! | #ПУСТО! | #ПУСТО! | #ПУСТО! | #ПУСТО! | #NULL! | #NULL! | 0,007 | #NULL! | 510х165х80 | #NULL!
УТ000003308 | ПРОМЫШЛЕННЫЙ СВЕТИЛЬНИК TL-PROM 100 PR Plus FL 5К (К40) | Архив | TL-PROM 100 PR Plus FL 5K (К40) | PROM 100 Plus FL | Прожекторное освещение | 85,2 | 13 600 | 11 235 | 131,866 | 40 | К (40°) концентрированная | 5 000 | 70 | ≤ 1% | Osram OSLON Square GW CSSRM3.PM 5000К | 300 000 | 1,5 | Нет | Аргос-Электрон | ИПС 120-700Т IP67 4300 | 176 ~ 264 B AC | 158 ~ 290 B AC | 130 | 47 ~ 63 Гц | 67 | СтепеньЗащитыСветильника | Да | Есть | Да | #NULL! | #NULL! | 4 кВ (L-N), 6 кВ (L-PE, N-PE) | Соответствует ТР ТС 020/2011 "Электромагнитная совместимость технических средств" | Соответствует ТР ТС 004/2011 "О безопасности низковольтного оборудования" | Да | > 1,5 кВ АС | вход-выход > 200 МОм; вход-земля > 200 МОм; выход-земля > 200 МОм | 1 | Да | ≥92.0% | ≥0.98 | 0,56 А | #NULL! | #NULL! | Восстанавливается | #NULL! | Анодированный алюминий | Линза TL-Lens Industrial Square К (40°) | Алюминий | Поворотная скоба (угол наклона 0°-180°) | 0,5-35 Гц, 5м/с2, 30 мин | IK10 | IK10 | от -60° до +40° | УХЛ1 | 0,103 | 60 | 174,421 | 502 103 | 423х150х68 | 464х173х80 | 3,8 | 1 | 0,007 | 4 | 510 | 80 | 165 | #NULL! | #NULL! | #NULL! | #NULL! | #NULL! | #NULL! | #NULL! | #NULL! | #NULL! | #NULL! | #NULL! | #NULL! | 4 | #NULL! | #NULL! | #NULL! | #NULL! | #NULL! | #NULL! | #NULL! | #NULL! | #NULL! | 100 | #NULL! | #NULL! | #NULL! | #NULL! | #NULL! | #NULL! | #NULL! | #NULL! | #NULL! | #ПУСТО! | #ПУСТО! | #ПУСТО! | #ПУСТО! | #ПУСТО! | #NULL! | #NULL! | 0,007 | #NULL! | 510х165х80 | #NULL!
УТ000003303 | ПРОМЫШЛЕННЫЙ СВЕТИЛЬНИК TL-PROM 150 PR Plus FL 5К (Г) | Архив | TL-PROM 150 PR Plus FL 5K (Г) | PROM 150 Plus FL | Прожекторное освещение | 127,2 | 20 400 | 16 629 | 130,731 | 60 | Г (60°) глубокая | 5 000 | 70 | ≤ 1% | Osram OSLON Square GW CSSRM3.PM 5000К | 300 000 | 1,5 | Нет | Аргос-Электрон | ИПС 160-700Т IP67 0820 | 176 - 264 B AC | 158 - 290 B AC | 176 | 47 ~ 63 Гц | 67 | СтепеньЗащитыСветильника | Да | Есть | Да | #NULL! | #NULL! | 4 кВ (L-N), 6 кВ (L-PE, N-PE) | Соответствует ТР ТС 020/2011 "Электромагнитная совместимость технических средств" | Соответствует ТР ТС 004/2011 "О безопасности низковольтного оборудования" | Да | > 1,5 кВ АС | вход-выход > 200 МОм; вход-земля > 200 МОм; выход-земля > 200 МОм | 1 | Да | ≥92.0% | ≥0.98 | 0,77 А | #NULL! | #NULL! | Восстанавливается | #NULL! | Анодированный алюминий | Линза TL-Lens Industrial Square 60 | Алюминий | Поворотная скоба (угол наклона 35°-140°) | 0,5-35 Гц, 5м/с2, 30 мин | IK10 | IK10 | от -60° до +40° | УХЛ1 | 0,104 | 60 | 260,404 | 751 371 | 623х150х68 | 623х192х193 | 6,4 | 1 | #NULL! | 6,7 | #NULL! | #NULL! | #NULL! | #NULL! | #NULL! | #NULL! | #NULL! | #NULL! | #NULL! | #NULL! | #NULL! | #NULL! | #NULL! | #NULL! | #NULL! | 4 | #NULL! | #NULL! | #NULL! | #NULL! | #NULL! | #NULL! | #NULL! | #NULL! | #NULL! | 150 | #NULL! | #NULL! | #NULL! | #NULL! | #NULL! | #NULL! | #NULL! | #NULL! | #NULL! | #ПУСТО! | #ПУСТО! | #ПУСТО! | #ПУСТО! | #ПУСТО! | #NULL! | #NULL! | #NULL! | #NULL! | #NULL! | #NULL!
УТ000004580 | ПРОМЫШЛЕННЫЙ СВЕТИЛЬНИК TL-PROM 150 PR Plus FL 5К (К15) | Архив | TL-PROM 150 PR Plus FL 5K (К15) | PROM 150 Plus FL | Прожекторное освещение | 127,4 | 20 400 | 16 746 | 131,444 | 60 | К (15°) концентрированная | 5 000 | 70 | ≤ 1% | Osram OSLON Square GW CSSRM3.PM 5000К | 300 000 | 1,5 | Нет | Аргос-Электрон | ИПС 160-700Т IP67 0820 | 176 - 264 B AC | 158 - 290 B AC | 176 | 47 ~ 63 Гц | 67 | СтепеньЗащитыСветильника | Да | Есть | Да | #NULL! | #NULL! | 4 кВ (L-N), 6 кВ (L-PE, N-PE) | Соответствует ТР ТС 020/2011 "Электромагнитная совместимость технических средств" | Соответствует ТР ТС 004/2011 "О безопасности низковольтного оборудования" | Да | > 1,5 кВ АС | вход-выход > 200 МОм; вход-земля > 200 МОм; выход-земля > 200 МОм | 1 | Да | ≥92.0% | ≥0.98 | 0,77 А | #NULL! | #NULL! | Восстанавливается | #NULL! | Анодированный алюминий | Линза TL-Lens Industrial Square 15 | Алюминий | Поворотная скоба (угол наклона 35°-140°) | 0,5-35 Гц, 5м/с2, 30 мин | IK10 | IK10 | от -60° до +40° | УХЛ1 | 0,104 | 60 | 260,813 | 751 371 | 623х150х68 | 623х192х193 | 6,4 | 1 | #NULL! | 6,7 | #NULL! | #NULL! | #NULL! | #NULL! | #NULL! | #NULL! | #NULL! | #NULL! | #NULL! | #NULL! | #NULL! | #NULL! | #NULL! | #NULL! | #NULL! | 4 | #NULL! | #NULL! | #NULL! | #NULL! | #NULL! | #NULL! | #NULL! | #NULL! | #NULL! | 150 | #NULL! | #NULL! | #NULL! | #NULL! | #NULL! | #NULL! | #NULL! | #NULL! | #NULL! | #ПУСТО! | #ПУСТО! | #ПУСТО! | #ПУСТО! | #ПУСТО! | #NULL! | #NULL! | #NULL! | #NULL! | #NULL! | #NULL!
УТ000003309 | ПРОМЫШЛЕННЫЙ СВЕТИЛЬНИК TL-PROM 150 PR Plus FL 5К (К40) | Архив | TL-PROM 150 PR Plus FL 5K (К40) | PROM 150 Plus FL | Прожекторное освещение | 127,8 | 20 400 | 16 853 | 131,87 | 60 | К (40°) концентрированная | 5 000 | 70 | ≤ 1% | Osram OSLON Square GW CSSRM3.PM 5000К | 300 000 | 1,5 | Нет | Аргос-Электрон | ИПС 160-700Т IP67 0820 | 176 - 264 B AC | 158 - 290 B AC | 176 | 47 ~ 63 Гц | 67 | СтепеньЗащитыСветильника | Да | Есть | Да | #NULL! | #NULL! | 4 кВ (L-N), 6 кВ (L-PE, N-PE) | Соответствует ТР ТС 020/2011 "Электромагнитная совместимость технических средств" | Соответствует ТР ТС 004/2011 "О безопасности низковольтного оборудования" | Да | > 1,5 кВ АС | вход-выход > 200 МОм; вход-земля > 200 МОм; выход-земля > 200 МОм | 1 | Да | ≥92.0% | ≥0.98 | 0,77 А | #NULL! | #NULL! | Восстанавливается | #NULL! | Анодированный алюминий | Линза TL-Lens Industrial Square К (40°) | Алюминий | Поворотная скоба (угол наклона 35°-140°) | 0,5-35 Гц, 5м/с2, 30 мин | IK10 | IK10 | от -60° до +40° | УХЛ1 | 0,103 | 60 | 261,632 | 751 371 | 623х150х68 | 623х192х193 | 6,4 | 1 | #NULL! | 6,7 | #NULL! | #NULL! | #NULL! | #NULL! | #NULL! | #NULL! | #NULL! | #NULL! | #NULL! | #NULL! | #NULL! | #NULL! | #NULL! | #NULL! | #NULL! | 4 | #NULL! | #NULL! | #NULL! | #NULL! | #NULL! | #NULL! | #NULL! | #NULL! | #NULL! | 150 | #NULL! | #NULL! | #NULL! | #NULL! | #NULL! | #NULL! | #NULL! | #NULL! | #NULL! | #ПУСТО! | #ПУСТО! | #ПУСТО! | #ПУСТО! | #ПУСТО! | #NULL! | #NULL! | #NULL! | #NULL! | #NULL! | #NULL!
УТ000003304 | ПРОМЫШЛЕННЫЙ СВЕТИЛЬНИК TL-PROM 200 PR Plus FL 5К (Г) | Архив | TL-PROM 200 PR Plus FL 5K (Г) | PROM 200 Plus FL | Прожекторное освещение | 169,6 | 27 200 | 22 172 | 130,731 | 80 | Г (60°) глубокая | 5 000 | 70 | ≤ 1% | Osram OSLON Square GW CSSRM3.PM 5000К | 300 000 | 1,5 | Нет | Аргос-Электрон | ИПС 210-1400Т IP67 0900 | 176 - 264 B AC | 158 - 290 B AC | 228 | 47 ~ 63 Гц | 67 | СтепеньЗащитыСветильника | Да | Есть | Да | #NULL! | #NULL! | 4 кВ (L-N), 6 кВ (L-PE, N-PE) | Соответствует ТР ТС 020/2011 "Электромагнитная совместимость технических средств" | Соответствует ТР ТС 004/2011 "О безопасности низковольтного оборудования" | Да | > 1,5 кВ АС | вход-выход > 200 МОм; вход-земля > 200 МОм; выход-земля > 200 МОм | 1 | Да | ≥92.0% | ≥0.97 | 0,99 А | #NULL! | #NULL! | Восстанавливается | #NULL! | Анодированный алюминий | Линза TL-Lens Industrial Square 60 | Алюминий | Поворотная скоба (угол наклона 35°-140°) | 0,5-35 Гц, 5м/с2, 30 мин | IK10 | IK10 | от -60° до +40° | УХЛ1 | 0,104 | 60 | 347,205 | 1 000 638 | 823х150х68 | 823х192х193 | 8 | 1 | #NULL! | 8,4 | #NULL! | #NULL! | #NULL! | #NULL! | #NULL! | #NULL! | #NULL! | #NULL! | #NULL! | #NULL! | #NULL! | #NULL! | #NULL! | #NULL! | #NULL! | 4 | #NULL! | #NULL! | #NULL! | #NULL! | #NULL! | #NULL! | #NULL! | #NULL! | #NULL! | 200 | #NULL! | #NULL! | #NULL! | #NULL! | #NULL! | #NULL! | #NULL! | #NULL! | #NULL! | #ПУСТО! | #ПУСТО! | #ПУСТО! | #ПУСТО! | #ПУСТО! | #NULL! | #NULL! | #NULL! | #NULL! | #NULL! | #NULL!
УТ000004586 | ПРОМЫШЛЕННЫЙ СВЕТИЛЬНИК TL-PROM 200 PR Plus FL 5К (К15) | Архив | TL-PROM 200 PR Plus FL 5K (К15) | PROM 200 Plus FL | Прожекторное освещение | 169,8 | 27 200 | 22 328 | 131,496 | 80 | К (15°) концентрированная | 5 000 | 70 | ≤ 1% | Osram OSLON Square GW CSSRM3.PM 5000К | 300 000 | 1,5 | Нет | Аргос-Электрон | ИПС 210-1400Т IP67 0900 | 176 - 264 B AC | 158 - 290 B AC | 228 | 47 ~ 63 Гц | 67 | СтепеньЗащитыСветильника | Да | Есть | Да | #NULL! | #NULL! | 4 кВ (L-N), 6 кВ (L-PE, N-PE) | Соответствует ТР ТС 020/2011 "Электромагнитная совместимость технических средств" | Соответствует ТР ТС 004/2011 "О безопасности низковольтного оборудования" | Да | > 1,5 кВ АС | вход-выход > 200 МОм; вход-земля > 200 МОм; выход-земля > 200 МОм | 1 | Да | ≥92.0% | ≥0.97 | 0,99 А | #NULL! | #NULL! | Восстанавливается | #NULL! | Анодированный алюминий | Линза TL-Lens Industrial Square 15 | Алюминий | Поворотная скоба (угол наклона 35°-140°) | 0,5-35 Гц, 5м/с2, 30 мин | IK10 | IK10 | от -60° до +40° | УХЛ1 | 0,104 | 60 | 347,615 | 1 000 638 | 823х150х68 | 823х192х193 | 8 | 1 | #NULL! | 8,4 | #NULL! | #NULL! | #NULL! | #NULL! | #NULL! | #NULL! | #NULL! | #NULL! | #NULL! | #NULL! | #NULL! | #NULL! | #NULL! | #NULL! | #NULL! | 4 | #NULL! | #NULL! | #NULL! | #NULL! | #NULL! | #NULL! | #NULL! | #NULL! | #NULL! | 200 | #NULL! | #NULL! | #NULL! | #NULL! | #NULL! | #NULL! | #NULL! | #NULL! | #NULL! | #ПУСТО! | #ПУСТО! | #ПУСТО! | #ПУСТО! | #ПУСТО! | #NULL! | #NULL! | #NULL! | #NULL! | #NULL! | #NULL!
УТ000003310 | ПРОМЫШЛЕННЫЙ СВЕТИЛЬНИК TL-PROM 200 PR Plus FL 5К (К40) | Архив | TL-PROM 200 PR Plus FL 5K (К40) | PROM 200 Plus FL | Прожекторное освещение | 170,4 | 27 200 | 22 470 | 131,866 | 80 | К (40°) концентрированная | 5 000 | 70 | ≤ 1% | Osram OSLON Square GW CSSRM3.PM 5000К | 300 000 | 1,5 | Нет | Аргос-Электрон | ИПС 210-1400Т IP67 0900 | 176 - 264 B AC | 158 - 290 B AC | 228 | 47 ~ 63 Гц | 67 | СтепеньЗащитыСветильника | Да | Есть | Да | #NULL! | #NULL! | 4 кВ (L-N), 6 кВ (L-PE, N-PE) | Соответствует ТР ТС 020/2011 "Электромагнитная совместимость технических средств" | Соответствует ТР ТС 004/2011 "О безопасности низковольтного оборудования" | Да | > 1,5 кВ АС | вход-выход > 200 МОм; вход-земля > 200 МОм; выход-земля > 200 МОм | 1 | Да | ≥92.0% | ≥0.97 | 0,99 А | #NULL! | #NULL! | Восстанавливается | #NULL! | Анодированный алюминий | Линза TL-Lens Industrial Square К (40°) | Алюминий | Поворотная скоба (угол наклона 35°-140°) | 0,5-35 Гц, 5м/с2, 30 мин | IK10 | IK10 | от -60° до +40° | УХЛ1 | 0,103 | 60 | 348,843 | 1 000 638 | 823х150х68 | 823х192х193 | 8 | 1 | #NULL! | 8,4 | #NULL! | #NULL! | #NULL! | #NULL! | #NULL! | #NULL! | #NULL! | #NULL! | #NULL! | #NULL! | #NULL! | #NULL! | #NULL! | #NULL! | #NULL! | 4 | #NULL! | #NULL! | #NULL! | #NULL! | #NULL! | #NULL! | #NULL! | #NULL! | #NULL! | 200 | #NULL! | #NULL! | #NULL! | #NULL! | #NULL! | #NULL! | #NULL! | #NULL! | #NULL! | #ПУСТО! | #ПУСТО! | #ПУСТО! | #ПУСТО! | #ПУСТО! | #NULL! | #NULL! | #NULL! | #NULL! | #NULL! | #NULL!
УТ000005748 | ПРОМЫШЛЕННЫЙ СВЕТИЛЬНИК TL-PROM 200x2 PR Plus FL 5К (Г) | Архив | TL-PROM 200х2 PR Plus FL 5K (Г) | PROM 200х2 PR Plus FL | Прожекторное освещение | 169,6 | 27 200 | 22 172 | 130,731 | 80 | Г (60°) глубокая | 5 000 | 70 | ≤ 1% | Osram OSLON Square GW CSSRM3.PM 5000К | 300 000 | 1,5 | Нет | Аргос-Электрон | ИПС 120-700Т IP67 4300 | 176 ~ 264 B AC | 158 ~ 290 B AC | 130 | 47 ~ 63 Гц | 67 | СтепеньЗащитыСветильника | Да | Есть | Да | #NULL! | #NULL! | 4 кВ (L-N), 6 кВ (L-PE, N-PE) | Соответствует ТР ТС 020/2011 "Электромагнитная совместимость технических средств" | Соответствует ТР ТС 004/2011 "О безопасности низковольтного оборудования" | Да | > 1,5 кВ АС | вход-выход > 200 МОм; вход-земля > 200 МОм; выход-земля > 200 МОм | 1 | Да | ≥92.0% | ≥0.98 | 0,56 А | #NULL! | #NULL! | Восстанавливается | #NULL! | Анодированный алюминий | Линза TL-Lens Industrial Square 60 | Алюминий | Поворотная скоба (угол наклона 35°-140°) | 0,5-35 Гц, 5м/с2, 30 мин | IK10 | IK10 | от -60° до +40° | УХЛ1 | 0,104 | 60 | 347,205 | 1 000 638 | 423х292х68 | 423х322х291 | 8,8 | 1 | #NULL! | 9,2 | #NULL! | #NULL! | #NULL! | #NULL! | #NULL! | #NULL! | #NULL! | #NULL! | #NULL! | #NULL! | #NULL! | #NULL! | #NULL! | #NULL! | #NULL! | 4 | #NULL! | #NULL! | #NULL! | #NULL! | #NULL! | #NULL! | #NULL! | #NULL! | #NULL! | 200 | #NULL! | #NULL! | #NULL! | #NULL! | #NULL! | #NULL! | #NULL! | #NULL! | #NULL! | #ПУСТО! | #ПУСТО! | #ПУСТО! | #ПУСТО! | #ПУСТО! | #NULL! | #NULL! | #NULL! | #NULL! | #NULL! | #NULL!
УТ000005750 | ПРОМЫШЛЕННЫЙ СВЕТИЛЬНИК TL-PROM 200x2 PR Plus FL 5К (К15) | Архив | TL-PROM 200х2 PR Plus FL 5K (К15) | PROM 200х2 PR Plus FL | Прожекторное освещение | 169,8 | 27 200 | 22 328 | 131,496 | 80 | К (15°) концентрированная | 5 000 | 70 | ≤ 1% | Osram OSLON Square GW CSSRM3.PM 5000К | 300 000 | 1,5 | Нет | Аргос-Электрон | ИПС 120-700Т IP67 4300 | 176 ~ 264 B AC | 158 ~ 290 B AC | 130 | 47 ~ 63 Гц | 67 | СтепеньЗащитыСветильника | Да | Есть | Да | #NULL! | #NULL! | 4 кВ (L-N), 6 кВ (L-PE, N-PE) | Соответствует ТР ТС 020/2011 "Электромагнитная совместимость технических средств" | Соответствует ТР ТС 004/2011 "О безопасности низковольтного оборудования" | Да | > 1,5 кВ АС | вход-выход > 200 МОм; вход-земля > 200 МОм; выход-земля > 200 МОм | 1 | Да | ≥92.0% | ≥0.98 | 0,56 А | #NULL! | #NULL! | Восстанавливается | #NULL! | Анодированный алюминий | Линза TL-Lens Industrial Square 15 | Алюминий | Поворотная скоба (угол наклона 35°-140°) | 0,5-35 Гц, 5м/с2, 30 мин | IK10 | IK10 | от -60° до +40° | УХЛ1 | 0,104 | 60 | 347,615 | 1 000 638 | 423х292х68 | 423х322х291 | 8,8 | 1 | #NULL! | 9,2 | #NULL! | #NULL! | #NULL! | #NULL! | #NULL! | #NULL! | #NULL! | #NULL! | #NULL! | #NULL! | #NULL! | #NULL! | #NULL! | #NULL! | #NULL! | 4 | #NULL! | #NULL! | #NULL! | #NULL! | #NULL! | #NULL! | #NULL! | #NULL! | #NULL! | 200 | #NULL! | #NULL! | #NULL! | #NULL! | #NULL! | #NULL! | #NULL! | #NULL! | #NULL! | #ПУСТО! | #ПУСТО! | #ПУСТО! | #ПУСТО! | #ПУСТО! | #NULL! | #NULL! | #NULL! | #NULL! | #NULL! | #NULL!
УТ000005752 | ПРОМЫШЛЕННЫЙ СВЕТИЛЬНИК TL-PROM 200x2 PR Plus FL 5К (К40) | Архив | TL-PROM 200х2 PR Plus FL 5K (К40) | PROM 200х2 PR Plus FL | Прожекторное освещение | 170,4 | 27 200 | 22 470 | 131,866 | 80 | К (40°) концентрированная | 5 000 | 70 | ≤ 1% | Osram OSLON Square GW CSSRM3.PM 5000К | 300 000 | 1,5 | Нет | Аргос-Электрон | ИПС 120-700Т IP67 4300 | 176 ~ 264 B AC | 158 ~ 290 B AC | 130 | 47 ~ 63 Гц | 67 | СтепеньЗащитыСветильника | Да | Есть | Да | #NULL! | #NULL! | 4 кВ (L-N), 6 кВ (L-PE, N-PE) | Соответствует ТР ТС 020/2011 "Электромагнитная совместимость технических средств" | Соответствует ТР ТС 004/2011 "О безопасности низковольтного оборудования" | Да | > 1,5 кВ АС | вход-выход > 200 МОм; вход-земля > 200 МОм; выход-земля > 200 МОм | 1 | Да | ≥92.0% | ≥0.98 | 0,56 А | #NULL! | #NULL! | Восстанавливается | #NULL! | Анодированный алюминий | Линза TL-Lens Industrial Square К (40°) | Алюминий | Поворотная скоба (угол наклона 35°-140°) | 0,5-35 Гц, 5м/с2, 30 мин | IK10 | IK10 | от -60° до +40° | УХЛ1 | 0,103 | 60 | 348,843 | 1 000 638 | 423х292х68 | 423х322х291 | 8,8 | 1 | #NULL! | 9,2 | #NULL! | #NULL! | #NULL! | #NULL! | #NULL! | #NULL! | #NULL! | #NULL! | #NULL! | #NULL! | #NULL! | #NULL! | #NULL! | #NULL! | #NULL! | 4 | #NULL! | #NULL! | #NULL! | #NULL! | #NULL! | #NULL! | #NULL! | #NULL! | #NULL! | 200 | #NULL! | #NULL! | #NULL! | #NULL! | #NULL! | #NULL! | #NULL! | #NULL! | #NULL! | #ПУСТО! | #ПУСТО! | #ПУСТО! | #ПУСТО! | #ПУСТО! | #NULL! | #NULL! | #NULL! | #NULL! | #NULL! | #NULL!
УТ000003305 | ПРОМЫШЛЕННЫЙ СВЕТИЛЬНИК TL-PROM 300 PR Plus FL 5К (Г) | Архив | TL-PROM 300 PR Plus FL 5K (Г) | PROM 300 PR Plus FL | Прожекторное освещение | 254,4 | 40 800 | 33 258 | 130,731 | 120 | Г (60°) глубокая | 5 000 | 70 | ≤ 1% | Osram OSLON Square GW CSSRM3.PM 5000К | 300 000 | 1,5 | Нет | Аргос-Электрон | ИПС 160-700Т IP67 0820 | 176 - 264 B AC | 158 - 290 B AC | 176 | 47 ~ 63 Гц | 67 | СтепеньЗащитыСветильника | Да | Есть | Да | #NULL! | #NULL! | 4 кВ (L-N), 6 кВ (L-PE, N-PE) | Соответствует ТР ТС 020/2011 "Электромагнитная совместимость технических средств" | Соответствует ТР ТС 004/2011 "О безопасности низковольтного оборудования" | Да | > 1,5 кВ АС | вход-выход > 200 МОм; вход-земля > 200 МОм; выход-земля > 200 МОм | 1 | Да | ≥92.0% | ≥0.98 | 0,77 А | #NULL! | #NULL! | Восстанавливается | #NULL! | Анодированный алюминий | Линза TL-Lens Industrial Square 60 | Алюминий | Поворотная скоба (угол наклона 35°-140°) | 0,5-35 Гц, 5м/с2, 30 мин | IK10 | IK10 | от -60° до +40° | УХЛ1 | 0,104 | 60 | 520,808 | 1 000 638 | 623х292х68 | 623х401х145 | 12,8 | 1 | #NULL! | 13,4 | #NULL! | #NULL! | #NULL! | #NULL! | #NULL! | #NULL! | #NULL! | #NULL! | #NULL! | #NULL! | #NULL! | #NULL! | #NULL! | #NULL! | #NULL! | 4 | #NULL! | #NULL! | #NULL! | #NULL! | #NULL! | #NULL! | #NULL! | #NULL! | #NULL! | 300 | #NULL! | #NULL! | #NULL! | #NULL! | #NULL! | #NULL! | #NULL! | #NULL! | #NULL! | #ПУСТО! | #ПУСТО! | #ПУСТО! | #ПУСТО! | #ПУСТО! | #NULL! | #NULL! | #NULL! | #NULL! | #NULL! | #NULL!
УТ000004592 | ПРОМЫШЛЕННЫЙ СВЕТИЛЬНИК TL-PROM 300 PR Plus FL 5К (К15) | Архив | TL-PROM 300 PR Plus FL 5K (К15) | PROM 300 PR Plus FL | Прожекторное освещение | 254,7 | 40 800 | 33 492 | 131,496 | 120 | К (15°) концентрированная | 5 000 | 70 | ≤ 1% | Osram OSLON Square GW CSSRM3.PM 5000К | 300 000 | 1,5 | Нет | Аргос-Электрон | ИПС 160-700Т IP67 0820 | 176 - 264 B AC | 158 - 290 B AC | 176 | 47 ~ 63 Гц | 67 | СтепеньЗащитыСветильника | Да | Есть | Да | #NULL! | #NULL! | 4 кВ (L-N), 6 кВ (L-PE, N-PE) | Соответствует ТР ТС 020/2011 "Электромагнитная совместимость технических средств" | Соответствует ТР ТС 004/2011 "О безопасности низковольтного оборудования" | Да | > 1,5 кВ АС | вход-выход > 200 МОм; вход-земля > 200 МОм; выход-земля > 200 МОм | 1 | Да | ≥92.0% | ≥0.98 | 0,77 А | #NULL! | #NULL! | Восстанавливается | #NULL! | Анодированный алюминий | Линза TL-Lens Industrial Square 15 | Алюминий | Поворотная скоба (угол наклона 35°-140°) | 0,5-35 Гц, 5м/с2, 30 мин | IK10 | IK10 | от -60° до +40° | УХЛ1 | 0,104 | 60 | 521,422 | 1 000 638 | 623х292х68 | 623х401х145 | 12,8 | 1 | #NULL! | 13,4 | #NULL! | #NULL! | #NULL! | #NULL! | #NULL! | #NULL! | #NULL! | #NULL! | #NULL! | #NULL! | #NULL! | #NULL! | #NULL! | #NULL! | #NULL! | 4 | #NULL! | #NULL! | #NULL! | #NULL! | #NULL! | #NULL! | #NULL! | #NULL! | #NULL! | 300 | #NULL! | #NULL! | #NULL! | #NULL! | #NULL! | #NULL! | #NULL! | #NULL! | #NULL! | #ПУСТО! | #ПУСТО! | #ПУСТО! | #ПУСТО! | #ПУСТО! | #NULL! | #NULL! | #NULL! | #NULL! | #NULL! | #NULL!
УТ000003311 | ПРОМЫШЛЕННЫЙ СВЕТИЛЬНИК TL-PROM 300 PR Plus FL 5К (К40) | Архив | TL-PROM 300 PR Plus FL 5K (К40) | PROM 300 PR Plus FL | Прожекторное освещение | 255,6 | 40 800 | 33 705 | 131,866 | 120 | К (40°) концентрированная | 5 000 | 70 | ≤ 1% | Osram OSLON Square GW CSSRM3.PM 5000К | 300 000 | 1,5 | Нет | Аргос-Электрон | ИПС 160-700Т IP67 0820 | 176 - 264 B AC | 158 - 290 B AC | 176 | 47 ~ 63 Гц | 67 | СтепеньЗащитыСветильника | Да | Есть | Да | #NULL! | #NULL! | 4 кВ (L-N), 6 кВ (L-PE, N-PE) | Соответствует ТР ТС 020/2011 "Электромагнитная совместимость технических средств" | Соответствует ТР ТС 004/2011 "О безопасности низковольтного оборудования" | Да | > 1,5 кВ АС | вход-выход > 200 МОм; вход-земля > 200 МОм; выход-земля > 200 МОм | 1 | Да | ≥92.0% | ≥0.98 | 0,77 А | #NULL! | #NULL! | Восстанавливается | #NULL! | Анодированный алюминий | Линза TL-Lens Industrial Square К (40°) | Алюминий | Поворотная скоба (угол наклона 35°-140°) | 0,5-35 Гц, 5м/с2, 30 мин | IK10 | IK10 | от -60° до +40° | УХЛ1 | 0,103 | 60 | 523,264 | 1 000 638 | 623х292х68 | 623х401х145 | 12,8 | 1 | #NULL! | 13,4 | #NULL! | #NULL! | #NULL! | #NULL! | #NULL! | #NULL! | #NULL! | #NULL! | #NULL! | #NULL! | #NULL! | #NULL! | #NULL! | #NULL! | #NULL! | 4 | #NULL! | #NULL! | #NULL! | #NULL! | #NULL! | #NULL! | #NULL! | #NULL! | #NULL! | 300 | #NULL! | #NULL! | #NULL! | #NULL! | #NULL! | #NULL! | #NULL! | #NULL! | #NULL! | #ПУСТО! | #ПУСТО! | #ПУСТО! | #ПУСТО! | #ПУСТО! | #NULL! | #NULL! | #NULL! | #NULL! | #NULL! | #NULL!
УТ000003306 | ПРОМЫШЛЕННЫЙ СВЕТИЛЬНИК TL-PROM 400 PR Plus FL 5К (Г) | Архив | TL-PROM 400 PR Plus FL 5K (Г) | PROM 400 PR Plus FL | Прожекторное освещение | 339,2 | 54 400 | 44 344 | 130,731 | 160 | Г (60°) глубокая | 5 000 | 70 | ≤ 1% | Osram OSLON Square GW CSSRM3.PM 5000К | 300 000 | 1,5 | Нет | Аргос-Электрон | ИПС 210-1400Т IP67 0900 | 176 - 264 B AC | 158 - 290 B AC | 228 | 47 ~ 63 Гц | 67 | СтепеньЗащитыСветильника | Да | Есть | Да | #NULL! | #NULL! | 4 кВ (L-N), 6 кВ (L-PE, N-PE) | Соответствует ТР ТС 020/2011 "Электромагнитная совместимость технических средств" | Соответствует ТР ТС 004/2011 "О безопасности низковольтного оборудования" | Да | > 1,5 кВ АС | вход-выход > 200 МОм; вход-земля > 200 МОм; выход-земля > 200 МОм | 1 | Да | ≥92.0% | ≥0.97 | 0,99 А | #NULL! | #NULL! | Восстанавливается | #NULL! | Анодированный алюминий | Линза TL-Lens Industrial Square 60 | Алюминий | Поворотная скоба (угол наклона 35°-140°) | 0,5-35 Гц, 5м/с2, 30 мин | IK10 | IK10 | от -60° до +40° | УХЛ1 | 0,104 | 60 | 694,41 | 200 127 738 | 823х292х68 | 823х326х291 | 16,2 | 1 | #NULL! | 17 | #NULL! | #NULL! | #NULL! | #NULL! | #NULL! | #NULL! | #NULL! | #NULL! | #NULL! | #NULL! | #NULL! | #NULL! | #NULL! | #NULL! | #NULL! | 4 | #NULL! | #NULL! | #NULL! | #NULL! | #NULL! | #NULL! | #NULL! | #NULL! | #NULL! | 400 | #NULL! | #NULL! | #NULL! | #NULL! | #NULL! | #NULL! | #NULL! | #NULL! | #NULL! | #ПУСТО! | #ПУСТО! | #ПУСТО! | #ПУСТО! | #ПУСТО! | #NULL! | #NULL! | #NULL! | #NULL! | #NULL! | #NULL!
УТ000004594 | ПРОМЫШЛЕННЫЙ СВЕТИЛЬНИК TL-PROM 400 PR Plus FL 5К (К15) | Архив | TL-PROM 400 PR Plus FL 5K (К15) | PROM 400 PR Plus FL | Прожекторное освещение | 339,6 | 54 400 | 44 656 | 131,496 | 160 | К (15°) концентрированная | 5 000 | 70 | ≤ 1% | Osram OSLON Square GW CSSRM3.PM 5000К | 300 000 | 1,5 | Нет | Аргос-Электрон | ИПС 210-1400Т IP67 0900 | 176 - 264 B AC | 158 - 290 B AC | 228 | 47 ~ 63 Гц | 67 | СтепеньЗащитыСветильника | Да | Есть | Да | #NULL! | #NULL! | 4 кВ (L-N), 6 кВ (L-PE, N-PE) | Соответствует ТР ТС 020/2011 "Электромагнитная совместимость технических средств" | Соответствует ТР ТС 004/2011 "О безопасности низковольтного оборудования" | Да | > 1,5 кВ АС | вход-выход > 200 МОм; вход-земля > 200 МОм; выход-земля > 200 МОм | 1 | Да | ≥92.0% | ≥0.97 | 0,99 А | #NULL! | #NULL! | Восстанавливается | #NULL! | Анодированный алюминий | Линза TL-Lens Industrial Square 15 | Алюминий | Поворотная скоба (угол наклона 35°-140°) | 0,5-35 Гц, 5м/с2, 30 мин | IK10 | IK10 | от -60° до +40° | УХЛ1 | 0,104 | 60 | 695,229 | 200 127 738 | 823х292х68 | 823х326х291 | 16,2 | 1 | #NULL! | 17 | #NULL! | #NULL! | #NULL! | #NULL! | #NULL! | #NULL! | #NULL! | #NULL! | #NULL! | #NULL! | #NULL! | #NULL! | #NULL! | #NULL! | #NULL! | 4 | #NULL! | #NULL! | #NULL! | #NULL! | #NULL! | #NULL! | #NULL! | #NULL! | #NULL! | 400 | #NULL! | #NULL! | #NULL! | #NULL! | #NULL! | #NULL! | #NULL! | #NULL! | #NULL! | #ПУСТО! | #ПУСТО! | #ПУСТО! | #ПУСТО! | #ПУСТО! | #NULL! | #NULL! | #NULL! | #NULL! | #NULL! | #NULL!
УТ000003312 | ПРОМЫШЛЕННЫЙ СВЕТИЛЬНИК TL-PROM 400 PR Plus FL 5К (К40) | Архив | TL-PROM 400 PR Plus FL 5K (К40) | PROM 400 PR Plus FL | Прожекторное освещение | 340,8 | 54 400 | 44 940 | 131,866 | 160 | К (40°) концентрированная | 5 000 | 70 | ≤ 1% | Osram OSLON Square GW CSSRM3.PM 5000К | 300 000 | 1,5 | Нет | Аргос-Электрон | ИПС 210-1400Т IP67 0900 | 176 - 264 B AC | 158 - 290 B AC | 228 | 47 ~ 63 Гц | 67 | СтепеньЗащитыСветильника | Да | Есть | Да | #NULL! | #NULL! | 4 кВ (L-N), 6 кВ (L-PE, N-PE) | Соответствует ТР ТС 020/2011 "Электромагнитная совместимость технических средств" | Соответствует ТР ТС 004/2011 "О безопасности низковольтного оборудования" | Да | > 1,5 кВ АС | вход-выход > 200 МОм; вход-земля > 200 МОм; выход-земля > 200 МОм | 1 | Да | ≥92.0% | ≥0.97 | 0,99 А | #NULL! | #NULL! | Восстанавливается | #NULL! | Анодированный алюминий | Линза TL-Lens Industrial Square К (40°) | Алюминий | Поворотная скоба (угол наклона 35°-140°) | 0,5-35 Гц, 5м/с2, 30 мин | IK10 | IK10 | от -60° до +40° | УХЛ1 | 0,103 | 60 | 697,686 | 200 127 738 | 823х292х68 | 823х326х291 | 16,2 | 1 | #NULL! | 17 | #NULL! | #NULL! | #NULL! | #NULL! | #NULL! | #NULL! | #NULL! | #NULL! | #NULL! | #NULL! | #NULL! | #NULL! | #NULL! | #NULL! | #NULL! | 4 | #NULL! | #NULL! | #NULL! | #NULL! | #NULL! | #NULL! | #NULL! | #NULL! | #NULL! | 400 | #NULL! | #NULL! | #NULL! | #NULL! | #NULL! | #NULL! | #NULL! | #NULL! | #NULL! | #ПУСТО! | #ПУСТО! | #ПУСТО! | #ПУСТО! | #ПУСТО! | #NULL! | #NULL! | #NULL! | #NULL! | #NULL! | #NULL!
УТ000005753 | ПРОМЫШЛЕННЫЙ СВЕТИЛЬНИК TL-PROM 400x4 PR Plus FL 5К (Г) | Архив | TL-PROM 400х4 PR Plus FL 5K (Г) | PROM 400х4 PR Plus FL | Прожекторное освещение | 339,2 | 54 400 | 44 344 | 130,731 | 160 | Г (60°) глубокая | 5 000 | 70 | ≤ 1% | Osram OSLON Square GW CSSRM3.PM 5000К | 300 000 | 1,5 | Нет | Аргос-Электрон | ИПС 120-700Т IP67 4300 | 176 ~ 264 B AC | 158 ~ 290 B AC | 130 | 47 ~ 63 Гц | 67 | СтепеньЗащитыСветильника | Да | Есть | Да | #NULL! | #NULL! | 4 кВ (L-N), 6 кВ (L-PE, N-PE) | Соответствует ТР ТС 020/2011 "Электромагнитная совместимость технических средств" | Соответствует ТР ТС 004/2011 "О безопасности низковольтного оборудования" | Да | > 1,5 кВ АС | вход-выход > 200 МОм; вход-земля > 200 МОм; выход-земля > 200 МОм | 1 | Да | ≥92.0% | ≥0.98 | 0,56 А | #NULL! | #NULL! | Восстанавливается | #NULL! | Анодированный алюминий | Линза TL-Lens Industrial Square 60 | Алюминий | Поворотная скоба (угол наклона 35°-140°) | 0,5-35 Гц, 5м/с2, 30 мин | IK10 | IK10 | от -60° до +40° | УХЛ1 | 0,104 | 60 | 694,41 | 200 127 738 | 423х576х68 | 423х576х505 | 17,4 | 1 | #NULL! | 18,2 | #NULL! | #NULL! | #NULL! | #NULL! | #NULL! | #NULL! | #NULL! | #NULL! | #NULL! | #NULL! | #NULL! | #NULL! | #NULL! | #NULL! | #NULL! | 4 | #NULL! | #NULL! | #NULL! | #NULL! | #NULL! | #NULL! | #NULL! | #NULL! | #NULL! | 400 | #NULL! | #NULL! | #NULL! | #NULL! | #NULL! | #NULL! | #NULL! | #NULL! | #NULL! | #ПУСТО! | #ПУСТО! | #ПУСТО! | #ПУСТО! | #ПУСТО! | #NULL! | #NULL! | #NULL! | #NULL! | #NULL! | #NULL!
УТ000005755 | ПРОМЫШЛЕННЫЙ СВЕТИЛЬНИК TL-PROM 400x4 PR Plus FL 5К (К15) | Архив | TL-PROM 400х4 PR Plus FL 5K (К15) | PROM 400х4 PR Plus FL | Прожекторное освещение | 339,6 | 54 400 | 44 656 | 131,496 | 160 | К (15°) концентрированная | 5 000 | 70 | ≤ 1% | Osram OSLON Square GW CSSRM3.PM 5000К | 300 000 | 1,5 | Нет | Аргос-Электрон | ИПС 120-700Т IP67 4300 | 176 ~ 264 B AC | 158 ~ 290 B AC | 130 | 47 ~ 63 Гц | 67 | СтепеньЗащитыСветильника | Да | Есть | Да | #NULL! | #NULL! | 4 кВ (L-N), 6 кВ (L-PE, N-PE) | Соответствует ТР ТС 020/2011 "Электромагнитная совместимость технических средств" | Соответствует ТР ТС 004/2011 "О безопасности низковольтного оборудования" | Да | > 1,5 кВ АС | вход-выход > 200 МОм; вход-земля > 200 МОм; выход-земля > 200 МОм | 1 | Да | ≥92.0% | ≥0.98 | 0,56 А | #NULL! | #NULL! | Восстанавливается | #NULL! | Анодированный алюминий | Линза TL-Lens Industrial Square 15 | Алюминий | Поворотная скоба (угол наклона 35°-140°) | 0,5-35 Гц, 5м/с2, 30 мин | IK10 | IK10 | от -60° до +40° | УХЛ1 | 0,104 | 60 | 695,229 | 200 127 738 | 423х576х68 | 423х576х505 | 17,4 | 1 | #NULL! | 18,2 | #NULL! | #NULL! | #NULL! | #NULL! | #NULL! | #NULL! | #NULL! | #NULL! | #NULL! | #NULL! | #NULL! | #NULL! | #NULL! | #NULL! | #NULL! | 4 | #NULL! | #NULL! | #NULL! | #NULL! | #NULL! | #NULL! | #NULL! | #NULL! | #NULL! | 400 | #NULL! | #NULL! | #NULL! | #NULL! | #NULL! | #NULL! | #NULL! | #NULL! | #NULL! | #ПУСТО! | #ПУСТО! | #ПУСТО! | #ПУСТО! | #ПУСТО! | #NULL! | #NULL! | #NULL! | #NULL! | #NULL! | #NULL!
УТ000005757 | ПРОМЫШЛЕННЫЙ СВЕТИЛЬНИК TL-PROM 400x4 PR Plus FL 5К (К40) | Архив | TL-PROM 400х4 PR Plus FL 5K (К40) | PROM 400х4 PR Plus FL | Прожекторное освещение | 340,8 | 54 400 | 44 940 | 131,866 | 160 | К (40°) концентрированная | 5 000 | 70 | ≤ 1% | Osram OSLON Square GW CSSRM3.PM 5000К | 300 000 | 1,5 | Нет | Аргос-Электрон | ИПС 120-700Т IP67 4300 | 176 ~ 264 B AC | 158 ~ 290 B AC | 130 | 47 ~ 63 Гц | 67 | СтепеньЗащитыСветильника | Да | Есть | Да | #NULL! | #NULL! | 4 кВ (L-N), 6 кВ (L-PE, N-PE) | Соответствует ТР ТС 020/2011 "Электромагнитная совместимость технических средств" | Соответствует ТР ТС 004/2011 "О безопасности низковольтного оборудования" | Да | > 1,5 кВ АС | вход-выход > 200 МОм; вход-земля > 200 МОм; выход-земля > 200 МОм | 1 | Да | ≥92.0% | ≥0.98 | 0,56 А | #NULL! | #NULL! | Восстанавливается | #NULL! | Анодированный алюминий | Линза TL-Lens Industrial Square К (40°) | Алюминий | Поворотная скоба (угол наклона 35°-140°) | 0,5-35 Гц, 5м/с2, 30 мин | IK10 | IK10 | от -60° до +40° | УХЛ1 | 0,103 | 60 | 697,686 | 200 127 738 | 423х576х68 | 423х576х505 | 17,4 | 1 | #NULL! | 18,2 | #NULL! | #NULL! | #NULL! | #NULL! | #NULL! | #NULL! | #NULL! | #NULL! | #NULL! | #NULL! | #NULL! | #NULL! | #NULL! | #NULL! | #NULL! | 4 | #NULL! | #NULL! | #NULL! | #NULL! | #NULL! | #NULL! | #NULL! | #NULL! | #NULL! | 400 | #NULL! | #NULL! | #NULL! | #NULL! | #NULL! | #NULL! | #NULL! | #NULL! | #NULL! | #ПУСТО! | #ПУСТО! | #ПУСТО! | #ПУСТО! | #ПУСТО! | #NULL! | #NULL! | #NULL! | #NULL! | #NULL! | #NULL!
УТ000005759 | ПРОМЫШЛЕННЫЙ СВЕТИЛЬНИК TL-PROM 500 PR Plus FL 5K (Г) | Архив | TL-PROM 500 PR Plus FL 5K (Г) | PROM 500 PR Plus FL | Прожекторное освещение | 424 | 68 000 | 55 430 | 130,731 | 200 | Г (60°) глубокая | 5 000 | 70 | ≤ 1% | Osram OSLON Square GW CSSRM3.PM 5000К | 300 000 | 1,5 | Нет | Аргос-Электрон | ИПС 120-700Т IP67 4300 | 176 ~ 264 B AC | 158 ~ 290 B AC | 130 | 47 ~ 63 Гц | 67 | СтепеньЗащитыСветильника | Да | Есть | Да | #NULL! | #NULL! | 4 кВ (L-N), 6 кВ (L-PE, N-PE) | Соответствует ТР ТС 020/2011 "Электромагнитная совместимость технических средств" | Соответствует ТР ТС 004/2011 "О безопасности низковольтного оборудования" | Да | > 1,5 кВ АС | вход-выход > 200 МОм; вход-земля > 200 МОм; выход-земля > 200 МОм | 1 | Да | ≥92.0% | ≥0.98 | 0,56 А | #NULL! | #NULL! | Восстанавливается | #NULL! | Анодированный алюминий | Линза TL-Lens Industrial Square 60 | Алюминий | Поворотная скоба (угол наклона 35°-140°) | 0,5-35 Гц, 5м/с2, 30 мин | IK10 | IK10 | от -60° до +40° | УХЛ1 | 0,104 | 60 | 868,013 | 200 127 738 | 423х719х68 | 423х719х562 | 20,7 | 1 | #NULL! | 21,6 | #NULL! | #NULL! | #NULL! | #NULL! | #NULL! | #NULL! | #NULL! | #NULL! | #NULL! | #NULL! | #NULL! | #NULL! | #NULL! | #NULL! | #NULL! | 4 | #NULL! | #NULL! | #NULL! | #NULL! | #NULL! | #NULL! | #NULL! | #NULL! | #NULL! | 500 | #NULL! | #NULL! | #NULL! | #NULL! | #NULL! | #NULL! | #NULL! | #NULL! | #NULL! | #ПУСТО! | #ПУСТО! | #ПУСТО! | #ПУСТО! | #ПУСТО! | #NULL! | #NULL! | #NULL! | #NULL! | #NULL! | #NULL!
УТ000005761 | ПРОМЫШЛЕННЫЙ СВЕТИЛЬНИК TL-PROM 500 PR Plus FL 5K (К15) | Архив | TL-PROM 500 PR Plus FL 5K (К15) | PROM 500 PR Plus FL | Прожекторное освещение | 424,5 | 68 000 | 55 820 | 131,496 | 200 | К (15°) концентрированная | 5 000 | 70 | ≤ 1% | Osram OSLON Square GW CSSRM3.PM 5000К | 300 000 | 1,5 | Нет | Аргос-Электрон | ИПС 120-700Т IP67 4300 | 176 ~ 264 B AC | 158 ~ 290 B AC | 130 | 47 ~ 63 Гц | 67 | СтепеньЗащитыСветильника | Да | Есть | Да | #NULL! | #NULL! | 4 кВ (L-N), 6 кВ (L-PE, N-PE) | Соответствует ТР ТС 020/2011 "Электромагнитная совместимость технических средств" | Соответствует ТР ТС 004/2011 "О безопасности низковольтного оборудования" | Да | > 1,5 кВ АС | вход-выход > 200 МОм; вход-земля > 200 МОм; выход-земля > 200 МОм | 1 | Да | ≥92.0% | ≥0.98 | 0,56 А | #NULL! | #NULL! | Восстанавливается | #NULL! | Анодированный алюминий | Линза TL-Lens Industrial Square 15 | Алюминий | Поворотная скоба (угол наклона 35°-140°) | 0,5-35 Гц, 5м/с2, 30 мин | IK10 | IK10 | от -60° до +40° | УХЛ1 | 0,104 | 60 | 869,036 | 200 127 738 | 423х719х68 | 423х719х562 | 20,7 | 1 | #NULL! | 21,6 | #NULL! | #NULL! | #NULL! | #NULL! | #NULL! | #NULL! | #NULL! | #NULL! | #NULL! | #NULL! | #NULL! | #NULL! | #NULL! | #NULL! | #NULL! | 4 | #NULL! | #NULL! | #NULL! | #NULL! | #NULL! | #NULL! | #NULL! | #NULL! | #NULL! | 500 | #NULL! | #NULL! | #NULL! | #NULL! | #NULL! | #NULL! | #NULL! | #NULL! | #NULL! | #ПУСТО! | #ПУСТО! | #ПУСТО! | #ПУСТО! | #ПУСТО! | #NULL! | #NULL! | #NULL! | #NULL! | #NULL! | #NULL!
УТ000005763 | ПРОМЫШЛЕННЫЙ СВЕТИЛЬНИК TL-PROM 500 PR Plus FL 5K (К40) | Архив | TL-PROM 500 PR Plus FL 5K (К40) | PROM 500 PR Plus FL | Прожекторное освещение | 426 | 68 000 | 56 175 | 131,866 | 200 | К (40°) концентрированная | 5 000 | 70 | ≤ 1% | Osram OSLON Square GW CSSRM3.PM 5000К | 300 000 | 1,5 | Нет | Аргос-Электрон | ИПС 120-700Т IP67 4300 | 176 ~ 264 B AC | 158 ~ 290 B AC | 130 | 47 ~ 63 Гц | 67 | СтепеньЗащитыСветильника | Да | Есть | Да | #NULL! | #NULL! | 4 кВ (L-N), 6 кВ (L-PE, N-PE) | Соответствует ТР ТС 020/2011 "Электромагнитная совместимость технических средств" | Соответствует ТР ТС 004/2011 "О безопасности низковольтного оборудования" | Да | > 1,5 кВ АС | вход-выход > 200 МОм; вход-земля > 200 МОм; выход-земля > 200 МОм | 1 | Да | ≥92.0% | ≥0.98 | 0,56 А | #NULL! | #NULL! | Восстанавливается | #NULL! | Анодированный алюминий | Линза TL-Lens Industrial Square К (40°) | Алюминий | Поворотная скоба (угол наклона 35°-140°) | 0,5-35 Гц, 5м/с2, 30 мин | IK10 | IK10 | от -60° до +40° | УХЛ1 | 0,103 | 60 | 872,107 | 200 127 738 | 423х719х68 | 423х719х562 | 20,7 | 1 | #NULL! | 21,6 | #NULL! | #NULL! | #NULL! | #NULL! | #NULL! | #NULL! | #NULL! | #NULL! | #NULL! | #NULL! | #NULL! | #NULL! | #NULL! | #NULL! | #NULL! | 4 | #NULL! | #NULL! | #NULL! | #NULL! | #NULL! | #NULL! | #NULL! | #NULL! | #NULL! | 500 | #NULL! | #NULL! | #NULL! | #NULL! | #NULL! | #NULL! | #NULL! | #NULL! | #NULL! | #ПУСТО! | #ПУСТО! | #ПУСТО! | #ПУСТО! | #ПУСТО! | #NULL! | #NULL! | #NULL! | #NULL! | #NULL! | #NULL!
УТ000004595 | ПРОМЫШЛЕННЫЙ СВЕТИЛЬНИК TL-PROM 600 PR Plus FL 5К (Г) | Архив | TL-PROM 600 PR Plus FL 5K (Г) | PROM 600 PR Plus FL | Прожекторное освещение | 508,8 | 81 600 | 66 516 | 130,731 | 240 | Г (60°) глубокая | 5 000 | 70 | ≤ 1% | Osram OSLON Square GW CSSRM3.PM 5000К | 300 000 | 1,5 | Нет | Аргос-Электрон | ИПС 210-1400Т IP67 0900 | 176 - 264 B AC | 158 - 290 B AC | 228 | 47 ~ 63 Гц | 67 | СтепеньЗащитыСветильника | Да | Есть | Да | #NULL! | #NULL! | 4 кВ (L-N), 6 кВ (L-PE, N-PE) | Соответствует ТР ТС 020/2011 "Электромагнитная совместимость технических средств" | Соответствует ТР ТС 004/2011 "О безопасности низковольтного оборудования" | Да | > 1,5 кВ АС | вход-выход > 200 МОм; вход-земля > 200 МОм; выход-земля > 200 МОм | 1 | Да | ≥92.0% | ≥0.97 | 0,99 А | #NULL! | #NULL! | Восстанавливается | #NULL! | Анодированный алюминий | Линза TL-Lens Industrial Square 60 | Алюминий | Поворотная скоба (угол наклона 35°-140°) | 0,5-35 Гц, 5м/с2, 30 мин | IK10 | IK10 | от -60° до +40° | УХЛ1 | 0,104 | 60 | 1 041,615 | 2 001 276 | 823х434х68 | 823х455х448 | 24,6 | 1 | #NULL! | 25,5 | #NULL! | #NULL! | #NULL! | #NULL! | #NULL! | #NULL! | #NULL! | #NULL! | #NULL! | #NULL! | #NULL! | #NULL! | #NULL! | #NULL! | #NULL! | 4 | #NULL! | #NULL! | #NULL! | #NULL! | #NULL! | #NULL! | #NULL! | #NULL! | #NULL! | 600 | #NULL! | #NULL! | #NULL! | #NULL! | #NULL! | #NULL! | #NULL! | #NULL! | #NULL! | #ПУСТО! | #ПУСТО! | #ПУСТО! | #ПУСТО! | #ПУСТО! | #NULL! | #NULL! | #NULL! | #NULL! | #NULL! | #NULL!
УТ000004597 | ПРОМЫШЛЕННЫЙ СВЕТИЛЬНИК TL-PROM 600 PR Plus FL 5К (К15) | Архив | TL-PROM 600 PR Plus FL 5K (К15) | PROM 600 PR Plus FL | Прожекторное освещение | 509,4 | 81 600 | 66 984 | 131,496 | 240 | К (15°) концентрированная | 5 000 | 70 | ≤ 1% | Osram OSLON Square GW CSSRM3.PM 5000К | 300 000 | 1,5 | Нет | Аргос-Электрон | ИПС 210-1400Т IP67 0900 | 176 - 264 B AC | 158 - 290 B AC | 228 | 47 ~ 63 Гц | 67 | СтепеньЗащитыСветильника | Да | Есть | Да | #NULL! | #NULL! | 4 кВ (L-N), 6 кВ (L-PE, N-PE) | Соответствует ТР ТС 020/2011 "Электромагнитная совместимость технических средств" | Соответствует ТР ТС 004/2011 "О безопасности низковольтного оборудования" | Да | > 1,5 кВ АС | вход-выход > 200 МОм; вход-земля > 200 МОм; выход-земля > 200 МОм | 1 | Да | ≥92.0% | ≥0.97 | 0,99 А | #NULL! | #NULL! | Восстанавливается | #NULL! | Анодированный алюминий | Линза TL-Lens Industrial Square 15 | Алюминий | Поворотная скоба (угол наклона 35°-140°) | 0,5-35 Гц, 5м/с2, 30 мин | IK10 | IK10 | от -60° до +40° | УХЛ1 | 0,104 | 60 | 1 042,844 | 2 001 276 | 823х434х68 | 823х455х448 | 24,6 | 1 | #NULL! | 25,5 | #NULL! | #NULL! | #NULL! | #NULL! | #NULL! | #NULL! | #NULL! | #NULL! | #NULL! | #NULL! | #NULL! | #NULL! | #NULL! | #NULL! | #NULL! | 4 | #NULL! | #NULL! | #NULL! | #NULL! | #NULL! | #NULL! | #NULL! | #NULL! | #NULL! | 600 | #NULL! | #NULL! | #NULL! | #NULL! | #NULL! | #NULL! | #NULL! | #NULL! | #NULL! | #ПУСТО! | #ПУСТО! | #ПУСТО! | #ПУСТО! | #ПУСТО! | #NULL! | #NULL! | #NULL! | #NULL! | #NULL! | #NULL!
УТ000004599 | ПРОМЫШЛЕННЫЙ СВЕТИЛЬНИК TL-PROM 600 PR Plus FL 5К (К40) | Архив | TL-PROM 600 PR Plus FL 5K (К40) | PROM 600 PR Plus FL | Прожекторное освещение | 511,2 | 81 600 | 67 410 | 131,866 | 240 | К (40°) концентрированная | 5 000 | 70 | ≤ 1% | Osram OSLON Square GW CSSRM3.PM 5000К | 300 000 | 1,5 | Нет | Аргос-Электрон | ИПС 210-1400Т IP67 0900 | 176 - 264 B AC | 158 - 290 B AC | 228 | 47 ~ 63 Гц | 67 | СтепеньЗащитыСветильника | Да | Есть | Да | #NULL! | #NULL! | 4 кВ (L-N), 6 кВ (L-PE, N-PE) | Соответствует ТР ТС 020/2011 "Электромагнитная совместимость технических средств" | Соответствует ТР ТС 004/2011 "О безопасности низковольтного оборудования" | Да | > 1,5 кВ АС | вход-выход > 200 МОм; вход-земля > 200 МОм; выход-земля > 200 МОм | 1 | Да | ≥92.0% | ≥0.97 | 0,99 А | #NULL! | #NULL! | Восстанавливается | #NULL! | Анодированный алюминий | Линза TL-Lens Industrial Square К (40°) | Алюминий | Поворотная скоба (угол наклона 35°-140°) | 0,5-35 Гц, 5м/с2, 30 мин | IK10 | IK10 | от -60° до +40° | УХЛ1 | 0,103 | 60 | 1 046,529 | 2 001 276 | 823х434х68 | 823х455х448 | 24,6 | 1 | #NULL! | 25,5 | #NULL! | #NULL! | #NULL! | #NULL! | #NULL! | #NULL! | #NULL! | #NULL! | #NULL! | #NULL! | #NULL! | #NULL! | #NULL! | #NULL! | #NULL! | 4 | #NULL! | #NULL! | #NULL! | #NULL! | #NULL! | #NULL! | #NULL! | #NULL! | #NULL! | 600 | #NULL! | #NULL! | #NULL! | #NULL! | #NULL! | #NULL! | #NULL! | #NULL! | #NULL! | #ПУСТО! | #ПУСТО! | #ПУСТО! | #ПУСТО! | #ПУСТО! | #NULL! | #NULL! | #NULL! | #NULL! | #NULL! | #NULL!
УТ000005764 | ПРОМЫШЛЕННЫЙ СВЕТИЛЬНИК TL-PROM 600x4 PR Plus FL 5К (Г) | Архив | TL-PROM 600х4 PR Plus FL 5K (Г) | PROM 600х4 PR Plus FL | Прожекторное освещение | 508,8 | 81 600 | 66 516 | 130,731 | 240 | Г (60°) глубокая | 5 000 | 70 | ≤ 1% | Osram OSLON Square GW CSSRM3.PM 5000К | 300 000 | 1,5 | Нет | Аргос-Электрон | ИПС 160-700Т IP67 0820 | 176 - 264 B AC | 158 - 290 B AC | 176 | 47 ~ 63 Гц | 67 | СтепеньЗащитыСветильника | Да | Есть | Да | #NULL! | #NULL! | 4 кВ (L-N), 6 кВ (L-PE, N-PE) | Соответствует ТР ТС 020/2011 "Электромагнитная совместимость технических средств" | Соответствует ТР ТС 004/2011 "О безопасности низковольтного оборудования" | Да | > 1,5 кВ АС | вход-выход > 200 МОм; вход-земля > 200 МОм; выход-земля > 200 МОм | 1 | Да | ≥92.0% | ≥0.98 | 0,77 А | #NULL! | #NULL! | Восстанавливается | #NULL! | Анодированный алюминий | Линза TL-Lens Industrial Square 60 | Алюминий | Поворотная скоба (угол наклона 35°-140°) | 0,5-35 Гц, 5м/с2, 30 мин | IK10 | IK10 | от -60° до +40° | УХЛ1 | 0,104 | 60 | 1 041,615 | 2 001 276 | 623х576х68 | 623х576х509 | 24,5 | 1 | #NULL! | 25,4 | #NULL! | #NULL! | #NULL! | #NULL! | #NULL! | #NULL! | #NULL! | #NULL! | #NULL! | #NULL! | #NULL! | #NULL! | #NULL! | #NULL! | #NULL! | 4 | #NULL! | #NULL! | #NULL! | #NULL! | #NULL! | #NULL! | #NULL! | #NULL! | #NULL! | 600 | #NULL! | #NULL! | #NULL! | #NULL! | #NULL! | #NULL! | #NULL! | #NULL! | #NULL! | #ПУСТО! | #ПУСТО! | #ПУСТО! | #ПУСТО! | #ПУСТО! | #NULL! | #NULL! | #NULL! | #NULL! | #NULL! | #NULL!
УТ000005766 | ПРОМЫШЛЕННЫЙ СВЕТИЛЬНИК TL-PROM 600x4 PR Plus FL 5К (К15) | Архив | TL-PROM 600х4 PR Plus FL 5K (К15) | PROM 600х4 PR Plus FL | Прожекторное освещение | 509,4 | 81 600 | 66 984 | 131,496 | 240 | К (15°) концентрированная | 5 000 | 70 | ≤ 1% | Osram OSLON Square GW CSSRM3.PM 5000К | 300 000 | 1,5 | Нет | Аргос-Электрон | ИПС 160-700Т IP67 0820 | 176 - 264 B AC | 158 - 290 B AC | 176 | 47 ~ 63 Гц | 67 | СтепеньЗащитыСветильника | Да | Есть | Да | #NULL! | #NULL! | 4 кВ (L-N), 6 кВ (L-PE, N-PE) | Соответствует ТР ТС 020/2011 "Электромагнитная совместимость технических средств" | Соответствует ТР ТС 004/2011 "О безопасности низковольтного оборудования" | Да | > 1,5 кВ АС | вход-выход > 200 МОм; вход-земля > 200 МОм; выход-земля > 200 МОм | 1 | Да | ≥92.0% | ≥0.98 | 0,77 А | #NULL! | #NULL! | Восстанавливается | #NULL! | Анодированный алюминий | Линза TL-Lens Industrial Square 15 | Алюминий | Поворотная скоба (угол наклона 35°-140°) | 0,5-35 Гц, 5м/с2, 30 мин | IK10 | IK10 | от -60° до +40° | УХЛ1 | 0,104 | 60 | 1 042,844 | 2 001 276 | 623х576х68 | 623х576х509 | 24,5 | 1 | #NULL! | 25,4 | #NULL! | #NULL! | #NULL! | #NULL! | #NULL! | #NULL! | #NULL! | #NULL! | #NULL! | #NULL! | #NULL! | #NULL! | #NULL! | #NULL! | #NULL! | 4 | #NULL! | #NULL! | #NULL! | #NULL! | #NULL! | #NULL! | #NULL! | #NULL! | #NULL! | 600 | #NULL! | #NULL! | #NULL! | #NULL! | #NULL! | #NULL! | #NULL! | #NULL! | #NULL! | #ПУСТО! | #ПУСТО! | #ПУСТО! | #ПУСТО! | #ПУСТО! | #NULL! | #NULL! | #NULL! | #NULL! | #NULL! | #NULL!
УТ000005768 | ПРОМЫШЛЕННЫЙ СВЕТИЛЬНИК TL-PROM 600x4 PR Plus FL 5К (К40) | Архив | TL-PROM 600х4 PR Plus FL 5K (К40) | PROM 600х4 PR Plus FL | Прожекторное освещение | 511,2 | 81 600 | 67 410 | 131,866 | 240 | К (40°) концентрированная | 5 000 | 70 | ≤ 1% | Osram OSLON Square GW CSSRM3.PM 5000К | 300 000 | 1,5 | Нет | Аргос-Электрон | ИПС 160-700Т IP67 0820 | 176 - 264 B AC | 158 - 290 B AC | 176 | 47 ~ 63 Гц | 67 | СтепеньЗащитыСветильника | Да | Есть | Да | #NULL! | #NULL! | 4 кВ (L-N), 6 кВ (L-PE, N-PE) | Соответствует ТР ТС 020/2011 "Электромагнитная совместимость технических средств" | Соответствует ТР ТС 004/2011 "О безопасности низковольтного оборудования" | Да | > 1,5 кВ АС | вход-выход > 200 МОм; вход-земля > 200 МОм; выход-земля > 200 МОм | 1 | Да | ≥92.0% | ≥0.98 | 0,77 А | #NULL! | #NULL! | Восстанавливается | #NULL! | Анодированный алюминий | Линза TL-Lens Industrial Square К (40°) | Алюминий | Поворотная скоба (угол наклона 35°-140°) | 0,5-35 Гц, 5м/с2, 30 мин | IK10 | IK10 | от -60° до +40° | УХЛ1 | 0,103 | 60 | 1 046,529 | 2 001 276 | 623х576х68 | 623х576х509 | 24,5 | 1 | #NULL! | 25,4 | #NULL! | #NULL! | #NULL! | #NULL! | #NULL! | #NULL! | #NULL! | #NULL! | #NULL! | #NULL! | #NULL! | #NULL! | #NULL! | #NULL! | #NULL! | 4 | #NULL! | #NULL! | #NULL! | #NULL! | #NULL! | #NULL! | #NULL! | #NULL! | #NULL! | 600 | #NULL! | #NULL! | #NULL! | #NULL! | #NULL! | #NULL! | #NULL! | #NULL! | #NULL! | #ПУСТО! | #ПУСТО! | #ПУСТО! | #ПУСТО! | #ПУСТО! | #NULL! | #NULL! | #NULL! | #NULL! | #NULL! | #NULL!
УТ000004600 | ПРОМЫШЛЕННЫЙ СВЕТИЛЬНИК TL-PROM 800 PR Plus FL 5К (Г) | Архив | TL-PROM 800 PR Plus FL 5K (Г) | PROM 800 PR Plus FL | Прожекторное освещение | 678,4 | 108 800 | 88 688 | 130,731 | 320 | Г (60°) глубокая | 5 000 | 70 | ≤ 1% | Osram OSLON Square GW CSSRM3.PM 5000К | 300 000 | 1,5 | Нет | Аргос-Электрон | ИПС 210-1400Т IP67 0900 | 176 - 264 B AC | 158 - 290 B AC | 228 | 47 ~ 63 Гц | 67 | СтепеньЗащитыСветильника | Да | Есть | Да | #NULL! | #NULL! | 4 кВ (L-N), 6 кВ (L-PE, N-PE) | Соответствует ТР ТС 020/2011 "Электромагнитная совместимость технических средств" | Соответствует ТР ТС 004/2011 "О безопасности низковольтного оборудования" | Да | > 1,5 кВ АС | вход-выход > 200 МОм; вход-земля > 200 МОм; выход-земля > 200 МОм | 1 | Да | ≥92.0% | ≥0.97 | 0,99 А | #NULL! | #NULL! | Восстанавливается | #NULL! | Анодированный алюминий | Линза TL-Lens Industrial Square 60 | Алюминий | Поворотная скоба (угол наклона 35°-140°) | 0,5-35 Гц, 5м/с2, 30 мин | IK10 | IK10 | от -60° до +40° | УХЛ1 | 0,104 | 60 | 1 388,82 | 400 255 476 | 823х576х68 | 823х576х509 | 31,4 | 1 | #NULL! | 32,4 | #NULL! | #NULL! | #NULL! | #NULL! | #NULL! | #NULL! | #NULL! | #NULL! | #NULL! | #NULL! | #NULL! | #NULL! | #NULL! | #NULL! | #NULL! | 4 | #NULL! | #NULL! | #NULL! | #NULL! | #NULL! | #NULL! | #NULL! | #NULL! | #NULL! | 800 | #NULL! | #NULL! | #NULL! | #NULL! | #NULL! | #NULL! | #NULL! | #NULL! | #NULL! | #ПУСТО! | #ПУСТО! | #ПУСТО! | #ПУСТО! | #ПУСТО! | #NULL! | #NULL! | #NULL! | #NULL! | #NULL! | #NULL!
УТ000004602 | ПРОМЫШЛЕННЫЙ СВЕТИЛЬНИК TL-PROM 800 PR Plus FL 5К (К15) | Архив | TL-PROM 800 PR Plus FL 5K (К15) | PROM 800 PR Plus FL | Прожекторное освещение | 679,2 | 108 800 | 89 312 | 131,496 | 320 | К (15°) концентрированная | 5 000 | 70 | ≤ 1% | Osram OSLON Square GW CSSRM3.PM 5000К | 300 000 | 1,5 | Нет | Аргос-Электрон | ИПС 210-1400Т IP67 0900 | 176 - 264 B AC | 158 - 290 B AC | 228 | 47 ~ 63 Гц | 67 | СтепеньЗащитыСветильника | Да | Есть | Да | #NULL! | #NULL! | 4 кВ (L-N), 6 кВ (L-PE, N-PE) | Соответствует ТР ТС 020/2011 "Электромагнитная совместимость технических средств" | Соответствует ТР ТС 004/2011 "О безопасности низковольтного оборудования" | Да | > 1,5 кВ АС | вход-выход > 200 МОм; вход-земля > 200 МОм; выход-земля > 200 МОм | 1 | Да | ≥92.0% | ≥0.97 | 0,99 А | #NULL! | #NULL! | Восстанавливается | #NULL! | Анодированный алюминий | Линза TL-Lens Industrial Square 15 | Алюминий | Поворотная скоба (угол наклона 35°-140°) | 0,5-35 Гц, 5м/с2, 30 мин | IK10 | IK10 | от -60° до +40° | УХЛ1 | 0,104 | 60 | 1 390,458 | 400 255 476 | 823х576х68 | 823х576х509 | 31,4 | 1 | #NULL! | 32,4 | #NULL! | #NULL! | #NULL! | #NULL! | #NULL! | #NULL! | #NULL! | #NULL! | #NULL! | #NULL! | #NULL! | #NULL! | #NULL! | #NULL! | #NULL! | 4 | #NULL! | #NULL! | #NULL! | #NULL! | #NULL! | #NULL! | #NULL! | #NULL! | #NULL! | 800 | #NULL! | #NULL! | #NULL! | #NULL! | #NULL! | #NULL! | #NULL! | #NULL! | #NULL! | #ПУСТО! | #ПУСТО! | #ПУСТО! | #ПУСТО! | #ПУСТО! | #NULL! | #NULL! | #NULL! | #NULL! | #NULL! | #NULL!
УТ000004604 | ПРОМЫШЛЕННЫЙ СВЕТИЛЬНИК TL-PROM 800 PR Plus FL 5К (К40) | Архив | TL-PROM 800 PR Plus FL 5K (К40) | PROM 800 PR Plus FL | Прожекторное освещение | 681,6 | 108 800 | 89 880 | 131,866 | 320 | К (40°) концентрированная | 5 000 | 70 | ≤ 1% | Osram OSLON Square GW CSSRM3.PM 5000К | 300 000 | 1,5 | Нет | Аргос-Электрон | ИПС 210-1400Т IP67 0900 | 176 - 264 B AC | 158 - 290 B AC | 228 | 47 ~ 63 Гц | 67 | СтепеньЗащитыСветильника | Да | Есть | Да | #NULL! | #NULL! | 4 кВ (L-N), 6 кВ (L-PE, N-PE) | Соответствует ТР ТС 020/2011 "Электромагнитная совместимость технических средств" | Соответствует ТР ТС 004/2011 "О безопасности низковольтного оборудования" | Да | > 1,5 кВ АС | вход-выход > 200 МОм; вход-земля > 200 МОм; выход-земля > 200 МОм | 1 | Да | ≥92.0% | ≥0.97 | 0,99 А | #NULL! | #NULL! | Восстанавливается | #NULL! | Анодированный алюминий | Линза TL-Lens Industrial Square К (40°) | Алюминий | Поворотная скоба (угол наклона 35°-140°) | 0,5-35 Гц, 5м/с2, 30 мин | IK10 | IK10 | от -60° до +40° | УХЛ1 | 0,103 | 60 | 1 395,372 | 400 255 476 | 823х576х68 | 823х576х509 | 31,4 | 1 | #NULL! | 32,4 | #NULL! | #NULL! | #NULL! | #NULL! | #NULL! | #NULL! | #NULL! | #NULL! | #NULL! | #NULL! | #NULL! | #NULL! | #NULL! | #NULL! | #NULL! | 4 | #NULL! | #NULL! | #NULL! | #NULL! | #NULL! | #NULL! | #NULL! | #NULL! | #NULL! | 800 | #NULL! | #NULL! | #NULL! | #NULL! | #NULL! | #NULL! | #NULL! | #NULL! | #NULL! | #ПУСТО! | #ПУСТО! | #ПУСТО! | #ПУСТО! | #ПУСТО! | #NULL! | #NULL! | #NULL! | #NULL! | #NULL! | #NULL!
УТ000004605 | ПРОМЫШЛЕННЫЙ СВЕТИЛЬНИК TL-PROM 1000 PR Plus FL 5К (Г) | Архив | TL-PROM 1000 PR Plus FL 5K (Г) | PROM 1000 PR Plus FL | Прожекторное освещение | 848 | 136 000 | 110 860 | 130,731 | 400 | Г (60°) глубокая | 5 000 | 70 | ≤ 1% | Osram OSLON Square GW CSSRM3.PM 5000К | 300 000 | 1,5 | Нет | Аргос-Электрон | ИПС 210-1400Т IP67 0900 | 176 - 264 B AC | 158 - 290 B AC | 228 | 47 ~ 63 Гц | 67 | СтепеньЗащитыСветильника | Да | Есть | Да | #NULL! | #NULL! | 4 кВ (L-N), 6 кВ (L-PE, N-PE) | Соответствует ТР ТС 020/2011 "Электромагнитная совместимость технических средств" | Соответствует ТР ТС 004/2011 "О безопасности низковольтного оборудования" | Да | > 1,5 кВ АС | вход-выход > 200 МОм; вход-земля > 200 МОм; выход-земля > 200 МОм | 1 | Да | ≥92.0% | ≥0.97 | 0,99 А | #NULL! | #NULL! | Восстанавливается | #NULL! | Анодированный алюминий | Линза TL-Lens Industrial Square 60 | Алюминий | Поворотная скоба (угол наклона 35°-140°) | 0,5-35 Гц, 5м/с2, 30 мин | IK10 | IK10 | от -60° до +40° | УХЛ1 | 0,104 | 60 | 1 736,026 | 5 003 190 | 823х719х68 | 823х719х562 | 39,4 | 1 | #NULL! | 40,5 | #NULL! | #NULL! | #NULL! | #NULL! | #NULL! | #NULL! | #NULL! | #NULL! | #NULL! | #NULL! | #NULL! | #NULL! | #NULL! | #NULL! | #NULL! | 4 | #NULL! | #NULL! | #NULL! | #NULL! | #NULL! | #NULL! | #NULL! | #NULL! | #NULL! | 1 000 | #NULL! | #NULL! | #NULL! | #NULL! | #NULL! | #NULL! | #NULL! | #NULL! | #NULL! | #ПУСТО! | #ПУСТО! | #ПУСТО! | #ПУСТО! | #ПУСТО! | #NULL! | #NULL! | #NULL! | #NULL! | #NULL! | #NULL!
УТ000004607 | ПРОМЫШЛЕННЫЙ СВЕТИЛЬНИК TL-PROM 1000 PR Plus FL 5К (К15) | Архив | TL-PROM 1000 PR Plus FL 5K (К15) | PROM 1000 PR Plus FL | Прожекторное освещение | 849 | 136 000 | 111 640 | 131,496 | 400 | К (15°) концентрированная | 5 000 | 70 | ≤ 1% | Osram OSLON Square GW CSSRM3.PM 5000К | 300 000 | 1,5 | Нет | Аргос-Электрон | ИПС 210-1400Т IP67 0900 | 176 - 264 B AC | 158 - 290 B AC | 228 | 47 ~ 63 Гц | 67 | СтепеньЗащитыСветильника | Да | Есть | Да | #NULL! | #NULL! | 4 кВ (L-N), 6 кВ (L-PE, N-PE) | Соответствует ТР ТС 020/2011 "Электромагнитная совместимость технических средств" | Соответствует ТР ТС 004/2011 "О безопасности низковольтного оборудования" | Да | > 1,5 кВ АС | вход-выход > 200 МОм; вход-земля > 200 МОм; выход-земля > 200 МОм | 1 | Да | ≥92.0% | ≥0.97 | 0,99 А | #NULL! | #NULL! | Восстанавливается | #NULL! | Анодированный алюминий | Линза TL-Lens Industrial Square 15 | Алюминий | Поворотная скоба (угол наклона 35°-140°) | 0,5-35 Гц, 5м/с2, 30 мин | IK10 | IK10 | от -60° до +40° | УХЛ1 | 0,104 | 60 | 1 738,073 | 5 003 190 | 823х719х68 | 823х719х562 | 39,4 | 1 | #NULL! | 40,5 | #NULL! | #NULL! | #NULL! | #NULL! | #NULL! | #NULL! | #NULL! | #NULL! | #NULL! | #NULL! | #NULL! | #NULL! | #NULL! | #NULL! | #NULL! | 4 | #NULL! | #NULL! | #NULL! | #NULL! | #NULL! | #NULL! | #NULL! | #NULL! | #NULL! | 1 000 | #NULL! | #NULL! | #NULL! | #NULL! | #NULL! | #NULL! | #NULL! | #NULL! | #NULL! | #ПУСТО! | #ПУСТО! | #ПУСТО! | #ПУСТО! | #ПУСТО! | #NULL! | #NULL! | #NULL! | #NULL! | #NULL! | #NULL!
УТ000004609 | ПРОМЫШЛЕННЫЙ СВЕТИЛЬНИК TL-PROM 1000 PR Plus FL 5К (К40) | Архив | TL-PROM 1000 PR Plus FL 5K (К40) | PROM 1000 PR Plus FL | Прожекторное освещение | 852 | 136 000 | 112 350 | 131,866 | 400 | К (40°) концентрированная | 5 000 | 70 | ≤ 1% | Osram OSLON Square GW CSSRM3.PM 5000К | 300 000 | 1,5 | Нет | Аргос-Электрон | ИПС 210-1400Т IP67 0900 | 176 - 264 B AC | 158 - 290 B AC | 228 | 47 ~ 63 Гц | 67 | СтепеньЗащитыСветильника | Да | Есть | Да | #NULL! | #NULL! | 4 кВ (L-N), 6 кВ (L-PE, N-PE) | Соответствует ТР ТС 020/2011 "Электромагнитная совместимость технических средств" | Соответствует ТР ТС 004/2011 "О безопасности низковольтного оборудования" | Да | > 1,5 кВ АС | вход-выход > 200 МОм; вход-земля > 200 МОм; выход-земля > 200 МОм | 1 | Да | ≥92.0% | ≥0.97 | 0,99 А | #NULL! | #NULL! | Восстанавливается | #NULL! | Анодированный алюминий | Линза TL-Lens Industrial Square К (40°) | Алюминий | Поворотная скоба (угол наклона 35°-140°) | 0,5-35 Гц, 5м/с2, 30 мин | IK10 | IK10 | от -60° до +40° | УХЛ1 | 0,103 | 60 | 1 744,214 | 5 003 190 | 823х719х68 | 823х719х562 | 39,4 | 1 | #NULL! | 40,5 | #NULL! | #NULL! | #NULL! | #NULL! | #NULL! | #NULL! | #NULL! | #NULL! | #NULL! | #NULL! | #NULL! | #NULL! | #NULL! | #NULL! | #NULL! | 4 | #NULL! | #NULL! | #NULL! | #NULL! | #NULL! | #NULL! | #NULL! | #NULL! | #NULL! | 1 000 | #NULL! | #NULL! | #NULL! | #NULL! | #NULL! | #NULL! | #NULL! | #NULL! | #NULL! | #ПУСТО! | #ПУСТО! | #ПУСТО! | #ПУСТО! | #ПУСТО! | #NULL! | #NULL! | #NULL! | #NULL! | #NULL! | #NULL!
УТ000003313 | ПРОМЫШЛЕННЫЙ СВЕТИЛЬНИК TL-PROM 50 PR Plus FL (Д) Red | Архив | TL-PROM 50 PR Plus FL (Д) Red | PROM 50 PR Plus FL Red | Архитектурно-ландшафтное освещение | 49 | 1 127 | 1 018 | 20,776 | 40 | D (120°) косинусная | #NULL! | #NULL! | ≤ 1% | Osram DURIS S5 GR PSLR31.13 RED | 100 000 | 1,5 | Нет | Аргос-Электрон | ИПС 60-700Т IP67 3325 | 176 - 264B AC | 158 - 290B AC | 68 | 47 ~ 63 Гц | 67 | СтепеньЗащитыСветильника | Нет | Есть | Да | #NULL! | #NULL! | 4 кВ (L-N) | Соответствует ТР ТС 020/2011 "Электромагнитная совместимость технических средств" | Соответствует ТР ТС 004/2011 "О безопасности низковольтного оборудования" | Да | > 1,5 кВ АС | вход-выход > 200 МОм | 1 | Да | ≥90.0% | ≥0.95 | 0,3 А | #NULL! | #NULL! | Восстанавливается | 175 | Анодированный алюминий | 1-0-Д-С5 (APS, STREET, PROM - D120) | Алюминий | Поворотная скоба (угол наклона 0°-180°) | 0,5-35 Гц, 5м/с2, 30 мин | IK09 | IK10 | от -60° до +40° | УХЛ1 | 0,656 | 60 | 100,313 | 252 836 | 223х150х68 | 267х173х80 | 2,1 | 1 | 0,004 | 2,22 | 310 | 80 | 165 | #NULL! | #NULL! | #NULL! | #NULL! | #NULL! | #NULL! | #NULL! | #NULL! | #NULL! | #NULL! | #NULL! | 620 | 4 | #NULL! | #NULL! | #NULL! | #NULL! | #NULL! | #NULL! | #NULL! | #NULL! | #NULL! | 50 | #NULL! | #NULL! | #NULL! | #NULL! | #NULL! | #NULL! | #NULL! | #NULL! | #NULL! | #ПУСТО! | #ПУСТО! | #ПУСТО! | #ПУСТО! | #ПУСТО! | #NULL! | #NULL! | #NULL! | #NULL! | #NULL! | #NULL!
УТ000003376 | ПРОМЫШЛЕННЫЙ СВЕТИЛЬНИК TL-PROM 50 PR Plus FL (Г) Red | Архив | TL-PROM 50 PR Plus FL (Г) Red | PROM 50 PR Plus FL Red | Архитектурно-ландшафтное освещение | 34 | 1 127 | 1 018 | 29,941 | 20 | Г (60°) глубокая | #NULL! | #NULL! | ≤ 1% | Osram OSLON Square GH CSSRM4.24 HYPER RED 660 nm | 300 000 | 1,5 | Нет | Аргос-Электрон | ИПС 60-700Т IP67 3325 | 176 - 264B AC | 158 - 290B AC | 68 | 47 ~ 63 Гц | 67 | СтепеньЗащитыСветильника | Нет | Есть | Да | #NULL! | #NULL! | 4 кВ (L-N) | Соответствует ТР ТС 020/2011 "Электромагнитная совместимость технических средств" | Соответствует ТР ТС 004/2011 "О безопасности низковольтного оборудования" | Да | > 1,5 кВ АС | вход-выход > 200 МОм | 1 | Да | ≥90.0% | ≥0.95 | 0,3 А | #NULL! | #NULL! | Восстанавливается | #NULL! | Анодированный алюминий | Линза TL-Lens Industrial Square 60 | Алюминий | Поворотная скоба (угол наклона 0°-180°) | 0,5-35 Гц, 5м/с2, 30 мин | IK09 | IK10 | от -60° до +40° | УХЛ1 | 0,455 | 60 | 69,605 | 252 836 | 223х150х68 | 267х173х80 | 2,1 | 1 | 0,004 | 2,22 | 310 | 80 | 165 | #NULL! | #NULL! | #NULL! | #NULL! | #NULL! | #NULL! | #NULL! | #NULL! | #NULL! | #NULL! | #NULL! | 660 | 4 | #NULL! | #NULL! | #NULL! | #NULL! | #NULL! | #NULL! | #NULL! | #NULL! | #NULL! | 50 | #NULL! | #NULL! | #NULL! | #NULL! | #NULL! | #NULL! | #NULL! | #NULL! | #NULL! | #ПУСТО! | #ПУСТО! | #ПУСТО! | #ПУСТО! | #ПУСТО! | #NULL! | #NULL! | #NULL! | #NULL! | #NULL! | #NULL!
УТ000004571 | ПРОМЫШЛЕННЫЙ СВЕТИЛЬНИК TL-PROM 50 PR Plus FL (К15) Red | Архив | TL-PROM 50 PR Plus FL (К15) Red | PROM 50 PR Plus FL Red | Архитектурно-ландшафтное освещение | 34 | 1 127 | 1 018 | 29,941 | 20 | К (15°) концентрированная | #NULL! | #NULL! | ≤ 1% | Osram OSLON Square GH CSSRM4.24 HYPER RED 660 nm | 300 000 | 1,5 | Нет | Аргос-Электрон | ИПС 60-700Т IP67 3325 | 176 - 264B AC | 158 - 290B AC | 68 | 47 ~ 63 Гц | 67 | СтепеньЗащитыСветильника | Нет | Есть | Да | #NULL! | #NULL! | 4 кВ (L-N) | Соответствует ТР ТС 020/2011 "Электромагнитная совместимость технических средств" | Соответствует ТР ТС 004/2011 "О безопасности низковольтного оборудования" | Да | > 1,5 кВ АС | вход-выход > 200 МОм | 1 | Да | ≥90.0% | ≥0.95 | 0,3 А | #NULL! | #NULL! | Восстанавливается | #NULL! | Анодированный алюминий | Линза TL-Lens Industrial Square 15 | Алюминий | Поворотная скоба (угол наклона 0°-180°) | 0,5-35 Гц, 5м/с2, 30 мин | IK09 | IK10 | от -60° до +40° | УХЛ1 | 0,455 | 60 | 69,605 | 252 836 | 223х150х68 | 267х173х80 | 2,1 | 1 | 0,004 | 2,22 | 310 | 80 | 165 | #NULL! | #NULL! | #NULL! | #NULL! | #NULL! | #NULL! | #NULL! | #NULL! | #NULL! | #NULL! | #NULL! | 660 | 4 | #NULL! | #NULL! | #NULL! | #NULL! | #NULL! | #NULL! | #NULL! | #NULL! | #NULL! | 50 | #NULL! | #NULL! | #NULL! | #NULL! | #NULL! | #NULL! | #NULL! | #NULL! | #NULL! | #ПУСТО! | #ПУСТО! | #ПУСТО! | #ПУСТО! | #ПУСТО! | #NULL! | #NULL! | #NULL! | #NULL! | #NULL! | #NULL!
УТ000004570 | ПРОМЫШЛЕННЫЙ СВЕТИЛЬНИК TL-PROM 50 PR Plus FL (К20) Red | Архив | TL-PROM 50 PR Plus FL (К20) Red | PROM 50 PR Plus FL Red | Архитектурно-ландшафтное освещение | 34 | 1 127 | 1 018 | 29,941 | 20 | К (20°) концентрированная | #NULL! | #NULL! | ≤ 1% | Osram OSLON Square GH CSSRM4.24 HYPER RED 660 nm | 300 000 | 1,5 | Нет | Аргос-Электрон | ИПС 60-700Т IP67 3325 | 176 - 264B AC | 158 - 290B AC | 68 | 47 ~ 63 Гц | 67 | СтепеньЗащитыСветильника | Нет | Есть | Да | #NULL! | #NULL! | 4 кВ (L-N) | Соответствует ТР ТС 020/2011 "Электромагнитная совместимость технических средств" | Соответствует ТР ТС 004/2011 "О безопасности низковольтного оборудования" | Да | > 1,5 кВ АС | вход-выход > 200 МОм | 1 | Да | ≥90.0% | ≥0.95 | 0,3 А | #NULL! | #NULL! | Восстанавливается | #NULL! | Анодированный алюминий | Линза TL-Lens Industrial Square 20 | Алюминий | Поворотная скоба (угол наклона 0°-180°) | 0,5-35 Гц, 5м/с2, 30 мин | IK09 | IK10 | от -60° до +40° | УХЛ1 | 0,455 | 60 | 69,605 | 252 836 | 223х150х68 | 267х173х80 | 2,1 | 1 | 0,004 | 2,22 | 310 | 80 | 165 | #NULL! | #NULL! | #NULL! | #NULL! | #NULL! | #NULL! | #NULL! | #NULL! | #NULL! | #NULL! | #NULL! | 660 | 4 | #NULL! | #NULL! | #NULL! | #NULL! | #NULL! | #NULL! | #NULL! | #NULL! | #NULL! | 50 | #NULL! | #NULL! | #NULL! | #NULL! | #NULL! | #NULL! | #NULL! | #NULL! | #NULL! | #ПУСТО! | #ПУСТО! | #ПУСТО! | #ПУСТО! | #ПУСТО! | #NULL! | #NULL! | #NULL! | #NULL! | #NULL! | #NULL!
УТ000003375 | ПРОМЫШЛЕННЫЙ СВЕТИЛЬНИК TL-PROM 50 PR Plus FL (К40) Red | Архив | TL-PROM 50 PR Plus FL (К40) Red | PROM 50 PR Plus FL Red | Архитектурно-ландшафтное освещение | 34 | 1 127 | 1 018 | 29,941 | 20 | К (40°) концентрированная | #NULL! | #NULL! | ≤ 1% | Osram OSLON Square GH CSSRM4.24 HYPER RED 660 nm | 300 000 | 1,5 | Нет | Аргос-Электрон | ИПС 60-700Т IP67 3325 | 176 - 264B AC | 158 - 290B AC | 68 | 47 ~ 63 Гц | 67 | СтепеньЗащитыСветильника | Нет | Есть | Да | #NULL! | #NULL! | 4 кВ (L-N) | Соответствует ТР ТС 020/2011 "Электромагнитная совместимость технических средств" | Соответствует ТР ТС 004/2011 "О безопасности низковольтного оборудования" | Да | > 1,5 кВ АС | вход-выход > 200 МОм | 1 | Да | ≥90.0% | ≥0.95 | 0,3 А | #NULL! | #NULL! | Восстанавливается | #NULL! | Анодированный алюминий | Линза TL-Lens Industrial Square 40 | Алюминий | Поворотная скоба (угол наклона 0°-180°) | 0,5-35 Гц, 5м/с2, 30 мин | IK09 | IK10 | от -60° до +40° | УХЛ1 | 0,455 | 60 | 69,605 | 252 836 | 223х150х68 | 267х173х80 | 2,1 | 1 | 0,004 | 2,22 | 310 | 80 | 165 | #NULL! | #NULL! | #NULL! | #NULL! | #NULL! | #NULL! | #NULL! | #NULL! | #NULL! | #NULL! | #NULL! | 660 | 4 | #NULL! | #NULL! | #NULL! | #NULL! | #NULL! | #NULL! | #NULL! | #NULL! | #NULL! | 50 | #NULL! | #NULL! | #NULL! | #NULL! | #NULL! | #NULL! | #NULL! | #NULL! | #NULL! | #ПУСТО! | #ПУСТО! | #ПУСТО! | #ПУСТО! | #ПУСТО! | #NULL! | #NULL! | #NULL! | #NULL! | #NULL! | #NULL!
УТ000003377 | ПРОМЫШЛЕННЫЙ СВЕТИЛЬНИК TL-PROM 100 PR Plus FL (Д) Red | Архив | TL-PROM 100 PR Plus FL (Д) Red | PROM 100 PR Plus FL Red | Архитектурно-ландшафтное освещение | 96 | 2 208 | 2 036 | 21,208 | 80 | D (120°) косинусная | #NULL! | #NULL! | ≤ 1% | Osram DURIS S5 GR PSLR31.13 RED | 100 000 | 1,5 | Нет | Аргос-Электрон | ИПС 120-700Т IP67 4300 | 176 ~ 264 B AC | 158 ~ 290 B AC | 130 | 47 ~ 63 Гц | 67 | СтепеньЗащитыСветильника | Да | Есть | Да | #NULL! | #NULL! | 4 кВ (L-N), 6 кВ (L-PE, N-PE) | Соответствует ТР ТС 020/2011 "Электромагнитная совместимость технических средств" | Соответствует ТР ТС 004/2011 "О безопасности низковольтного оборудования" | Да | > 1,5 кВ АС | вход-выход > 200 МОм; вход-земля > 200 МОм; выход-земля > 200 МОм | 1 | Да | ≥92.0% | ≥0.98 | 0,56 А | #NULL! | #NULL! | Восстанавливается | 175 | Анодированный алюминий | 1-0-Д-С5 (APS, STREET, PROM - D120) | Алюминий | Поворотная скоба (угол наклона 0°-180°) | 0,5-35 Гц, 5м/с2, 30 мин | IK10 | IK10 | от -60° до +40° | УХЛ1 | 0,642 | 60 | 196,531 | 502 103 | 423х150х68 | 464х173х80 | 3,8 | 1 | 0,007 | 4 | 510 | 80 | 165 | #NULL! | #NULL! | #NULL! | #NULL! | #NULL! | #NULL! | #NULL! | #NULL! | #NULL! | #NULL! | #NULL! | 620 | 4 | #NULL! | #NULL! | #NULL! | #NULL! | #NULL! | #NULL! | #NULL! | #NULL! | #NULL! | 100 | #NULL! | #NULL! | #NULL! | #NULL! | #NULL! | #NULL! | #NULL! | #NULL! | #NULL! | #ПУСТО! | #ПУСТО! | #ПУСТО! | #ПУСТО! | #ПУСТО! | #NULL! | #NULL! | #NULL! | #NULL! | #NULL! | #NULL!
УТ000003379 | ПРОМЫШЛЕННЫЙ СВЕТИЛЬНИК TL-PROM 100 PR Plus FL (Г) Red | Архив | TL-PROM 100 PR Plus FL (Г) Red | PROM 100 PR Plus FL Red | Архитектурно-ландшафтное освещение | 67 | 2 208 | 2 036 | 30,388 | 40 | Г (60°) глубокая | #NULL! | #NULL! | ≤ 1% | Osram OSLON Square GH CSSRM4.24 HYPER RED 660 nm | 300 000 | 1,5 | Нет | Аргос-Электрон | ИПС 120-700Т IP67 4300 | 176 ~ 264 B AC | 158 ~ 290 B AC | 130 | 47 ~ 63 Гц | 67 | СтепеньЗащитыСветильника | Да | Есть | Да | #NULL! | #NULL! | 4 кВ (L-N), 6 кВ (L-PE, N-PE) | Соответствует ТР ТС 020/2011 "Электромагнитная совместимость технических средств" | Соответствует ТР ТС 004/2011 "О безопасности низковольтного оборудования" | Да | > 1,5 кВ АС | вход-выход > 200 МОм; вход-земля > 200 МОм; выход-земля > 200 МОм | 1 | Да | ≥92.0% | ≥0.98 | 0,56 А | #NULL! | #NULL! | Восстанавливается | #NULL! | Анодированный алюминий | Линза TL-Lens Industrial Square 60 | Алюминий | Поворотная скоба (угол наклона 0°-180°) | 0,5-35 Гц, 5м/с2, 30 мин | IK10 | IK10 | от -60° до +40° | УХЛ1 | 0,448 | 60 | 137,162 | 502 103 | 423х150х68 | 464х173х80 | 3,8 | 1 | 0,007 | 4 | 510 | 80 | 165 | #NULL! | #NULL! | #NULL! | #NULL! | #NULL! | #NULL! | #NULL! | #NULL! | #NULL! | #NULL! | #NULL! | 660 | 4 | #NULL! | #NULL! | #NULL! | #NULL! | #NULL! | #NULL! | #NULL! | #NULL! | #NULL! | 100 | #NULL! | #NULL! | #NULL! | #NULL! | #NULL! | #NULL! | #NULL! | #NULL! | #NULL! | #ПУСТО! | #ПУСТО! | #ПУСТО! | #ПУСТО! | #ПУСТО! | #NULL! | #NULL! | #NULL! | #NULL! | #NULL! | #NULL!
УТ000003378 | ПРОМЫШЛЕННЫЙ СВЕТИЛЬНИК TL-PROM 100 PR Plus FL (К40) Red | Архив | TL-PROM 100 PR Plus FL (К40) Red | PROM 100 PR Plus FL Red | Архитектурно-ландшафтное освещение | 67 | 2 208 | 2 036 | 30,388 | 40 | К (40°) концентрированная | #NULL! | #NULL! | ≤ 1% | Osram OSLON Square GH CSSRM4.24 HYPER RED 660 nm | 300 000 | 1,5 | Нет | Аргос-Электрон | ИПС 120-700Т IP67 4300 | 176 ~ 264 B AC | 158 ~ 290 B AC | 130 | 47 ~ 63 Гц | 67 | СтепеньЗащитыСветильника | Да | Есть | Да | #NULL! | #NULL! | 4 кВ (L-N), 6 кВ (L-PE, N-PE) | Соответствует ТР ТС 020/2011 "Электромагнитная совместимость технических средств" | Соответствует ТР ТС 004/2011 "О безопасности низковольтного оборудования" | Да | > 1,5 кВ АС | вход-выход > 200 МОм; вход-земля > 200 МОм; выход-земля > 200 МОм | 1 | Да | ≥92.0% | ≥0.98 | 0,56 А | #NULL! | #NULL! | Восстанавливается | #NULL! | Анодированный алюминий | Линза TL-Lens Industrial Square 40 | Алюминий | Поворотная скоба (угол наклона 0°-180°) | 0,5-35 Гц, 5м/с2, 30 мин | IK10 | IK10 | от -60° до +40° | УХЛ1 | 0,448 | 60 | 137,162 | 502 103 | 423х150х68 | 464х173х80 | 3,8 | 1 | 0,007 | 4 | 510 | 80 | 165 | #NULL! | #NULL! | #NULL! | #NULL! | #NULL! | #NULL! | #NULL! | #NULL! | #NULL! | #NULL! | #NULL! | 660 | 4 | #NULL! | #NULL! | #NULL! | #NULL! | #NULL! | #NULL! | #NULL! | #NULL! | #NULL! | 100 | #NULL! | #NULL! | #NULL! | #NULL! | #NULL! | #NULL! | #NULL! | #NULL! | #NULL! | #ПУСТО! | #ПУСТО! | #ПУСТО! | #ПУСТО! | #ПУСТО! | #NULL! | #NULL! | #NULL! | #NULL! | #NULL! | #NULL!
УТ000004578 | ПРОМЫШЛЕННЫЙ СВЕТИЛЬНИК TL-PROM 100 PR Plus FL (К15) Red | Архив | TL-PROM 100 PR Plus FL (К15) Red | PROM 100 PR Plus FL Red | Архитектурно-ландшафтное освещение | 67 | 2 208 | 2 036 | 30,388 | 40 | К (15°) концентрированная | #NULL! | #NULL! | ≤ 1% | Osram OSLON Square GH CSSRM4.24 HYPER RED 660 nm | 300 000 | 1,5 | Нет | Аргос-Электрон | ИПС 120-700Т IP67 4300 | 176 ~ 264 B AC | 158 ~ 290 B AC | 130 | 47 ~ 63 Гц | 67 | СтепеньЗащитыСветильника | Да | Есть | Да | #NULL! | #NULL! | 4 кВ (L-N), 6 кВ (L-PE, N-PE) | Соответствует ТР ТС 020/2011 "Электромагнитная совместимость технических средств" | Соответствует ТР ТС 004/2011 "О безопасности низковольтного оборудования" | Да | > 1,5 кВ АС | вход-выход > 200 МОм; вход-земля > 200 МОм; выход-земля > 200 МОм | 1 | Да | ≥92.0% | ≥0.98 | 0,56 А | #NULL! | #NULL! | Восстанавливается | #NULL! | Анодированный алюминий | Линза TL-Lens Industrial Square 15 | Алюминий | Поворотная скоба (угол наклона 0°-180°) | 0,5-35 Гц, 5м/с2, 30 мин | IK10 | IK10 | от -60° до +40° | УХЛ1 | 0,448 | 60 | 137,162 | 502 103 | 423х150х68 | 464х173х80 | 3,8 | 1 | 0,007 | 4 | 510 | 80 | 165 | #NULL! | #NULL! | #NULL! | #NULL! | #NULL! | #NULL! | #NULL! | #NULL! | #NULL! | #NULL! | #NULL! | 660 | 4 | #NULL! | #NULL! | #NULL! | #NULL! | #NULL! | #NULL! | #NULL! | #NULL! | #NULL! | 100 | #NULL! | #NULL! | #NULL! | #NULL! | #NULL! | #NULL! | #NULL! | #NULL! | #NULL! | #ПУСТО! | #ПУСТО! | #ПУСТО! | #ПУСТО! | #ПУСТО! | #NULL! | #NULL! | #NULL! | #NULL! | #NULL! | #NULL!
УТ000003380 | ПРОМЫШЛЕННЫЙ СВЕТИЛЬНИК TL-PROM 150 PR Plus FL (Д) Red | Архив | TL-PROM 150 PR Plus FL (Д) Red | PROM 150 PR Plus FL Red | Архитектурно-ландшафтное освещение | 144 | 3 308 | 3 054 | 21,208 | 120 | D (120°) косинусная | #NULL! | #NULL! | ≤ 1% | Osram DURIS S5 GR PSLR31.13 RED | 100 000 | 1,5 | Нет | Аргос-Электрон | ИПС 160-700Т IP67 0820 | 176 - 264 B AC | 158 - 290 B AC | 176 | 47 ~ 63 Гц | 67 | СтепеньЗащитыСветильника | Да | Есть | Да | #NULL! | #NULL! | 4 кВ (L-N), 6 кВ (L-PE, N-PE) | Соответствует ТР ТС 020/2011 "Электромагнитная совместимость технических средств" | Соответствует ТР ТС 004/2011 "О безопасности низковольтного оборудования" | Да | > 1,5 кВ АС | вход-выход > 200 МОм; вход-земля > 200 МОм; выход-земля > 200 МОм | 1 | Да | ≥92.0% | ≥0.98 | 0,77 А | #NULL! | #NULL! | Восстанавливается | 175 | Анодированный алюминий | 1-0-Д-С5 (APS, STREET, PROM - D120) | Алюминий | Поворотная скоба (угол наклона 35°-140°) | 0,5-35 Гц, 5м/с2, 30 мин | IK10 | IK10 | от -60° до +40° | УХЛ1 | 0,642 | 60 | 294,797 | 751 371 | 623х150х68 | 623х192х193 | 6,4 | 1 | #NULL! | 6,7 | #NULL! | #NULL! | #NULL! | #NULL! | #NULL! | #NULL! | #NULL! | #NULL! | #NULL! | #NULL! | #NULL! | #NULL! | #NULL! | #NULL! | #NULL! | 4 | #NULL! | #NULL! | #NULL! | #NULL! | #NULL! | #NULL! | #NULL! | #NULL! | #NULL! | 150 | #NULL! | #NULL! | #NULL! | #NULL! | #NULL! | #NULL! | #NULL! | #NULL! | #NULL! | #ПУСТО! | #ПУСТО! | #ПУСТО! | #ПУСТО! | #ПУСТО! | #NULL! | #NULL! | #NULL! | #NULL! | #NULL! | #NULL!
УТ000003382 | ПРОМЫШЛЕННЫЙ СВЕТИЛЬНИК TL-PROM 150 PR Plus FL (Г) Red | Архив | TL-PROM 150 PR Plus FL (Г) Red | PROM 150 PR Plus FL Red | Архитектурно-ландшафтное освещение | 101 | 3 308 | 3 054 | 30,238 | 60 | Г (60°) глубокая | #NULL! | #NULL! | ≤ 1% | Osram OSLON Square GH CSSRM4.24 HYPER RED 660 nm | 300 000 | 1,5 | Нет | Аргос-Электрон | ИПС 160-700Т IP67 0820 | 176 - 264 B AC | 158 - 290 B AC | 176 | 47 ~ 63 Гц | 67 | СтепеньЗащитыСветильника | Да | Есть | Да | #NULL! | #NULL! | 4 кВ (L-N), 6 кВ (L-PE, N-PE) | Соответствует ТР ТС 020/2011 "Электромагнитная совместимость технических средств" | Соответствует ТР ТС 004/2011 "О безопасности низковольтного оборудования" | Да | > 1,5 кВ АС | вход-выход > 200 МОм; вход-земля > 200 МОм; выход-земля > 200 МОм | 1 | Да | ≥92.0% | ≥0.98 | 0,77 А | #NULL! | #NULL! | Восстанавливается | #NULL! | Анодированный алюминий | Линза TL-Lens Industrial Square 60 | Алюминий | Поворотная скоба (угол наклона 35°-140°) | 0,5-35 Гц, 5м/с2, 30 мин | IK10 | IK10 | от -60° до +40° | УХЛ1 | 0,451 | 60 | 206,767 | 751 371 | 623х150х68 | 623х192х193 | 6,4 | 1 | #NULL! | 6,7 | #NULL! | #NULL! | #NULL! | #NULL! | #NULL! | #NULL! | #NULL! | #NULL! | #NULL! | #NULL! | #NULL! | #NULL! | #NULL! | #NULL! | 660 | 4 | #NULL! | #NULL! | #NULL! | #NULL! | #NULL! | #NULL! | #NULL! | #NULL! | #NULL! | 150 | #NULL! | #NULL! | #NULL! | #NULL! | #NULL! | #NULL! | #NULL! | #NULL! | #NULL! | #ПУСТО! | #ПУСТО! | #ПУСТО! | #ПУСТО! | #ПУСТО! | #NULL! | #NULL! | #NULL! | #NULL! | #NULL! | #NULL!
УТ000003381 | ПРОМЫШЛЕННЫЙ СВЕТИЛЬНИК TL-PROM 150 PR Plus FL (К40) Red | Архив | TL-PROM 150 PR Plus FL (К40) Red | PROM 150 PR Plus FL Red | Архитектурно-ландшафтное освещение | 101 | 3 308 | 3 054 | 30,238 | 60 | К (40°) концентрированная | #NULL! | #NULL! | ≤ 1% | Osram OSLON Square GH CSSRM4.24 HYPER RED 660 nm | 300 000 | 1,5 | Нет | Аргос-Электрон | ИПС 160-700Т IP67 0820 | 176 - 264 B AC | 158 - 290 B AC | 176 | 47 ~ 63 Гц | 67 | СтепеньЗащитыСветильника | Да | Есть | Да | #NULL! | #NULL! | 4 кВ (L-N), 6 кВ (L-PE, N-PE) | Соответствует ТР ТС 020/2011 "Электромагнитная совместимость технических средств" | Соответствует ТР ТС 004/2011 "О безопасности низковольтного оборудования" | Да | > 1,5 кВ АС | вход-выход > 200 МОм; вход-земля > 200 МОм; выход-земля > 200 МОм | 1 | Да | ≥92.0% | ≥0.98 | 0,77 А | #NULL! | #NULL! | Восстанавливается | #NULL! | Анодированный алюминий | Линза TL-Lens Industrial Square 40 | Алюминий | Поворотная скоба (угол наклона 35°-140°) | 0,5-35 Гц, 5м/с2, 30 мин | IK10 | IK10 | от -60° до +40° | УХЛ1 | 0,451 | 60 | 206,767 | 751 371 | 623х150х68 | 623х192х193 | 6,4 | 1 | #NULL! | 6,7 | #NULL! | #NULL! | #NULL! | #NULL! | #NULL! | #NULL! | #NULL! | #NULL! | #NULL! | #NULL! | #NULL! | #NULL! | #NULL! | #NULL! | 660 | 4 | #NULL! | #NULL! | #NULL! | #NULL! | #NULL! | #NULL! | #NULL! | #NULL! | #NULL! | 150 | #NULL! | #NULL! | #NULL! | #NULL! | #NULL! | #NULL! | #NULL! | #NULL! | #NULL! | #ПУСТО! | #ПУСТО! | #ПУСТО! | #ПУСТО! | #ПУСТО! | #NULL! | #NULL! | #NULL! | #NULL! | #NULL! | #NULL!
УТ000004583 | ПРОМЫШЛЕННЫЙ СВЕТИЛЬНИК TL-PROM 150 PR Plus FL (К20) Red | Архив | TL-PROM 150 PR Plus FL (К20) Red | PROM 150 PR Plus FL Red | Архитектурно-ландшафтное освещение | 101 | 3 308 | 3 054 | 30,238 | 60 | К (20°) концентрированная | #NULL! | #NULL! | ≤ 1% | Osram OSLON Square GH CSSRM4.24 HYPER RED 660 nm | 300 000 | 1,5 | Нет | Аргос-Электрон | ИПС 160-700Т IP67 0820 | 176 - 264 B AC | 158 - 290 B AC | 176 | 47 ~ 63 Гц | 67 | СтепеньЗащитыСветильника | Да | Есть | Да | #NULL! | #NULL! | 4 кВ (L-N), 6 кВ (L-PE, N-PE) | Соответствует ТР ТС 020/2011 "Электромагнитная совместимость технических средств" | Соответствует ТР ТС 004/2011 "О безопасности низковольтного оборудования" | Да | > 1,5 кВ АС | вход-выход > 200 МОм; вход-земля > 200 МОм; выход-земля > 200 МОм | 1 | Да | ≥92.0% | ≥0.98 | 0,77 А | #NULL! | #NULL! | Восстанавливается | #NULL! | Анодированный алюминий | Линза TL-Lens Industrial Square 20 | Алюминий | Поворотная скоба (угол наклона 35°-140°) | 0,5-35 Гц, 5м/с2, 30 мин | IK10 | IK10 | от -60° до +40° | УХЛ1 | 0,451 | 60 | 206,767 | 751 371 | 623х150х68 | 623х192х193 | 6,4 | 1 | #NULL! | 6,7 | #NULL! | #NULL! | #NULL! | #NULL! | #NULL! | #NULL! | #NULL! | #NULL! | #NULL! | #NULL! | #NULL! | #NULL! | #NULL! | #NULL! | 660 | 4 | #NULL! | #NULL! | #NULL! | #NULL! | #NULL! | #NULL! | #NULL! | #NULL! | #NULL! | 150 | #NULL! | #NULL! | #NULL! | #NULL! | #NULL! | #NULL! | #NULL! | #NULL! | #NULL! | #ПУСТО! | #ПУСТО! | #ПУСТО! | #ПУСТО! | #ПУСТО! | #NULL! | #NULL! | #NULL! | #NULL! | #NULL! | #NULL!
УТ000004584 | ПРОМЫШЛЕННЫЙ СВЕТИЛЬНИК TL-PROM 150 PR Plus FL (К15) Red | Архив | TL-PROM 150 PR Plus FL (К15) Red | PROM 150 PR Plus FL Red | Архитектурно-ландшафтное освещение | 101 | 3 308 | 3 054 | 30,238 | 60 | К (15°) концентрированная | #NULL! | #NULL! | ≤ 1% | Osram OSLON Square GH CSSRM4.24 HYPER RED 660 nm | 300 000 | 1,5 | Нет | Аргос-Электрон | ИПС 160-700Т IP67 0820 | 176 - 264 B AC | 158 - 290 B AC | 176 | 47 ~ 63 Гц | 67 | СтепеньЗащитыСветильника | Да | Есть | Да | #NULL! | #NULL! | 4 кВ (L-N), 6 кВ (L-PE, N-PE) | Соответствует ТР ТС 020/2011 "Электромагнитная совместимость технических средств" | Соответствует ТР ТС 004/2011 "О безопасности низковольтного оборудования" | Да | > 1,5 кВ АС | вход-выход > 200 МОм; вход-земля > 200 МОм; выход-земля > 200 МОм | 1 | Да | ≥92.0% | ≥0.98 | 0,77 А | #NULL! | #NULL! | Восстанавливается | #NULL! | Анодированный алюминий | Линза TL-Lens Industrial Square 15 | Алюминий | Поворотная скоба (угол наклона 35°-140°) | 0,5-35 Гц, 5м/с2, 30 мин | IK10 | IK10 | от -60° до +40° | УХЛ1 | 0,451 | 60 | 206,767 | 751 371 | 623х150х68 | 623х192х193 | 6,4 | 1 | #NULL! | 6,7 | #NULL! | #NULL! | #NULL! | #NULL! | #NULL! | #NULL! | #NULL! | #NULL! | #NULL! | #NULL! | #NULL! | #NULL! | #NULL! | #NULL! | 660 | 4 | #NULL! | #NULL! | #NULL! | #NULL! | #NULL! | #NULL! | #NULL! | #NULL! | #NULL! | 150 | #NULL! | #NULL! | #NULL! | #NULL! | #NULL! | #NULL! | #NULL! | #NULL! | #NULL! | #ПУСТО! | #ПУСТО! | #ПУСТО! | #ПУСТО! | #ПУСТО! | #NULL! | #NULL! | #NULL! | #NULL! | #NULL! | #NULL!
УТ000003383 | ПРОМЫШЛЕННЫЙ СВЕТИЛЬНИК TL-PROM 200 PR Plus FL (Д) Red | Архив | TL-PROM 200 PR Plus FL (Д) Red | PROM 200 PR Plus FL Red | Архитектурно-ландшафтное освещение | 192 | 4 410 | 4 072 | 21,208 | 160 | D (120°) косинусная | #NULL! | #NULL! | ≤ 1% | Osram DURIS S5 GR PSLR31.13 RED | 100 000 | 1,5 | Нет | Аргос-Электрон | ИПС 210-1400Т IP67 0900 | 176 - 264 B AC | 158 - 290 B AC | 228 | 47 ~ 63 Гц | 67 | СтепеньЗащитыСветильника | Да | Есть | Да | #NULL! | #NULL! | 4 кВ (L-N), 6 кВ (L-PE, N-PE) | Соответствует ТР ТС 020/2011 "Электромагнитная совместимость технических средств" | Соответствует ТР ТС 004/2011 "О безопасности низковольтного оборудования" | Да | > 1,5 кВ АС | вход-выход > 200 МОм; вход-земля > 200 МОм; выход-земля > 200 МОм | 1 | Да | ≥92.0% | ≥0.97 | 0,99 А | #NULL! | #NULL! | Восстанавливается | 175 | Анодированный алюминий | 1-0-Д-С5 (APS, STREET, PROM - D120) | Алюминий | Поворотная скоба (угол наклона 35°-140°) | 0,5-35 Гц, 5м/с2, 30 мин | IK10 | IK10 | от -60° до +40° | УХЛ1 | 0,642 | 60 | 393,062 | 1 000 638 | 823х150х68 | 823х192х193 | 8 | 1 | #NULL! | 8,4 | #NULL! | #NULL! | #NULL! | #NULL! | #NULL! | #NULL! | #NULL! | #NULL! | #NULL! | #NULL! | #NULL! | #NULL! | #NULL! | #NULL! | 620 | 4 | #NULL! | #NULL! | #NULL! | #NULL! | #NULL! | #NULL! | #NULL! | #NULL! | #NULL! | 200 | #NULL! | #NULL! | #NULL! | #NULL! | #NULL! | #NULL! | #NULL! | #NULL! | #NULL! | #ПУСТО! | #ПУСТО! | #ПУСТО! | #ПУСТО! | #ПУСТО! | #NULL! | #NULL! | #NULL! | #NULL! | #NULL! | #NULL!
УТ000003385 | ПРОМЫШЛЕННЫЙ СВЕТИЛЬНИК TL-PROM 200 PR Plus FL (Г) Red | Архив | TL-PROM 200 PR Plus FL (Г) Red | PROM 200 PR Plus FL Red | Архитектурно-ландшафтное освещение | 134 | 4 410 | 4 072 | 30,388 | 80 | Г (60°) глубокая | #NULL! | #NULL! | ≤ 1% | Osram OSLON Square GH CSSRM4.24 HYPER RED 660 nm | 300 000 | 1,5 | Нет | Аргос-Электрон | ИПС 210-1400Т IP67 0900 | 176 - 264 B AC | 158 - 290 B AC | 228 | 47 ~ 63 Гц | 67 | СтепеньЗащитыСветильника | Да | Есть | Да | #NULL! | #NULL! | 4 кВ (L-N), 6 кВ (L-PE, N-PE) | Соответствует ТР ТС 020/2011 "Электромагнитная совместимость технических средств" | Соответствует ТР ТС 004/2011 "О безопасности низковольтного оборудования" | Да | > 1,5 кВ АС | вход-выход > 200 МОм; вход-земля > 200 МОм; выход-земля > 200 МОм | 1 | Да | ≥92.0% | ≥0.97 | 0,99 А | #NULL! | #NULL! | Восстанавливается | #NULL! | Анодированный алюминий | Линза TL-Lens Industrial Square 60 | Алюминий | Поворотная скоба (угол наклона 35°-140°) | 0,5-35 Гц, 5м/с2, 30 мин | IK10 | IK10 | от -60° до +40° | УХЛ1 | 0,448 | 60 | 274,325 | 1 000 638 | 823х150х68 | 823х192х193 | 8 | 1 | #NULL! | 8,4 | #NULL! | #NULL! | #NULL! | #NULL! | #NULL! | #NULL! | #NULL! | #NULL! | #NULL! | #NULL! | #NULL! | #NULL! | #NULL! | #NULL! | 660 | 4 | #NULL! | #NULL! | #NULL! | #NULL! | #NULL! | #NULL! | #NULL! | #NULL! | #NULL! | 200 | #NULL! | #NULL! | #NULL! | #NULL! | #NULL! | #NULL! | #NULL! | #NULL! | #NULL! | #ПУСТО! | #ПУСТО! | #ПУСТО! | #ПУСТО! | #ПУСТО! | #NULL! | #NULL! | #NULL! | #NULL! | #NULL! | #NULL!
УТ000003384 | ПРОМЫШЛЕННЫЙ СВЕТИЛЬНИК TL-PROM 200 PR Plus FL (К40) Red | Архив | TL-PROM 200 PR Plus FL (К40) Red | PROM 200 PR Plus FL Red | Архитектурно-ландшафтное освещение | 134 | 4 410 | 4 072 | 30,388 | 80 | К (40°) концентрированная | #NULL! | #NULL! | ≤ 1% | Osram OSLON Square GH CSSRM4.24 HYPER RED 660 nm | 300 000 | 1,5 | Нет | Аргос-Электрон | ИПС 210-1400Т IP67 0900 | 176 - 264 B AC | 158 - 290 B AC | 228 | 47 ~ 63 Гц | 67 | СтепеньЗащитыСветильника | Да | Есть | Да | #NULL! | #NULL! | 4 кВ (L-N), 6 кВ (L-PE, N-PE) | Соответствует ТР ТС 020/2011 "Электромагнитная совместимость технических средств" | Соответствует ТР ТС 004/2011 "О безопасности низковольтного оборудования" | Да | > 1,5 кВ АС | вход-выход > 200 МОм; вход-земля > 200 МОм; выход-земля > 200 МОм | 1 | Да | ≥92.0% | ≥0.97 | 0,99 А | #NULL! | #NULL! | Восстанавливается | #NULL! | Анодированный алюминий | Линза TL-Lens Industrial Square 40 | Алюминий | Поворотная скоба (угол наклона 35°-140°) | 0,5-35 Гц, 5м/с2, 30 мин | IK10 | IK10 | от -60° до +40° | УХЛ1 | 0,448 | 60 | 274,325 | 1 000 638 | 823х150х68 | 823х192х193 | 8 | 1 | #NULL! | 8,4 | #NULL! | #NULL! | #NULL! | #NULL! | #NULL! | #NULL! | #NULL! | #NULL! | #NULL! | #NULL! | #NULL! | #NULL! | #NULL! | #NULL! | 660 | 4 | #NULL! | #NULL! | #NULL! | #NULL! | #NULL! | #NULL! | #NULL! | #NULL! | #NULL! | 200 | #NULL! | #NULL! | #NULL! | #NULL! | #NULL! | #NULL! | #NULL! | #NULL! | #NULL! | #ПУСТО! | #ПУСТО! | #ПУСТО! | #ПУСТО! | #ПУСТО! | #NULL! | #NULL! | #NULL! | #NULL! | #NULL! | #NULL!
УТ000004589 | ПРОМЫШЛЕННЫЙ СВЕТИЛЬНИК TL-PROM 200 PR Plus FL (К20) Red | Архив | TL-PROM 200 PR Plus FL (К20) Red | PROM 200 PR Plus FL Red | Архитектурно-ландшафтное освещение | 134 | 4 410 | 4 072 | 30,388 | 80 | К (20°) концентрированная | #NULL! | #NULL! | ≤ 1% | Osram OSLON Square GH CSSRM4.24 HYPER RED 660 nm | 300 000 | 1,5 | Нет | Аргос-Электрон | ИПС 210-1400Т IP67 0900 | 176 - 264 B AC | 158 - 290 B AC | 228 | 47 ~ 63 Гц | 67 | СтепеньЗащитыСветильника | Да | Есть | Да | #NULL! | #NULL! | 4 кВ (L-N), 6 кВ (L-PE, N-PE) | Соответствует ТР ТС 020/2011 "Электромагнитная совместимость технических средств" | Соответствует ТР ТС 004/2011 "О безопасности низковольтного оборудования" | Да | > 1,5 кВ АС | вход-выход > 200 МОм; вход-земля > 200 МОм; выход-земля > 200 МОм | 1 | Да | ≥92.0% | ≥0.97 | 0,99 А | #NULL! | #NULL! | Восстанавливается | #NULL! | Анодированный алюминий | Линза TL-Lens Industrial Square 20 | Алюминий | Поворотная скоба (угол наклона 35°-140°) | 0,5-35 Гц, 5м/с2, 30 мин | IK10 | IK10 | от -60° до +40° | УХЛ1 | 0,448 | 60 | 274,325 | 1 000 638 | 823х150х68 | 823х192х193 | 8 | 1 | #NULL! | 8,4 | #NULL! | #NULL! | #NULL! | #NULL! | #NULL! | #NULL! | #NULL! | #NULL! | #NULL! | #NULL! | #NULL! | #NULL! | #NULL! | #NULL! | 660 | 4 | #NULL! | #NULL! | #NULL! | #NULL! | #NULL! | #NULL! | #NULL! | #NULL! | #NULL! | 200 | #NULL! | #NULL! | #NULL! | #NULL! | #NULL! | #NULL! | #NULL! | #NULL! | #NULL! | #ПУСТО! | #ПУСТО! | #ПУСТО! | #ПУСТО! | #ПУСТО! | #NULL! | #NULL! | #NULL! | #NULL! | #NULL! | #NULL!
УТ000004590 | ПРОМЫШЛЕННЫЙ СВЕТИЛЬНИК TL-PROM 200 PR Plus FL (К15) Red | Архив | TL-PROM 200 PR Plus FL (К15) Red | PROM 200 PR Plus FL Red | Архитектурно-ландшафтное освещение | 134 | 4 410 | 4 072 | 30,388 | 80 | К (15°) концентрированная | #NULL! | #NULL! | ≤ 1% | Osram OSLON Square GH CSSRM4.24 HYPER RED 660 nm | 300 000 | 1,5 | Нет | Аргос-Электрон | ИПС 210-1400Т IP67 0900 | 176 - 264 B AC | 158 - 290 B AC | 228 | 47 ~ 63 Гц | 67 | СтепеньЗащитыСветильника | Да | Есть | Да | #NULL! | #NULL! | 4 кВ (L-N), 6 кВ (L-PE, N-PE) | Соответствует ТР ТС 020/2011 "Электромагнитная совместимость технических средств" | Соответствует ТР ТС 004/2011 "О безопасности низковольтного оборудования" | Да | > 1,5 кВ АС | вход-выход > 200 МОм; вход-земля > 200 МОм; выход-земля > 200 МОм | 1 | Да | ≥92.0% | ≥0.97 | 0,99 А | #NULL! | #NULL! | Восстанавливается | #NULL! | Анодированный алюминий | Линза TL-Lens Industrial Square 15 | Алюминий | Поворотная скоба (угол наклона 35°-140°) | 0,5-35 Гц, 5м/с2, 30 мин | IK10 | IK10 | от -60° до +40° | УХЛ1 | 0,448 | 60 | 274,325 | 1 000 638 | 823х150х68 | 823х192х193 | 8 | 1 | #NULL! | 8,4 | #NULL! | #NULL! | #NULL! | #NULL! | #NULL! | #NULL! | #NULL! | #NULL! | #NULL! | #NULL! | #NULL! | #NULL! | #NULL! | #NULL! | 660 | 4 | #NULL! | #NULL! | #NULL! | #NULL! | #NULL! | #NULL! | #NULL! | #NULL! | #NULL! | 200 | #NULL! | #NULL! | #NULL! | #NULL! | #NULL! | #NULL! | #NULL! | #NULL! | #NULL! | #ПУСТО! | #ПУСТО! | #ПУСТО! | #ПУСТО! | #ПУСТО! | #NULL! | #NULL! | #NULL! | #NULL! | #NULL! | #NULL!
УТ000003316 | ПРОМЫШЛЕННЫЙ СВЕТИЛЬНИК TL-PROM 50 PR Plus FL (Д) Blue | Архив | TL-PROM 50 PR Plus FL (Д) Blue | PROM 50 PR Plus FL Blue | Архитектурно-ландшафтное освещение | 49 | 7 200 | 6 545 | 133,571 | 40 | D (120°) косинусная | #NULL! | #NULL! | ≤ 1% | Osram DURIS S5 GD PSLR31.13 BLUE | 100 000 | 1,5 | Нет | Аргос-Электрон | ИПС 60-700Т IP67 3325 | 176 - 264B AC | 158 - 290B AC | 68 | 47 ~ 63 Гц | 67 | СтепеньЗащитыСветильника | Нет | Есть | Да | #NULL! | #NULL! | 4 кВ (L-N) | Соответствует ТР ТС 020/2011 "Электромагнитная совместимость технических средств" | Соответствует ТР ТС 004/2011 "О безопасности низковольтного оборудования" | Да | > 1,5 кВ АС | вход-выход > 200 МОм | 1 | Да | ≥90.0% | ≥0.95 | 0,3 А | #NULL! | #NULL! | Восстанавливается | 175 | Анодированный алюминий | 1-0-Д-С5 (APS, STREET, PROM - D120) | Алюминий | Поворотная скоба (угол наклона 0°-180°) | 0,5-35 Гц, 5м/с2, 30 мин | IK09 | IK10 | от -60° до +40° | УХЛ1 | 0,102 | 60 | 100,313 | 252 836 | 223х150х68 | 267х173х80 | 2,1 | 1 | 0,004 | 2,22 | 310 | 80 | 165 | #NULL! | #NULL! | #NULL! | #NULL! | #NULL! | #NULL! | #NULL! | #NULL! | #NULL! | #NULL! | #NULL! | 450 | 4 | #NULL! | #NULL! | #NULL! | #NULL! | #NULL! | #NULL! | #NULL! | #NULL! | #NULL! | 50 | #NULL! | #NULL! | #NULL! | #NULL! | #NULL! | #NULL! | #NULL! | #NULL! | #NULL! | #ПУСТО! | #ПУСТО! | #ПУСТО! | #ПУСТО! | #ПУСТО! | #NULL! | #NULL! | #NULL! | #NULL! | #NULL! | #NULL!
УТ000003341 | ПРОМЫШЛЕННЫЙ СВЕТИЛЬНИК TL-PROM 50 PR Plus FL (Г) Blue | Архив | TL-PROM 50 PR Plus FL (Г) Blue | PROM 50 PR Plus FL Blue | Архитектурно-ландшафтное освещение | 45 | 7 200 | 6 545 | 145,444 | 20 | Г (60°) глубокая | #NULL! | #NULL! | ≤ 1% | Osram OSLON Square GD CSSRM3.14 DEEP BLUE 445 nm | 300 000 | 1,5 | Нет | Аргос-Электрон | ИПС 60-700Т IP67 3325 | 176 - 264B AC | 158 - 290B AC | 68 | 47 ~ 63 Гц | 67 | СтепеньЗащитыСветильника | Нет | Есть | Да | #NULL! | #NULL! | 4 кВ (L-N) | Соответствует ТР ТС 020/2011 "Электромагнитная совместимость технических средств" | Соответствует ТР ТС 004/2011 "О безопасности низковольтного оборудования" | Да | > 1,5 кВ АС | вход-выход > 200 МОм | 1 | Да | ≥90.0% | ≥0.95 | 0,3 А | #NULL! | #NULL! | Восстанавливается | #NULL! | Анодированный алюминий | Линза TL-Lens Industrial Square 60 | Алюминий | Поворотная скоба (угол наклона 0°-180°) | 0,5-35 Гц, 5м/с2, 30 мин | IK09 | IK10 | от -60° до +40° | УХЛ1 | 0,094 | 60 | 92,124 | 252 836 | 223х150х68 | 267х173х80 | 2,1 | 1 | 0,004 | 2,22 | 310 | 80 | 165 | #NULL! | #NULL! | #NULL! | #NULL! | #NULL! | #NULL! | #NULL! | #NULL! | #NULL! | #NULL! | #NULL! | 451 | 4 | #NULL! | #NULL! | #NULL! | #NULL! | #NULL! | #NULL! | #NULL! | #NULL! | #NULL! | 50 | #NULL! | #NULL! | #NULL! | #NULL! | #NULL! | #NULL! | #NULL! | #NULL! | #NULL! | #ПУСТО! | #ПУСТО! | #ПУСТО! | #ПУСТО! | #ПУСТО! | #NULL! | #NULL! | #NULL! | #NULL! | #NULL! | #NULL!
УТ000003340 | ПРОМЫШЛЕННЫЙ СВЕТИЛЬНИК TL-PROM 50 PR Plus FL (К40) Blue | Архив | TL-PROM 50 PR Plus FL (К40) Blue | PROM 50 PR Plus FL Blue | Архитектурно-ландшафтное освещение | 45 | 7 200 | 6 545 | 145,444 | 20 | К (40°) концентрированная | #NULL! | #NULL! | ≤ 1% | Osram OSLON Square GD CSSRM3.14 DEEP BLUE 445 nm | 300 000 | 1,5 | Нет | Аргос-Электрон | ИПС 60-700Т IP67 3325 | 176 - 264B AC | 158 - 290B AC | 68 | 47 ~ 63 Гц | 67 | СтепеньЗащитыСветильника | Нет | Есть | Да | #NULL! | #NULL! | 4 кВ (L-N) | Соответствует ТР ТС 020/2011 "Электромагнитная совместимость технических средств" | Соответствует ТР ТС 004/2011 "О безопасности низковольтного оборудования" | Да | > 1,5 кВ АС | вход-выход > 200 МОм | 1 | Да | ≥90.0% | ≥0.95 | 0,3 А | #NULL! | #NULL! | Восстанавливается | #NULL! | Анодированный алюминий | Линза TL-Lens Industrial Square 40 | Алюминий | Поворотная скоба (угол наклона 0°-180°) | 0,5-35 Гц, 5м/с2, 30 мин | IK09 | IK10 | от -60° до +40° | УХЛ1 | 0,094 | 60 | 92,124 | 252 836 | 223х150х68 | 267х173х80 | 2,1 | 1 | 0,004 | 2,22 | 310 | 80 | 165 | #NULL! | #NULL! | #NULL! | #NULL! | #NULL! | #NULL! | #NULL! | #NULL! | #NULL! | #NULL! | #NULL! | 451 | 4 | #NULL! | #NULL! | #NULL! | #NULL! | #NULL! | #NULL! | #NULL! | #NULL! | #NULL! | 50 | #NULL! | #NULL! | #NULL! | #NULL! | #NULL! | #NULL! | #NULL! | #NULL! | #NULL! | #ПУСТО! | #ПУСТО! | #ПУСТО! | #ПУСТО! | #ПУСТО! | #NULL! | #NULL! | #NULL! | #NULL! | #NULL! | #NULL!
УТ000004568 | ПРОМЫШЛЕННЫЙ СВЕТИЛЬНИК TL-PROM 50 PR Plus FL (К20) Blue | Архив | TL-PROM 50 PR Plus FL (К20) Blue | PROM 50 PR Plus FL Blue | Архитектурно-ландшафтное освещение | 45 | 7 200 | 6 545 | 145,444 | 20 | К (20°) концентрированная | #NULL! | #NULL! | ≤ 1% | Osram OSLON Square GD CSSRM3.14 DEEP BLUE 445 nm | 300 000 | 1,5 | Нет | Аргос-Электрон | ИПС 60-700Т IP67 3325 | 176 - 264B AC | 158 - 290B AC | 68 | 47 ~ 63 Гц | 67 | СтепеньЗащитыСветильника | Нет | Есть | Да | #NULL! | #NULL! | 4 кВ (L-N) | Соответствует ТР ТС 020/2011 "Электромагнитная совместимость технических средств" | Соответствует ТР ТС 004/2011 "О безопасности низковольтного оборудования" | Да | > 1,5 кВ АС | вход-выход > 200 МОм | 1 | Да | ≥90.0% | ≥0.95 | 0,3 А | #NULL! | #NULL! | Восстанавливается | #NULL! | Анодированный алюминий | Линза TL-Lens Industrial Square 20 | Алюминий | Поворотная скоба (угол наклона 0°-180°) | 0,5-35 Гц, 5м/с2, 30 мин | IK09 | IK10 | от -60° до +40° | УХЛ1 | 0,094 | 60 | 92,124 | 252 836 | 223х150х68 | 267х173х80 | 2,1 | 1 | 0,004 | 2,22 | 310 | 80 | 165 | #NULL! | #NULL! | #NULL! | #NULL! | #NULL! | #NULL! | #NULL! | #NULL! | #NULL! | #NULL! | #NULL! | 451 | 4 | #NULL! | #NULL! | #NULL! | #NULL! | #NULL! | #NULL! | #NULL! | #NULL! | #NULL! | 50 | #NULL! | #NULL! | #NULL! | #NULL! | #NULL! | #NULL! | #NULL! | #NULL! | #NULL! | #ПУСТО! | #ПУСТО! | #ПУСТО! | #ПУСТО! | #ПУСТО! | #NULL! | #NULL! | #NULL! | #NULL! | #NULL! | #NULL!
УТ000004569 | ПРОМЫШЛЕННЫЙ СВЕТИЛЬНИК TL-PROM 50 PR Plus FL (К15) Blue | Архив | TL-PROM 50 PR Plus FL (К15) Blue | PROM 50 PR Plus FL Blue | Архитектурно-ландшафтное освещение | 45 | 7 200 | 6 545 | 145,444 | 20 | К (15°) концентрированная | #NULL! | #NULL! | ≤ 1% | Osram OSLON Square GD CSSRM3.14 DEEP BLUE 445 nm | 300 000 | 1,5 | Нет | Аргос-Электрон | ИПС 60-700Т IP67 3325 | 176 - 264B AC | 158 - 290B AC | 68 | 47 ~ 63 Гц | 67 | СтепеньЗащитыСветильника | Нет | Есть | Да | #NULL! | #NULL! | 4 кВ (L-N) | Соответствует ТР ТС 020/2011 "Электромагнитная совместимость технических средств" | Соответствует ТР ТС 004/2011 "О безопасности низковольтного оборудования" | Да | > 1,5 кВ АС | вход-выход > 200 МОм | 1 | Да | ≥90.0% | ≥0.95 | 0,3 А | #NULL! | #NULL! | Восстанавливается | #NULL! | Анодированный алюминий | Линза TL-Lens Industrial Square 15 | Алюминий | Поворотная скоба (угол наклона 0°-180°) | 0,5-35 Гц, 5м/с2, 30 мин | IK09 | IK10 | от -60° до +40° | УХЛ1 | 0,094 | 60 | 92,124 | 252 836 | 223х150х68 | 267х173х80 | 2,1 | 1 | 0,004 | 2,22 | 310 | 80 | 165 | #NULL! | #NULL! | #NULL! | #NULL! | #NULL! | #NULL! | #NULL! | #NULL! | #NULL! | #NULL! | #NULL! | 451 | 4 | #NULL! | #NULL! | #NULL! | #NULL! | #NULL! | #NULL! | #NULL! | #NULL! | #NULL! | 50 | #NULL! | #NULL! | #NULL! | #NULL! | #NULL! | #NULL! | #NULL! | #NULL! | #NULL! | #ПУСТО! | #ПУСТО! | #ПУСТО! | #ПУСТО! | #ПУСТО! | #NULL! | #NULL! | #NULL! | #NULL! | #NULL! | #NULL!
УТ000003342 | ПРОМЫШЛЕННЫЙ СВЕТИЛЬНИК TL-PROM 100 PR Plus FL (Д) Blue | Архив | TL-PROM 100 PR Plus FL (Д) Blue | PROM 100 PR Plus FL Blue | Архитектурно-ландшафтное освещение | 96 | 14 400 | 13 090 | 136,354 | 80 | D (120°) косинусная | #NULL! | #NULL! | ≤ 1% | Osram DURIS S5 GD PSLR31.13 BLUE | 100 000 | 1,5 | Нет | Аргос-Электрон | ИПС 120-700Т IP67 4300 | 176 ~ 264 B AC | 158 ~ 290 B AC | 130 | 47 ~ 63 Гц | 67 | СтепеньЗащитыСветильника | Да | Есть | Да | #NULL! | #NULL! | 4 кВ (L-N), 6 кВ (L-PE, N-PE) | Соответствует ТР ТС 020/2011 "Электромагнитная совместимость технических средств" | Соответствует ТР ТС 004/2011 "О безопасности низковольтного оборудования" | Да | > 1,5 кВ АС | вход-выход > 200 МОм; вход-земля > 200 МОм; выход-земля > 200 МОм | 1 | Да | ≥92.0% | ≥0.98 | 0,56 А | #NULL! | #NULL! | Восстанавливается | 175 | Анодированный алюминий | 1-0-Д-С5 (APS, STREET, PROM - D120) | Алюминий | Поворотная скоба (угол наклона 0°-180°) | 0,5-35 Гц, 5м/с2, 30 мин | IK10 | IK10 | от -60° до +40° | УХЛ1 | 0,1 | 60 | 196,531 | 502 103 | 423х150х68 | 464х173х80 | 3,8 | 1 | 0,007 | 4 | 510 | 80 | 165 | #NULL! | #NULL! | #NULL! | #NULL! | #NULL! | #NULL! | #NULL! | #NULL! | #NULL! | #NULL! | #NULL! | 450 | 4 | #NULL! | #NULL! | #NULL! | #NULL! | #NULL! | #NULL! | #NULL! | #NULL! | #NULL! | 100 | #NULL! | #NULL! | #NULL! | #NULL! | #NULL! | #NULL! | #NULL! | #NULL! | #NULL! | #ПУСТО! | #ПУСТО! | #ПУСТО! | #ПУСТО! | #ПУСТО! | #NULL! | #NULL! | #NULL! | #NULL! | #NULL! | #NULL!
УТ000003344 | ПРОМЫШЛЕННЫЙ СВЕТИЛЬНИК TL-PROM 100 PR Plus FL (Г) Blue | Архив | TL-PROM 100 PR Plus FL (Г) Blue | PROM 100 PR Plus FL Blue | Архитектурно-ландшафтное освещение | 88 | 14 400 | 13 090 | 148,75 | 40 | Г (60°) глубокая | #NULL! | #NULL! | ≤ 1% | Osram OSLON Square GD CSSRM3.14 DEEP BLUE 445 nm | 300 000 | 1,5 | Нет | Аргос-Электрон | ИПС 120-700Т IP67 4300 | 176 ~ 264 B AC | 158 ~ 290 B AC | 130 | 47 ~ 63 Гц | 67 | СтепеньЗащитыСветильника | Да | Есть | Да | #NULL! | #NULL! | 4 кВ (L-N), 6 кВ (L-PE, N-PE) | Соответствует ТР ТС 020/2011 "Электромагнитная совместимость технических средств" | Соответствует ТР ТС 004/2011 "О безопасности низковольтного оборудования" | Да | > 1,5 кВ АС | вход-выход > 200 МОм; вход-земля > 200 МОм; выход-земля > 200 МОм | 1 | Да | ≥92.0% | ≥0.98 | 0,56 А | #NULL! | #NULL! | Восстанавливается | #NULL! | Анодированный алюминий | Линза TL-Lens Industrial Square 60 | Алюминий | Поворотная скоба (угол наклона 0°-180°) | 0,5-35 Гц, 5м/с2, 30 мин | IK10 | IK10 | от -60° до +40° | УХЛ1 | 0,092 | 60 | 180,154 | 502 103 | 423х150х68 | 464х173х80 | 3,8 | 1 | 0,007 | 4 | 510 | 80 | 165 | #NULL! | #NULL! | #NULL! | #NULL! | #NULL! | #NULL! | #NULL! | #NULL! | #NULL! | #NULL! | #NULL! | 451 | 4 | #NULL! | #NULL! | #NULL! | #NULL! | #NULL! | #NULL! | #NULL! | #NULL! | #NULL! | 100 | #NULL! | #NULL! | #NULL! | #NULL! | #NULL! | #NULL! | #NULL! | #NULL! | #NULL! | #ПУСТО! | #ПУСТО! | #ПУСТО! | #ПУСТО! | #ПУСТО! | #NULL! | #NULL! | #NULL! | #NULL! | #NULL! | #NULL!
УТ000004574 | ПРОМЫШЛЕННЫЙ СВЕТИЛЬНИК TL-PROM 100 PR Plus FL (К40) Blue | Архив | TL-PROM 100 PR Plus FL (К40) Blue | PROM 100 PR Plus FL Blue | Архитектурно-ландшафтное освещение | 88 | 14 440 | 13 090 | 148,75 | 40 | К (40°) концентрированная | #NULL! | #NULL! | ≤ 1% | Osram OSLON Square GD CSSRM3.14 DEEP BLUE 445 nm | 300 000 | 1,5 | Нет | Аргос-Электрон | ИПС 120-700Т IP67 4300 | 176 ~ 264 B AC | 158 ~ 290 B AC | 130 | 47 ~ 63 Гц | 67 | СтепеньЗащитыСветильника | Да | Есть | Да | #NULL! | #NULL! | 4 кВ (L-N), 6 кВ (L-PE, N-PE) | Соответствует ТР ТС 020/2011 "Электромагнитная совместимость технических средств" | Соответствует ТР ТС 004/2011 "О безопасности низковольтного оборудования" | Да | > 1,5 кВ АС | вход-выход > 200 МОм; вход-земля > 200 МОм; выход-земля > 200 МОм | 1 | Да | ≥92.0% | ≥0.98 | 0,56 А | #NULL! | #NULL! | Восстанавливается | #NULL! | Анодированный алюминий | Линза TL-Lens Industrial Square 40 | Алюминий | Поворотная скоба (угол наклона 0°-180°) | 0,5-35 Гц, 5м/с2, 30 мин | IK10 | IK10 | от -60° до +40° | УХЛ1 | 0,092 | 60 | 180,154 | 502 103 | 423х150х68 | 464х173х80 | 3,8 | 1 | 0,007 | 4 | 510 | 80 | 165 | #NULL! | #NULL! | #NULL! | #NULL! | #NULL! | #NULL! | #NULL! | #NULL! | #NULL! | #NULL! | #NULL! | 451 | 4 | #NULL! | #NULL! | #NULL! | #NULL! | #NULL! | #NULL! | #NULL! | #NULL! | #NULL! | 100 | #NULL! | #NULL! | #NULL! | #NULL! | #NULL! | #NULL! | #NULL! | #NULL! | #NULL! | #ПУСТО! | #ПУСТО! | #ПУСТО! | #ПУСТО! | #ПУСТО! | #NULL! | #NULL! | #NULL! | #NULL! | #NULL! | #NULL!
УТ000004576 | ПРОМЫШЛЕННЫЙ СВЕТИЛЬНИК TL-PROM 100 PR Plus FL (К15) Blue | Архив | TL-PROM 100 PR Plus FL (К15) Blue | PROM 100 PR Plus FL Blue | Архитектурно-ландшафтное освещение | 88 | 14 400 | 13 090 | 148,75 | 40 | К (15°) концентрированная | #NULL! | #NULL! | ≤ 1% | Osram OSLON Square GD CSSRM3.14 DEEP BLUE 445 nm | 300 000 | 1,5 | Нет | Аргос-Электрон | ИПС 120-700Т IP67 4300 | 176 ~ 264 B AC | 158 ~ 290 B AC | 130 | 47 ~ 63 Гц | 67 | СтепеньЗащитыСветильника | Да | Есть | Да | #NULL! | #NULL! | 4 кВ (L-N), 6 кВ (L-PE, N-PE) | Соответствует ТР ТС 020/2011 "Электромагнитная совместимость технических средств" | Соответствует ТР ТС 004/2011 "О безопасности низковольтного оборудования" | Да | > 1,5 кВ АС | вход-выход > 200 МОм; вход-земля > 200 МОм; выход-земля > 200 МОм | 1 | Да | ≥92.0% | ≥0.98 | 0,56 А | #NULL! | #NULL! | Восстанавливается | #NULL! | Анодированный алюминий | Линза TL-Lens Industrial Square 15 | Алюминий | Поворотная скоба (угол наклона 0°-180°) | 0,5-35 Гц, 5м/с2, 30 мин | IK10 | IK10 | от -60° до +40° | УХЛ1 | 0,092 | 60 | 180,154 | 502 103 | 423х150х68 | 464х173х80 | 3,8 | 1 | 0,007 | 4 | 510 | 80 | 165 | #NULL! | #NULL! | #NULL! | #NULL! | #NULL! | #NULL! | #NULL! | #NULL! | #NULL! | #NULL! | #NULL! | 451 | 4 | #NULL! | #NULL! | #NULL! | #NULL! | #NULL! | #NULL! | #NULL! | #NULL! | #NULL! | 100 | #NULL! | #NULL! | #NULL! | #NULL! | #NULL! | #NULL! | #NULL! | #NULL! | #NULL! | #ПУСТО! | #ПУСТО! | #ПУСТО! | #ПУСТО! | #ПУСТО! | #NULL! | #NULL! | #NULL! | #NULL! | #NULL! | #NULL!
УТ000004575 | ПРОМЫШЛЕННЫЙ СВЕТИЛЬНИК TL-PROM 100 PR Plus FL (К20) Blue | Архив | TL-PROM 100 PR Plus FL (К20) Blue | PROM 100 PR Plus FL Blue | Архитектурно-ландшафтное освещение | 88 | 14 400 | 13 090 | 148,75 | 40 | К (20°) концентрированная | #NULL! | #NULL! | ≤ 1% | Osram OSLON Square GD CSSRM3.14 DEEP BLUE 445 nm | 300 000 | 1,5 | Нет | Аргос-Электрон | ИПС 120-700Т IP67 4300 | 176 ~ 264 B AC | 158 ~ 290 B AC | 130 | 47 ~ 63 Гц | 67 | СтепеньЗащитыСветильника | Да | Есть | Да | #NULL! | #NULL! | 4 кВ (L-N), 6 кВ (L-PE, N-PE) | Соответствует ТР ТС 020/2011 "Электромагнитная совместимость технических средств" | Соответствует ТР ТС 004/2011 "О безопасности низковольтного оборудования" | Да | > 1,5 кВ АС | вход-выход > 200 МОм; вход-земля > 200 МОм; выход-земля > 200 МОм | 1 | Да | ≥92.0% | ≥0.98 | 0,56 А | #NULL! | #NULL! | Восстанавливается | #NULL! | Анодированный алюминий | Линза TL-Lens Industrial Square 20 | Алюминий | Поворотная скоба (угол наклона 0°-180°) | 0,5-35 Гц, 5м/с2, 30 мин | IK10 | IK10 | от -60° до +40° | УХЛ1 | 0,092 | 60 | 180,154 | 502 103 | 423х150х68 | 464х173х80 | 3,8 | 1 | 0,007 | 4 | 510 | 80 | 165 | #NULL! | #NULL! | #NULL! | #NULL! | #NULL! | #NULL! | #NULL! | #NULL! | #NULL! | #NULL! | #NULL! | 451 | 4 | #NULL! | #NULL! | #NULL! | #NULL! | #NULL! | #NULL! | #NULL! | #NULL! | #NULL! | 100 | #NULL! | #NULL! | #NULL! | #NULL! | #NULL! | #NULL! | #NULL! | #NULL! | #NULL! | #ПУСТО! | #ПУСТО! | #ПУСТО! | #ПУСТО! | #ПУСТО! | #NULL! | #NULL! | #NULL! | #NULL! | #NULL! | #NULL!
УТ000004577 | ПРОМЫШЛЕННЫЙ СВЕТИЛЬНИК TL-PROM 100 PR Plus FL (К20) Red | Архив | TL-PROM 100 PR Plus FL (К20) Red | PROM 100 PR Plus FL Red | Архитектурно-ландшафтное освещение | 67 | 2 208 | 2 036 | 30,388 | 40 | К (20°) концентрированная | #NULL! | #NULL! | ≤ 1% | Osram OSLON Square GH CSSRM4.24 HYPER RED 660 nm | 300 000 | 1,5 | Нет | Аргос-Электрон | ИПС 120-700Т IP67 4300 | 176 ~ 264 B AC | 158 ~ 290 B AC | 130 | 47 ~ 63 Гц | 67 | СтепеньЗащитыСветильника | Да | Есть | Да | #NULL! | #NULL! | 4 кВ (L-N), 6 кВ (L-PE, N-PE) | Соответствует ТР ТС 020/2011 "Электромагнитная совместимость технических средств" | Соответствует ТР ТС 004/2011 "О безопасности низковольтного оборудования" | Да | > 1,5 кВ АС | вход-выход > 200 МОм; вход-земля > 200 МОм; выход-земля > 200 МОм | 1 | Да | ≥92.0% | ≥0.98 | 0,56 А | #NULL! | #NULL! | Восстанавливается | #NULL! | Анодированный алюминий | Линза TL-Lens Industrial Square 20 | Алюминий | Поворотная скоба (угол наклона 0°-180°) | 0,5-35 Гц, 5м/с2, 30 мин | IK10 | IK10 | от -60° до +40° | УХЛ1 | 0,448 | 60 | 137,162 | 502 103 | 423х150х68 | 464х173х80 | 3,8 | 1 | 0,007 | 4 | 510 | 80 | 165 | #NULL! | #NULL! | #NULL! | #NULL! | #NULL! | #NULL! | #NULL! | #NULL! | #NULL! | #NULL! | #NULL! | 660 | 4 | #NULL! | #NULL! | #NULL! | #NULL! | #NULL! | #NULL! | #NULL! | #NULL! | #NULL! | 100 | #NULL! | #NULL! | #NULL! | #NULL! | #NULL! | #NULL! | #NULL! | #NULL! | #NULL! | #ПУСТО! | #ПУСТО! | #ПУСТО! | #ПУСТО! | #ПУСТО! | #NULL! | #NULL! | #NULL! | #NULL! | #NULL! | #NULL!
УТ000003345 | ПРОМЫШЛЕННЫЙ СВЕТИЛЬНИК TL-PROM 150 PR Plus FL (Д) Blue | Архив | TL-PROM 150 PR Plus FL (Д) Blue | PROM 150 PR Plus FL Blue | Архитектурно-ландшафтное освещение | 144 | 21 600 | 19 635 | 136,354 | 120 | D (120°) косинусная | #NULL! | #NULL! | ≤ 1% | Osram DURIS S5 GD PSLR31.13 BLUE | 100 000 | 1,5 | Нет | Аргос-Электрон | ИПС 160-700Т IP67 0820 | 176 - 264 B AC | 158 - 290 B AC | 176 | 47 ~ 63 Гц | 67 | СтепеньЗащитыСветильника | Да | Есть | Да | #NULL! | #NULL! | 4 кВ (L-N), 6 кВ (L-PE, N-PE) | Соответствует ТР ТС 020/2011 "Электромагнитная совместимость технических средств" | Соответствует ТР ТС 004/2011 "О безопасности низковольтного оборудования" | Да | > 1,5 кВ АС | вход-выход > 200 МОм; вход-земля > 200 МОм; выход-земля > 200 МОм | 1 | Да | ≥92.0% | ≥0.98 | 0,77 А | #NULL! | #NULL! | Восстанавливается | 175 | Анодированный алюминий | 1-0-Д-С5 (APS, STREET, PROM - D120) | Алюминий | Поворотная скоба (угол наклона 35°-140°) | 0,5-35 Гц, 5м/с2, 30 мин | IK10 | IK10 | от -60° до +40° | УХЛ1 | 0,1 | 60 | 294,797 | 751 371 | 623х150х68 | 623х192х193 | 6,4 | 1 | #NULL! | 6,7 | #NULL! | #NULL! | #NULL! | #NULL! | #NULL! | #NULL! | #NULL! | #NULL! | #NULL! | #NULL! | #NULL! | #NULL! | #NULL! | #NULL! | 450 | 4 | #NULL! | #NULL! | #NULL! | #NULL! | #NULL! | #NULL! | #NULL! | #NULL! | #NULL! | 150 | #NULL! | #NULL! | #NULL! | #NULL! | #NULL! | #NULL! | #NULL! | #NULL! | #NULL! | #ПУСТО! | #ПУСТО! | #ПУСТО! | #ПУСТО! | #ПУСТО! | #NULL! | #NULL! | #NULL! | #NULL! | #NULL! | #NULL!
УТ000003347 | ПРОМЫШЛЕННЫЙ СВЕТИЛЬНИК TL-PROM 150 PR Plus FL (Г) Blue | Архив | TL-PROM 150 PR Plus FL (Г) Blue | PROM 150 PR Plus FL Blue | Архитектурно-ландшафтное освещение | 132 | 21 600 | 19 635 | 148,75 | 60 | Г (60°) глубокая | #NULL! | #NULL! | ≤ 1% | Osram OSLON Square GD CSSRM3.14 DEEP BLUE 445 nm | 300 000 | 1,5 | Нет | Аргос-Электрон | ИПС 160-700Т IP67 0820 | 176 - 264 B AC | 158 - 290 B AC | 176 | 47 ~ 63 Гц | 67 | СтепеньЗащитыСветильника | Да | Есть | Да | #NULL! | #NULL! | 4 кВ (L-N), 6 кВ (L-PE, N-PE) | Соответствует ТР ТС 020/2011 "Электромагнитная совместимость технических средств" | Соответствует ТР ТС 004/2011 "О безопасности низковольтного оборудования" | Да | > 1,5 кВ АС | вход-выход > 200 МОм; вход-земля > 200 МОм; выход-земля > 200 МОм | 1 | Да | ≥92.0% | ≥0.98 | 0,77 А | #NULL! | #NULL! | Восстанавливается | #NULL! | Анодированный алюминий | Линза TL-Lens Industrial Square 60 | Алюминий | Поворотная скоба (угол наклона 35°-140°) | 0,5-35 Гц, 5м/с2, 30 мин | IK10 | IK10 | от -60° до +40° | УХЛ1 | 0,092 | 60 | 270,23 | 751 371 | 623х150х68 | 623х192х193 | 6,4 | 1 | #NULL! | 6,7 | #NULL! | #NULL! | #NULL! | #NULL! | #NULL! | #NULL! | #NULL! | #NULL! | #NULL! | #NULL! | #NULL! | #NULL! | #NULL! | #NULL! | 451 | 4 | #NULL! | #NULL! | #NULL! | #NULL! | #NULL! | #NULL! | #NULL! | #NULL! | #NULL! | 150 | #NULL! | #NULL! | #NULL! | #NULL! | #NULL! | #NULL! | #NULL! | #NULL! | #NULL! | #ПУСТО! | #ПУСТО! | #ПУСТО! | #ПУСТО! | #ПУСТО! | #NULL! | #NULL! | #NULL! | #NULL! | #NULL! | #NULL!
УТ000003346 | ПРОМЫШЛЕННЫЙ СВЕТИЛЬНИК TL-PROM 150 PR Plus FL (К40) Blue | Архив | TL-PROM 150 PR Plus FL (K40) Blue | PROM 150 PR Plus FL Blue | Архитектурно-ландшафтное освещение | 132 | 21 600 | 19 635 | 148,75 | 60 | К (40°) концентрированная | #NULL! | #NULL! | ≤ 1% | Osram OSLON Square GD CSSRM3.14 DEEP BLUE 445 nm | 300 000 | 1,5 | Нет | Аргос-Электрон | ИПС 160-700Т IP67 0820 | 176 - 264 B AC | 158 - 290 B AC | 176 | 47 ~ 63 Гц | 67 | СтепеньЗащитыСветильника | Да | Есть | Да | #NULL! | #NULL! | 4 кВ (L-N), 6 кВ (L-PE, N-PE) | Соответствует ТР ТС 020/2011 "Электромагнитная совместимость технических средств" | Соответствует ТР ТС 004/2011 "О безопасности низковольтного оборудования" | Да | > 1,5 кВ АС | вход-выход > 200 МОм; вход-земля > 200 МОм; выход-земля > 200 МОм | 1 | Да | ≥92.0% | ≥0.98 | 0,77 А | #NULL! | #NULL! | Восстанавливается | #NULL! | Анодированный алюминий | Линза TL-Lens Industrial Square 40 | Алюминий | Поворотная скоба (угол наклона 35°-140°) | 0,5-35 Гц, 5м/с2, 30 мин | IK10 | IK10 | от -60° до +40° | УХЛ1 | 0,092 | 60 | 270,23 | 751 371 | 623х150х68 | 623х192х193 | 6,4 | 1 | #NULL! | 6,7 | #NULL! | #NULL! | #NULL! | #NULL! | #NULL! | #NULL! | #NULL! | #NULL! | #NULL! | #NULL! | #NULL! | #NULL! | #NULL! | #NULL! | 451 | 4 | #NULL! | #NULL! | #NULL! | #NULL! | #NULL! | #NULL! | #NULL! | #NULL! | #NULL! | 150 | #NULL! | #NULL! | #NULL! | #NULL! | #NULL! | #NULL! | #NULL! | #NULL! | #NULL! | #ПУСТО! | #ПУСТО! | #ПУСТО! | #ПУСТО! | #ПУСТО! | #NULL! | #NULL! | #NULL! | #NULL! | #NULL! | #NULL!
УТ000004581 | ПРОМЫШЛЕННЫЙ СВЕТИЛЬНИК TL-PROM 150 PR Plus FL (К20) Blue | Архив | TL-PROM 150 PR Plus FL (K20) Blue | PROM 150 PR Plus FL Blue | Архитектурно-ландшафтное освещение | 132 | 21 600 | 19 635 | 148,75 | 60 | К (20°) концентрированная | #NULL! | #NULL! | ≤ 1% | Osram OSLON Square GD CSSRM3.14 DEEP BLUE 445 nm | 300 000 | 1,5 | Нет | Аргос-Электрон | ИПС 160-700Т IP67 0820 | 176 - 264 B AC | 158 - 290 B AC | 176 | 47 ~ 63 Гц | 67 | СтепеньЗащитыСветильника | Да | Есть | Да | #NULL! | #NULL! | 4 кВ (L-N), 6 кВ (L-PE, N-PE) | Соответствует ТР ТС 020/2011 "Электромагнитная совместимость технических средств" | Соответствует ТР ТС 004/2011 "О безопасности низковольтного оборудования" | Да | > 1,5 кВ АС | вход-выход > 200 МОм; вход-земля > 200 МОм; выход-земля > 200 МОм | 1 | Да | ≥92.0% | ≥0.98 | 0,77 А | #NULL! | #NULL! | Восстанавливается | #NULL! | Анодированный алюминий | Линза TL-Lens Industrial Square 20 | Алюминий | Поворотная скоба (угол наклона 35°-140°) | 0,5-35 Гц, 5м/с2, 30 мин | IK10 | IK10 | от -60° до +40° | УХЛ1 | 0,092 | 60 | 270,23 | 751 371 | 623х150х68 | 623х192х193 | 6,4 | 1 | #NULL! | 6,7 | #NULL! | #NULL! | #NULL! | #NULL! | #NULL! | #NULL! | #NULL! | #NULL! | #NULL! | #NULL! | #NULL! | #NULL! | #NULL! | #NULL! | 451 | 4 | #NULL! | #NULL! | #NULL! | #NULL! | #NULL! | #NULL! | #NULL! | #NULL! | #NULL! | 150 | #NULL! | #NULL! | #NULL! | #NULL! | #NULL! | #NULL! | #NULL! | #NULL! | #NULL! | #ПУСТО! | #ПУСТО! | #ПУСТО! | #ПУСТО! | #ПУСТО! | #NULL! | #NULL! | #NULL! | #NULL! | #NULL! | #NULL!
УТ000004582 | ПРОМЫШЛЕННЫЙ СВЕТИЛЬНИК TL-PROM 150 PR Plus FL (К15) Blue | Архив | TL-PROM 150 PR Plus FL (K15) Blue | PROM 150 PR Plus FL Blue | Архитектурно-ландшафтное освещение | 132 | 21 600 | 19 635 | 148,75 | 60 | К (15°) концентрированная | #NULL! | #NULL! | ≤ 1% | Osram OSLON Square GD CSSRM3.14 DEEP BLUE 445 nm | 300 000 | 1,5 | Нет | Аргос-Электрон | ИПС 160-700Т IP67 0820 | 176 - 264 B AC | 158 - 290 B AC | 176 | 47 ~ 63 Гц | 67 | СтепеньЗащитыСветильника | Да | Есть | Да | #NULL! | #NULL! | 4 кВ (L-N), 6 кВ (L-PE, N-PE) | Соответствует ТР ТС 020/2011 "Электромагнитная совместимость технических средств" | Соответствует ТР ТС 004/2011 "О безопасности низковольтного оборудования" | Да | > 1,5 кВ АС | вход-выход > 200 МОм; вход-земля > 200 МОм; выход-земля > 200 МОм | 1 | Да | ≥92.0% | ≥0.98 | 0,77 А | #NULL! | #NULL! | Восстанавливается | #NULL! | Анодированный алюминий | Линза TL-Lens Industrial Square 15 | Алюминий | Поворотная скоба (угол наклона 35°-140°) | 0,5-35 Гц, 5м/с2, 30 мин | IK10 | IK10 | от -60° до +40° | УХЛ1 | 0,092 | 60 | 270,23 | 751 371 | 623х150х68 | 623х192х193 | 6,4 | 1 | #NULL! | 6,7 | #NULL! | #NULL! | #NULL! | #NULL! | #NULL! | #NULL! | #NULL! | #NULL! | #NULL! | #NULL! | #NULL! | #NULL! | #NULL! | #NULL! | 451 | 4 | #NULL! | #NULL! | #NULL! | #NULL! | #NULL! | #NULL! | #NULL! | #NULL! | #NULL! | 150 | #NULL! | #NULL! | #NULL! | #NULL! | #NULL! | #NULL! | #NULL! | #NULL! | #NULL! | #ПУСТО! | #ПУСТО! | #ПУСТО! | #ПУСТО! | #ПУСТО! | #NULL! | #NULL! | #NULL! | #NULL! | #NULL! | #NULL!
УТ000003348 | ПРОМЫШЛЕННЫЙ СВЕТИЛЬНИК TL-PROM 200 PR Plus FL (Д) Blue | Архив | TL-PROM 200 PR Plus FL (Д) Blue | PROM 200 PR Plus FL Blue | Архитектурно-ландшафтное освещение | 192 | 28 800 | 26 180 | 136,354 | 160 | D (120°) косинусная | #NULL! | #NULL! | ≤ 1% | Osram DURIS S5 GD PSLR31.13 BLUE | 100 000 | 1,5 | Нет | Аргос-Электрон | ИПС 210-1400Т IP67 0900 | 176 - 264 B AC | 158 - 290 B AC | 228 | 47 ~ 63 Гц | 67 | СтепеньЗащитыСветильника | Да | Есть | Да | #NULL! | #NULL! | 4 кВ (L-N), 6 кВ (L-PE, N-PE) | Соответствует ТР ТС 020/2011 "Электромагнитная совместимость технических средств" | Соответствует ТР ТС 004/2011 "О безопасности низковольтного оборудования" | Да | > 1,5 кВ АС | вход-выход > 200 МОм; вход-земля > 200 МОм; выход-земля > 200 МОм | 1 | Да | ≥92.0% | ≥0.97 | 0,99 А | #NULL! | #NULL! | Восстанавливается | 175 | Анодированный алюминий | 1-0-Д-С5 (APS, STREET, PROM - D120) | Алюминий | Поворотная скоба (угол наклона 35°-140°) | 0,5-35 Гц, 5м/с2, 30 мин | IK10 | IK10 | от -60° до +40° | УХЛ1 | 0,1 | 60 | 393,062 | 1 000 638 | 823х150х68 | 823х192х193 | 8 | 1 | #NULL! | 8,4 | #NULL! | #NULL! | #NULL! | #NULL! | #NULL! | #NULL! | #NULL! | #NULL! | #NULL! | #NULL! | #NULL! | #NULL! | #NULL! | #NULL! | 450 | 4 | #NULL! | #NULL! | #NULL! | #NULL! | #NULL! | #NULL! | #NULL! | #NULL! | #NULL! | 200 | #NULL! | #NULL! | #NULL! | #NULL! | #NULL! | #NULL! | #NULL! | #NULL! | #NULL! | #ПУСТО! | #ПУСТО! | #ПУСТО! | #ПУСТО! | #ПУСТО! | #NULL! | #NULL! | #NULL! | #NULL! | #NULL! | #NULL!
УТ000003350 | ПРОМЫШЛЕННЫЙ СВЕТИЛЬНИК TL-PROM 200 PR Plus FL (Г) Blue | Архив | TL-PROM 200 PR Plus FL (Г) Blue | PROM 200 PR Plus FL Blue | Архитектурно-ландшафтное освещение | 177 | 28 800 | 26 180 | 147,91 | 80 | Г (60°) глубокая | #NULL! | #NULL! | ≤ 1% | Osram OSLON Square GD CSSRM3.14 DEEP BLUE 445 nm | 300 000 | 1,5 | Нет | Аргос-Электрон | ИПС 210-1400Т IP67 0900 | 176 - 264 B AC | 158 - 290 B AC | 228 | 47 ~ 63 Гц | 67 | СтепеньЗащитыСветильника | Да | Есть | Да | #NULL! | #NULL! | 4 кВ (L-N), 6 кВ (L-PE, N-PE) | Соответствует ТР ТС 020/2011 "Электромагнитная совместимость технических средств" | Соответствует ТР ТС 004/2011 "О безопасности низковольтного оборудования" | Да | > 1,5 кВ АС | вход-выход > 200 МОм; вход-земля > 200 МОм; выход-земля > 200 МОм | 1 | Да | ≥92.0% | ≥0.97 | 0,99 А | #NULL! | #NULL! | Восстанавливается | #NULL! | Анодированный алюминий | Линза TL-Lens Industrial Square 60 | Алюминий | Поворотная скоба (угол наклона 35°-140°) | 0,5-35 Гц, 5м/с2, 30 мин | IK10 | IK10 | от -60° до +40° | УХЛ1 | 0,092 | 60 | 362,354 | 1 000 638 | 823х150х68 | 823х192х193 | 8 | 1 | #NULL! | 8,4 | #NULL! | #NULL! | #NULL! | #NULL! | #NULL! | #NULL! | #NULL! | #NULL! | #NULL! | #NULL! | #NULL! | #NULL! | #NULL! | #NULL! | 451 | 4 | #NULL! | #NULL! | #NULL! | #NULL! | #NULL! | #NULL! | #NULL! | #NULL! | #NULL! | 200 | #NULL! | #NULL! | #NULL! | #NULL! | #NULL! | #NULL! | #NULL! | #NULL! | #NULL! | #ПУСТО! | #ПУСТО! | #ПУСТО! | #ПУСТО! | #ПУСТО! | #NULL! | #NULL! | #NULL! | #NULL! | #NULL! | #NULL!
УТ000003349 | ПРОМЫШЛЕННЫЙ СВЕТИЛЬНИК TL-PROM 200 PR Plus FL (К40) Blue | Архив | TL-PROM 200 PR Plus FL (К40) Blue | PROM 200 PR Plus FL Blue | Архитектурно-ландшафтное освещение | 177 | 28 800 | 26 180 | 147,91 | 80 | К (40°) концентрированная | #NULL! | #NULL! | ≤ 1% | Osram OSLON Square GD CSSRM3.14 DEEP BLUE 445 nm | 300 000 | 1,5 | Нет | Аргос-Электрон | ИПС 210-1400Т IP67 0900 | 176 - 264 B AC | 158 - 290 B AC | 228 | 47 ~ 63 Гц | 67 | СтепеньЗащитыСветильника | Да | Есть | Да | #NULL! | #NULL! | 4 кВ (L-N), 6 кВ (L-PE, N-PE) | Соответствует ТР ТС 020/2011 "Электромагнитная совместимость технических средств" | Соответствует ТР ТС 004/2011 "О безопасности низковольтного оборудования" | Да | > 1,5 кВ АС | вход-выход > 200 МОм; вход-земля > 200 МОм; выход-земля > 200 МОм | 1 | Да | ≥92.0% | ≥0.97 | 0,99 А | #NULL! | #NULL! | Восстанавливается | #NULL! | Анодированный алюминий | Линза TL-Lens Industrial Square 40 | Алюминий | Поворотная скоба (угол наклона 35°-140°) | 0,5-35 Гц, 5м/с2, 30 мин | IK10 | IK10 | от -60° до +40° | УХЛ1 | 0,092 | 60 | 362,354 | 1 000 638 | 823х150х68 | 823х192х193 | 8 | 1 | #NULL! | 8,4 | #NULL! | #NULL! | #NULL! | #NULL! | #NULL! | #NULL! | #NULL! | #NULL! | #NULL! | #NULL! | #NULL! | #NULL! | #NULL! | #NULL! | 451 | 4 | #NULL! | #NULL! | #NULL! | #NULL! | #NULL! | #NULL! | #NULL! | #NULL! | #NULL! | 200 | #NULL! | #NULL! | #NULL! | #NULL! | #NULL! | #NULL! | #NULL! | #NULL! | #NULL! | #ПУСТО! | #ПУСТО! | #ПУСТО! | #ПУСТО! | #ПУСТО! | #NULL! | #NULL! | #NULL! | #NULL! | #NULL! | #NULL!
УТ000004587 | ПРОМЫШЛЕННЫЙ СВЕТИЛЬНИК TL-PROM 200 PR Plus FL (К20) Blue | Архив | TL-PROM 200 PR Plus FL (К20) Blue | PROM 200 PR Plus FL Blue | Архитектурно-ландшафтное освещение | 177 | 28 800 | 26 180 | 147,91 | 80 | К (20°) концентрированная | #NULL! | #NULL! | ≤ 1% | Osram OSLON Square GD CSSRM3.14 DEEP BLUE 445 nm | 300 000 | 1,5 | Нет | Аргос-Электрон | ИПС 210-1400Т IP67 0900 | 176 - 264 B AC | 158 - 290 B AC | 228 | 47 ~ 63 Гц | 67 | СтепеньЗащитыСветильника | Да | Есть | Да | #NULL! | #NULL! | 4 кВ (L-N), 6 кВ (L-PE, N-PE) | Соответствует ТР ТС 020/2011 "Электромагнитная совместимость технических средств" | Соответствует ТР ТС 004/2011 "О безопасности низковольтного оборудования" | Да | > 1,5 кВ АС | вход-выход > 200 МОм; вход-земля > 200 МОм; выход-земля > 200 МОм | 1 | Да | ≥92.0% | ≥0.97 | 0,99 А | #NULL! | #NULL! | Восстанавливается | #NULL! | Анодированный алюминий | Линза TL-Lens Industrial Square 20 | Алюминий | Поворотная скоба (угол наклона 35°-140°) | 0,5-35 Гц, 5м/с2, 30 мин | IK10 | IK10 | от -60° до +40° | УХЛ1 | 0,092 | 60 | 362,354 | 1 000 638 | 823х150х68 | 823х192х193 | 8 | 1 | #NULL! | 8,4 | #NULL! | #NULL! | #NULL! | #NULL! | #NULL! | #NULL! | #NULL! | #NULL! | #NULL! | #NULL! | #NULL! | #NULL! | #NULL! | #NULL! | 451 | 4 | #NULL! | #NULL! | #NULL! | #NULL! | #NULL! | #NULL! | #NULL! | #NULL! | #NULL! | 200 | #NULL! | #NULL! | #NULL! | #NULL! | #NULL! | #NULL! | #NULL! | #NULL! | #NULL! | #ПУСТО! | #ПУСТО! | #ПУСТО! | #ПУСТО! | #ПУСТО! | #NULL! | #NULL! | #NULL! | #NULL! | #NULL! | #NULL!
УТ000004588 | ПРОМЫШЛЕННЫЙ СВЕТИЛЬНИК TL-PROM 200 PR Plus FL (К15) Blue | Архив | TL-PROM 200 PR Plus FL (К15) Blue | PROM 200 PR Plus FL Blue | Архитектурно-ландшафтное освещение | 177 | 28 800 | 26 180 | 147,91 | 80 | К (15°) концентрированная | #NULL! | #NULL! | ≤ 1% | Osram OSLON Square GD CSSRM3.14 DEEP BLUE 445 nm | 300 000 | 1,5 | Нет | Аргос-Электрон | ИПС 210-1400Т IP67 0900 | 176 - 264 B AC | 158 - 290 B AC | 228 | 47 ~ 63 Гц | 67 | СтепеньЗащитыСветильника | Да | Есть | Да | #NULL! | #NULL! | 4 кВ (L-N), 6 кВ (L-PE, N-PE) | Соответствует ТР ТС 020/2011 "Электромагнитная совместимость технических средств" | Соответствует ТР ТС 004/2011 "О безопасности низковольтного оборудования" | Да | > 1,5 кВ АС | вход-выход > 200 МОм; вход-земля > 200 МОм; выход-земля > 200 МОм | 1 | Да | ≥92.0% | ≥0.97 | 0,99 А | #NULL! | #NULL! | Восстанавливается | #NULL! | Анодированный алюминий | Линза TL-Lens Industrial Square 15 | Алюминий | Поворотная скоба (угол наклона 35°-140°) | 0,5-35 Гц, 5м/с2, 30 мин | IK10 | IK10 | от -60° до +40° | УХЛ1 | 0,092 | 60 | 362,354 | 1 000 638 | 823х150х68 | 823х192х193 | 6,46 | 1 | #NULL! | 6,74 | #NULL! | #NULL! | #NULL! | #NULL! | #NULL! | #NULL! | #NULL! | #NULL! | #NULL! | #NULL! | #NULL! | #NULL! | #NULL! | #NULL! | 451 | 4 | #NULL! | #NULL! | #NULL! | #NULL! | #NULL! | #NULL! | #NULL! | #NULL! | #NULL! | 200 | #NULL! | #NULL! | #NULL! | #NULL! | #NULL! | #NULL! | #NULL! | #NULL! | #NULL! | #ПУСТО! | #ПУСТО! | #ПУСТО! | #ПУСТО! | #ПУСТО! | #NULL! | #NULL! | #NULL! | #NULL! | #NULL! | #NULL!
УТ000003315 | ПРОМЫШЛЕННЫЙ СВЕТИЛЬНИК TL-PROM 50 PR Plus FL (Д) Amber | Архив | TL-PROM 50 PR Plus FL (Д) Amber | PROM 50 PR Plus FL Amber | Архитектурно-ландшафтное освещение | 49 | 2 205 | 1 891 | 38,592 | 40 | D (120°) косинусная | #NULL! | #NULL! | ≤ 1% | Osram DURIS S5 GA PSLR31.13 AMBER | 100 000 | 1,5 | Нет | Аргос-Электрон | ИПС 60-700Т IP67 3325 | 176 - 264B AC | 158 - 290B AC | 68 | 47 ~ 63 Гц | 67 | СтепеньЗащитыСветильника | Нет | Есть | Да | #NULL! | #NULL! | 4 кВ (L-N) | Соответствует ТР ТС 020/2011 "Электромагнитная совместимость технических средств" | Соответствует ТР ТС 004/2011 "О безопасности низковольтного оборудования" | Да | > 1,5 кВ АС | вход-выход > 200 МОм | 1 | Да | ≥90.0% | ≥0.95 | 0,3 А | #NULL! | #NULL! | Восстанавливается | #NULL! | Анодированный алюминий | 1-0-Д-С5 (APS, STREET, PROM - D120) | Алюминий | Поворотная скоба (угол наклона 0°-180°) | 0,5-35 Гц, 5м/с2, 30 мин | IK09 | IK10 | от -60° до +40° | УХЛ1 | 0,353 | 60 | 100,313 | 252 836 | 223х150х68 | 267х173х80 | 2,1 | 1 | 0,004 | 2,22 | 310 | 80 | 165 | #NULL! | #NULL! | #NULL! | #NULL! | #NULL! | #NULL! | #NULL! | #NULL! | #NULL! | #NULL! | #NULL! | 610 | 4 | #NULL! | #NULL! | #NULL! | #NULL! | #NULL! | #NULL! | #NULL! | #NULL! | #NULL! | 50 | #NULL! | #NULL! | #NULL! | #NULL! | #NULL! | #NULL! | #NULL! | #NULL! | #NULL! | #ПУСТО! | #ПУСТО! | #ПУСТО! | #ПУСТО! | #ПУСТО! | #NULL! | #NULL! | #NULL! | #NULL! | #NULL! | #NULL!
УТ000003320 | ПРОМЫШЛЕННЫЙ СВЕТИЛЬНИК TL-PROM 100 PR Plus FL (Д) Amber | Архив | TL-PROM 100 PR Plus FL (Д) Amber | PROM 100 PR Plus FL Amber | Архитектурно-ландшафтное освещение | 98 | 4 320 | 3 782 | 38,592 | 80 | D (120°) косинусная | #NULL! | #NULL! | ≤ 1% | Osram DURIS S5 GA PSLR31.13 AMBER | 100 000 | 1,5 | Нет | Аргос-Электрон | ИПС 120-700Т IP67 4300 | 176 ~ 264 B AC | 158 ~ 290 B AC | 130 | 47 ~ 63 Гц | 67 | СтепеньЗащитыСветильника | Да | Есть | Да | #NULL! | #NULL! | 4 кВ (L-N), 6 кВ (L-PE, N-PE) | Соответствует ТР ТС 020/2011 "Электромагнитная совместимость технических средств" | Соответствует ТР ТС 004/2011 "О безопасности низковольтного оборудования" | Да | > 1,5 кВ АС | вход-выход > 200 МОм; вход-земля > 200 МОм; выход-земля > 200 МОм | 1 | Да | ≥92.0% | ≥0.98 | 0,56 А | #NULL! | #NULL! | Восстанавливается | #NULL! | Анодированный алюминий | 1-0-Д-С5 (APS, STREET, PROM - D120) | Алюминий | Поворотная скоба (угол наклона 0°-180°) | 0,5-35 Гц, 5м/с2, 30 мин | IK10 | IK10 | от -60° до +40° | УХЛ1 | 0,353 | 60 | 200,626 | 502 103 | 423х150х68 | 464х173х80 | 3,8 | 1 | 0,007 | 4 | 510 | 80 | 165 | #NULL! | #NULL! | #NULL! | #NULL! | #NULL! | #NULL! | #NULL! | #NULL! | #NULL! | #NULL! | #NULL! | 610 | 4 | #NULL! | #NULL! | #NULL! | #NULL! | #NULL! | #NULL! | #NULL! | #NULL! | #NULL! | 100 | #NULL! | #NULL! | #NULL! | #NULL! | #NULL! | #NULL! | #NULL! | #NULL! | #NULL! | #ПУСТО! | #ПУСТО! | #ПУСТО! | #ПУСТО! | #ПУСТО! | #NULL! | #NULL! | #NULL! | #NULL! | #NULL! | #NULL!
УТ000003323 | ПРОМЫШЛЕННЫЙ СВЕТИЛЬНИК TL-PROM 150 PR Plus FL (Д) Amber | Архив | TL-PROM 150 PR Plus FL (Д) Amber | PROM 150 PR Plus FL Amber | Архитектурно-ландшафтное освещение | 144 | 6 480 | 5 673 | 39,396 | 120 | D (120°) косинусная | #NULL! | #NULL! | ≤ 1% | Osram DURIS S5 GA PSLR31.13 AMBER | 100 000 | 1,5 | Нет | Аргос-Электрон | ИПС 160-700Т IP67 0820 | 176 - 264 B AC | 158 - 290 B AC | 176 | 47 ~ 63 Гц | 67 | СтепеньЗащитыСветильника | Да | Есть | Да | #NULL! | #NULL! | 4 кВ (L-N), 6 кВ (L-PE, N-PE) | Соответствует ТР ТС 020/2011 "Электромагнитная совместимость технических средств" | Соответствует ТР ТС 004/2011 "О безопасности низковольтного оборудования" | Да | > 1,5 кВ АС | вход-выход > 200 МОм; вход-земля > 200 МОм; выход-земля > 200 МОм | 1 | Да | ≥92.0% | ≥0.98 | 0,77 А | #NULL! | #NULL! | Восстанавливается | #NULL! | Анодированный алюминий | 1-0-Д-С5 (APS, STREET, PROM - D120) | Алюминий | Поворотная скоба (угол наклона 35°-140°) | 0,5-35 Гц, 5м/с2, 30 мин | IK10 | IK10 | от -60° до +40° | УХЛ1 | 0,346 | 60 | 294,797 | 751 371 | 623х150х68 | 623х192х193 | 6,4 | 1 | #NULL! | 6,7 | #NULL! | #NULL! | #NULL! | #NULL! | #NULL! | #NULL! | #NULL! | #NULL! | #NULL! | #NULL! | #NULL! | #NULL! | #NULL! | #NULL! | 610 | 4 | #NULL! | #NULL! | #NULL! | #NULL! | #NULL! | #NULL! | #NULL! | #NULL! | #NULL! | 150 | #NULL! | #NULL! | #NULL! | #NULL! | #NULL! | #NULL! | #NULL! | #NULL! | #NULL! | #ПУСТО! | #ПУСТО! | #ПУСТО! | #ПУСТО! | #ПУСТО! | #NULL! | #NULL! | #NULL! | #NULL! | #NULL! | #NULL!
УТ000003326 | ПРОМЫШЛЕННЫЙ СВЕТИЛЬНИК TL-PROM 200 PR Plus FL (Д) Amber | Архив | TL-PROM 200 PR Plus FL (Д) Amber | PROM 200 PR Plus FL Amber | Архитектурно-ландшафтное освещение | 192 | 8 640 | 7 564 | 39,396 | 160 | D (120°) косинусная | #NULL! | #NULL! | ≤ 1% | Osram DURIS S5 GA PSLR31.13 AMBER | 100 000 | 1,5 | Нет | Аргос-Электрон | ИПС 210-1400Т IP67 0900 | 176 - 264 B AC | 158 - 290 B AC | 228 | 47 ~ 63 Гц | 67 | СтепеньЗащитыСветильника | Да | Есть | Да | #NULL! | #NULL! | 4 кВ (L-N), 6 кВ (L-PE, N-PE) | Соответствует ТР ТС 020/2011 "Электромагнитная совместимость технических средств" | Соответствует ТР ТС 004/2011 "О безопасности низковольтного оборудования" | Да | > 1,5 кВ АС | вход-выход > 200 МОм; вход-земля > 200 МОм; выход-земля > 200 МОм | 1 | Да | ≥92.0% | ≥0.97 | 0,99 А | #NULL! | #NULL! | Восстанавливается | #NULL! | Анодированный алюминий | 1-0-Д-С5 (APS, STREET, PROM - D120) | Алюминий | Поворотная скоба (угол наклона 35°-140°) | 0,5-35 Гц, 5м/с2, 30 мин | IK10 | IK10 | от -60° до +40° | УХЛ1 | 0,346 | 60 | 393,062 | 1 000 638 | 823х150х68 | 823х192х193 | 8 | 1 | #NULL! | 8,4 | #NULL! | #NULL! | #NULL! | #NULL! | #NULL! | #NULL! | #NULL! | #NULL! | #NULL! | #NULL! | #NULL! | #NULL! | #NULL! | #NULL! | 610 | 4 | #NULL! | #NULL! | #NULL! | #NULL! | #NULL! | #NULL! | #NULL! | #NULL! | #NULL! | 200 | #NULL! | #NULL! | #NULL! | #NULL! | #NULL! | #NULL! | #NULL! | #NULL! | #NULL! | #ПУСТО! | #ПУСТО! | #ПУСТО! | #ПУСТО! | #ПУСТО! | #NULL! | #NULL! | #NULL! | #NULL! | #NULL! | #NULL!
УТ000003314 | ПРОМЫШЛЕННЫЙ СВЕТИЛЬНИК TL-PROM 50 PR Plus FL (Д) Green | Архив | TL-PROM 50 PR Plus FL (Д) Green | PROM 50 PR Plus FL Green | Архитектурно-ландшафтное освещение | 49 | 8 330 | 7 091 | 144,714 | 40 | D (120°) косинусная | #NULL! | #NULL! | ≤ 1% | Osram DURIS S5 GT PSLR31.13 GREEN | 100 000 | 1,5 | Нет | Аргос-Электрон | ИПС 60-700Т IP67 3325 | 176 - 264B AC | 158 - 290B AC | 68 | 47 ~ 63 Гц | 67 | СтепеньЗащитыСветильника | Нет | Есть | Да | #NULL! | #NULL! | 4 кВ (L-N) | Соответствует ТР ТС 020/2011 "Электромагнитная совместимость технических средств" | Соответствует ТР ТС 004/2011 "О безопасности низковольтного оборудования" | Да | > 1,5 кВ АС | вход-выход > 200 МОм | 1 | Да | ≥90.0% | ≥0.95 | 0,3 А | #NULL! | #NULL! | Восстанавливается | 175 | Анодированный алюминий | 1-0-Д-С5 (APS, STREET, PROM - D120) | Алюминий | Поворотная скоба (угол наклона 0°-180°) | 0,5-35 Гц, 5м/с2, 30 мин | IK09 | IK10 | от -60° до +40° | УХЛ1 | 0,094 | 60 | 100,313 | 252 836 | 223х150х68 | 267х173х80 | 2,1 | 1 | 0,004 | 2,22 | 310 | 80 | 165 | #NULL! | #NULL! | #NULL! | #NULL! | #NULL! | #NULL! | #NULL! | #NULL! | #NULL! | #NULL! | #NULL! | 540 | 4 | #NULL! | #NULL! | #NULL! | #NULL! | #NULL! | #NULL! | #NULL! | #NULL! | #NULL! | 50 | #NULL! | #NULL! | #NULL! | #NULL! | #NULL! | #NULL! | #NULL! | #NULL! | #NULL! | #ПУСТО! | #ПУСТО! | #ПУСТО! | #ПУСТО! | #ПУСТО! | #NULL! | #NULL! | #NULL! | #NULL! | #NULL! | #NULL!
УТ000003359 | ПРОМЫШЛЕННЫЙ СВЕТИЛЬНИК TL-PROM 100 PR Plus FL (Д) Green | Архив | TL-PROM 100 PR Plus FL (Д) Green | PROM 100 PR Plus FL Green | Архитектурно-ландшафтное освещение | 98 | 16 320 | 14 182 | 144,714 | 80 | D (120°) косинусная | #NULL! | #NULL! | ≤ 1% | Osram DURIS S5 GT PSLR31.13 GREEN | 100 000 | 1,5 | Нет | Аргос-Электрон | ИПС 120-700Т IP67 4300 | 176 ~ 264 B AC | 158 ~ 290 B AC | 130 | 47 ~ 63 Гц | 67 | СтепеньЗащитыСветильника | Да | Есть | Да | #NULL! | #NULL! | 4 кВ (L-N), 6 кВ (L-PE, N-PE) | Соответствует ТР ТС 020/2011 "Электромагнитная совместимость технических средств" | Соответствует ТР ТС 004/2011 "О безопасности низковольтного оборудования" | Да | > 1,5 кВ АС | вход-выход > 200 МОм; вход-земля > 200 МОм; выход-земля > 200 МОм | 1 | Да | ≥92.0% | ≥0.98 | 0,56 А | #NULL! | #NULL! | Восстанавливается | 175 | Анодированный алюминий | 1-0-Д-С5 (APS, STREET, PROM - D120) | Алюминий | Поворотная скоба (угол наклона 0°-180°) | 0,5-35 Гц, 5м/с2, 30 мин | IK10 | IK10 | от -60° до +40° | УХЛ1 | 0,094 | 60 | 200,626 | 502 103 | 423х150х68 | 464х173х80 | 3,8 | 1 | 0,007 | 4 | 510 | 80 | 165 | #NULL! | #NULL! | #NULL! | #NULL! | #NULL! | #NULL! | #NULL! | #NULL! | #NULL! | #NULL! | #NULL! | 540 | 4 | #NULL! | #NULL! | #NULL! | #NULL! | #NULL! | #NULL! | #NULL! | #NULL! | #NULL! | 100 | #NULL! | #NULL! | #NULL! | #NULL! | #NULL! | #NULL! | #NULL! | #NULL! | #NULL! | #ПУСТО! | #ПУСТО! | #ПУСТО! | #ПУСТО! | #ПУСТО! | #NULL! | #NULL! | #NULL! | #NULL! | #NULL! | #NULL!
УТ000003362 | ПРОМЫШЛЕННЫЙ СВЕТИЛЬНИК TL-PROM 150 PR Plus FL (Д) Green | Архив | TL-PROM 150 PR Plus FL (Д) Green | PROM 150 PR Plus FL Green | Архитектурно-ландшафтное освещение | 147 | 24 480 | 21 273 | 144,714 | 120 | D (120°) косинусная | #NULL! | #NULL! | ≤ 1% | Osram DURIS S5 GT PSLR31.13 GREEN | 100 000 | 1,5 | Нет | Аргос-Электрон | ИПС 160-700Т IP67 0820 | 176 - 264 B AC | 158 - 290 B AC | 176 | 47 ~ 63 Гц | 67 | СтепеньЗащитыСветильника | Да | Есть | Да | #NULL! | #NULL! | 4 кВ (L-N), 6 кВ (L-PE, N-PE) | Соответствует ТР ТС 020/2011 "Электромагнитная совместимость технических средств" | Соответствует ТР ТС 004/2011 "О безопасности низковольтного оборудования" | Да | > 1,5 кВ АС | вход-выход > 200 МОм; вход-земля > 200 МОм; выход-земля > 200 МОм | 1 | Да | ≥92.0% | ≥0.98 | 0,77 А | #NULL! | #NULL! | Восстанавливается | 175 | Анодированный алюминий | 1-0-Д-С5 (APS, STREET, PROM - D120) | Алюминий | Поворотная скоба (угол наклона 35°-140°) | 0,5-35 Гц, 5м/с2, 30 мин | IK10 | IK10 | от -60° до +40° | УХЛ1 | 0,094 | 60 | 300,938 | 751 371 | 623х150х68 | 623х192х193 | 6,4 | 1 | #NULL! | 6,7 | #NULL! | #NULL! | #NULL! | #NULL! | #NULL! | #NULL! | #NULL! | #NULL! | #NULL! | #NULL! | #NULL! | #NULL! | #NULL! | #NULL! | 540 | 4 | #NULL! | #NULL! | #NULL! | #NULL! | #NULL! | #NULL! | #NULL! | #NULL! | #NULL! | 150 | #NULL! | #NULL! | #NULL! | #NULL! | #NULL! | #NULL! | #NULL! | #NULL! | #NULL! | #ПУСТО! | #ПУСТО! | #ПУСТО! | #ПУСТО! | #ПУСТО! | #NULL! | #NULL! | #NULL! | #NULL! | #NULL! | #NULL!
УТ000003365 | ПРОМЫШЛЕННЫЙ СВЕТИЛЬНИК TL-PROM 200 PR Plus FL (Д) Green | Архив | TL-PROM 200 PR Plus FL (Д) Green | PROM 200 PR Plus FL Green | Архитектурно-ландшафтное освещение | 196 | 32 640 | 28 364 | 144,714 | 160 | D (120°) косинусная | #NULL! | #NULL! | ≤ 1% | Osram DURIS S5 GT PSLR31.13 GREEN | 100 000 | 1,5 | Нет | Аргос-Электрон | ИПС 210-1400Т IP67 0900 | 176 - 264 B AC | 158 - 290 B AC | 228 | 47 ~ 63 Гц | 67 | СтепеньЗащитыСветильника | Да | Есть | Да | #NULL! | #NULL! | 4 кВ (L-N), 6 кВ (L-PE, N-PE) | Соответствует ТР ТС 020/2011 "Электромагнитная совместимость технических средств" | Соответствует ТР ТС 004/2011 "О безопасности низковольтного оборудования" | Да | > 1,5 кВ АС | вход-выход > 200 МОм; вход-земля > 200 МОм; выход-земля > 200 МОм | 1 | Да | ≥92.0% | ≥0.97 | 0,99 А | #NULL! | #NULL! | Восстанавливается | 175 | Анодированный алюминий | 1-0-Д-С5 (APS, STREET, PROM - D120) | Алюминий | Поворотная скоба (угол наклона 35°-140°) | 0,5-35 Гц, 5м/с2, 30 мин | IK10 | IK10 | от -60° до +40° | УХЛ1 | 0,094 | 60 | 401,251 | 1 000 638 | 823х150х68 | 823х192х193 | 8 | 1 | #NULL! | 8,4 | #NULL! | #NULL! | #NULL! | #NULL! | #NULL! | #NULL! | #NULL! | #NULL! | #NULL! | #NULL! | #NULL! | #NULL! | #NULL! | #NULL! | 540 | 4 | #NULL! | #NULL! | #NULL! | #NULL! | #NULL! | #NULL! | #NULL! | #NULL! | #NULL! | 200 | #NULL! | #NULL! | #NULL! | #NULL! | #NULL! | #NULL! | #NULL! | #NULL! | #NULL! | #ПУСТО! | #ПУСТО! | #ПУСТО! | #ПУСТО! | #ПУСТО! | #NULL! | #NULL! | #NULL! | #NULL! | #NULL! | #NULL!
УТ000003616 | ПРОМЫШЛЕННЫЙ СВЕТИЛЬНИК TL-ЭКО 236/30 PR IP-65 (S5E) | Спецзаказ | TL-ЭКО 236/30 PR IP65 (S5E) | ЭКО 236/30 PR IP 65 | Промышленное освещение | 31,7 | 4 321 | 3 963 | 125,016 | 24 | D (120°) косинусная | 5 000 | 80 | ≤ 1% | Osram DURIS E 2835 GW JTLQS1.EM 5000K | 100 000 | 1,5 | Нет | Аргос-Электрон | ИПС 39-350Т IP20 ОФИС 0211 | 198 B - 242 B AC | 178 B - 278 B AC | 45 | 47 ~ 63 Гц | 65 | СтепеньЗащитыСветильника | Нет | отсутствует | Нет | #NULL! | #NULL! | 1 кВ (L-N), 2 кВ (L-PE, N-PE) | Соответствует ТР ТС 020/2011 "Электромагнитная совместимость технических средств" | Соответствует ТР ТС 004/2011 "О безопасности низковольтного оборудования" | Да | > 1,5 кВ АС | вход-выход > 200 МОм; вход-земля > 200 МОм; выход-земля > 200 МОм | 2 | Да | ≥87.0% | ≥0.96 | 0,2 А | #NULL! | #NULL! | Восстанавливается | 175 | ABS пластик | Рассеиватель D120 (ЭКО) | Алюминий | Монтажные скобы | 0,5-35 Гц, 5м/с2, 30 мин | IK10 | IK10 | от -40° до +40° | УХЛ2 | 0,109 | 60 | 64,896 | #NULL! | 1270х152х100 | #NULL! | 2,2 | 1 | 0,017 | 2,48 | 1 290 | 80 | 160 | #NULL! | #NULL! | #NULL! | #NULL! | #NULL! | #NULL! | #NULL! | #NULL! | #NULL! | #NULL! | #NULL! | #NULL! | 4 | #NULL! | #NULL! | #NULL! | #NULL! | #NULL! | #NULL! | #NULL! | #NULL! | #NULL! | 30 | #NULL! | #NULL! | #NULL! | #NULL! | #NULL! | #NULL! | #NULL! | #NULL! | #NULL! | #ПУСТО! | #ПУСТО! | #ПУСТО! | #ПУСТО! | #ПУСТО! | #NULL! | #NULL! | #NULL! | #NULL! | #NULL! | #NULL!
УТ000003617 | ПРОМЫШЛЕННЫЙ СВЕТИЛЬНИК TL-ЭКО 236/35 PR IP-65 (S5E) | Спецзаказ | TL-ЭКО 236/35 PR IP65 (S5E) | ЭКО 236/35 PR IP 65 | Промышленное освещение | 39,8 | 5 761 | 4 977 | 125,05 | 32 | D (120°) косинусная | 5 000 | 80 | ≤ 1% | Osram DURIS E 2835 GW JTLQS1.EM 5000K | 100 000 | 1,5 | Нет | Аргос-Электрон | ИПС 39-350Т IP20 ОФИС 0211 | 198 B - 242 B AC | 178 B - 278 B AC | 45 | 47 ~ 63 Гц | 65 | СтепеньЗащитыСветильника | Нет | отсутствует | Нет | #NULL! | #NULL! | 1 кВ (L-N), 2 кВ (L-PE, N-PE) | Соответствует ТР ТС 020/2011 "Электромагнитная совместимость технических средств" | Соответствует ТР ТС 004/2011 "О безопасности низковольтного оборудования" | Да | > 1,5 кВ АС | вход-выход > 200 МОм; вход-земля > 200 МОм; выход-земля > 200 МОм | 2 | Да | ≥87.0% | ≥0.96 | 0,2 А | #NULL! | #NULL! | Восстанавливается | 175 | ABS пластик | Рассеиватель D120 (ЭКО) | Алюминий | Монтажные скобы | 0,5-35 Гц, 5м/с2, 30 мин | IK10 | IK10 | от -40° до +40° | УХЛ2 | 0,109 | 60 | 81,479 | #NULL! | 1270х152х100 | #NULL! | 2,2 | 1 | 0,017 | 2,48 | 1 290 | 80 | 160 | #NULL! | #NULL! | #NULL! | #NULL! | #NULL! | #NULL! | #NULL! | #NULL! | #NULL! | #NULL! | #NULL! | #NULL! | 4 | #NULL! | #NULL! | #NULL! | #NULL! | #NULL! | #NULL! | #NULL! | #NULL! | #NULL! | 35 | #NULL! | #NULL! | #NULL! | #NULL! | #NULL! | #NULL! | #NULL! | #NULL! | #NULL! | #ПУСТО! | #ПУСТО! | #ПУСТО! | #ПУСТО! | #ПУСТО! | #NULL! | #NULL! | #NULL! | #NULL! | #NULL! | #NULL!
УТ000005401 | ПРОМЫШЛЕННЫЙ СВЕТИЛЬНИК TL-PROM-50-5K (Д) БАП 2,4 | Архив | TL-PROM-50-5K (Д) БАП 2,4 | PROM 50 5K БАП | Аварийное освещение | 47,2 | 6 660 | 5 946 | 125,975 | 40 | D (120°) косинусная | 5 000 | 72 | ≤ 1% | Osram DURIS S5 GW PSLT33.PM 5000К | 100 000 | 1,5 | Нет | Аргос-Электрон | ИПС 50-350Т IP20 0105 | 176 - 264 B AC | 158 - 290 B AC | 56 | 47 ~ 63 Гц | 67 | СтепеньЗащитыСветильника | Нет | отсутствует | Да | #NULL! | #NULL! | 1 кВ (L-N), 2 кВ (L-PE, N-PE) | Соответствует ТР ТС 020/2011 "Электромагнитная совместимость технических средств" | Соответствует ТР ТС 004/2011 "О безопасности низковольтного оборудования" | Да | > 1,5 кВ АС | вход-выход > 200 МОм; вход-земля > 200 МОм; выход-земля > 200 МОм | 1 | Да | ≥88.0% | ≥0.98 | 0,24 А | #NULL! | #NULL! | Восстанавливается | 117 | Анодированный алюминий | 1-0-Д-С5 (APS, STREET, PROM - D120) | Алюминий | Универсальное (кронштейн/кольцо) | 0,5-35 Гц, 5м/с2, 30 мин | #NULL! | #NULL! | от -25° до +40° | УХЛ1 | 0,108 | 60 | 96,628 | #NULL! | 395х165х138 | #NULL! | 1,66 | 1 | 0,006 | 1,82 | 485 | 70 | 175 | #NULL! | 20 | 3 | Power Storm PS3/120 | 2,4 | Ni-Cd 3,6v 3Аh | 298 | #NULL! | #NULL! | #NULL! | #NULL! | #NULL! | 4 | #NULL! | #NULL! | #NULL! | #NULL! | #NULL! | #NULL! | #NULL! | #NULL! | #NULL! | 50 | #NULL! | #NULL! | #NULL! | #NULL! | #NULL! | #NULL! | #NULL! | #NULL! | #NULL! | #ПУСТО! | #ПУСТО! | #ПУСТО! | #ПУСТО! | #ПУСТО! | #NULL! | #NULL! | #NULL! | #NULL! | #NULL! | #NULL!
УТ000005402 | ПРОМЫШЛЕННЫЙ СВЕТИЛЬНИК TL-PROM-100-5K (Д) БАП 4,8 | Архив | TL-PROM-100-5K (Д) БАП 4,8 | PROM 100 5K БАП | Аварийное освещение | 94,4 | 13 320 | 11 892 | 125,975 | 80 | D (120°) косинусная | 5 000 | 72 | ≤ 1% | Osram DURIS S5 GW PSLT33.PM 5000К | 100 000 | 1,5 | Нет | Аргос-Электрон | ИПС 50-350Т IP20 0105 | 176 - 264 B AC | 158 - 290 B AC | 56 | 47 ~ 63 Гц | 67 | СтепеньЗащитыСветильника | Нет | отсутствует | Да | #NULL! | #NULL! | 1 кВ (L-N), 2 кВ (L-PE, N-PE) | Соответствует ТР ТС 020/2011 "Электромагнитная совместимость технических средств" | Соответствует ТР ТС 004/2011 "О безопасности низковольтного оборудования" | Да | > 1,5 кВ АС | вход-выход > 200 МОм; вход-земля > 200 МОм; выход-земля > 200 МОм | 1 | Да | ≥88.0% | ≥0.98 | 0,24 А | #NULL! | #NULL! | Восстанавливается | 117 | Анодированный алюминий | 1-0-Д-С5 (APS, STREET, PROM - D120) | Алюминий | Универсальное (кронштейн/кольцо) | 0,5-35 Гц, 5м/с2, 30 мин | #NULL! | #NULL! | от -25° до +40° | УХЛ1 | 0,108 | 60 | 193,256 | #NULL! | 745х165х138 | #NULL! | 3 | 1 | 0,01 | 3,24 | 820 | 70 | 175 | #NULL! | 20 | 3 | Power Storm PS3/120 | 4,8 | Ni-Cd 3,6v 3Аh | 582 | #NULL! | #NULL! | #NULL! | #NULL! | #NULL! | 4 | #NULL! | #NULL! | #NULL! | #NULL! | #NULL! | #NULL! | #NULL! | #NULL! | #NULL! | 100 | #NULL! | #NULL! | #NULL! | #NULL! | #NULL! | #NULL! | #NULL! | #NULL! | #NULL! | #ПУСТО! | #ПУСТО! | #ПУСТО! | #ПУСТО! | #ПУСТО! | #NULL! | #NULL! | #NULL! | #NULL! | #NULL! | #NULL!
УТ000005403 | ПРОМЫШЛЕННЫЙ СВЕТИЛЬНИК TL-PROM-30-5K (Д) БАП 30 | Архив | TL-PROM-30-5K (Д) БАП 30 | PROM 50 5K БАП | Аварийное освещение | 25 | 3 330 | 2 973 | 118,92 | 20 | D (120°) косинусная | 5 000 | 72 | ≤ 1% | Osram DURIS S5 GW PSLT33.PM 5000К | 100 000 | 1,5 | Нет | Аргос-Электрон | ИПС 50-350Т IP20 0105 | 176 - 264 B AC | 158 - 290 B AC | 56 | 47 ~ 63 Гц | 67 | СтепеньЗащитыСветильника | Нет | отсутствует | Да | #NULL! | #NULL! | 1 кВ (L-N), 2 кВ (L-PE, N-PE) | Соответствует ТР ТС 020/2011 "Электромагнитная совместимость технических средств" | Соответствует ТР ТС 004/2011 "О безопасности низковольтного оборудования" | Да | > 1,5 кВ АС | вход-выход > 200 МОм; вход-земля > 200 МОм; выход-земля > 200 МОм | 1 | Да | ≥88.0% | ≥0.98 | 0,24 А | #NULL! | #NULL! | Восстанавливается | 117 | Анодированный алюминий | 1-0-Д-С5 (APS, STREET, PROM - D120) | Алюминий | Универсальное (кронштейн/кольцо) | 0,5-35 Гц, 5м/с2, 30 мин | #NULL! | #NULL! | от -25° до +40° | УХЛ1 | 0,115 | 60 | 51,18 | #NULL! | 395х165х138 | #NULL! | 1,66 | 1 | 0,006 | 1,82 | 485 | 70 | 175 | #NULL! | 24 | 1 | Power Storm PS10/160 | 24 | Ni-Cd 12v 2Аh | 2348 | #NULL! | #NULL! | #NULL! | #NULL! | #NULL! | 4 | #NULL! | #NULL! | #NULL! | #NULL! | #NULL! | #NULL! | #NULL! | #NULL! | #NULL! | 30 | #NULL! | #NULL! | #NULL! | #NULL! | #NULL! | #NULL! | #NULL! | #NULL! | #NULL! | #ПУСТО! | #ПУСТО! | #ПУСТО! | #ПУСТО! | #ПУСТО! | #NULL! | #NULL! | #NULL! | #NULL! | #NULL! | #NULL!
УТ000005404 | ПРОМЫШЛЕННЫЙ СВЕТИЛЬНИК TL-PROM-60-5K (Д) БАП 60 | Архив | TL-PROM-60-5K (Д) БАП 60 | PROM 60 5K БАП | Аварийное освещение | 50,2 | 6 660 | 5 946 | 118,446 | 40 | D (120°) косинусная | 5 000 | 72 | ≤ 1% | Osram DURIS S5 GW PSLT33.PM 5000К | 100 000 | 1,5 | Нет | Аргос-Электрон | ИПС 50-350Т IP20 0105 | 176 - 264 B AC | 158 - 290 B AC | 56 | 47 ~ 63 Гц | 67 | СтепеньЗащитыСветильника | Нет | отсутствует | Да | #NULL! | #NULL! | 1 кВ (L-N), 2 кВ (L-PE, N-PE) | Соответствует ТР ТС 020/2011 "Электромагнитная совместимость технических средств" | Соответствует ТР ТС 004/2011 "О безопасности низковольтного оборудования" | Да | > 1,5 кВ АС | вход-выход > 200 МОм; вход-земля > 200 МОм; выход-земля > 200 МОм | 1 | Да | ≥88.0% | ≥0.98 | 0,24 А | #NULL! | #NULL! | Восстанавливается | 117 | Анодированный алюминий | 1-0-Д-С5 (APS, STREET, PROM - D120) | Алюминий | Универсальное (кронштейн/кольцо) | 0,5-35 Гц, 5м/с2, 30 мин | #NULL! | #NULL! | от -25° до +40° | УХЛ1 | 0,115 | 60 | 102,769 | #NULL! | 745х165х138 | #NULL! | 3 | 1 | 0,01 | 3,24 | 820 | 70 | 175 | #NULL! | 24 | 1 | Power Storm PS10/160 | 48 | Ni-Cd 12v 2Аh | 4696 | #NULL! | #NULL! | #NULL! | #NULL! | #NULL! | 4 | #NULL! | #NULL! | #NULL! | #NULL! | #NULL! | #NULL! | #NULL! | #NULL! | #NULL! | 60 | #NULL! | #NULL! | #NULL! | #NULL! | #NULL! | #NULL! | #NULL! | #NULL! | #NULL! | #ПУСТО! | #ПУСТО! | #ПУСТО! | #ПУСТО! | #ПУСТО! | #NULL! | #NULL! | #NULL! | #NULL! | #NULL! | #NULL!
УТ000003630 | ПРОМЫШЛЕННЫЙ СВЕТИЛЬНИК TL-ЭКО 236/30 PR IP65 (S5E) 5K БАП 2,4 | Архив | TL-ЭКО 236/30 PR IP65 (S5E) 5K БАП 2,4 | ЭКО 236/30 PR IP65 (S5E) 5K БАП | Аварийное освещение | 31,7 | 4 321 | 3 963 | 125,016 | 24 | D (120°) косинусная | 5 000 | 80 | ≤ 1% | Osram DURIS E 2835 GW JTLQS1.EM 5000K | 100 000 | 1,5 | Нет | Аргос-Электрон | ИПС 39-350Т IP20 ОФИС 0211 | 198 B - 242 B AC | 178 B - 278 B AC | 45 | 47 ~ 63 Гц | 65 | СтепеньЗащитыСветильника | Нет | отсутствует | Нет | #NULL! | #NULL! | 1 кВ (L-N), 2 кВ (L-PE, N-PE) | Соответствует ТР ТС 020/2011 "Электромагнитная совместимость технических средств" | Соответствует ТР ТС 004/2011 "О безопасности низковольтного оборудования" | Да | > 1,5 кВ АС | вход-выход > 200 МОм; вход-земля > 200 МОм; выход-земля > 200 МОм | 1 | Да | ≥87.0% | ≥0.96 | 0,2 А | #NULL! | #NULL! | Восстанавливается | 175 | ABS пластик | Рассеиватель D120 (ЭКО) | Алюминий | Монтажные скобы | 0,5-35 Гц, 5м/с2, 30 мин | #NULL! | #NULL! | от -25° до +40° | УХЛ2 | 0,109 | 60 | 64,896 | #NULL! | 1270х152х100 | #NULL! | 2,7 | 1 | 0,017 | 2,9 | 1 290 | 80 | 160 | #NULL! | 20 | 3 | Power Storm PS3/120 | 2,4 | Ni-Cd 3,6v 3Аh | 198 | #NULL! | #NULL! | #NULL! | #NULL! | #NULL! | 4 | #NULL! | #NULL! | #NULL! | #NULL! | #NULL! | #NULL! | #NULL! | #NULL! | #NULL! | 30 | #NULL! | #NULL! | #NULL! | #NULL! | #NULL! | #NULL! | #NULL! | #NULL! | #NULL! | #ПУСТО! | #ПУСТО! | #ПУСТО! | #ПУСТО! | #ПУСТО! | #NULL! | #NULL! | #NULL! | #NULL! | #NULL! | #NULL!
УТ000003645 | ПРОМЫШЛЕННЫЙ СВЕТИЛЬНИК TL-ЭКО 236/35 PR IP65 (S5E) 5K БАП 2,4 | Архив | TL-ЭКО 236/35 PR IP65 (S5E) 5K БАП 2,4 | ЭКО 236/35 PR IP65 (S5E) 5K БАП | Аварийное освещение | 39,8 | 5 761 | 4 977 | 125,05 | 32 | D (120°) косинусная | 5 000 | 80 | ≤ 1% | Osram DURIS E 2835 GW JTLQS1.EM 5000K | 100 000 | 1,5 | Нет | Аргос-Электрон | ИПС 39-350Т IP20 ОФИС 0211 | 198 B - 242 B AC | 178 B - 278 B AC | 45 | 47 ~ 63 Гц | 65 | СтепеньЗащитыСветильника | Нет | отсутствует | Нет | #NULL! | #NULL! | 1 кВ (L-N), 2 кВ (L-PE, N-PE) | Соответствует ТР ТС 020/2011 "Электромагнитная совместимость технических средств" | Соответствует ТР ТС 004/2011 "О безопасности низковольтного оборудования" | Да | > 1,5 кВ АС | вход-выход > 200 МОм; вход-земля > 200 МОм; выход-земля > 200 МОм | 1 | Да | ≥87.0% | ≥0.96 | 0,2 А | #NULL! | #NULL! | Восстанавливается | 175 | ABS пластик | Рассеиватель D120 (ЭКО) | Алюминий | Монтажные скобы | 0,5-35 Гц, 5м/с2, 30 мин | #NULL! | #NULL! | от -25° до +40° | УХЛ2 | 0,109 | 60 | 81,479 | #NULL! | 1270х152х100 | #NULL! | 2,7 | 1 | 0,017 | 2,9 | 1 290 | 80 | 160 | #NULL! | 20 | 3 | Power Storm PS3/120 | 2,4 | Ni-Cd 3,6v 3Аh | 249 | #NULL! | #NULL! | #NULL! | #NULL! | #NULL! | 4 | #NULL! | #NULL! | #NULL! | #NULL! | #NULL! | #NULL! | #NULL! | #NULL! | #NULL! | 35 | #NULL! | #NULL! | #NULL! | #NULL! | #NULL! | #NULL! | #NULL! | #NULL! | #NULL! | #ПУСТО! | #ПУСТО! | #ПУСТО! | #ПУСТО! | #ПУСТО! | #NULL! | #NULL! | #NULL! | #NULL! | #NULL! | #NULL!
УТ000005769 | ПРОМЫШЛЕННЫЙ СВЕТИЛЬНИК TL-ЭКО 236/30 PR IP65 (S5E) 5K БАП 30 | Архив | TL-ЭКО 236/30 PR IP65 (S5E) 5K БАП 30 | ЭКО 236/30 PR IP65 (S5E) 5K БАП | Аварийное освещение | 31,7 | 4 321 | 3 963 | 125,016 | 24 | D (120°) косинусная | 5 000 | 80 | ≤ 1% | Osram DURIS E 2835 GW JTLQS1.EM 5000K | 100 000 | 1,5 | Нет | Аргос-Электрон | ИПС 39-350Т IP20 ОФИС 0211 | 198 B - 242 B AC | 178 B - 278 B AC | 45 | 47 ~ 63 Гц | 65 | СтепеньЗащитыСветильника | Нет | отсутствует | Нет | #NULL! | #NULL! | 1 кВ (L-N), 2 кВ (L-PE, N-PE) | Соответствует ТР ТС 020/2011 "Электромагнитная совместимость технических средств" | Соответствует ТР ТС 004/2011 "О безопасности низковольтного оборудования" | Да | > 1,5 кВ АС | вход-выход > 200 МОм; вход-земля > 200 МОм; выход-земля > 200 МОм | 1 | Да | ≥87.0% | ≥0.96 | 0,2 А | #NULL! | #NULL! | Восстанавливается | 175 | ABS пластик | Рассеиватель D120 (ЭКО) | Алюминий | Монтажные скобы | 0,5-35 Гц, 5м/с2, 30 мин | #NULL! | #NULL! | от -25° до +40° | УХЛ2 | 0,109 | 60 | 64,896 | #NULL! | 1270х152х100 | #NULL! | 2,7 | 1 | 0,017 | 2,9 | 1 290 | 80 | 160 | #NULL! | 24 | 1 | Power Storm PS10/160 | 24 | Ni-Cd 12v 2Аh | 2533 | #NULL! | #NULL! | #NULL! | #NULL! | #NULL! | 4 | #NULL! | #NULL! | #NULL! | #NULL! | #NULL! | #NULL! | #NULL! | #NULL! | #NULL! | 30 | #NULL! | #NULL! | #NULL! | #NULL! | #NULL! | #NULL! | #NULL! | #NULL! | #NULL! | #ПУСТО! | #ПУСТО! | #ПУСТО! | #ПУСТО! | #ПУСТО! | #NULL! | #NULL! | #NULL! | #NULL! | #NULL! | #NULL!
УТ000005400 | ОФИСНЫЙ СВЕТИЛЬНИК TL-ЭКО 30 PR P (S5E) 5K БАП 30 | Архив | TL-ЭКО 30 PR Р (S5E) 5K БАП 30 | ЭКО 30 PR P (S5E) 5K БАП | Аварийное освещение | 32,1 | 4 321 | 3 631 | 113,115 | 24 | Г (80°) глубокая | 5 000 | 80 | ≤ 1% | Osram DURIS E 2835 GW JTLQS1.EM 5000K | 100 000 | 1,5 | Нет | Аргос-Электрон | ИПС 39-350Т IP20 ОФИС 0211 | 198 B - 242 B AC | 178 B - 278 B AC | 45 | 47 ~ 63 Гц | 20 | СтепеньЗащитыСветильника | Нет | отсутствует | Нет | #NULL! | #NULL! | 1 кВ (L-N), 2 кВ (L-PE, N-PE) | Соответствует ТР ТС 020/2011 "Электромагнитная совместимость технических средств" | Соответствует ТР ТС 004/2011 "О безопасности низковольтного оборудования" | Да | > 1,5 кВ АС | вход-выход > 200 МОм; вход-земля > 200 МОм; выход-земля > 200 МОм | 1 | Да | ≥87.0% | ≥0.96 | 0,2 А | #NULL! | #NULL! | Восстанавливается | 175 | Металл/пластик | Микропризма | Алюминий | Универсальное | 0,5-35 Гц, 5м/с2, 30 мин | #NULL! | #NULL! | от -25° до +40° | УХЛ4 | 0,12 | 60 | 65,715 | #NULL! | 595х595х40 | #NULL! | 2,7 | 2 | 0,037 | 6 | 630 | 95 | 610 | #NULL! | 24 | 1 | Power Storm PS10/160 | 24 | Ni-Cd 12v 2Аh | 1842 | #NULL! | #NULL! | #NULL! | #NULL! | #NULL! | 4 | #NULL! | #NULL! | #NULL! | #NULL! | #NULL! | #NULL! | #NULL! | #NULL! | #NULL! | 30 | #NULL! | #NULL! | #NULL! | #NULL! | #NULL! | #NULL! | #NULL! | #NULL! | #NULL! | #ПУСТО! | #ПУСТО! | #ПУСТО! | #ПУСТО! | #ПУСТО! | #NULL! | #NULL! | #NULL! | #NULL! | #NULL! | #NULL!
УТ000005399 | ОФИСНЫЙ СВЕТИЛЬНИК TL-ЭКО 30 PR О (S5E) 5K БАП 30 | Архив | TL-ЭКО 30 PR О (S5E) 5K БАП 30 | ЭКО 30 PR О (S5E) 5K БАП | Аварийное освещение | 32,1 | 4 321 | 2 943 | 91,682 | 24 | D (120°) косинусная | 5 000 | 80 | ≤ 1% | Osram DURIS E 2835 GW JTLQS1.EM 5000K | 100 000 | 1,5 | Нет | Аргос-Электрон | ИПС 39-350Т IP20 ОФИС 0211 | 198 B - 242 B AC | 178 B - 278 B AC | 45 | 47 ~ 63 Гц | 20 | СтепеньЗащитыСветильника | Нет | отсутствует | Нет | #NULL! | #NULL! | 1 кВ (L-N), 2 кВ (L-PE, N-PE) | Соответствует ТР ТС 020/2011 "Электромагнитная совместимость технических средств" | Соответствует ТР ТС 004/2011 "О безопасности низковольтного оборудования" | Да | > 1,5 кВ АС | вход-выход > 200 МОм; вход-земля > 200 МОм; выход-земля > 200 МОм | 1 | Да | ≥87.0% | ≥0.96 | 0,2 А | #NULL! | #NULL! | Восстанавливается | 175 | Металл/пластик | OPL | Алюминий | Универсальное | 0,5-35 Гц, 5м/с2, 30 мин | #NULL! | #NULL! | от -25° до +40° | УХЛ4 | 0,149 | 60 | 65,715 | #NULL! | 595х595х40 | #NULL! | 2,7 | 2 | 0,037 | 6 | 630 | 95 | 610 | #NULL! | 24 | 1 | Power Storm PS10/160 | 24 | Ni-Cd 12v 2Аh | 1460 | #NULL! | #NULL! | #NULL! | #NULL! | #NULL! | 4 | #NULL! | #NULL! | #NULL! | #NULL! | #NULL! | #NULL! | #NULL! | #NULL! | #NULL! | 30 | #NULL! | #NULL! | #NULL! | #NULL! | #NULL! | #NULL! | #NULL! | #NULL! | #NULL! | #ПУСТО! | #ПУСТО! | #ПУСТО! | #ПУСТО! | #ПУСТО! | #NULL! | #NULL! | #NULL! | #NULL! | #NULL! | #NULL!
УТ000003631 | ОФИСНЫЙ СВЕТИЛЬНИК TL-ЭКО 30 PR Р (S5E) 5K БАП 2,4 | Архив | TL-ЭКО 30 PR Р (S5E) 5K БАП 2,4 | ЭКО 30 PR P (S5E) 5K БАП | Аварийное освещение | 32,1 | 4 321 | 3 631 | 113,115 | 24 | Г (80°) глубокая | 5 000 | 80 | ≤ 1% | Osram DURIS E 2835 GW JTLQS1.EM 5000K | 100 000 | 1,5 | Нет | Аргос-Электрон | ИПС 39-350Т IP20 ОФИС 0211 | 198 B - 242 B AC | 178 B - 278 B AC | 45 | 47 ~ 63 Гц | 20 | СтепеньЗащитыСветильника | Нет | отсутствует | Нет | #NULL! | #NULL! | 1 кВ (L-N), 2 кВ (L-PE, N-PE) | Соответствует ТР ТС 020/2011 "Электромагнитная совместимость технических средств" | Соответствует ТР ТС 004/2011 "О безопасности низковольтного оборудования" | Да | > 1,5 кВ АС | вход-выход > 200 МОм; вход-земля > 200 МОм; выход-земля > 200 МОм | 1 | Да | ≥87.0% | ≥0.96 | 0,2 А | #NULL! | #NULL! | Восстанавливается | 175 | Металл/пластик | Микропризма | Алюминий | Универсальное | 0,5-35 Гц, 5м/с2, 30 мин | #NULL! | #NULL! | от -25° до +40° | УХЛ4 | 0,12 | 60 | 65,715 | #NULL! | 595х595х40 | #NULL! | 2,7 | 2 | 0,037 | 6 | 630 | 95 | 610 | #NULL! | 20 | 3 | Power Storm PS3/120 | 2,4 | Ni-Cd 3,6v 3Аh | 182 | #NULL! | #NULL! | #NULL! | #NULL! | #NULL! | 4 | #NULL! | #NULL! | #NULL! | #NULL! | #NULL! | #NULL! | #NULL! | #NULL! | #NULL! | 30 | #NULL! | #NULL! | #NULL! | #NULL! | #NULL! | #NULL! | #NULL! | #NULL! | #NULL! | #ПУСТО! | #ПУСТО! | #ПУСТО! | #ПУСТО! | #ПУСТО! | #NULL! | #NULL! | #NULL! | #NULL! | #NULL! | #NULL!
УТ000003638 | ОФИСНЫЙ СВЕТИЛЬНИК TL-ЭКО 30 PR О (S5E) 5K БАП 2,4 | Архив | TL-ЭКО 30 PR О (S5E) 5K БАП 2,4 | ЭКО 30 PR О (S5E) 5K БАП | Аварийное освещение | 32,1 | 4 321 | 2 943 | 91,682 | 24 | D (120°) косинусная | 5 000 | 80 | ≤ 1% | Osram DURIS E 2835 GW JTLQS1.EM 5000K | 100 000 | 1,5 | Нет | Аргос-Электрон | ИПС 39-350Т IP20 ОФИС 0211 | 198 B - 242 B AC | 178 B - 278 B AC | 45 | 47 ~ 63 Гц | 20 | СтепеньЗащитыСветильника | Нет | отсутствует | Нет | #NULL! | #NULL! | 1 кВ (L-N), 2 кВ (L-PE, N-PE) | Соответствует ТР ТС 020/2011 "Электромагнитная совместимость технических средств" | Соответствует ТР ТС 004/2011 "О безопасности низковольтного оборудования" | Да | > 1,5 кВ АС | вход-выход > 200 МОм; вход-земля > 200 МОм; выход-земля > 200 МОм | 1 | Да | ≥87.0% | ≥0.96 | 0,2 А | #NULL! | #NULL! | Восстанавливается | 175 | Металл/пластик | OPL | Алюминий | Универсальное | 0,5-35 Гц, 5м/с2, 30 мин | #NULL! | #NULL! | от -25° до +40° | УХЛ4 | 0,149 | 60 | 65,715 | #NULL! | 595х595х40 | #NULL! | 2,7 | 2 | 0,037 | 6 | 630 | 95 | 610 | #NULL! | 20 | 3 | Power Storm PS3/120 | 2,4 | Ni-Cd 3,6v 3Аh | 147 | #NULL! | #NULL! | #NULL! | #NULL! | #NULL! | 4 | #NULL! | #NULL! | #NULL! | #NULL! | #NULL! | #NULL! | #NULL! | #NULL! | #NULL! | 30 | #NULL! | #NULL! | #NULL! | #NULL! | #NULL! | #NULL! | #NULL! | #NULL! | #NULL! | #ПУСТО! | #ПУСТО! | #ПУСТО! | #ПУСТО! | #ПУСТО! | #NULL! | #NULL! | #NULL! | #NULL! | #NULL! | #NULL!
УТ000003633 | ОФИСНЫЙ СВЕТИЛЬНИК TL-ЭКО 35 PR Р (S5E) 5K БАП 2,4 | Архив | TL-ЭКО 35 PR Р (S5E) 5K БАП 2,4 | ЭКО 35 PR P (S5E) 5K БАП | Аварийное освещение | 39,1 | 5 761 | 4 477 | 114,501 | 32 | Г (80°) глубокая | 5 000 | 80 | ≤ 1% | Osram DURIS E 2835 GW JTLQS1.EM 5000K | 100 000 | 1,5 | Нет | Аргос-Электрон | ИПС 39-350Т IP20 ОФИС 0211 | 198 B - 242 B AC | 178 B - 278 B AC | 45 | 47 ~ 63 Гц | 20 | СтепеньЗащитыСветильника | Нет | отсутствует | Нет | #NULL! | #NULL! | 1 кВ (L-N), 2 кВ (L-PE, N-PE) | Соответствует ТР ТС 020/2011 "Электромагнитная совместимость технических средств" | Соответствует ТР ТС 004/2011 "О безопасности низковольтного оборудования" | Да | > 1,5 кВ АС | вход-выход > 200 МОм; вход-земля > 200 МОм; выход-земля > 200 МОм | 1 | Да | ≥87.0% | ≥0.96 | 0,2 А | #NULL! | #NULL! | Восстанавливается | 175 | Металл/пластик | Микропризма | Алюминий | Универсальное | 0,5-35 Гц, 5м/с2, 30 мин | #NULL! | #NULL! | от -25° до +40° | УХЛ4 | 0,119 | 60 | 80,046 | #NULL! | 595х595х40 | #NULL! | 2,7 | 2 | 0,037 | 6 | 630 | 95 | 610 | #NULL! | 20 | 3 | Power Storm PS3/120 | 2,4 | Ni-Cd 3,6v 3Аh | 224 | #NULL! | #NULL! | #NULL! | #NULL! | #NULL! | 4 | #NULL! | #NULL! | #NULL! | #NULL! | #NULL! | #NULL! | #NULL! | #NULL! | #NULL! | 35 | #NULL! | #NULL! | #NULL! | #NULL! | #NULL! | #NULL! | #NULL! | #NULL! | #NULL! | #ПУСТО! | #ПУСТО! | #ПУСТО! | #ПУСТО! | #ПУСТО! | #NULL! | #NULL! | #NULL! | #NULL! | #NULL! | #NULL!
УТ000003640 | ОФИСНЫЙ СВЕТИЛЬНИК TL-ЭКО 35 PR О (S5E) 5K БАП 2,4 | Архив | TL-ЭКО 35 PR О (S5E) 5K БАП 2,4 | ЭКО 35 PR О (S5E) 5K БАП | Аварийное освещение | 39,1 | 5 761 | 3 586 | 91,714 | 32 | D (120°) косинусная | 5 000 | 80 | ≤ 1% | Osram DURIS E 2835 GW JTLQS1.EM 5000K | 100 000 | 1,5 | Нет | Аргос-Электрон | ИПС 39-350Т IP20 ОФИС 0211 | 198 B - 242 B AC | 178 B - 278 B AC | 45 | 47 ~ 63 Гц | 20 | СтепеньЗащитыСветильника | Нет | отсутствует | Нет | #NULL! | #NULL! | 1 кВ (L-N), 2 кВ (L-PE, N-PE) | Соответствует ТР ТС 020/2011 "Электромагнитная совместимость технических средств" | Соответствует ТР ТС 004/2011 "О безопасности низковольтного оборудования" | Да | > 1,5 кВ АС | вход-выход > 200 МОм; вход-земля > 200 МОм; выход-земля > 200 МОм | 1 | Да | ≥87.0% | ≥0.96 | 0,2 А | #NULL! | #NULL! | Восстанавливается | 175 | Металл/пластик | OPL | Алюминий | Универсальное | 0,5-35 Гц, 5м/с2, 30 мин | #NULL! | #NULL! | от -25° до +40° | УХЛ4 | 0,149 | 60 | 80,046 | #NULL! | 595х595х40 | #NULL! | 2,7 | 2 | 0,037 | 6 | 630 | 95 | 610 | #NULL! | 20 | 3 | Power Storm PS3/120 | 2,4 | Ni-Cd 3,6v 3Аh | 180 | #NULL! | #NULL! | #NULL! | #NULL! | #NULL! | 4 | #NULL! | #NULL! | #NULL! | #NULL! | #NULL! | #NULL! | #NULL! | #NULL! | #NULL! | 35 | #NULL! | #NULL! | #NULL! | #NULL! | #NULL! | #NULL! | #NULL! | #NULL! | #NULL! | #ПУСТО! | #ПУСТО! | #ПУСТО! | #ПУСТО! | #ПУСТО! | #NULL! | #NULL! | #NULL! | #NULL! | #NULL! | #NULL!
УТ000003635 | ОФИСНЫЙ СВЕТИЛЬНИК TL-ЭКО 48 PR Р (S5E) 5K БАП 2,4 | Архив | TL-ЭКО 48 PR Р (S5E) 5K БАП 2,4 | ЭКО 48 PR P (S5E) 5K БАП | Аварийное освещение | 51,5 | 7 862 | 5 897 | 114,505 | 40 | Г (80°) глубокая | 5 000 | 80 | ≤ 1% | Osram DURIS E 2835 GW JTLQS1.EM 5000K | 100 000 | 1,5 | Нет | Аргос-Электрон | ИПС 39-350Т IP20 ОФИС 0211 | 198 B - 242 B AC | 178 B - 278 B AC | 45 | 47 ~ 63 Гц | 20 | СтепеньЗащитыСветильника | Нет | отсутствует | Нет | #NULL! | #NULL! | 1 кВ (L-N), 2 кВ (L-PE, N-PE) | Соответствует ТР ТС 020/2011 "Электромагнитная совместимость технических средств" | Соответствует ТР ТС 004/2011 "О безопасности низковольтного оборудования" | Да | > 1,5 кВ АС | вход-выход > 200 МОм; вход-земля > 200 МОм; выход-земля > 200 МОм | 1 | Да | ≥87.0% | ≥0.96 | 0,2 А | #NULL! | #NULL! | Восстанавливается | 175 | Металл/пластик | Микропризма | Алюминий | Универсальное | 0,5-35 Гц, 5м/с2, 30 мин | #NULL! | #NULL! | от -25° до +40° | УХЛ4 | 0,119 | 60 | 105,431 | #NULL! | 595х595х40 | #NULL! | 2,7 | 2 | 0,037 | 6 | 630 | 95 | 610 | #NULL! | 20 | 3 | Power Storm PS3/120 | 2,4 | Ni-Cd 3,6v 3Аh | 295 | #NULL! | #NULL! | #NULL! | #NULL! | #NULL! | 4 | #NULL! | #NULL! | #NULL! | #NULL! | #NULL! | #NULL! | #NULL! | #NULL! | #NULL! | 48 | #NULL! | #NULL! | #NULL! | #NULL! | #NULL! | #NULL! | #NULL! | #NULL! | #NULL! | #ПУСТО! | #ПУСТО! | #ПУСТО! | #ПУСТО! | #ПУСТО! | #NULL! | #NULL! | #NULL! | #NULL! | #NULL! | #NULL!
УТ000003642 | ОФИСНЫЙ СВЕТИЛЬНИК TL-ЭКО 48 PR О (S5E) 5K БАП 2,4 | Архив | TL-ЭКО 48 PR О (S5E) 5K БАП 2,4 | ЭКО 48 PR О (S5E) 5K БАП | Аварийное освещение | 51,5 | 7 862 | 4 722 | 91,689 | 40 | D (120°) косинусная | 5 000 | 80 | ≤ 1% | Osram DURIS E 2835 GW JTLQS1.EM 5000K | 100 000 | 1,5 | Нет | Аргос-Электрон | ИПС 50-350Т IP20 0105 | 176 - 264 B AC | 158 - 290 B AC | 56 | 47 ~ 63 Гц | 20 | СтепеньЗащитыСветильника | Нет | отсутствует | Да | #NULL! | #NULL! | 1 кВ (L-N), 2 кВ (L-PE, N-PE) | Соответствует ТР ТС 020/2011 "Электромагнитная совместимость технических средств" | Соответствует ТР ТС 004/2011 "О безопасности низковольтного оборудования" | Да | > 1,5 кВ АС | вход-выход > 200 МОм; вход-земля > 200 МОм; выход-земля > 200 МОм | 1 | Да | ≥88.0% | ≥0.98 | 0,24 А | #NULL! | #NULL! | Восстанавливается | 175 | Металл/пластик | OPL | Алюминий | Универсальное | 0,5-35 Гц, 5м/с2, 30 мин | #NULL! | #NULL! | от -25° до +40° | УХЛ4 | 0,149 | 60 | 105,431 | #NULL! | 595х595х40 | #NULL! | 2,7 | 2 | 0,037 | 6 | 630 | 95 | 610 | #NULL! | 20 | 3 | Power Storm PS3/120 | 2,4 | Ni-Cd 3,6v 3Аh | 236 | #NULL! | #NULL! | #NULL! | #NULL! | #NULL! | 4 | #NULL! | #NULL! | #NULL! | #NULL! | #NULL! | #NULL! | #NULL! | #NULL! | #NULL! | 48 | #NULL! | #NULL! | #NULL! | #NULL! | #NULL! | #NULL! | #NULL! | #NULL! | #NULL! | #ПУСТО! | #ПУСТО! | #ПУСТО! | #ПУСТО! | #ПУСТО! | #NULL! | #NULL! | #NULL! | #NULL! | #NULL! | #NULL!
УТ000016154 | ПРОМЫШЛЕННЫЙ СВЕТИЛЬНИК TL-PROM LINE 45 750 DIM OPL | Серия | TL-PROM LINE 45 750 DIM OPL | PROM LINE 45 | Промышленное освещение | 48,9 | 8 413 | 5 469 | 111,84 | 63 | D (120°) косинусная | 5 000 | 72 | ≤ 1% | Osram DURIS S5 GW PSLT33.PM 5000К | 100 000 | 1,5 | Да | Аргос-Электрон | ИПС 50-350ТУ IP20 0102 | 176 - 264 B AC | 158 - 290 B AC | 56 | 47 ~ 63 Гц | 66 | СтепеньЗащитыСветильника | Нет | отсутствует | Нет | #NULL! | #NULL! | 1 кВ (L-N), 2 кВ (L-PE, N-PE) | Соответствует ТР ТС 020/2011 "Электромагнитная совместимость технических средств" | Соответствует ТР ТС 004/2011 "О безопасности низковольтного оборудования" | Да | > 1,5 кВ АС | вход-выход > 200 МОм; вход-земля > 200 МОм; выход-земля > 200 МОм | 1 | Да | ≥88.0% | ≥0.95 | 0,24 А | #NULL! | #NULL! | Восстанавливается | 117 | Анодированный алюминий | OPL | Алюминий | Накладное / Подвесное | 0,5-35 Гц, 5м/с2, 30 мин | IK10 | IK10 | от -40° до +45° | УХЛ1 | 0,122 | 60 | 100,108 | 475 473 | 911х80х62 | 911х80х130 | 1,7 | 1 | 0,008 | 1,9 | 1 290 | 90 | 73 | #NULL! | #NULL! | #NULL! | #NULL! | #NULL! | #NULL! | #NULL! | #NULL! | #NULL! | #NULL! | #NULL! | #NULL! | 4 | #NULL! | #NULL! | #NULL! | #NULL! | #NULL! | #NULL! | #NULL! | #NULL! | #NULL! | 45 | #NULL! | #NULL! | #NULL! | #NULL! | #NULL! | #NULL! | #NULL! | #NULL! | #NULL! | https://tl-led.ru/storage/products/files/14/УТ000016154/main_image_УТ000016154 TL-PROM LINE 45 750 DIM OPL.png | #NULL! | #ПУСТО! | https://tl-led.ru/storage/products/files/14/УТ000016154/illuminator_dimensions_Габаритный чертеж с универсальным креплением TL-Prom Line 45.png | https://tl-led.ru/storage/products/files/14/УТ000016154/kss_O.jpg | #NULL! | #NULL! | #NULL! | #NULL! | #NULL! | #NULL!
УТ000006485 | ПРОМЫШЛЕННЫЙ СВЕТИЛЬНИК TL-PROM 1 PR Plus 5K (K15) Ех | Серия | TL-PROM 1 PR Plus 5К (К15) Ex | PROM 1 PR Plus | Взрывозащищенное освещение | 42,5 | 6 800 | 5 582 | 131,341 | 20 | К (15°) концентрированная | 5 000 | 70 | ≤ 1% | Osram OSLON Square GW CSSRM3.PM 5000К | 300 000 | 1,5 | Нет | Аргос-Электрон | ИПС 60-700Т IP67 1000 | 176 - 264B AC | 158 - 290B AC | 68 | 47 ~ 63 Гц | 67 | СтепеньЗащитыСветильника | Да | Отсутствует | Да | #NULL! | #NULL! | 4 кВ (L-N), 6 кВ (L-PE, N-PE) | Соответствует ТР ТС 020/2011 "Электромагнитная совместимость технических средств" | Соответствует ТР ТС 004/2011 "О безопасности низковольтного оборудования" | Да | > 1,5 кВ АС | вход-выход > 200 МОм; вход-земля > 200 МОм; выход-земля > 200 МОм | 1 | Да | ≥90.0% | ≥0.95 | 0,3 А | #NULL! | #NULL! | Восстанавливается | #NULL! | Анодированный алюминий | Линза TL-Lens Industrial Square 15 | Алюминий | Поворотная скоба (угол наклона 0°-180°) | 0,5-35 Гц, 5м/с2, 30 мин | IK10 | IK10 | от -40° до +40° | УХЛ1 | 0,104 | 60 | 87,006 | 285 636 | 223х150х68 | 267х173х80 | 3,2 | 1 | 0,009 | 3,4 | 470 | 100 | 185 | 2Ex nС IIС T6 Х, Ex mb IIIC T85 ˚С Db Х | #NULL! | #NULL! | #NULL! | #NULL! | #NULL! | #NULL! | #NULL! | #NULL! | #NULL! | #NULL! | #NULL! | 4 | #NULL! | #NULL! | #NULL! | #NULL! | #NULL! | #NULL! | #NULL! | #NULL! | #NULL! | 50 | #NULL! | #NULL! | #NULL! | #NULL! | #NULL! | #NULL! | #NULL! | #NULL! | #NULL! | https://tl-led.ru/storage/products/files/4/УТ000006485/main_image_TL-PROM 50 PR FL Lens_EX.jpg | https://tl-led.ru/storage/products/files/4/УТ000006485/package_dimensions_Box_Ex-01.jpg | #ПУСТО! | https://tl-led.ru/storage/products/files/4/УТ000006485/illuminator_dimensions_50 EX.jpg | https://tl-led.ru/storage/products/files/4/УТ000006485/kss_K15.jpg | #NULL! | #NULL! | #NULL! | #NULL! | #NULL! | #NULL!
УТ000006484 | ПРОМЫШЛЕННЫЙ СВЕТИЛЬНИК TL-PROM 1 PR Plus 5K (K40) Ех | Серия | TL-PROM 1 PR Plus 5К К40 Ex | PROM 1 PR Plus | Взрывозащищенное освещение | 44,8 | 7 651 | 6 810 | 152,009 | 80 | К (40°) концентрированная | 5 000 | 72 | ≤ 1% | Osram DURIS S5 GW PSLT33.PM 5000К | 100 000 | 1,5 | Нет | Аргос-Электрон | ИПС 60-700Т IP67 1000 | 176 - 264B AC | 158 - 290B AC | 68 | 47 ~ 63 Гц | 67 | СтепеньЗащитыСветильника | Да | Отсутствует | Да | #NULL! | #NULL! | 4 кВ (L-N), 6 кВ (L-PE, N-PE) | Соответствует ТР ТС 020/2011 "Электромагнитная совместимость технических средств" | Соответствует ТР ТС 004/2011 "О безопасности низковольтного оборудования" | Да | > 1,5 кВ АС | вход-выход > 200 МОм; вход-земля > 200 МОм; выход-земля > 200 МОм | 1 | Да | ≥90.0% | ≥0.95 | 0,3 А | #NULL! | #NULL! | Восстанавливается | 117 | Анодированный алюминий | Линза TL-Lens Industrial Square 40 | Алюминий | Поворотная скоба (угол наклона 0°-180°) | 0,5-35 Гц, 5м/с2, 30 мин | IK10 | IK10 | от -40° до +40° | УХЛ1 | 0,09 | 60 | 91,715 | 285 636 | 223х150х68 | 267х173х80 | 3,2 | 1 | 0,009 | 3,4 | 470 | 100 | 185 | 2Ex nС IIС T6 Х, Ex mb IIIC T85 ˚С Db Х | #NULL! | #NULL! | #NULL! | #NULL! | #NULL! | #NULL! | #NULL! | #NULL! | #NULL! | #NULL! | #NULL! | 4 | #NULL! | #NULL! | #NULL! | #NULL! | #NULL! | #NULL! | #NULL! | #NULL! | #NULL! | 50 | #NULL! | #NULL! | #NULL! | #NULL! | #NULL! | #NULL! | #NULL! | #NULL! | #NULL! | https://tl-led.ru/storage/products/files/4/УТ000006484/main_image_TL-PROM 50 PR FL Lens_EX.jpg | https://tl-led.ru/storage/products/files/4/УТ000006484/package_dimensions_Box_Ex-01.jpg | #ПУСТО! | https://tl-led.ru/storage/products/files/4/УТ000006484/illuminator_dimensions_50 EX.jpg | https://tl-led.ru/storage/products/files/4/УТ000006484/kss_K40.jpg | #NULL! | #NULL! | #NULL! | #NULL! | #NULL! | #NULL!
УТ000006487 | ПРОМЫШЛЕННЫЙ СВЕТИЛЬНИК TL-PROM 2 PR Plus 5K (K15) Ех | Серия | TL-PROM 2 PR Plus 5К (К15) Ex | PROM 2 PR Plus | Взрывозащищенное освещение | 84,9 | 13 600 | 11 164 | 131,496 | 40 | К (15°) концентрированная | 5 000 | 70 | ≤ 1% | Osram OSLON Square GW CSSRM3.PM 5000К | 300 000 | 1,5 | Нет | Аргос-Электрон | ИПС 120-700Т IP67 4300 | 176 ~ 264 B AC | 158 ~ 290 B AC | 130 | 47 ~ 63 Гц | 67 | СтепеньЗащитыСветильника | Да | Есть | Да | #NULL! | #NULL! | 4 кВ (L-N), 6 кВ (L-PE, N-PE) | Соответствует ТР ТС 020/2011 "Электромагнитная совместимость технических средств" | Соответствует ТР ТС 004/2011 "О безопасности низковольтного оборудования" | Да | > 1,5 кВ АС | вход-выход > 200 МОм; вход-земля > 200 МОм; выход-земля > 200 МОм | 1 | Да | ≥92.0% | ≥0.98 | 0,56 А | #NULL! | #NULL! | Восстанавливается | #NULL! | Анодированный алюминий | Линза TL-Lens Industrial Square 15 | Алюминий | Поворотная скоба (угол наклона 0°-180°) | 0,5-35 Гц, 5м/с2, 30 мин | IK10 | IK10 | от -40° до +40° | УХЛ1 | 0,104 | 60 | 173,807 | 549 786 | 423х150х68 | 500х185х100 | 4,7 | 1 | 0,009 | 4,9 | 470 | 100 | 185 | 2Ex nС IIС T6 Х, Ex mb IIIC T85 ˚С Db Х | #NULL! | #NULL! | #NULL! | #NULL! | #NULL! | #NULL! | #NULL! | #NULL! | #NULL! | #NULL! | #NULL! | 4 | #NULL! | #NULL! | #NULL! | #NULL! | #NULL! | #NULL! | #NULL! | #NULL! | #NULL! | 100 | #NULL! | #NULL! | #NULL! | #NULL! | #NULL! | #NULL! | #NULL! | #NULL! | #NULL! | https://tl-led.ru/storage/products/files/4/УТ000006487/main_image_TL-PROM 100 PR FL_Lens_EX.jpg | https://tl-led.ru/storage/products/files/4/УТ000006487/package_dimensions_2022.jpg | #ПУСТО! | https://tl-led.ru/storage/products/files/4/УТ000006487/illuminator_dimensions_100 EX.jpg | https://tl-led.ru/storage/products/files/4/УТ000006487/kss_K15.jpg | #NULL! | #NULL! | #NULL! | #NULL! | #NULL! | #NULL!
УТ000006486 | ПРОМЫШЛЕННЫЙ СВЕТИЛЬНИК TL-PROM 2 PR Plus 5K (K40) Ех | Серия | TL-PROM 2 PR Plus 5К К40 Ex | PROM 2 PR Plus | Взрывозащищенное освещение | 85,2 | 15 063 | 13 157 | 154,425 | 160 | К (40°) концентрированная | 5 000 | 72 | ≤ 1% | Osram DURIS S5 GW PSLT33.PM 5000К | 100 000 | 1,5 | Нет | Аргос-Электрон | ИПС 120-700Т IP67 4300 | 176 ~ 264 B AC | 158 ~ 290 B AC | 130 | 47 ~ 63 Гц | 67 | СтепеньЗащитыСветильника | Да | Есть | Да | #NULL! | #NULL! | 4 кВ (L-N), 6 кВ (L-PE, N-PE) | Соответствует ТР ТС 020/2011 "Электромагнитная совместимость технических средств" | Соответствует ТР ТС 004/2011 "О безопасности низковольтного оборудования" | Да | > 1,5 кВ АС | вход-выход > 200 МОм; вход-земля > 200 МОм; выход-земля > 200 МОм | 1 | Да | ≥92.0% | ≥0.98 | 0,56 А | #NULL! | #NULL! | Восстанавливается | 117 | Анодированный алюминий | Линза TL-Lens Industrial Square 40 | Алюминий | Поворотная скоба (угол наклона 0°-180°) | 0,5-35 Гц, 5м/с2, 30 мин | IK10 | IK10 | от -40° до +40° | УХЛ1 | 0,088 | 60 | 174,421 | 549 786 | 423х150х68 | 500х185х100 | 4,7 | 1 | 0,009 | 4,9 | 470 | 100 | 185 | 2Ex nС IIС T6 Х, Ex mb IIIC T85 ˚С Db Х | #NULL! | #NULL! | #NULL! | #NULL! | #NULL! | #NULL! | #NULL! | #NULL! | #NULL! | #NULL! | #NULL! | 4 | #NULL! | #NULL! | #NULL! | #NULL! | #NULL! | #NULL! | #NULL! | #NULL! | #NULL! | 100 | #NULL! | #NULL! | #NULL! | #NULL! | #NULL! | #NULL! | #NULL! | #NULL! | #NULL! | https://tl-led.ru/storage/products/files/4/УТ000006486/main_image_TL-PROM 100 PR FL_Lens_EX.jpg | https://tl-led.ru/storage/products/files/4/УТ000006486/package_dimensions_2022.jpg | #ПУСТО! | https://tl-led.ru/storage/products/files/4/УТ000006486/illuminator_dimensions_100 EX.jpg | https://tl-led.ru/storage/products/files/4/УТ000006486/kss_K40.jpg | #NULL! | #NULL! | #NULL! | #NULL! | #NULL! | #NULL!
УТ000006518 | ОФИСНЫЙ СВЕТИЛЬНИК TL-ЭКО 30 PR P/Р (S5E) 4К | Архив | TL-ЭКО 30 PR P/Р (S5E) 4К | ЭКО 30 P | Офисное освещение | 32,1 | 4 321 | 3 631 | 113,115 | 24 | Г (80°) глубокая | 4 000 | 80 | ≤ 1% | Osram DURIS E 2835 GW JTLQS1.EM 4000K | 100 000 | 1,5 | Нет | Аргос-Электрон | ИПС 39-350Т IP20 ОФИС 0211 | 198 B - 242 B AC | 178 B - 278 B AC | 45 | 47 ~ 63 Гц | 20 | СтепеньЗащитыСветильника | Нет | отсутствует | Нет | #NULL! | #NULL! | 1 кВ (L-N), 2 кВ (L-PE, N-PE) | Соответствует ТР ТС 020/2011 "Электромагнитная совместимость технических средств" | Соответствует ТР ТС 004/2011 "О безопасности низковольтного оборудования" | Да | > 1,5 кВ АС | вход-выход > 200 МОм; вход-земля > 200 МОм; выход-земля > 200 МОм | 1 | Да | ≥87.0% | ≥0.96 | 0,2 А | #NULL! | #NULL! | Восстанавливается | 175 | Металл/пластик | Микропризма | Алюминий | Универсальное | #NULL! | #NULL! | #NULL! | от -40° до +40° | УХЛ4 | 0,12 | 60 | 65,715 | 698 891 | 595х595х40 | #NULL! | 2,7 | 2 | 0,037 | 6 | 630 | 95 | 610 | #NULL! | #NULL! | #NULL! | #NULL! | #NULL! | #NULL! | #NULL! | #NULL! | #NULL! | #NULL! | #NULL! | #NULL! | 4 | #NULL! | #NULL! | #NULL! | #NULL! | #NULL! | #NULL! | #NULL! | #NULL! | #NULL! | 30 | #NULL! | #NULL! | #NULL! | #NULL! | #NULL! | #NULL! | #NULL! | #NULL! | #NULL! | #ПУСТО! | #ПУСТО! | #ПУСТО! | #ПУСТО! | #ПУСТО! | #NULL! | #NULL! | #NULL! | #NULL! | #NULL! | #NULL!
УТ000006519 | ОФИСНЫЙ СВЕТИЛЬНИК TL-ЭКО 30 PR Р/О (S5E) 4К | Архив | TL-ЭКО 30 PR P/О (S5E) 4К | ЭКО 30 O | Офисное освещение | 32,1 | 4 321 | 2 943 | 91,682 | 24 | D (120°) косинусная | 4 000 | 80 | ≤ 1% | Osram DURIS E 2835 GW JTLQS1.EM 4000K | 100 000 | 1,5 | Нет | Аргос-Электрон | ИПС 39-350Т IP20 ОФИС 0211 | 198 B - 242 B AC | 178 B - 278 B AC | 45 | 47 ~ 63 Гц | 20 | СтепеньЗащитыСветильника | Нет | отсутствует | Нет | #NULL! | #NULL! | 1 кВ (L-N), 2 кВ (L-PE, N-PE) | Соответствует ТР ТС 020/2011 "Электромагнитная совместимость технических средств" | Соответствует ТР ТС 004/2011 "О безопасности низковольтного оборудования" | Да | > 1,5 кВ АС | вход-выход > 200 МОм; вход-земля > 200 МОм; выход-земля > 200 МОм | 1 | Да | ≥87.0% | ≥0.96 | 0,2 А | #NULL! | #NULL! | Восстанавливается | 175 | Металл/пластик | OPL | Алюминий | Универсальное | #NULL! | #NULL! | #NULL! | от -40° до +40° | УХЛ4 | 0,149 | 60 | 65,715 | 698 891 | 595х595х40 | #NULL! | 2,7 | 2 | 0,037 | 6 | 630 | 95 | 610 | #NULL! | #NULL! | #NULL! | #NULL! | #NULL! | #NULL! | #NULL! | #NULL! | #NULL! | #NULL! | #NULL! | #NULL! | 4 | #NULL! | #NULL! | #NULL! | #NULL! | #NULL! | #NULL! | #NULL! | #NULL! | #NULL! | 30 | #NULL! | #NULL! | #NULL! | #NULL! | #NULL! | #NULL! | #NULL! | #NULL! | #NULL! | #ПУСТО! | #ПУСТО! | #ПУСТО! | #ПУСТО! | #ПУСТО! | #NULL! | #NULL! | #NULL! | #NULL! | #NULL! | #NULL!
УТ000006520 | ОФИСНЫЙ СВЕТИЛЬНИК TL-ЭКО 35 PR P/Р (S5E) 4К | Архив | TL-ЭКО 35 PR P/Р (S5E) 4К | ЭКО 35 P | Офисное освещение | 39,1 | 5 761 | 4 477 | 114,501 | 32 | Г (80°) глубокая | 4 000 | 80 | ≤ 1% | Osram DURIS E 2835 GW JTLQS1.EM 4000K | 100 000 | 1,5 | Нет | Аргос-Электрон | ИПС 39-350Т IP20 ОФИС 0211 | 198 B - 242 B AC | 178 B - 278 B AC | 45 | 47 ~ 63 Гц | 20 | СтепеньЗащитыСветильника | Нет | отсутствует | Нет | #NULL! | #NULL! | 1 кВ (L-N), 2 кВ (L-PE, N-PE) | Соответствует ТР ТС 020/2011 "Электромагнитная совместимость технических средств" | Соответствует ТР ТС 004/2011 "О безопасности низковольтного оборудования" | Да | > 1,5 кВ АС | вход-выход > 200 МОм; вход-земля > 200 МОм; выход-земля > 200 МОм | 1 | Да | ≥87.0% | ≥0.96 | 0,2 А | #NULL! | #NULL! | Восстанавливается | 175 | Металл/пластик | Микропризма | Алюминий | Универсальное | #NULL! | #NULL! | #NULL! | от -40° до +40° | УХЛ4 | 0,119 | 60 | 80,046 | 698 891 | 595х595х40 | #NULL! | 2,7 | 2 | 0,037 | 6 | 630 | 95 | 610 | #NULL! | #NULL! | #NULL! | #NULL! | #NULL! | #NULL! | #NULL! | #NULL! | #NULL! | #NULL! | #NULL! | #NULL! | 4 | #NULL! | #NULL! | #NULL! | #NULL! | #NULL! | #NULL! | #NULL! | #NULL! | #NULL! | 35 | #NULL! | #NULL! | #NULL! | #NULL! | #NULL! | #NULL! | #NULL! | #NULL! | #NULL! | #ПУСТО! | #ПУСТО! | #ПУСТО! | #ПУСТО! | #ПУСТО! | #NULL! | #NULL! | #NULL! | #NULL! | #NULL! | #NULL!
УТ000006521 | ОФИСНЫЙ СВЕТИЛЬНИК TL-ЭКО 35 PR Р/О (S5E) 4К | Архив | TL-ЭКО 35 PR P/О (S5E) 4К | ЭКО 35 O | Офисное освещение | 39,1 | 5 761 | 3 586 | 91,714 | 32 | D (120°) косинусная | 4 000 | 80 | ≤ 1% | Osram DURIS E 2835 GW JTLQS1.EM 4000K | 100 000 | 1,5 | Нет | Аргос-Электрон | ИПС 39-350Т IP20 ОФИС 0211 | 198 B - 242 B AC | 178 B - 278 B AC | 45 | 47 ~ 63 Гц | 20 | СтепеньЗащитыСветильника | Нет | отсутствует | Нет | #NULL! | #NULL! | 1 кВ (L-N), 2 кВ (L-PE, N-PE) | Соответствует ТР ТС 020/2011 "Электромагнитная совместимость технических средств" | Соответствует ТР ТС 004/2011 "О безопасности низковольтного оборудования" | Да | > 1,5 кВ АС | вход-выход > 200 МОм; вход-земля > 200 МОм; выход-земля > 200 МОм | 1 | Да | ≥87.0% | ≥0.96 | 0,2 А | #NULL! | #NULL! | Восстанавливается | 175 | Металл/пластик | OPL | Алюминий | Универсальное | #NULL! | #NULL! | #NULL! | от -40° до +40° | УХЛ4 | 0,149 | 60 | 80,046 | 698 891 | 595х595х40 | #NULL! | 2,7 | 2 | 0,037 | 6 | 630 | 95 | 610 | #NULL! | #NULL! | #NULL! | #NULL! | #NULL! | #NULL! | #NULL! | #NULL! | #NULL! | #NULL! | #NULL! | #NULL! | 4 | #NULL! | #NULL! | #NULL! | #NULL! | #NULL! | #NULL! | #NULL! | #NULL! | #NULL! | 35 | #NULL! | #NULL! | #NULL! | #NULL! | #NULL! | #NULL! | #NULL! | #NULL! | #NULL! | #ПУСТО! | #ПУСТО! | #ПУСТО! | #ПУСТО! | #ПУСТО! | #NULL! | #NULL! | #NULL! | #NULL! | #NULL! | #NULL!
УТ000006522 | ОФИСНЫЙ СВЕТИЛЬНИК TL-ЭКО 48 PR P/Р (S5E) 4К | Архив | TL-ЭКО 48 PR P/Р (S5E) 4К | ЭКО 48 P | Офисное освещение | 51,5 | 7 202 | 5 897 | 114,505 | 40 | Г (80°) глубокая | 4 000 | 80 | ≤ 1% | Osram DURIS E 2835 GW JTLQS1.EM 4000K | 100 000 | 1,5 | Нет | Аргос-Электрон | ИПС 50-350Т IP20 ОФИС 0111 | 198 ... 253 B AC | 178 ... 278 B AC | 55 | 47 ~ 63 Гц | 20 | СтепеньЗащитыСветильника | Нет | отсутствует | Нет | #NULL! | #NULL! | 1 кВ (L-N), 2 кВ (L-PE, N-PE) | Соответствует ТР ТС 020/2011 "Электромагнитная совместимость технических средств" | Соответствует ТР ТС 004/2011 "О безопасности низковольтного оборудования" | Да | > 1,5 кВ АС | вход-выход > 200 МОм; вход-земля > 200 МОм; выход-земля > 200 МОм | 1 | Да | ≥88.0% | ≥0.97 | 0,24 А | #NULL! | #NULL! | Восстанавливается | 175 | Металл/пластик | Микропризма | Алюминий | Универсальное | #NULL! | #NULL! | #NULL! | от -40° до +40° | УХЛ4 | 0,119 | 60 | 105,431 | 698 891 | 595х595х40 | #NULL! | 2,7 | 2 | 0,037 | 6 | 630 | 95 | 610 | #NULL! | #NULL! | #NULL! | #NULL! | #NULL! | #NULL! | #NULL! | #NULL! | #NULL! | #NULL! | #NULL! | #NULL! | 4 | #NULL! | #NULL! | #NULL! | #NULL! | #NULL! | #NULL! | #NULL! | #NULL! | #NULL! | 48 | #NULL! | #NULL! | #NULL! | #NULL! | #NULL! | #NULL! | #NULL! | #NULL! | #NULL! | #ПУСТО! | #ПУСТО! | #ПУСТО! | #ПУСТО! | #ПУСТО! | #NULL! | #NULL! | #NULL! | #NULL! | #NULL! | #NULL!
УТ000006523 | ОФИСНЫЙ СВЕТИЛЬНИК TL-ЭКО 48 PR Р/О (S5E) 4К | Архив | TL-ЭКО 48 PR P/О (S5E) 4К | ЭКО 48 O | Офисное освещение | 51,5 | 7 202 | 4 722 | 91,689 | 40 | D (120°) косинусная | 4 000 | 80 | ≤ 1% | Osram DURIS E 2835 GW JTLQS1.EM 4000K | 100 000 | 1,5 | Нет | Аргос-Электрон | ИПС 50-350Т IP20 ОФИС 0111 | 198 ... 253 B AC | 178 ... 278 B AC | 55 | 47 ~ 63 Гц | 20 | СтепеньЗащитыСветильника | Нет | отсутствует | Нет | #NULL! | #NULL! | 1 кВ (L-N), 2 кВ (L-PE, N-PE) | Соответствует ТР ТС 020/2011 "Электромагнитная совместимость технических средств" | Соответствует ТР ТС 004/2011 "О безопасности низковольтного оборудования" | Да | > 1,5 кВ АС | вход-выход > 200 МОм; вход-земля > 200 МОм; выход-земля > 200 МОм | 1 | Да | ≥88.0% | ≥0.97 | 0,24 А | #NULL! | #NULL! | Восстанавливается | 175 | Металл/пластик | OPL | Алюминий | Универсальное | #NULL! | #NULL! | #NULL! | от -40° до +40° | УХЛ4 | 0,149 | 60 | 105,431 | 698 891 | 595х595х40 | #NULL! | 2,7 | 2 | 0,037 | 6 | 630 | 95 | 610 | #NULL! | #NULL! | #NULL! | #NULL! | #NULL! | #NULL! | #NULL! | #NULL! | #NULL! | #NULL! | #NULL! | #NULL! | 4 | #NULL! | #NULL! | #NULL! | #NULL! | #NULL! | #NULL! | #NULL! | #NULL! | #NULL! | 48 | #NULL! | #NULL! | #NULL! | #NULL! | #NULL! | #NULL! | #NULL! | #NULL! | #NULL! | #ПУСТО! | #ПУСТО! | #ПУСТО! | #ПУСТО! | #ПУСТО! | #NULL! | #NULL! | #NULL! | #NULL! | #NULL! | #NULL!
УТ000006714 | ПРОМЫШЛЕННЫЙ СВЕТИЛЬНИК TL-PROM 50 PR Plus FL 5K (К20) | Архив | TL-PROM 50 PR Plus FL 5K (К20) | PROM 50 Plus FL | Прожекторное освещение | 42,1 | 6 800 | 5 422 | 128,789 | 20 | К (20°) концентрированная | 5 000 | 70 | ≤ 1% | Osram OSLON Square GW CSSRM3.PM 5000К | 300 000 | 1,5 | Нет | Аргос-Электрон | ИПС 60-700Т IP67 3325 | 176 - 264B AC | 158 - 290B AC | 68 | 47 ~ 63 Гц | 67 | СтепеньЗащитыСветильника | Нет | Есть | Да | #NULL! | #NULL! | 4 кВ (L-N) | Соответствует ТР ТС 020/2011 "Электромагнитная совместимость технических средств" | Соответствует ТР ТС 004/2011 "О безопасности низковольтного оборудования" | Да | > 1,5 кВ АС | вход-выход > 200 МОм | 1 | Да | ≥90.0% | ≥0.95 | 0,3 А | #NULL! | #NULL! | Восстанавливается | #NULL! | Анодированный алюминий | Линза TL-Lens Industrial Square 20 | Алюминий | Поворотная скоба (угол наклона 0°-180°) | 0,5-35 Гц, 5м/с2, 30 мин | IK09 | IK10 | от -60° до +40° | УХЛ1 | 0,106 | 60 | 86,187 | 252 836 | 223х150х68 | 267х173х80 | 2,1 | 1 | 0,004 | 2,22 | 310 | 80 | 165 | #NULL! | #NULL! | #NULL! | #NULL! | #NULL! | #NULL! | #NULL! | #NULL! | #NULL! | #NULL! | #NULL! | #NULL! | 4 | #NULL! | #NULL! | #NULL! | #NULL! | #NULL! | #NULL! | #NULL! | #NULL! | #NULL! | 50 | #NULL! | #NULL! | #NULL! | #NULL! | #NULL! | #NULL! | #NULL! | #NULL! | #NULL! | #ПУСТО! | #ПУСТО! | #ПУСТО! | #ПУСТО! | #ПУСТО! | #NULL! | #NULL! | 0,004 | #NULL! | 310х165х80 | #NULL!
УТ000006707 | ПРОМЫШЛЕННЫЙ СВЕТИЛЬНИК TL-PROM 100 PR Plus FL 5К (К20) | Архив | TL-PROM 100 PR Plus FL 5K (К20) | PROM 100 Plus FL | Прожекторное освещение | 84,1 | 13 600 | 10 843 | 128,93 | 40 | К (20°) концентрированная | 5 000 | 70 | ≤ 1% | Osram OSLON Square GW CSSRM3.PM 5000К | 300 000 | 1,5 | Нет | Аргос-Электрон | ИПС 120-700Т IP67 4300 | 176 ~ 264 B AC | 158 ~ 290 B AC | 130 | 47 ~ 63 Гц | 67 | СтепеньЗащитыСветильника | Да | Есть | Да | #NULL! | #NULL! | 4 кВ (L-N), 6 кВ (L-PE, N-PE) | Соответствует ТР ТС 020/2011 "Электромагнитная совместимость технических средств" | Соответствует ТР ТС 004/2011 "О безопасности низковольтного оборудования" | Да | > 1,5 кВ АС | вход-выход > 200 МОм; вход-земля > 200 МОм; выход-земля > 200 МОм | 1 | Да | ≥92.0% | ≥0.98 | 0,56 А | #NULL! | #NULL! | Восстанавливается | #NULL! | Анодированный алюминий | Линза TL-Lens Industrial Square 20 | Алюминий | Поворотная скоба (угол наклона 0°-180°) | 0,5-35 Гц, 5м/с2, 30 мин | IK10 | IK10 | от -60° до +40° | УХЛ1 | 0,106 | 60 | 172,17 | 502 103 | 423х150х68 | 464х173х80 | 3,8 | 1 | 0,007 | 4 | 510 | 80 | 165 | #NULL! | #NULL! | #NULL! | #NULL! | #NULL! | #NULL! | #NULL! | #NULL! | #NULL! | #NULL! | #NULL! | #NULL! | 4 | #NULL! | #NULL! | #NULL! | #NULL! | #NULL! | #NULL! | #NULL! | #NULL! | #NULL! | 100 | #NULL! | #NULL! | #NULL! | #NULL! | #NULL! | #NULL! | #NULL! | #NULL! | #NULL! | #ПУСТО! | #ПУСТО! | #ПУСТО! | #ПУСТО! | #ПУСТО! | #NULL! | #NULL! | 0,007 | #NULL! | 510х165х80 | #NULL!
УТ000006708 | ПРОМЫШЛЕННЫЙ СВЕТИЛЬНИК TL-PROM 150 PR Plus FL 5К (К20) | Архив | TL-PROM 150 PR Plus FL 5K (К20) | PROM 150 Plus FL | Прожекторное освещение | 126,2 | 20 400 | 16 265 | 128,883 | 60 | К (20°) концентрированная | 5 000 | 70 | ≤ 1% | Osram OSLON Square GW CSSRM3.PM 5000К | 300 000 | 1,5 | Нет | Аргос-Электрон | ИПС 160-700Т IP67 0820 | 176 - 264 B AC | 158 - 290 B AC | 176 | 47 ~ 63 Гц | 67 | СтепеньЗащитыСветильника | Да | Есть | Да | #NULL! | #NULL! | 4 кВ (L-N), 6 кВ (L-PE, N-PE) | Соответствует ТР ТС 020/2011 "Электромагнитная совместимость технических средств" | Соответствует ТР ТС 004/2011 "О безопасности низковольтного оборудования" | Да | > 1,5 кВ АС | вход-выход > 200 МОм; вход-земля > 200 МОм; выход-земля > 200 МОм | 1 | Да | ≥92.0% | ≥0.98 | 0,77 А | #NULL! | #NULL! | Восстанавливается | #NULL! | Анодированный алюминий | Линза TL-Lens Industrial Square 20 | Алюминий | Поворотная скоба (угол наклона 35°-140°) | 0,5-35 Гц, 5м/с2, 30 мин | IK10 | IK10 | от -60° до +40° | УХЛ1 | 0,106 | 60 | 258,357 | 751 371 | 623х150х68 | 623х192х193 | 6,4 | 1 | #NULL! | 6,7 | #NULL! | #NULL! | #NULL! | #NULL! | #NULL! | #NULL! | #NULL! | #NULL! | #NULL! | #NULL! | #NULL! | #NULL! | #NULL! | #NULL! | #NULL! | 4 | #NULL! | #NULL! | #NULL! | #NULL! | #NULL! | #NULL! | #NULL! | #NULL! | #NULL! | 150 | #NULL! | #NULL! | #NULL! | #NULL! | #NULL! | #NULL! | #NULL! | #NULL! | #NULL! | #ПУСТО! | #ПУСТО! | #ПУСТО! | #ПУСТО! | #ПУСТО! | #NULL! | #NULL! | #NULL! | #NULL! | #NULL! | #NULL!
УТ000006709 | ПРОМЫШЛЕННЫЙ СВЕТИЛЬНИК TL-PROM 200 PR Plus FL 5К (К20) | Архив | TL-PROM 200 PR Plus FL 5K (К20) | PROM 200 Plus FL | Прожекторное освещение | 168,2 | 27 200 | 21 686 | 128,93 | 80 | К (20°) концентрированная | 5 000 | 70 | ≤ 1% | Osram OSLON Square GW CSSRM3.PM 5000К | 300 000 | 1,5 | Нет | Аргос-Электрон | ИПС 210-1400Т IP67 0900 | 176 - 264 B AC | 158 - 290 B AC | 228 | 47 ~ 63 Гц | 67 | СтепеньЗащитыСветильника | Да | Есть | Да | #NULL! | #NULL! | 4 кВ (L-N), 6 кВ (L-PE, N-PE) | Соответствует ТР ТС 020/2011 "Электромагнитная совместимость технических средств" | Соответствует ТР ТС 004/2011 "О безопасности низковольтного оборудования" | Да | > 1,5 кВ АС | вход-выход > 200 МОм; вход-земля > 200 МОм; выход-земля > 200 МОм | 1 | Да | ≥92.0% | ≥0.97 | 0,99 А | #NULL! | #NULL! | Восстанавливается | #NULL! | Анодированный алюминий | Линза TL-Lens Industrial Square 20 | Алюминий | Поворотная скоба (угол наклона 35°-140°) | 0,5-35 Гц, 5м/с2, 30 мин | IK10 | IK10 | от -60° до +40° | УХЛ1 | 0,106 | 60 | 344,339 | 1 000 638 | 823х150х68 | 823х192х193 | 8 | 1 | #NULL! | 8,4 | #NULL! | #NULL! | #NULL! | #NULL! | #NULL! | #NULL! | #NULL! | #NULL! | #NULL! | #NULL! | #NULL! | #NULL! | #NULL! | #NULL! | #NULL! | 4 | #NULL! | #NULL! | #NULL! | #NULL! | #NULL! | #NULL! | #NULL! | #NULL! | #NULL! | 200 | #NULL! | #NULL! | #NULL! | #NULL! | #NULL! | #NULL! | #NULL! | #NULL! | #NULL! | #ПУСТО! | #ПУСТО! | #ПУСТО! | #ПУСТО! | #ПУСТО! | #NULL! | #NULL! | #NULL! | #NULL! | #NULL! | #NULL!
УТ000006710 | ПРОМЫШЛЕННЫЙ СВЕТИЛЬНИК TL-PROM 200x2 PR Plus FL 5К (К20) | Архив | TL-PROM 200х2 PR Plus FL 5K (К20) | PROM 200х2 PR Plus FL | Прожекторное освещение | 168,2 | 27 200 | 21 686 | 128,93 | 80 | К (20°) концентрированная | 5 000 | 70 | ≤ 1% | Osram OSLON Square GW CSSRM3.PM 5000К | 300 000 | 1,5 | Нет | Аргос-Электрон | ИПС 120-700Т IP67 4300 | 176 ~ 264 B AC | 158 ~ 290 B AC | 130 | 47 ~ 63 Гц | 67 | СтепеньЗащитыСветильника | Да | Есть | Да | #NULL! | #NULL! | 4 кВ (L-N), 6 кВ (L-PE, N-PE) | Соответствует ТР ТС 020/2011 "Электромагнитная совместимость технических средств" | Соответствует ТР ТС 004/2011 "О безопасности низковольтного оборудования" | Да | > 1,5 кВ АС | вход-выход > 200 МОм; вход-земля > 200 МОм; выход-земля > 200 МОм | 1 | Да | ≥92.0% | ≥0.98 | 0,56 А | #NULL! | #NULL! | Восстанавливается | #NULL! | Анодированный алюминий | Линза TL-Lens Industrial Square 20 | Алюминий | Поворотная скоба (угол наклона 35°-140°) | 0,5-35 Гц, 5м/с2, 30 мин | IK10 | IK10 | от -60° до +40° | УХЛ1 | 0,106 | 60 | 344,339 | 1 000 638 | 423х292х68 | 423х322х291 | 8,8 | 1 | #NULL! | 9,2 | #NULL! | #NULL! | #NULL! | #NULL! | #NULL! | #NULL! | #NULL! | #NULL! | #NULL! | #NULL! | #NULL! | #NULL! | #NULL! | #NULL! | #NULL! | 4 | #NULL! | #NULL! | #NULL! | #NULL! | #NULL! | #NULL! | #NULL! | #NULL! | #NULL! | 200 | #NULL! | #NULL! | #NULL! | #NULL! | #NULL! | #NULL! | #NULL! | #NULL! | #NULL! | #ПУСТО! | #ПУСТО! | #ПУСТО! | #ПУСТО! | #ПУСТО! | #NULL! | #NULL! | #NULL! | #NULL! | #NULL! | #NULL!
УТ000006711 | ПРОМЫШЛЕННЫЙ СВЕТИЛЬНИК TL-PROM 300 PR Plus FL 5К (К20) | Архив | TL-PROM 300 PR Plus FL 5K (К20) | PROM 300 PR Plus FL | Прожекторное освещение | 252,3 | 40 800 | 32 529 | 128,93 | 120 | К (20°) концентрированная | 5 000 | 70 | ≤ 1% | Osram OSLON Square GW CSSRM3.PM 5000К | 300 000 | 1,5 | Нет | Аргос-Электрон | ИПС 160-700Т IP67 0820 | 176 - 264 B AC | 158 - 290 B AC | 176 | 47 ~ 63 Гц | 67 | СтепеньЗащитыСветильника | Да | Есть | Да | #NULL! | #NULL! | 4 кВ (L-N), 6 кВ (L-PE, N-PE) | Соответствует ТР ТС 020/2011 "Электромагнитная совместимость технических средств" | Соответствует ТР ТС 004/2011 "О безопасности низковольтного оборудования" | Да | > 1,5 кВ АС | вход-выход > 200 МОм; вход-земля > 200 МОм; выход-земля > 200 МОм | 1 | Да | ≥92.0% | ≥0.98 | 0,77 А | #NULL! | #NULL! | Восстанавливается | #NULL! | Анодированный алюминий | Линза TL-Lens Industrial Square 20 | Алюминий | Поворотная скоба (угол наклона 35°-140°) | 0,5-35 Гц, 5м/с2, 30 мин | IK10 | IK10 | от -60° до +40° | УХЛ1 | 0,106 | 60 | 516,509 | 1 000 638 | 623х292х68 | 623х401х145 | 12,8 | 1 | #NULL! | 13,4 | #NULL! | #NULL! | #NULL! | #NULL! | #NULL! | #NULL! | #NULL! | #NULL! | #NULL! | #NULL! | #NULL! | #NULL! | #NULL! | #NULL! | #NULL! | 4 | #NULL! | #NULL! | #NULL! | #NULL! | #NULL! | #NULL! | #NULL! | #NULL! | #NULL! | 300 | #NULL! | #NULL! | #NULL! | #NULL! | #NULL! | #NULL! | #NULL! | #NULL! | #NULL! | #ПУСТО! | #ПУСТО! | #ПУСТО! | #ПУСТО! | #ПУСТО! | #NULL! | #NULL! | #NULL! | #NULL! | #NULL! | #NULL!
УТ000006712 | ПРОМЫШЛЕННЫЙ СВЕТИЛЬНИК TL-PROM 400 PR Plus FL 5К (К20) | Архив | TL-PROM 400 PR Plus FL 5K (К20) | PROM 400 PR Plus FL | Прожекторное освещение | 336,4 | 54 400 | 43 372 | 128,93 | 160 | К (20°) концентрированная | 5 000 | 70 | ≤ 1% | Osram OSLON Square GW CSSRM3.PM 5000К | 300 000 | 1,5 | Нет | Аргос-Электрон | ИПС 210-1400Т IP67 0900 | 176 - 264 B AC | 158 - 290 B AC | 228 | 47 ~ 63 Гц | 67 | СтепеньЗащитыСветильника | Да | Есть | Да | #NULL! | #NULL! | 4 кВ (L-N), 6 кВ (L-PE, N-PE) | Соответствует ТР ТС 020/2011 "Электромагнитная совместимость технических средств" | Соответствует ТР ТС 004/2011 "О безопасности низковольтного оборудования" | Да | > 1,5 кВ АС | вход-выход > 200 МОм; вход-земля > 200 МОм; выход-земля > 200 МОм | 1 | Да | ≥92.0% | ≥0.97 | 0,99 А | #NULL! | #NULL! | Восстанавливается | #NULL! | Анодированный алюминий | Линза TL-Lens Industrial Square 20 | Алюминий | Поворотная скоба (угол наклона 35°-140°) | 0,5-35 Гц, 5м/с2, 30 мин | IK10 | IK10 | от -60° до +40° | УХЛ1 | 0,106 | 60 | 688,678 | 200 127 738 | 823х292х68 | 823х326х291 | 16,2 | 1 | #NULL! | 17 | #NULL! | #NULL! | #NULL! | #NULL! | #NULL! | #NULL! | #NULL! | #NULL! | #NULL! | #NULL! | #NULL! | #NULL! | #NULL! | #NULL! | #NULL! | 4 | #NULL! | #NULL! | #NULL! | #NULL! | #NULL! | #NULL! | #NULL! | #NULL! | #NULL! | 400 | #NULL! | #NULL! | #NULL! | #NULL! | #NULL! | #NULL! | #NULL! | #NULL! | #NULL! | #ПУСТО! | #ПУСТО! | #ПУСТО! | #ПУСТО! | #ПУСТО! | #NULL! | #NULL! | #NULL! | #NULL! | #NULL! | #NULL!
УТ000006713 | ПРОМЫШЛЕННЫЙ СВЕТИЛЬНИК TL-PROM 400x4 PR Plus FL 5К (К20) | Архив | TL-PROM 400х4 PR Plus FL 5K (К20) | PROM 400х4 PR Plus FL | Прожекторное освещение | 336,4 | 54 400 | 43 372 | 128,93 | 160 | К (20°) концентрированная | 5 000 | 70 | ≤ 1% | Osram OSLON Square GW CSSRM3.PM 5000К | 300 000 | 1,5 | Нет | Аргос-Электрон | ИПС 120-700Т IP67 4300 | 176 ~ 264 B AC | 158 ~ 290 B AC | 130 | 47 ~ 63 Гц | 67 | СтепеньЗащитыСветильника | Да | Есть | Да | #NULL! | #NULL! | 4 кВ (L-N), 6 кВ (L-PE, N-PE) | Соответствует ТР ТС 020/2011 "Электромагнитная совместимость технических средств" | Соответствует ТР ТС 004/2011 "О безопасности низковольтного оборудования" | Да | > 1,5 кВ АС | вход-выход > 200 МОм; вход-земля > 200 МОм; выход-земля > 200 МОм | 1 | Да | ≥92.0% | ≥0.98 | 0,56 А | #NULL! | #NULL! | Восстанавливается | #NULL! | Анодированный алюминий | Линза TL-Lens Industrial Square 20 | Алюминий | Поворотная скоба (угол наклона 35°-140°) | 0,5-35 Гц, 5м/с2, 30 мин | IK10 | IK10 | от -60° до +40° | УХЛ1 | 0,106 | 60 | 688,678 | 200 127 738 | 423х576х68 | 423х576х505 | 17,4 | 1 | #NULL! | 18,2 | #NULL! | #NULL! | #NULL! | #NULL! | #NULL! | #NULL! | #NULL! | #NULL! | #NULL! | #NULL! | #NULL! | #NULL! | #NULL! | #NULL! | #NULL! | 4 | #NULL! | #NULL! | #NULL! | #NULL! | #NULL! | #NULL! | #NULL! | #NULL! | #NULL! | 400 | #NULL! | #NULL! | #NULL! | #NULL! | #NULL! | #NULL! | #NULL! | #NULL! | #NULL! | #ПУСТО! | #ПУСТО! | #ПУСТО! | #ПУСТО! | #ПУСТО! | #NULL! | #NULL! | #NULL! | #NULL! | #NULL! | #NULL!
УТ000006715 | ПРОМЫШЛЕННЫЙ СВЕТИЛЬНИК TL-PROM 500 PR Plus FL 5K (К20) | Архив | TL-PROM 500 PR Plus FL 5K (К20) | PROM 500 PR Plus FL | Прожекторное освещение | 420,5 | 68 000 | 54 215 | 128,93 | 200 | К (20°) концентрированная | 5 000 | 70 | ≤ 1% | Osram OSLON Square GW CSSRM3.PM 5000К | 300 000 | 1,5 | Нет | Аргос-Электрон | ИПС 120-700Т IP67 4300 | 176 ~ 264 B AC | 158 ~ 290 B AC | 130 | 47 ~ 63 Гц | 67 | СтепеньЗащитыСветильника | Да | Есть | Да | #NULL! | #NULL! | 4 кВ (L-N), 6 кВ (L-PE, N-PE) | Соответствует ТР ТС 020/2011 "Электромагнитная совместимость технических средств" | Соответствует ТР ТС 004/2011 "О безопасности низковольтного оборудования" | Да | > 1,5 кВ АС | вход-выход > 200 МОм; вход-земля > 200 МОм; выход-земля > 200 МОм | 1 | Да | ≥92.0% | ≥0.98 | 0,56 А | #NULL! | #NULL! | Восстанавливается | #NULL! | Анодированный алюминий | Линза TL-Lens Industrial Square 20 | Алюминий | Поворотная скоба (угол наклона 35°-140°) | 0,5-35 Гц, 5м/с2, 30 мин | IK10 | IK10 | от -60° до +40° | УХЛ1 | 0,106 | 60 | 860,848 | 200 127 738 | 423х719х68 | 423х719х562 | 20,7 | 1 | #NULL! | 21,6 | #NULL! | #NULL! | #NULL! | #NULL! | #NULL! | #NULL! | #NULL! | #NULL! | #NULL! | #NULL! | #NULL! | #NULL! | #NULL! | #NULL! | #NULL! | 4 | #NULL! | #NULL! | #NULL! | #NULL! | #NULL! | #NULL! | #NULL! | #NULL! | #NULL! | 500 | #NULL! | #NULL! | #NULL! | #NULL! | #NULL! | #NULL! | #NULL! | #NULL! | #NULL! | #ПУСТО! | #ПУСТО! | #ПУСТО! | #ПУСТО! | #ПУСТО! | #NULL! | #NULL! | #NULL! | #NULL! | #NULL! | #NULL!
УТ000006716 | ПРОМЫШЛЕННЫЙ СВЕТИЛЬНИК TL-PROM 600 PR Plus FL 5К (К20) | Архив | TL-PROM 600 PR Plus FL 5K (К20) | PROM 600 PR Plus FL | Прожекторное освещение | 504,6 | 81 600 | 65 058 | 128,93 | 240 | К (20°) концентрированная | 5 000 | 70 | ≤ 1% | Osram OSLON Square GW CSSRM3.PM 5000К | 300 000 | 1,5 | Нет | Аргос-Электрон | ИПС 210-1400Т IP67 0900 | 176 - 264 B AC | 158 - 290 B AC | 228 | 47 ~ 63 Гц | 67 | СтепеньЗащитыСветильника | Да | Есть | Да | #NULL! | #NULL! | 4 кВ (L-N), 6 кВ (L-PE, N-PE) | Соответствует ТР ТС 020/2011 "Электромагнитная совместимость технических средств" | Соответствует ТР ТС 004/2011 "О безопасности низковольтного оборудования" | Да | > 1,5 кВ АС | вход-выход > 200 МОм; вход-земля > 200 МОм; выход-земля > 200 МОм | 1 | Да | ≥92.0% | ≥0.97 | 0,99 А | #NULL! | #NULL! | Восстанавливается | #NULL! | Анодированный алюминий | Линза TL-Lens Industrial Square 20 | Алюминий | Поворотная скоба (угол наклона 35°-140°) | 0,5-35 Гц, 5м/с2, 30 мин | IK10 | IK10 | от -60° до +40° | УХЛ1 | 0,106 | 60 | 1 033,017 | 2 001 276 | 823х434х68 | 823х455х448 | 24,6 | 1 | #NULL! | 25,5 | #NULL! | #NULL! | #NULL! | #NULL! | #NULL! | #NULL! | #NULL! | #NULL! | #NULL! | #NULL! | #NULL! | #NULL! | #NULL! | #NULL! | #NULL! | 4 | #NULL! | #NULL! | #NULL! | #NULL! | #NULL! | #NULL! | #NULL! | #NULL! | #NULL! | 600 | #NULL! | #NULL! | #NULL! | #NULL! | #NULL! | #NULL! | #NULL! | #NULL! | #NULL! | #ПУСТО! | #ПУСТО! | #ПУСТО! | #ПУСТО! | #ПУСТО! | #NULL! | #NULL! | #NULL! | #NULL! | #NULL! | #NULL!
УТ000006717 | ПРОМЫШЛЕННЫЙ СВЕТИЛЬНИК TL-PROM 600x4 PR Plus FL 5К (К20) | Архив | TL-PROM 600х4 PR Plus FL 5K (К20) | PROM 600х4 PR Plus FL | Прожекторное освещение | 504,6 | 81 600 | 65 058 | 128,93 | 240 | К (20°) концентрированная | 5 000 | 70 | ≤ 1% | Osram OSLON Square GW CSSRM3.PM 5000К | 300 000 | 1,5 | Нет | Аргос-Электрон | ИПС 160-700Т IP67 0820 | 176 - 264 B AC | 158 - 290 B AC | 176 | 47 ~ 63 Гц | 67 | СтепеньЗащитыСветильника | Да | Есть | Да | #NULL! | #NULL! | 4 кВ (L-N), 6 кВ (L-PE, N-PE) | Соответствует ТР ТС 020/2011 "Электромагнитная совместимость технических средств" | Соответствует ТР ТС 004/2011 "О безопасности низковольтного оборудования" | Да | > 1,5 кВ АС | вход-выход > 200 МОм; вход-земля > 200 МОм; выход-земля > 200 МОм | 1 | Да | ≥92.0% | ≥0.98 | 0,77 А | #NULL! | #NULL! | Восстанавливается | #NULL! | Анодированный алюминий | Линза TL-Lens Industrial Square 20 | Алюминий | Поворотная скоба (угол наклона 35°-140°) | 0,5-35 Гц, 5м/с2, 30 мин | IK10 | IK10 | от -60° до +40° | УХЛ1 | 0,106 | 60 | 1 033,017 | 2 001 276 | 623х576х68 | 623х576х509 | 24,5 | 1 | #NULL! | 25,4 | #NULL! | #NULL! | #NULL! | #NULL! | #NULL! | #NULL! | #NULL! | #NULL! | #NULL! | #NULL! | #NULL! | #NULL! | #NULL! | #NULL! | #NULL! | 4 | #NULL! | #NULL! | #NULL! | #NULL! | #NULL! | #NULL! | #NULL! | #NULL! | #NULL! | 600 | #NULL! | #NULL! | #NULL! | #NULL! | #NULL! | #NULL! | #NULL! | #NULL! | #NULL! | #ПУСТО! | #ПУСТО! | #ПУСТО! | #ПУСТО! | #ПУСТО! | #NULL! | #NULL! | #NULL! | #NULL! | #NULL! | #NULL!
УТ000006718 | ПРОМЫШЛЕННЫЙ СВЕТИЛЬНИК TL-PROM 800 PR Plus FL 5К (К20) | Архив | TL-PROM 800 PR Plus FL 5K (К20) | PROM 800 PR Plus FL | Прожекторное освещение | 672,8 | 108 800 | 86 744 | 128,93 | 320 | К (20°) концентрированная | 5 000 | 70 | ≤ 1% | Osram OSLON Square GW CSSRM3.PM 5000К | 300 000 | 1,5 | Нет | Аргос-Электрон | ИПС 210-1400Т IP67 0900 | 176 - 264 B AC | 158 - 290 B AC | 228 | 47 ~ 63 Гц | 67 | СтепеньЗащитыСветильника | Да | Есть | Да | #NULL! | #NULL! | 4 кВ (L-N), 6 кВ (L-PE, N-PE) | Соответствует ТР ТС 020/2011 "Электромагнитная совместимость технических средств" | Соответствует ТР ТС 004/2011 "О безопасности низковольтного оборудования" | Да | > 1,5 кВ АС | вход-выход > 200 МОм; вход-земля > 200 МОм; выход-земля > 200 МОм | 1 | Да | ≥92.0% | ≥0.97 | 0,99 А | #NULL! | #NULL! | Восстанавливается | #NULL! | Анодированный алюминий | Линза TL-Lens Industrial Square 20 | Алюминий | Поворотная скоба (угол наклона 35°-140°) | 0,5-35 Гц, 5м/с2, 30 мин | IK10 | IK10 | от -60° до +40° | УХЛ1 | 0,106 | 60 | 1 377,356 | 400 255 476 | 823х576х68 | 823х576х509 | 31,4 | 1 | #NULL! | 32,4 | #NULL! | #NULL! | #NULL! | #NULL! | #NULL! | #NULL! | #NULL! | #NULL! | #NULL! | #NULL! | #NULL! | #NULL! | #NULL! | #NULL! | #NULL! | 4 | #NULL! | #NULL! | #NULL! | #NULL! | #NULL! | #NULL! | #NULL! | #NULL! | #NULL! | 800 | #NULL! | #NULL! | #NULL! | #NULL! | #NULL! | #NULL! | #NULL! | #NULL! | #NULL! | #ПУСТО! | #ПУСТО! | #ПУСТО! | #ПУСТО! | #ПУСТО! | #NULL! | #NULL! | #NULL! | #NULL! | #NULL! | #NULL!
УТ000006719 | ПРОМЫШЛЕННЫЙ СВЕТИЛЬНИК TL-PROM 1000 PR Plus FL 5К (К20) | Архив | TL-PROM 1000 PR Plus FL 5K (К20) | PROM 1000 PR Plus FL | Прожекторное освещение | 841 | 136 000 | 108 430 | 128,93 | 400 | К (20°) концентрированная | 5 000 | 70 | ≤ 1% | Osram OSLON Square GW CSSRM3.PM 5000К | 300 000 | 1,5 | Нет | Аргос-Электрон | ИПС 210-1400Т IP67 0900 | 176 - 264 B AC | 158 - 290 B AC | 228 | 47 ~ 63 Гц | 67 | СтепеньЗащитыСветильника | Да | Есть | Да | #NULL! | #NULL! | 4 кВ (L-N), 6 кВ (L-PE, N-PE) | Соответствует ТР ТС 020/2011 "Электромагнитная совместимость технических средств" | Соответствует ТР ТС 004/2011 "О безопасности низковольтного оборудования" | Да | > 1,5 кВ АС | вход-выход > 200 МОм; вход-земля > 200 МОм; выход-земля > 200 МОм | 1 | Да | ≥92.0% | ≥0.97 | 0,99 А | #NULL! | #NULL! | Восстанавливается | #NULL! | Анодированный алюминий | Линза TL-Lens Industrial Square 20 | Алюминий | Поворотная скоба (угол наклона 35°-140°) | 0,5-35 Гц, 5м/с2, 30 мин | IK10 | IK10 | от -60° до +40° | УХЛ1 | 0,106 | 60 | 1 721,695 | 5 003 190 | 823х719х68 | 823х719х562 | 39,4 | 1 | #NULL! | 40,5 | #NULL! | #NULL! | #NULL! | #NULL! | #NULL! | #NULL! | #NULL! | #NULL! | #NULL! | #NULL! | #NULL! | #NULL! | #NULL! | #NULL! | #NULL! | 4 | #NULL! | #NULL! | #NULL! | #NULL! | #NULL! | #NULL! | #NULL! | #NULL! | #NULL! | 1 000 | #NULL! | #NULL! | #NULL! | #NULL! | #NULL! | #NULL! | #NULL! | #NULL! | #NULL! | #ПУСТО! | #ПУСТО! | #ПУСТО! | #ПУСТО! | #ПУСТО! | #NULL! | #NULL! | #NULL! | #NULL! | #NULL! | #NULL!
УТ000016572 | Парковый светильник TL-PARK2 H4 1М 30 4K W418 | Серия | TL-PARK2 H4 1М 30 4K W418 | PARK2-1 30 | Парковое освещение | 26,5 | 3 871 | 3 445 | 130 | 12 | W418 (156°х60°) широкая боковая | 4 000 | 70 | <1 | Osram OSLON Square GW CSSRM3.PM 4000К | 300 000 | 0,5 | Нет | MEAN WELL | MEAN WELL LPC-35-700 | 90-264 VAC / 127-370 VDC | 90-264 VAC / 127-370 VDC | 34 | 47 Гц - 63 Гц | 67 | СтепеньЗащитыСветильника | Нет | Нет | Нет | #NULL! | #NULL! | 1 кВ (L-N) | Compliance to BS EN/EN55032 (CISPR32) Class B, BS EN/EN61000-3-2 Class A, BS EN/EN61000-3-3, EAC TP TC 020 | UL8750(type”HL”), UL879, CSA C22.2 No. 250.13-12; ENEC EN61347-1, EN61347-2-13 independent, EN62384; GB19510.1,GB19510.14; EAC TP TC 004;J61347-1(H29), J61347-2-13(H29),KC61347-1,KC61347-2-13,IS15885(Part2/Sec13)(for XLG-100I type only); IP67 approved | Да | I/P-O/P:3 KVAC | I/P-O/P:>100M Ohms / 500VDC / 25℃/ 70% RH | 1 | Нет | 85% | ≥ 0,95 | 0,146 А | 55 А | <0,25 мА | Нет | 700 | Сталь | Линза W418 (Square, PARK) | Алюминий | #NULL! | 0,5-35 Гц, 5м/с2, 30 мин | #NULL! | #NULL! | от -40° до +45° | УХЛ1 | 0,105 | 60 | 54,251 | 41 528 | #NULL! | 500х250х4126 | 37,2 | 1 | #NULL! | 39 | #NULL! | #NULL! | #NULL! | #NULL! | #NULL! | #NULL! | #NULL! | #NULL! | #NULL! | #NULL! | #NULL! | #NULL! | #NULL! | #NULL! | #NULL! | 4 | #NULL! | #NULL! | #NULL! | #NULL! | #NULL! | #NULL! | #NULL! | #NULL! | #NULL! | 26 | #NULL! | #NULL! | #NULL! | #NULL! | #NULL! | #NULL! | #NULL! | #NULL! | #NULL! | https://tl-led.ru/storage/products/files/11/УТ000016572/main_image_TL_PARK2.jpg | #NULL! | #ПУСТО! | https://tl-led.ru/storage/products/files/11/УТ000016572/illuminator_dimensions_view_yTVizJRSijojNsovy39uTF3vT1QeKsUVn4cW5pHX.png | https://tl-led.ru/storage/products/files/11/УТ000016572/kss_W418.jpg | #NULL! | #NULL! | #NULL! | #NULL! | #NULL! | #NULL!
УТ000016570 | Парковый светильник TL-PARK2 H4 1М 30 4K W68 | Серия | TL-PARK2 H4 1М 30 4K W68 | PARK2-1 30 | Парковое освещение | 26,5 | 3 871 | 3 445 | 130 | 12 | W68 (154°х55°) широкая боковая | 4 000 | 70 | <1 | Osram OSLON Square GW CSSRM3.PM 4000К | 300 000 | 0,5 | Нет | MEAN WELL | MEAN WELL LPC-35-700 | 90-264 VAC / 127-370 VDC | 90-264 VAC / 127-370 VDC | 34 | 47 Гц - 63 Гц | 67 | СтепеньЗащитыСветильника | Нет | Нет | Нет | #NULL! | #NULL! | 1 кВ (L-N) | Compliance to BS EN/EN55032 (CISPR32) Class B, BS EN/EN61000-3-2 Class A, BS EN/EN61000-3-3, EAC TP TC 020 | UL8750(type”HL”), UL879, CSA C22.2 No. 250.13-12; ENEC EN61347-1, EN61347-2-13 independent, EN62384; GB19510.1,GB19510.14; EAC TP TC 004;J61347-1(H29), J61347-2-13(H29),KC61347-1,KC61347-2-13,IS15885(Part2/Sec13)(for XLG-100I type only); IP67 approved | Да | I/P-O/P:3 KVAC | I/P-O/P:>100M Ohms / 500VDC / 25℃/ 70% RH | 1 | Нет | 85% | ≥ 0,95 | 0,146 А | 55 А | <0,25 мА | Нет | 700 | Сталь | Линза W68 (Square, PARK) | Алюминий | #NULL! | 0,5-35 Гц, 5м/с2, 30 мин | #NULL! | #NULL! | от -40° до +45° | УХЛ1 | 0,105 | 60 | 54,251 | 41 528 | #NULL! | 500х250х4126 | 37,2 | 1 | #NULL! | 39 | #NULL! | #NULL! | #NULL! | #NULL! | #NULL! | #NULL! | #NULL! | #NULL! | #NULL! | #NULL! | #NULL! | #NULL! | #NULL! | #NULL! | #NULL! | 4 | #NULL! | #NULL! | #NULL! | #NULL! | #NULL! | #NULL! | #NULL! | #NULL! | #NULL! | 30 | #NULL! | #NULL! | #NULL! | #NULL! | #NULL! | #NULL! | #NULL! | #NULL! | #NULL! | https://tl-led.ru/storage/products/files/11/УТ000016570/main_image_TL_PARK2.jpg | #NULL! | #ПУСТО! | https://tl-led.ru/storage/products/files/11/УТ000016570/illuminator_dimensions_view_yTVizJRSijojNsovy39uTF3vT1QeKsUVn4cW5pHX.png | https://tl-led.ru/storage/products/files/11/УТ000016570/kss_W68.jpg | #NULL! | #NULL! | #NULL! | #NULL! | #NULL! | #NULL!
УТ000016573 | Парковый светильник TL-PARK2 H4 1М 30 5K W418 | Серия | TL-PARK2 H4 1М 30 5K W418 | PARK2-1 30 | Парковое освещение | 26,5 | 3 871 | 3 445 | 130 | 12 | W418 (156°х60°) широкая боковая | 5 000 | 70 | <1 | Osram OSLON Square GW CSSRM3.PM 5000К | 300 000 | 0,5 | Нет | MEAN WELL | MEAN WELL LPC-35-700 | 90-264 VAC / 127-370 VDC | 90-264 VAC / 127-370 VDC | 34 | 47 Гц - 63 Гц | 67 | СтепеньЗащитыСветильника | Нет | Нет | Нет | #NULL! | #NULL! | 1 кВ (L-N) | Compliance to BS EN/EN55032 (CISPR32) Class B, BS EN/EN61000-3-2 Class A, BS EN/EN61000-3-3, EAC TP TC 020 | UL8750(type”HL”), UL879, CSA C22.2 No. 250.13-12; ENEC EN61347-1, EN61347-2-13 independent, EN62384; GB19510.1,GB19510.14; EAC TP TC 004;J61347-1(H29), J61347-2-13(H29),KC61347-1,KC61347-2-13,IS15885(Part2/Sec13)(for XLG-100I type only); IP67 approved | Да | I/P-O/P:3 KVAC | I/P-O/P:>100M Ohms / 500VDC / 25℃/ 70% RH | 1 | Нет | 85% | ≥ 0,95 | 0,146 А | 55 А | <0,25 мА | Нет | #NULL! | Сталь | Линза W418 (Square, PARK) | Алюминий | #NULL! | 0,5-35 Гц, 5м/с2, 30 мин | #NULL! | #NULL! | от -40° до +45° | УХЛ1 | 0,105 | 60 | 54,251 | 41 528 | #NULL! | 500х250х4126 | 37,2 | 1 | #NULL! | 39 | #NULL! | #NULL! | #NULL! | #NULL! | #NULL! | #NULL! | #NULL! | #NULL! | #NULL! | #NULL! | #NULL! | #NULL! | #NULL! | #NULL! | #NULL! | 4 | #NULL! | #NULL! | #NULL! | #NULL! | #NULL! | #NULL! | #NULL! | #NULL! | #NULL! | 30 | #NULL! | #NULL! | #NULL! | #NULL! | #NULL! | #NULL! | #NULL! | #NULL! | #NULL! | https://tl-led.ru/storage/products/files/11/УТ000016573/main_image_TL_PARK2.jpg | #NULL! | #ПУСТО! | https://tl-led.ru/storage/products/files/11/УТ000016573/illuminator_dimensions_view_yTVizJRSijojNsovy39uTF3vT1QeKsUVn4cW5pHX.png | https://tl-led.ru/storage/products/files/11/УТ000016573/kss_W418.jpg | #NULL! | #NULL! | #NULL! | #NULL! | #NULL! | #NULL!
УТ000016571 | Парковый светильник TL-PARK2 H4 1М 30 5K W68 | Серия | TL-PARK2 H4 1М 30 5K W68 | PARK2-1 30 | Парковое освещение | 26,5 | 3 871 | 3 445 | 130 | 12 | W68 (154°х55°) широкая боковая | 5 000 | 70 | <1 | Osram OSLON Square GW CSSRM3.PM 5000К | 300 000 | 0,5 | Нет | MEAN WELL | MEAN WELL LPC-35-700 | 90-264 VAC / 127-370 VDC | 90-264 VAC / 127-370 VDC | 34 | 47 Гц - 63 Гц | 67 | СтепеньЗащитыСветильника | Нет | Нет | Нет | #NULL! | #NULL! | 1 кВ (L-N) | Compliance to BS EN/EN55032 (CISPR32) Class B, BS EN/EN61000-3-2 Class A, BS EN/EN61000-3-3, EAC TP TC 020 | UL8750(type”HL”), UL879, CSA C22.2 No. 250.13-12; ENEC EN61347-1, EN61347-2-13 independent, EN62384; GB19510.1,GB19510.14; EAC TP TC 004;J61347-1(H29), J61347-2-13(H29),KC61347-1,KC61347-2-13,IS15885(Part2/Sec13)(for XLG-100I type only); IP67 approved | Да | I/P-O/P:3 KVAC | I/P-O/P:>100M Ohms / 500VDC / 25℃/ 70% RH | 1 | Нет | 85% | ≥ 0,95 | 0,146 А | 55 А | <0,25 мА | Нет | #NULL! | Сталь | Линза W68 (Square, PARK) | Алюминий | #NULL! | 0,5-35 Гц, 5м/с2, 30 мин | #NULL! | #NULL! | от -40° до +45° | УХЛ1 | 0,105 | 60 | 54,251 | 41 528 | #NULL! | 500х250х4126 | 37,2 | 1 | #NULL! | 39 | #NULL! | #NULL! | #NULL! | #NULL! | #NULL! | #NULL! | #NULL! | #NULL! | #NULL! | #NULL! | #NULL! | #NULL! | #NULL! | #NULL! | #NULL! | 4 | #NULL! | #NULL! | #NULL! | #NULL! | #NULL! | #NULL! | #NULL! | #NULL! | #NULL! | 30 | #NULL! | #NULL! | #NULL! | #NULL! | #NULL! | #NULL! | #NULL! | #NULL! | #NULL! | https://tl-led.ru/storage/products/files/11/УТ000016571/main_image_TL_PARK2.jpg | #NULL! | #ПУСТО! | https://tl-led.ru/storage/products/files/11/УТ000016571/illuminator_dimensions_view_yTVizJRSijojNsovy39uTF3vT1QeKsUVn4cW5pHX.png | https://tl-led.ru/storage/products/files/11/УТ000016571/kss_W68.jpg | #NULL! | #NULL! | #NULL! | #NULL! | #NULL! | #NULL!
УТ000016574 | Парковый светильник TL-PARK2 H4 2М 60 4K W68 | Серия | TL-PARK2 H4 2М 60 4K W68 | PARK2-2 60 | Парковое освещение | 53 | 7 742 | 6 890 | 130 | 24 | W68 (154°х55°) широкая боковая | 4 000 | 70 | ≤ 1% | Osram OSLON Square GW CSSRM3.PM 4000К | 300 000 | 1,5 | Нет | Аргос-Электрон | ИПС 60-700Т IP67 3325 | 176 - 264B AC | 158 - 290B AC | 68 | 47 ~ 63 Гц | 67 | СтепеньЗащитыСветильника | Нет | Есть | Да | #NULL! | #NULL! | 4 кВ (L-N) | Соответствует ТР ТС 020/2011 "Электромагнитная совместимость технических средств" | Соответствует ТР ТС 004/2011 "О безопасности низковольтного оборудования" | Да | > 1,5 кВ АС | вход-выход > 200 МОм | 1 | Да | ≥90.0% | ≥0.95 | 0,3 А | #NULL! | #NULL! | Восстанавливается | 700 | Сталь | Линза W68 (Square, PARK) | Алюминий | #NULL! | 0,5-35 Гц, 5м/с2, 30 мин | #NULL! | #NULL! | от -40° до +45° | УХЛ1 | 0,105 | 60 | 108,502 | 83 056 | #NULL! | 500х250х4126 | 37,2 | 1 | #NULL! | 39 | #NULL! | #NULL! | #NULL! | #NULL! | #NULL! | #NULL! | #NULL! | #NULL! | #NULL! | #NULL! | #NULL! | #NULL! | #NULL! | #NULL! | #NULL! | 4 | #NULL! | #NULL! | #NULL! | #NULL! | #NULL! | #NULL! | #NULL! | #NULL! | #NULL! | 60 | #NULL! | #NULL! | #NULL! | #NULL! | #NULL! | #NULL! | #NULL! | #NULL! | #NULL! | https://tl-led.ru/storage/products/files/11/УТ000016574/main_image_TL_PARK2.jpg | #NULL! | #ПУСТО! | https://tl-led.ru/storage/products/files/11/УТ000016574/illuminator_dimensions_view_yTVizJRSijojNsovy39uTF3vT1QeKsUVn4cW5pHX.png | https://tl-led.ru/storage/products/files/11/УТ000016574/kss_W68.jpg | #NULL! | #NULL! | #NULL! | #NULL! | #NULL! | #NULL!
УТ000016575 | Парковый светильник TL-PARK2 H4 2М 60 5K W68 | Серия | TL-PARK2 H4 2М 60 5K W68 | PARK2-2 60 | Парковое освещение | 53 | 7 742 | 6 890 | 130 | 24 | W68 (154°х55°) широкая боковая | 5 000 | 70 | ≤ 1% | Osram OSLON Square GW CSSRM3.PM 5000К | 300 000 | 1,5 | Нет | Аргос-Электрон | ИПС 60-700Т IP67 3325 | 176 - 264B AC | 158 - 290B AC | 68 | 47 ~ 63 Гц | 67 | СтепеньЗащитыСветильника | Нет | Есть | Да | #NULL! | #NULL! | 4 кВ (L-N) | Соответствует ТР ТС 020/2011 "Электромагнитная совместимость технических средств" | Соответствует ТР ТС 004/2011 "О безопасности низковольтного оборудования" | Да | > 1,5 кВ АС | вход-выход > 200 МОм | 1 | Да | ≥90.0% | ≥0.95 | 0,3 А | #NULL! | #NULL! | Восстанавливается | #NULL! | Сталь | Линза W68 (Square, PARK) | Алюминий | #NULL! | 0,5-35 Гц, 5м/с2, 30 мин | #NULL! | #NULL! | от -40° до +45° | УХЛ1 | 0,105 | 60 | 108,502 | 83 056 | #NULL! | 500х250х4126 | 37,2 | 1 | #NULL! | 39 | #NULL! | #NULL! | #NULL! | #NULL! | #NULL! | #NULL! | #NULL! | #NULL! | #NULL! | #NULL! | #NULL! | #NULL! | #NULL! | #NULL! | #NULL! | 4 | #NULL! | #NULL! | #NULL! | #NULL! | #NULL! | #NULL! | #NULL! | #NULL! | #NULL! | 60 | #NULL! | #NULL! | #NULL! | #NULL! | #NULL! | #NULL! | #NULL! | #NULL! | #NULL! | https://tl-led.ru/storage/products/files/11/УТ000016575/main_image_TL_PARK2.jpg | #NULL! | #ПУСТО! | https://tl-led.ru/storage/products/files/11/УТ000016575/illuminator_dimensions_view_yTVizJRSijojNsovy39uTF3vT1QeKsUVn4cW5pHX.png | https://tl-led.ru/storage/products/files/11/УТ000016575/kss_W68.jpg | #NULL! | #NULL! | #NULL! | #NULL! | #NULL! | #NULL!
УТ000016576 | Парковый светильник TL-PARK2 H4 2М 60 4K W418 | Серия | TL-PARK2 H4 2М 60 4K W418 | PARK2-2 60 | Парковое освещение | 53 | 7 742 | 6 890 | 130 | 24 | W418 (156°х60°) широкая боковая | 4 000 | 70 | ≤ 1% | Osram OSLON Square GW CSSRM3.PM 4000К | 300 000 | 1,5 | Нет | Аргос-Электрон | ИПС 60-700Т IP67 3325 | 176 - 264B AC | 158 - 290B AC | 68 | 47 ~ 63 Гц | 67 | СтепеньЗащитыСветильника | Нет | Есть | Да | #NULL! | #NULL! | 4 кВ (L-N) | Соответствует ТР ТС 020/2011 "Электромагнитная совместимость технических средств" | Соответствует ТР ТС 004/2011 "О безопасности низковольтного оборудования" | Да | > 1,5 кВ АС | вход-выход > 200 МОм | 1 | Да | ≥90.0% | ≥0.95 | 0,3 А | #NULL! | #NULL! | Восстанавливается | 700 | Сталь | Линза W418 (Square, PARK) | Алюминий | Встраиваемый | 0,5-35 Гц, 5м/с2, 30 мин | #NULL! | #NULL! | от -40° до +45° | УХЛ1 | 0,105 | 60 | 108,502 | 83 056 | #NULL! | 500х250х4126 | 37,2 | 1 | #NULL! | 39 | #NULL! | #NULL! | #NULL! | #NULL! | #NULL! | #NULL! | #NULL! | #NULL! | #NULL! | #NULL! | #NULL! | #NULL! | #NULL! | #NULL! | #NULL! | 4 | #NULL! | #NULL! | #NULL! | #NULL! | #NULL! | #NULL! | #NULL! | #NULL! | #NULL! | 60 | #NULL! | #NULL! | #NULL! | #NULL! | #NULL! | #NULL! | #NULL! | #NULL! | #NULL! | https://tl-led.ru/storage/products/files/11/УТ000016576/main_image_TL_PARK2.jpg | #NULL! | #ПУСТО! | https://tl-led.ru/storage/products/files/11/УТ000016576/illuminator_dimensions_view_yTVizJRSijojNsovy39uTF3vT1QeKsUVn4cW5pHX.png | https://tl-led.ru/storage/products/files/11/УТ000016576/kss_W418.jpg | #NULL! | #NULL! | #NULL! | #NULL! | #NULL! | #NULL!
УТ000016577 | Парковый светильник TL-PARK2 H4 2М 60 5K W418 | Серия | TL-PARK2 H4 2М 60 5K W418 | PARK2-2 60 | Парковое освещение | 53 | 7 742 | 6 890 | 130 | 24 | W418 (156°х60°) широкая боковая | 5 000 | 70 | ≤ 1% | Osram OSLON Square GW CSSRM3.PM 5000К | 300 000 | 1,5 | Нет | Аргос-Электрон | ИПС 60-700Т IP67 3325 | 176 - 264B AC | 158 - 290B AC | 68 | 47 ~ 63 Гц | 67 | СтепеньЗащитыСветильника | Нет | Есть | Да | #NULL! | #NULL! | 4 кВ (L-N) | Соответствует ТР ТС 020/2011 "Электромагнитная совместимость технических средств" | Соответствует ТР ТС 004/2011 "О безопасности низковольтного оборудования" | Да | > 1,5 кВ АС | вход-выход > 200 МОм | 1 | Да | ≥90.0% | ≥0.95 | 0,3 А | #NULL! | #NULL! | Восстанавливается | #NULL! | Сталь | Линза W418 (Square, PARK) | Алюминий | #NULL! | 0,5-35 Гц, 5м/с2, 30 мин | #NULL! | #NULL! | от -40° до +45° | УХЛ1 | 0,105 | 60 | 108,502 | 83 056 | #NULL! | 500х250х4126 | 37,2 | 1 | #NULL! | 39 | #NULL! | #NULL! | #NULL! | #NULL! | #NULL! | #NULL! | #NULL! | #NULL! | #NULL! | #NULL! | #NULL! | #NULL! | #NULL! | #NULL! | #NULL! | 4 | #NULL! | #NULL! | #NULL! | #NULL! | #NULL! | #NULL! | #NULL! | #NULL! | #NULL! | 60 | #NULL! | #NULL! | #NULL! | #NULL! | #NULL! | #NULL! | #NULL! | #NULL! | #NULL! | https://tl-led.ru/storage/products/files/11/УТ000016577/main_image_TL_PARK2.jpg | #NULL! | #ПУСТО! | https://tl-led.ru/storage/products/files/11/УТ000016577/illuminator_dimensions_view_yTVizJRSijojNsovy39uTF3vT1QeKsUVn4cW5pHX.png | https://tl-led.ru/storage/products/files/11/УТ000016577/kss_W418.jpg | #NULL! | #NULL! | #NULL! | #NULL! | #NULL! | #NULL!
УТ000015725 | Уличный светильник TL-STREET 100 4K LC DIM F1 D | Серия | https://tl-led.ru/storage/3d-models/STREET_F1_IE_v2.glb | STREET 100 LC F1 | Уличное освещение | 89,2 | 11 776 | 10 245 | 114,854 | 80 | D (120°) косинусная | 4 000 | 70 | ≤ 1% | Osram DURIS S5 GW PSLR31.PM 4000K | 100 000 | 1,5 | Да | Аргос-Электрон | ИПС 100-700ТУ IP67 1202 | 176 - 264 B AC | 158 - 290 B AC | 112 | 47 ~ 63 Гц | 67 | СтепеньЗащитыСветильника | Да | Есть | Да | #NULL! | #NULL! | 4 кВ (L-N), 6 кВ (L-PE, N-PE) | Соответствует ТР ТС 020/2011 "Электромагнитная совместимость технических средств" | Соответствует ТР ТС 004/2011 "О безопасности низковольтного оборудования" | Да | > 1,5 кВ АС | вход-выход > 200 МОм; вход-земля > 200 МОм; выход-земля > 200 МОм | 1 | Да | ≥92.0% | ≥0.95 | 0,49 А | #NULL! | #NULL! | Восстанавливается | #NULL! | Анодированный алюминий | 1-0-Д-С5 (APS, STREET, PROM - D120) | Алюминий | Консольное крепление Ø30mm - Ø52mm | 0,5-35 Гц, 5м/с2, 30 мин | IK10 | IK10 | от -40° до +45° | УХЛ1 | 0,119 | 60 | 182,61 | 428 688 | 235х320х59 | 300х320х70 | 2,8 | 1 | 0,012 | 3 | 380 | 90 | 340 | #NULL! | #NULL! | #NULL! | #NULL! | #NULL! | #NULL! | #NULL! | #NULL! | #NULL! | #NULL! | #NULL! | #NULL! | 4 | #NULL! | #NULL! | #NULL! | #NULL! | #NULL! | #NULL! | #NULL! | #NULL! | #NULL! | 100 | #NULL! | #NULL! | #NULL! | #NULL! | #NULL! | #NULL! | #NULL! | #NULL! | #NULL! | https://tl-led.ru/storage/products/files/19/УТ000015725/main_image_TL-STREET 100 LC F1 D.jpg | #NULL! | #ПУСТО! | https://tl-led.ru/storage/products/files/19/УТ000015725/illuminator_dimensions_STREET_80-100 (2).jpg | https://tl-led.ru/storage/products/files/19/УТ000015725/kss_PR D.jpg | #NULL! | #NULL! | #NULL! | #NULL! | #NULL! | #NULL!
УТ000015727 | Уличный светильник TL-STREET 100 5K LC DIM F1 D | Серия | https://tl-led.ru/storage/3d-models/STREET_F1_IE_v2.glb | STREET 100 LC F1 | Уличное освещение | 89,2 | 11 776 | 10 245 | 114,854 | 80 | D (120°) косинусная | 5 000 | 72 | ≤ 1% | Osram DURIS S5 GW PSLT33.PM 5000К | 100 000 | 1,5 | Да | Аргос-Электрон | ИПС 100-700ТУ IP67 1202 | 176 - 264 B AC | 158 - 290 B AC | 112 | 47 ~ 63 Гц | 67 | СтепеньЗащитыСветильника | Да | Есть | Да | #NULL! | #NULL! | 4 кВ (L-N), 6 кВ (L-PE, N-PE) | Соответствует ТР ТС 020/2011 "Электромагнитная совместимость технических средств" | Соответствует ТР ТС 004/2011 "О безопасности низковольтного оборудования" | Да | > 1,5 кВ АС | вход-выход > 200 МОм; вход-земля > 200 МОм; выход-земля > 200 МОм | 1 | Да | ≥92.0% | ≥0.95 | 0,49 А | #NULL! | #NULL! | Восстанавливается | 117 | Анодированный алюминий | 1-0-Д-С5 (APS, STREET, PROM - D120) | Алюминий | Консольное крепление Ø30mm - Ø52mm | 0,5-35 Гц, 5м/с2, 30 мин | IK10 | IK10 | от -40° до +45° | УХЛ1 | 0,119 | 60 | 182,61 | 428 688 | 235х320х59 | 300х320х70 | 2,8 | 1 | 0,012 | 3 | 380 | 90 | 340 | #NULL! | #NULL! | #NULL! | #NULL! | #NULL! | #NULL! | #NULL! | #NULL! | #NULL! | #NULL! | #NULL! | #NULL! | 4 | #NULL! | #NULL! | #NULL! | #NULL! | #NULL! | #NULL! | #NULL! | #NULL! | #NULL! | 100 | #NULL! | #NULL! | #NULL! | #NULL! | #NULL! | #NULL! | #NULL! | #NULL! | #NULL! | https://tl-led.ru/storage/products/files/19/УТ000015727/main_image_TL-STREET 100 LC F1 D.jpg | #NULL! | #ПУСТО! | https://tl-led.ru/storage/products/files/19/УТ000015727/illuminator_dimensions_STREET_80-100 (2).jpg | https://tl-led.ru/storage/products/files/19/УТ000015727/kss_PR D.jpg | #NULL! | #NULL! | #NULL! | #NULL! | #NULL! | #NULL!
УТ000015726 | Уличный светильник TL-STREET 100 4K LC DIM F1 W | Серия | https://tl-led.ru/storage/3d-models/STREET_F1_IE_v2.glb | STREET 100 LC F1 | Уличное освещение | 89,2 | 11 776 | 10 481 | 117,5 | 80 | W (145°х60°) широкая боковая | 4 000 | 70 | ≤ 1% | Osram DURIS S5 GW PSLR31.PM 4000K | 100 000 | 1,5 | Да | Аргос-Электрон | ИПС 100-700ТУ IP67 1202 | 176 - 264 B AC | 158 - 290 B AC | 112 | 47 ~ 63 Гц | 67 | СтепеньЗащитыСветильника | Да | Есть | Да | #NULL! | #NULL! | 4 кВ (L-N), 6 кВ (L-PE, N-PE) | Соответствует ТР ТС 020/2011 "Электромагнитная совместимость технических средств" | Соответствует ТР ТС 004/2011 "О безопасности низковольтного оборудования" | Да | > 1,5 кВ АС | вход-выход > 200 МОм; вход-земля > 200 МОм; выход-земля > 200 МОм | 1 | Да | ≥92.0% | ≥0.95 | 0,49 А | #NULL! | #NULL! | Восстанавливается | #NULL! | Анодированный алюминий | 1-48/90-В-С5 (PROM, PR, SPORT, APS, ATAMAN Street, LC, PLUS, SM W) | Алюминий | Консольное крепление Ø30mm - Ø52mm | 0,5-35 Гц, 5м/с2, 30 мин | IK10 | IK10 | от -40° до +45° | УХЛ1 | 0,116 | 60 | 182,61 | 428 688 | 235х320х59 | 300х320х70 | 2,8 | 1 | 0,012 | 3 | 380 | 90 | 340 | #NULL! | #NULL! | #NULL! | #NULL! | #NULL! | #NULL! | #NULL! | #NULL! | #NULL! | #NULL! | #NULL! | #NULL! | 4 | #NULL! | #NULL! | #NULL! | #NULL! | #NULL! | #NULL! | #NULL! | #NULL! | #NULL! | 100 | #NULL! | #NULL! | #NULL! | #NULL! | #NULL! | #NULL! | #NULL! | #NULL! | #NULL! | https://tl-led.ru/storage/products/files/19/УТ000015726/main_image_TL-STREET 100 LC F1 W.jpg | #NULL! | #ПУСТО! | https://tl-led.ru/storage/products/files/19/УТ000015726/illuminator_dimensions_STREET_80-100 (2).jpg | https://tl-led.ru/storage/products/files/19/УТ000015726/kss_W.jpg | #NULL! | #NULL! | #NULL! | #NULL! | #NULL! | #NULL!
УТ000015728 | Уличный светильник TL-STREET 100 5K LC DIM F1 W | Серия | https://tl-led.ru/storage/3d-models/STREET_F1_IE_v2.glb | STREET 100 LC F1 | Уличное освещение | 89,2 | 11 776 | 10 481 | 117,5 | 80 | W (145°х60°) широкая боковая | 5 000 | 72 | ≤ 1% | Osram DURIS S5 GW PSLT33.PM 5000К | 100 000 | 1,5 | Да | Аргос-Электрон | ИПС 100-700ТУ IP67 1202 | 176 - 264 B AC | 158 - 290 B AC | 112 | 47 ~ 63 Гц | 67 | СтепеньЗащитыСветильника | Да | Есть | Да | #NULL! | #NULL! | 4 кВ (L-N), 6 кВ (L-PE, N-PE) | Соответствует ТР ТС 020/2011 "Электромагнитная совместимость технических средств" | Соответствует ТР ТС 004/2011 "О безопасности низковольтного оборудования" | Да | > 1,5 кВ АС | вход-выход > 200 МОм; вход-земля > 200 МОм; выход-земля > 200 МОм | 1 | Да | ≥92.0% | ≥0.95 | 0,49 А | #NULL! | #NULL! | Восстанавливается | 117 | Анодированный алюминий | 1-48/90-В-С5 (PROM, PR, SPORT, APS, ATAMAN Street, LC, PLUS, SM W) | Алюминий | Консольное крепление Ø30mm - Ø52mm | 0,5-35 Гц, 5м/с2, 30 мин | IK10 | IK10 | от -40° до +45° | УХЛ1 | 0,116 | 60 | 182,61 | 428 688 | 235х320х59 | 300х320х70 | 2,8 | 1 | 0,012 | 3 | 380 | 90 | 340 | #NULL! | #NULL! | #NULL! | #NULL! | #NULL! | #NULL! | #NULL! | #NULL! | #NULL! | #NULL! | #NULL! | #NULL! | 4 | #NULL! | #NULL! | #NULL! | #NULL! | #NULL! | #NULL! | #NULL! | #NULL! | #NULL! | 100 | #NULL! | #NULL! | #NULL! | #NULL! | #NULL! | #NULL! | #NULL! | #NULL! | #NULL! | https://tl-led.ru/storage/products/files/19/УТ000015728/main_image_TL-STREET 100 LC F1 W.jpg | #NULL! | #ПУСТО! | https://tl-led.ru/storage/products/files/19/УТ000015728/illuminator_dimensions_STREET_80-100 (2).jpg | https://tl-led.ru/storage/products/files/19/УТ000015728/kss_W.jpg | #NULL! | #NULL! | #NULL! | #NULL! | #NULL! | #NULL!
УТ000015721 | Уличный светильник TL-STREET 80 4K LC DIM F1 D | Серия | https://tl-led.ru/storage/3d-models/STREET_F1_IE_v2.glb | STREET 80 LC F1 | Уличное освещение | 70,7 | 9 395 | 8 177 | 115,658 | 64 | D (120°) косинусная | 4 000 | 70 | ≤ 1% | Osram DURIS S5 GW PSLR31.PM 4000K | 100 000 | 1,5 | Да | Аргос-Электрон | ИПС 80-700ТУ IP67 1202 | 176 - 264 B AC | 158 - 290 B AC | 90 | 47 ~ 63 Гц | 67 | СтепеньЗащитыСветильника | Да | Есть | Да | #NULL! | #NULL! | 4 кВ (L-N), 6 кВ (L-PE, N-PE) | Соответствует ТР ТС 020/2011 "Электромагнитная совместимость технических средств" | Соответствует ТР ТС 004/2011 "О безопасности низковольтного оборудования" | Да | > 1,5 кВ АС | вход-выход > 200 МОм; вход-земля > 200 МОм; выход-земля > 200 МОм | 1 | Да | ≥ 88.0% | ≥ 0.95 | 0,39 А | #NULL! | #NULL! | Восстанавливается | #NULL! | Анодированный алюминий | 1-0-Д-С5 (APS, STREET, PROM - D120) | Алюминий | Консольное крепление Ø30mm - Ø52mm | 0,5-35 Гц, 5м/с2, 30 мин | IK10 | IK10 | от -40° до +45° | УХЛ1 | 0,118 | 60 | 144,737 | 428 688 | 235х320х59 | 300х320х70 | 2,8 | 1 | 0,012 | 3 | 380 | 90 | 340 | #NULL! | #NULL! | #NULL! | #NULL! | #NULL! | #NULL! | #NULL! | #NULL! | #NULL! | #NULL! | #NULL! | #NULL! | 4 | #NULL! | #NULL! | #NULL! | #NULL! | #NULL! | #NULL! | #NULL! | #NULL! | #NULL! | 80 | #NULL! | #NULL! | #NULL! | #NULL! | #NULL! | #NULL! | #NULL! | #NULL! | #NULL! | https://tl-led.ru/storage/products/files/19/УТ000015721/main_image_TL-STREET 100 LC F1 D.jpg | #NULL! | #ПУСТО! | https://tl-led.ru/storage/products/files/19/УТ000015721/illuminator_dimensions_STREET_80-100 (2).jpg | https://tl-led.ru/storage/products/files/19/УТ000015721/kss_PR D.jpg | #NULL! | #NULL! | #NULL! | #NULL! | #NULL! | #NULL!
УТ000015722 | Уличный светильник TL-STREET 80 4K LC DIM F1 W | Серия | https://tl-led.ru/storage/3d-models/STREET_F1_IE_v2.glb | STREET 80 LC F1 | Уличное освещение | 70,7 | 9 395 | 8 362 | 118,274 | 64 | W (145°х60°) широкая боковая | 4 000 | 70 | ≤ 1% | Osram DURIS S5 GW PSLR31.PM 4000K | 100 000 | 1,5 | Да | Аргос-Электрон | ИПС 80-700ТУ IP67 1202 | 176 - 264 B AC | 158 - 290 B AC | 90 | 47 ~ 63 Гц | 67 | СтепеньЗащитыСветильника | Да | Есть | Да | #NULL! | #NULL! | 4 кВ (L-N), 6 кВ (L-PE, N-PE) | Соответствует ТР ТС 020/2011 "Электромагнитная совместимость технических средств" | Соответствует ТР ТС 004/2011 "О безопасности низковольтного оборудования" | Да | > 1,5 кВ АС | вход-выход > 200 МОм; вход-земля > 200 МОм; выход-земля > 200 МОм | 1 | Да | ≥ 88.0% | ≥ 0.95 | 0,39 А | #NULL! | #NULL! | Восстанавливается | #NULL! | Анодированный алюминий | 1-48/90-В-С5 (PROM, PR, SPORT, APS, ATAMAN Street, LC, PLUS, SM W) | Алюминий | Консольное крепление Ø30mm - Ø52mm | 0,5-35 Гц, 5м/с2, 30 мин | IK10 | IK10 | от -40° до +45° | УХЛ1 | 0,115 | 60 | 144,737 | 428 688 | 235х320х59 | 300х320х70 | 2,8 | 1 | 0,012 | 3 | 380 | 90 | 340 | #NULL! | #NULL! | #NULL! | #NULL! | #NULL! | #NULL! | #NULL! | #NULL! | #NULL! | #NULL! | #NULL! | #NULL! | 4 | #NULL! | #NULL! | #NULL! | #NULL! | #NULL! | #NULL! | #NULL! | #NULL! | #NULL! | 80 | #NULL! | #NULL! | #NULL! | #NULL! | #NULL! | #NULL! | #NULL! | #NULL! | #NULL! | https://tl-led.ru/storage/products/files/19/УТ000015722/main_image_TL-STREET 100 LC F1 W.jpg | #NULL! | #ПУСТО! | https://tl-led.ru/storage/products/files/19/УТ000015722/illuminator_dimensions_STREET_80-100 (2).jpg | https://tl-led.ru/storage/products/files/19/УТ000015722/kss_W.jpg | #NULL! | #NULL! | #NULL! | #NULL! | #NULL! | #NULL!
УТ000015723 | Уличный светильник TL-STREET 80 5K LC DIM F1 D | Серия | https://tl-led.ru/storage/3d-models/STREET_F1_IE_v2.glb | STREET 80 LC F1 | Уличное освещение | 70,7 | 10 606 | 9 227 | 130,509 | 64 | D (120°) косинусная | 5 000 | 72 | ≤ 1% | Osram DURIS S5 GW PSLT33.PM 5000К | 100 000 | 1,5 | Да | Аргос-Электрон | ИПС 80-700ТУ IP67 1202 | 176 - 264 B AC | 158 - 290 B AC | 90 | 47 ~ 63 Гц | 67 | СтепеньЗащитыСветильника | Да | Есть | Да | #NULL! | #NULL! | 4 кВ (L-N), 6 кВ (L-PE, N-PE) | Соответствует ТР ТС 020/2011 "Электромагнитная совместимость технических средств" | Соответствует ТР ТС 004/2011 "О безопасности низковольтного оборудования" | Да | > 1,5 кВ АС | вход-выход > 200 МОм; вход-земля > 200 МОм; выход-земля > 200 МОм | 1 | Да | ≥ 88.0% | ≥ 0.95 | 0,39 А | #NULL! | #NULL! | Восстанавливается | 117 | Анодированный алюминий | 1-0-Д-С5 (APS, STREET, PROM - D120) | Алюминий | Консольное крепление Ø30mm - Ø52mm | 0,5-35 Гц, 5м/с2, 30 мин | IK10 | IK10 | от -40° до +45° | УХЛ1 | 0,104 | 60 | 144,737 | 428 688 | 235х320х59 | 300х320х70 | 2,8 | 1 | 0,012 | 3 | 380 | 90 | 340 | #NULL! | #NULL! | #NULL! | #NULL! | #NULL! | #NULL! | #NULL! | #NULL! | #NULL! | #NULL! | #NULL! | #NULL! | 4 | #NULL! | #NULL! | #NULL! | #NULL! | #NULL! | #NULL! | #NULL! | #NULL! | #NULL! | 80 | #NULL! | #NULL! | #NULL! | #NULL! | #NULL! | #NULL! | #NULL! | #NULL! | #NULL! | https://tl-led.ru/storage/products/files/19/УТ000015723/main_image_TL-STREET 100 LC F1 D.jpg | #NULL! | #ПУСТО! | https://tl-led.ru/storage/products/files/19/УТ000015723/illuminator_dimensions_STREET_80-100 (2).jpg | https://tl-led.ru/storage/products/files/19/УТ000015723/kss_PR D.jpg | #NULL! | #NULL! | #NULL! | #NULL! | #NULL! | #NULL!
УТ000015724 | Уличный светильник TL-STREET 80 5K LC DIM F1 W | Серия | https://tl-led.ru/storage/3d-models/STREET_F1_IE_v2.glb | STREET 80 LC F1 | Уличное освещение | 70,7 | 10 606 | 9 439 | 133,508 | 64 | W (145°х60°) широкая боковая | 5 000 | 72 | ≤ 1% | Osram DURIS S5 GW PSLT33.PM 5000К | 100 000 | 1,5 | Да | Аргос-Электрон | ИПС 80-700ТУ IP67 1202 | 176 - 264 B AC | 158 - 290 B AC | 90 | 47 ~ 63 Гц | 67 | СтепеньЗащитыСветильника | Да | Есть | Да | #NULL! | #NULL! | 4 кВ (L-N), 6 кВ (L-PE, N-PE) | Соответствует ТР ТС 020/2011 "Электромагнитная совместимость технических средств" | Соответствует ТР ТС 004/2011 "О безопасности низковольтного оборудования" | Да | > 1,5 кВ АС | вход-выход > 200 МОм; вход-земля > 200 МОм; выход-земля > 200 МОм | 1 | Да | ≥ 88.0% | ≥ 0.95 | 0,39 А | #NULL! | #NULL! | Восстанавливается | 117 | Анодированный алюминий | 1-48/90-В-С5 (PROM, PR, SPORT, APS, ATAMAN Street, LC, PLUS, SM W) | Алюминий | Консольное крепление Ø30mm - Ø52mm | 0,5-35 Гц, 5м/с2, 30 мин | IK10 | IK10 | от -40° до +45° | УХЛ1 | 0,102 | 60 | 144,737 | 428 688 | 235х320х59 | 300х320х70 | 2,8 | 1 | 0,012 | 3 | 380 | 90 | 340 | #NULL! | #NULL! | #NULL! | #NULL! | #NULL! | #NULL! | #NULL! | #NULL! | #NULL! | #NULL! | #NULL! | #NULL! | 4 | #NULL! | #NULL! | #NULL! | #NULL! | #NULL! | #NULL! | #NULL! | #NULL! | #NULL! | 80 | #NULL! | #NULL! | #NULL! | #NULL! | #NULL! | #NULL! | #NULL! | #NULL! | #NULL! | https://tl-led.ru/storage/products/files/19/УТ000015724/main_image_TL-STREET 100 LC F1 W.jpg | #NULL! | #ПУСТО! | https://tl-led.ru/storage/products/files/19/УТ000015724/illuminator_dimensions_STREET_80-100 (2).jpg | https://tl-led.ru/storage/products/files/19/УТ000015724/kss_W.jpg | #NULL! | #NULL! | #NULL! | #NULL! | #NULL! | #NULL!
УТ000011007 | Уличный светильник TL-STREET 65 5K F3 W | Архив | TL-STREET 65 5K F3 W | STREET 65 F3 | Уличное освещение | 65,4 | 11 820 | 10 874 | 166,269 | 180 | W (145°х60°) широкая боковая | 5 000 | 72 | ≤5 | Osram DURIS S5 GW PSLT33.PM 5000К | 100 000 | 1,4 | Нет | PHILIPS | Xitanium 75W 0.7A TWE I175 | 110B - 277B AC | 99B - 305B AC | 85 | 47 Гц - 63 Гц | 67 | СтепеньЗащитыСветильника | Да | Срабатывает при нагреве поверхности корпуса +95˚С происходит плавное снижение выходного тока блока питания. | Нет | #NULL! | #NULL! | 4 кВ (L-N), 4 кВ (L-PE, N-PE) Acc.IEC61000-4-5 & ANSI C62.41, 2 Ohm | RU: Соответствует стандартам СТБ ЕН 55015-2006, ГОСТ Р 51317.3.2-2006, СТБ IEC 61000-3-3-2011, СТБ IEC 61547-2011 CE: Соответствует стандартам EN 55015:2013, EN 61547:2010, EN 61000-3-2:2015, EN 61000-3-3-2013 | RU: Соответствует стандартам CTB IEC 61347-1:2007 (ГОСТ Р МЭК 61347-1-2011); IEC 61347-2-13:2006 (ГОСТ Р МЭК 61347-2-13-2001) CE: Соответствует стандартам EN 61347-2-13-2015; EN 61347-1:2008+A1:2011+A2:2013 | Да | > 4 кВ АС | > 200 МОм | 1 | Да | 90% | ≥ 0,95 | 0,36 А | - | ≤0.7 мА | есть, восстанавливается автоматически | 117 | Анодированный алюминий | 1-48/90-В-С5 (PROM, PR, SPORT, APS, ATAMAN Street, LC, PLUS, SM W) | Алюминий | Кронштейн консоль Ø35mm - Ø66mm регулируемый +45° / -90° | 0,5-35 Гц, 5м/с2, 30 мин | IK10 | IK10 | от -40° до +45° | УХЛ1 | 0,082 | 60 | 133,887 | 650 926 | 462х180х102 | 641х180х109 | 4,7 | 1 | 0,014 | 5 | 680 | 110 | 190 | #NULL! | #NULL! | #NULL! | #NULL! | #NULL! | #NULL! | #NULL! | #NULL! | #NULL! | #NULL! | #NULL! | #NULL! | 4 | #NULL! | #NULL! | #NULL! | #NULL! | #NULL! | #NULL! | #NULL! | #NULL! | #NULL! | 65 | #NULL! | #NULL! | #NULL! | #NULL! | #NULL! | #NULL! | #NULL! | #NULL! | #NULL! | #ПУСТО! | #ПУСТО! | #ПУСТО! | #ПУСТО! | #ПУСТО! | #NULL! | #NULL! | #NULL! | #NULL! | #NULL! | #NULL!
УТ000009822 | Уличный светильник TL-STREET 65 4K F3 W | Архив | TL-STREET 65 4K F3 W | STREET 65 F3 | Уличное освещение | 65,4 | 11 820 | 10 874 | 166,269 | 180 | W (145°х60°) широкая боковая | 4 000 | 72 | ≤5 | Osram DURIS S5 GW PSLT33.PM 4000К | 100 000 | 1,4 | Нет | PHILIPS | Xitanium 75W 0.7A TWE I175 | 110B - 277B AC | 99B - 305B AC | 85 | 47 Гц - 63 Гц | 67 | СтепеньЗащитыСветильника | Да | Срабатывает при нагреве поверхности корпуса +95˚С происходит плавное снижение выходного тока блока питания. | Нет | #NULL! | #NULL! | 4 кВ (L-N), 4 кВ (L-PE, N-PE) Acc.IEC61000-4-5 & ANSI C62.41, 2 Ohm | RU: Соответствует стандартам СТБ ЕН 55015-2006, ГОСТ Р 51317.3.2-2006, СТБ IEC 61000-3-3-2011, СТБ IEC 61547-2011 CE: Соответствует стандартам EN 55015:2013, EN 61547:2010, EN 61000-3-2:2015, EN 61000-3-3-2013 | RU: Соответствует стандартам CTB IEC 61347-1:2007 (ГОСТ Р МЭК 61347-1-2011); IEC 61347-2-13:2006 (ГОСТ Р МЭК 61347-2-13-2001) CE: Соответствует стандартам EN 61347-2-13-2015; EN 61347-1:2008+A1:2011+A2:2013 | Да | > 4 кВ АС | > 200 МОм | 1 | Да | 90% | ≥ 0,95 | 0,36 А | - | ≤0.7 мА | есть, восстанавливается автоматически | 175 | Анодированный алюминий | 1-48/90-В-С5 (PROM, PR, SPORT, APS, ATAMAN Street, LC, PLUS, SM W) | Алюминий | Кронштейн консоль Ø35mm - Ø66mm регулируемый +45° / -90° | 0,5-35 Гц, 5м/с2, 30 мин | IK10 | IK10 | от -40° до +45° | УХЛ1 | 0,082 | 60 | 133,887 | 650 926 | 462х180х102 | 641х180х109 | 4,7 | 1 | 0,014 | 5 | 680 | 110 | 190 | #NULL! | #NULL! | #NULL! | #NULL! | #NULL! | #NULL! | #NULL! | #NULL! | #NULL! | #NULL! | #NULL! | #NULL! | 4 | #NULL! | #NULL! | #NULL! | #NULL! | #NULL! | #NULL! | #NULL! | #NULL! | #NULL! | 65 | #NULL! | #NULL! | #NULL! | #NULL! | #NULL! | #NULL! | #NULL! | #NULL! | #NULL! | #ПУСТО! | #ПУСТО! | #ПУСТО! | #ПУСТО! | #ПУСТО! | #NULL! | #NULL! | #NULL! | #NULL! | #NULL! | #NULL!
УТ000018698 | Архитектурный светильник TL-ARCH 15 L300 740 D10 LID | Спецзаказ | TL-ARCH 15 L300 740 D10 LID | TL-ARCH 15 L300 LID | Архитектурное освещение | 13,8 | 1 890 | 1 617 | 117,174 | 6 | D10 концентрированная | 4 000 | 70 | 5 | Osram OSLON Square GW CSSRM3.PM 4000К | 300 000 | 0,5 | Нет | MEAN WELL | MEAN WELL PLM-12-700 | 100-305 VAC / 142-431 VDC | 100-305 VAC / 142-431 VDC | 150 | 47 Гц - 63 Гц | 67 | СтепеньЗащитыСветильника | Нет | Есть | Нет | #NULL! | #NULL! | 6KV/4KV | Compliance to BS EN/EN55015,BS EN/EN61000-3-2 Class C (@load≧60%) ; BS EN/EN61000-3-3; GB17743,GB17625.1;EAC TP TC 020; KC KN15,KN61547 | UL8750(type”HL”), UL879, CSA C22.2 No. 250.13-12; ENEC EN61347-1, EN61347-2-13 independent, EN62384; GB19510.1,GB19510.14; EAC TP TC 004;J61347-1(H29), J61347-2-13(H29),KC61347-1,KC61347-2-13,IS15885(Part2/Sec13)(for XLG-100I type only); IP67 approved | Да | I/P-O/P:3.75KVAC | I/P-O/P, I/P-FG, O/P-FG:100M Ohms / 500VDC / 25℃/ 70% RH | 1 | Да | 92% | ≥ 0,95 | 0,65 А | 65 А | <0,75 мА | Есть | 700 | Анодированный алюминий | Линза D10 | Алюминий | Поворотный кронштейн | 0,5-35 Гц, 5м/с2, 30 мин | #NULL! | #NULL! | от -40° до +45° | УХЛ1 | 0,116 | 60 | 28,251 | 197 174 | 311х52х103 | 311х118х119 | 1,4 | 2 | 0,007 | 3,2 | 350 | 100 | 190 | #NULL! | #NULL! | #NULL! | #NULL! | #NULL! | #NULL! | #NULL! | #NULL! | #NULL! | #NULL! | #NULL! | #NULL! | 4 | #NULL! | #NULL! | #NULL! | #NULL! | #NULL! | #NULL! | #NULL! | #NULL! | #NULL! | 15 | #NULL! | #NULL! | #NULL! | #NULL! | #NULL! | #NULL! | #NULL! | #NULL! | #NULL! | #ПУСТО! | #ПУСТО! | #ПУСТО! | #ПУСТО! | #ПУСТО! | 1 | #NULL! | 0,005 | #NULL! | 500х137х66 | #NULL!
УТ000018699 | Архитектурный светильник TL-ARCH 15 L300 740 D20 LID | Спецзаказ | TL-ARCH 15 L300 740 D20 LID | TL-ARCH 15 L300 LID | Архитектурное освещение | 13,8 | 1 890 | 1 617 | 117,174 | 6 | D20 концентрированная | 4 000 | 70 | 5 | Osram OSLON Square GW CSSRM3.PM 4000К | 300 000 | 0,5 | Нет | MEAN WELL | MEAN WELL PLM-12-700 | 100-305 VAC / 142-431 VDC | 100-305 VAC / 142-431 VDC | 150 | 47 Гц - 63 Гц | 67 | СтепеньЗащитыСветильника | Нет | Есть | Нет | #NULL! | #NULL! | 6KV/4KV | Compliance to BS EN/EN55015,BS EN/EN61000-3-2 Class C (@load≧60%) ; BS EN/EN61000-3-3; GB17743,GB17625.1;EAC TP TC 020; KC KN15,KN61547 | UL8750(type”HL”), UL879, CSA C22.2 No. 250.13-12; ENEC EN61347-1, EN61347-2-13 independent, EN62384; GB19510.1,GB19510.14; EAC TP TC 004;J61347-1(H29), J61347-2-13(H29),KC61347-1,KC61347-2-13,IS15885(Part2/Sec13)(for XLG-100I type only); IP67 approved | Да | I/P-O/P:3.75KVAC | I/P-O/P, I/P-FG, O/P-FG:100M Ohms / 500VDC / 25℃/ 70% RH | 1 | Да | 92% | ≥ 0,95 | 0,65 А | 65 А | <0,75 мА | Есть | 700 | Анодированный алюминий | Линза D20 | Алюминий | Поворотный кронштейн | 0,5-35 Гц, 5м/с2, 30 мин | #NULL! | #NULL! | от -40° до +45° | УХЛ1 | 0,116 | 60 | 28,251 | 197 174 | 311х52х103 | 311х118х119 | 1,4 | 2 | 0,007 | 3,2 | 350 | 100 | 190 | #NULL! | #NULL! | #NULL! | #NULL! | #NULL! | #NULL! | #NULL! | #NULL! | #NULL! | #NULL! | #NULL! | #NULL! | 4 | #NULL! | #NULL! | #NULL! | #NULL! | #NULL! | #NULL! | #NULL! | #NULL! | #NULL! | 15 | #NULL! | #NULL! | #NULL! | #NULL! | #NULL! | #NULL! | #NULL! | #NULL! | #NULL! | #ПУСТО! | #ПУСТО! | #ПУСТО! | #ПУСТО! | #ПУСТО! | 1 | #NULL! | 0,005 | #NULL! | 500х137х66 | #NULL!
УТ000018700 | Архитектурный светильник TL-ARCH 15 L300 740 D30 LID | Спецзаказ | TL-ARCH 15 L300 740 D30 LID | TL-ARCH 15 L300 LID | Архитектурное освещение | 13,8 | 1 890 | 1 617 | 117,174 | 6 | D30 концентрированная | 4 000 | 70 | 5 | Osram OSLON Square GW CSSRM3.PM 4000К | 300 000 | 0,5 | Нет | MEAN WELL | MEAN WELL PLM-12-700 | 100-305 VAC / 142-431 VDC | 100-305 VAC / 142-431 VDC | 150 | 47 Гц - 63 Гц | 67 | СтепеньЗащитыСветильника | Нет | Есть | Нет | #NULL! | #NULL! | 6KV/4KV | Compliance to BS EN/EN55015,BS EN/EN61000-3-2 Class C (@load≧60%) ; BS EN/EN61000-3-3; GB17743,GB17625.1;EAC TP TC 020; KC KN15,KN61547 | UL8750(type”HL”), UL879, CSA C22.2 No. 250.13-12; ENEC EN61347-1, EN61347-2-13 independent, EN62384; GB19510.1,GB19510.14; EAC TP TC 004;J61347-1(H29), J61347-2-13(H29),KC61347-1,KC61347-2-13,IS15885(Part2/Sec13)(for XLG-100I type only); IP67 approved | Да | I/P-O/P:3.75KVAC | I/P-O/P, I/P-FG, O/P-FG:100M Ohms / 500VDC / 25℃/ 70% RH | 1 | Да | 92% | ≥ 0,95 | 0,65 А | 65 А | <0,75 мА | Есть | 700 | Анодированный алюминий | Линза D30 | Алюминий | Поворотный кронштейн | 0,5-35 Гц, 5м/с2, 30 мин | #NULL! | #NULL! | от -40° до +45° | УХЛ1 | 0,116 | 60 | 28,251 | 197 174 | 311х52х103 | 311х118х119 | 1,4 | 2 | 0,007 | 3,2 | 350 | 100 | 190 | #NULL! | #NULL! | #NULL! | #NULL! | #NULL! | #NULL! | #NULL! | #NULL! | #NULL! | #NULL! | #NULL! | #NULL! | 4 | #NULL! | #NULL! | #NULL! | #NULL! | #NULL! | #NULL! | #NULL! | #NULL! | #NULL! | 15 | #NULL! | #NULL! | #NULL! | #NULL! | #NULL! | #NULL! | #NULL! | #NULL! | #NULL! | #ПУСТО! | #ПУСТО! | #ПУСТО! | #ПУСТО! | #ПУСТО! | 1 | #NULL! | 0,005 | #NULL! | 500х137х66 | #NULL!
УТ000018701 | Архитектурный светильник TL-ARCH 15 L300 740 D40х15 LID | Спецзаказ | TL-ARCH 15 L300 740 D40х15 LID | TL-ARCH 15 L300 LID | Архитектурное освещение | 13,8 | 1 890 | 1 617 | 117,174 | 6 | D40х15 специальная | 4 000 | 70 | 5 | Osram OSLON Square GW CSSRM3.PM 4000К | 300 000 | 0,5 | Нет | MEAN WELL | MEAN WELL PLM-12-700 | 100-305 VAC / 142-431 VDC | 100-305 VAC / 142-431 VDC | 150 | 47 Гц - 63 Гц | 67 | СтепеньЗащитыСветильника | Нет | Есть | Нет | #NULL! | #NULL! | 6KV/4KV | Compliance to BS EN/EN55015,BS EN/EN61000-3-2 Class C (@load≧60%) ; BS EN/EN61000-3-3; GB17743,GB17625.1;EAC TP TC 020; KC KN15,KN61547 | UL8750(type”HL”), UL879, CSA C22.2 No. 250.13-12; ENEC EN61347-1, EN61347-2-13 independent, EN62384; GB19510.1,GB19510.14; EAC TP TC 004;J61347-1(H29), J61347-2-13(H29),KC61347-1,KC61347-2-13,IS15885(Part2/Sec13)(for XLG-100I type only); IP67 approved | Да | I/P-O/P:3.75KVAC | I/P-O/P, I/P-FG, O/P-FG:100M Ohms / 500VDC / 25℃/ 70% RH | 1 | Да | 92% | ≥ 0,95 | 0,65 А | 65 А | <0,75 мА | Есть | 700 | Анодированный алюминий | Линза D40х15 | Алюминий | Поворотный кронштейн | 0,5-35 Гц, 5м/с2, 30 мин | #NULL! | #NULL! | от -40° до +45° | УХЛ1 | 0,116 | 60 | 28,251 | 197 174 | 311х52х103 | 311х118х119 | 1,4 | 2 | 0,007 | 3,2 | 350 | 100 | 190 | #NULL! | #NULL! | #NULL! | #NULL! | #NULL! | #NULL! | #NULL! | #NULL! | #NULL! | #NULL! | #NULL! | #NULL! | 4 | #NULL! | #NULL! | #NULL! | #NULL! | #NULL! | #NULL! | #NULL! | #NULL! | #NULL! | 15 | #NULL! | #NULL! | #NULL! | #NULL! | #NULL! | #NULL! | #NULL! | #NULL! | #NULL! | #ПУСТО! | #ПУСТО! | #ПУСТО! | #ПУСТО! | #ПУСТО! | 1 | #NULL! | 0,005 | #NULL! | 500х137х66 | #NULL!
УТ000018702 | Архитектурный светильник TL-ARCH 15 L300 740 D50 LID | Спецзаказ | TL-ARCH 15 L300 740 D50 LID | TL-ARCH 15 L300 LID | Архитектурное освещение | 13,8 | 1 890 | 1 617 | 117,174 | 6 | D50 концентрированная | 4 000 | 70 | 5 | Osram OSLON Square GW CSSRM3.PM 4000К | 300 000 | 0,5 | Нет | MEAN WELL | MEAN WELL PLM-12-700 | 100-305 VAC / 142-431 VDC | 100-305 VAC / 142-431 VDC | 150 | 47 Гц - 63 Гц | 67 | СтепеньЗащитыСветильника | Нет | Есть | Нет | #NULL! | #NULL! | 6KV/4KV | Compliance to BS EN/EN55015,BS EN/EN61000-3-2 Class C (@load≧60%) ; BS EN/EN61000-3-3; GB17743,GB17625.1;EAC TP TC 020; KC KN15,KN61547 | UL8750(type”HL”), UL879, CSA C22.2 No. 250.13-12; ENEC EN61347-1, EN61347-2-13 independent, EN62384; GB19510.1,GB19510.14; EAC TP TC 004;J61347-1(H29), J61347-2-13(H29),KC61347-1,KC61347-2-13,IS15885(Part2/Sec13)(for XLG-100I type only); IP67 approved | Да | I/P-O/P:3.75KVAC | I/P-O/P, I/P-FG, O/P-FG:100M Ohms / 500VDC / 25℃/ 70% RH | 1 | Да | 92% | ≥ 0,95 | 0,65 А | 65 А | <0,75 мА | Есть | 700 | Анодированный алюминий | Линза D50 | Алюминий | Поворотный кронштейн | 0,5-35 Гц, 5м/с2, 30 мин | #NULL! | #NULL! | от -40° до +45° | УХЛ1 | 0,116 | 60 | 28,251 | 197 174 | 311х52х103 | 311х118х119 | 1,4 | 2 | 0,007 | 3,2 | 350 | 100 | 190 | #NULL! | #NULL! | #NULL! | #NULL! | #NULL! | #NULL! | #NULL! | #NULL! | #NULL! | #NULL! | #NULL! | #NULL! | 4 | #NULL! | #NULL! | #NULL! | #NULL! | #NULL! | #NULL! | #NULL! | #NULL! | #NULL! | 15 | #NULL! | #NULL! | #NULL! | #NULL! | #NULL! | #NULL! | #NULL! | #NULL! | #NULL! | #ПУСТО! | #ПУСТО! | #ПУСТО! | #ПУСТО! | #ПУСТО! | 1 | #NULL! | 0,005 | #NULL! | 500х137х66 | #NULL!
УТ000018703 | Архитектурный светильник TL-ARCH 15 L300 740 D50х15 LID | Спецзаказ | TL-ARCH 15 L300 740 D50х15 LID | TL-ARCH 15 L300 LID | Архитектурное освещение | 13,8 | 1 890 | 1 617 | 117,174 | 6 | D50х15 специальная | 4 000 | 70 | 5 | Osram OSLON Square GW CSSRM3.PM 4000К | 300 000 | 0,5 | Нет | MEAN WELL | MEAN WELL PLM-12-700 | 100-305 VAC / 142-431 VDC | 100-305 VAC / 142-431 VDC | 150 | 47 Гц - 63 Гц | 67 | СтепеньЗащитыСветильника | Нет | Есть | Нет | #NULL! | #NULL! | 6KV/4KV | Compliance to BS EN/EN55015,BS EN/EN61000-3-2 Class C (@load≧60%) ; BS EN/EN61000-3-3; GB17743,GB17625.1;EAC TP TC 020; KC KN15,KN61547 | UL8750(type”HL”), UL879, CSA C22.2 No. 250.13-12; ENEC EN61347-1, EN61347-2-13 independent, EN62384; GB19510.1,GB19510.14; EAC TP TC 004;J61347-1(H29), J61347-2-13(H29),KC61347-1,KC61347-2-13,IS15885(Part2/Sec13)(for XLG-100I type only); IP67 approved | Да | I/P-O/P:3.75KVAC | I/P-O/P, I/P-FG, O/P-FG:100M Ohms / 500VDC / 25℃/ 70% RH | 1 | Да | 92% | ≥ 0,95 | 0,65 А | 65 А | <0,75 мА | Есть | 700 | Анодированный алюминий | Линза D50х15 | Алюминий | Поворотный кронштейн | 0,5-35 Гц, 5м/с2, 30 мин | #NULL! | #NULL! | от -40° до +45° | УХЛ1 | 0,116 | 60 | 28,251 | 197 174 | 311х52х103 | 311х118х119 | 1,4 | 2 | 0,007 | 3,2 | 350 | 100 | 190 | #NULL! | #NULL! | #NULL! | #NULL! | #NULL! | #NULL! | #NULL! | #NULL! | #NULL! | #NULL! | #NULL! | #NULL! | 4 | #NULL! | #NULL! | #NULL! | #NULL! | #NULL! | #NULL! | #NULL! | #NULL! | #NULL! | 15 | #NULL! | #NULL! | #NULL! | #NULL! | #NULL! | #NULL! | #NULL! | #NULL! | #NULL! | #ПУСТО! | #ПУСТО! | #ПУСТО! | #ПУСТО! | #ПУСТО! | 1 | #NULL! | 0,005 | #NULL! | 500х137х66 | #NULL!
УТ000018704 | Архитектурный светильник TL-ARCH 30 L600 740 D10 LID | Спецзаказ | TL-ARCH 30 L600 740 D10 LID | TL-ARCH 30 L600 LID | Архитектурное освещение | 27 | 3 780 | 3 235 | 119,815 | 12 | D10 концентрированная | 4 000 | 70 | ≤ 1% | Osram OSLON Square GW CSSRM3.PM 4000К | 300 000 | 1,5 | Нет | Аргос-Электрон | ИПС 60-700Т IP20 0105 | 176 - 264 B AC | 158 - 290 B AC | 68 | 47 ~ 63 Гц | 67 | СтепеньЗащитыСветильника | Нет | отсутствует | Да | #NULL! | #NULL! | 1 кВ (L-N), 2 кВ (L-PE, N-PE) | Соответствует ТР ТС 020/2011 "Электромагнитная совместимость технических средств" | Соответствует ТР ТС 004/2011 "О безопасности низковольтного оборудования" | Да | > 1,5 кВ АС | вход-выход > 200 МОм; вход-земля > 200 МОм; выход-земля > 200 МОм | 1 | Да | ≥89.0% | ≥0.98 | 0,29 А | #NULL! | #NULL! | Восстанавливается | 700 | Анодированный алюминий | Линза D10 | Алюминий | Поворотный кронштейн | 0,5-35 Гц, 5м/с2, 30 мин | #NULL! | #NULL! | от -40° до +45° | УХЛ1 | 0,114 | 60 | 55,274 | 394 348 | 611х52х103 | 611х118х119 | 2 | 1 | 0,006 | 1,8 | 890 | 73 | 90 | #NULL! | #NULL! | #NULL! | #NULL! | #NULL! | #NULL! | #NULL! | #NULL! | #NULL! | #NULL! | #NULL! | #NULL! | 4 | #NULL! | #NULL! | #NULL! | #NULL! | #NULL! | #NULL! | #NULL! | #NULL! | #NULL! | 30 | #NULL! | #NULL! | #NULL! | #NULL! | #NULL! | #NULL! | #NULL! | #NULL! | #NULL! | #ПУСТО! | #ПУСТО! | #ПУСТО! | #ПУСТО! | #ПУСТО! | 1 | 0,005 | 0,006 | #NULL! | 890х90х73 | 790х90х73
УТ000018705 | Архитектурный светильник TL-ARCH 30 L600 740 D20 LID | Спецзаказ | TL-ARCH 30 L600 740 D20 LID | TL-ARCH 30 L600 LID | Архитектурное освещение | 27 | 3 780 | 3 235 | 119,815 | 12 | D20 концентрированная | 4 000 | 70 | ≤ 1% | Osram OSLON Square GW CSSRM3.PM 4000К | 300 000 | 1,5 | Нет | Аргос-Электрон | ИПС 60-700Т IP20 0105 | 176 - 264 B AC | 158 - 290 B AC | 68 | 47 ~ 63 Гц | 67 | СтепеньЗащитыСветильника | Нет | отсутствует | Да | #NULL! | #NULL! | 1 кВ (L-N), 2 кВ (L-PE, N-PE) | Соответствует ТР ТС 020/2011 "Электромагнитная совместимость технических средств" | Соответствует ТР ТС 004/2011 "О безопасности низковольтного оборудования" | Да | > 1,5 кВ АС | вход-выход > 200 МОм; вход-земля > 200 МОм; выход-земля > 200 МОм | 1 | Да | ≥89.0% | ≥0.98 | 0,29 А | #NULL! | #NULL! | Восстанавливается | 700 | Анодированный алюминий | Линза D20 | Алюминий | Поворотный кронштейн | 0,5-35 Гц, 5м/с2, 30 мин | #NULL! | #NULL! | от -40° до +45° | УХЛ1 | 0,114 | 60 | 55,274 | 394 348 | 611х52х103 | 611х118х119 | 2 | 1 | 0,006 | 1,8 | 890 | 73 | 90 | #NULL! | #NULL! | #NULL! | #NULL! | #NULL! | #NULL! | #NULL! | #NULL! | #NULL! | #NULL! | #NULL! | #NULL! | 4 | #NULL! | #NULL! | #NULL! | #NULL! | #NULL! | #NULL! | #NULL! | #NULL! | #NULL! | 30 | #NULL! | #NULL! | #NULL! | #NULL! | #NULL! | #NULL! | #NULL! | #NULL! | #NULL! | #ПУСТО! | #ПУСТО! | #ПУСТО! | #ПУСТО! | #ПУСТО! | 1 | 0,005 | 0,006 | #NULL! | 890х90х73 | 790х90х73
УТ000018706 | Архитектурный светильник TL-ARCH 30 L600 740 D30 LID | Спецзаказ | TL-ARCH 30 L600 740 D30 LID | TL-ARCH 30 L600 LID | Архитектурное освещение | 27 | 3 780 | 3 235 | 119,815 | 12 | D30 концентрированная | 4 000 | 70 | ≤ 1% | Osram OSLON Square GW CSSRM3.PM 4000К | 300 000 | 1,5 | Нет | Аргос-Электрон | ИПС 60-700Т IP20 0105 | 176 - 264 B AC | 158 - 290 B AC | 68 | 47 ~ 63 Гц | 67 | СтепеньЗащитыСветильника | Нет | отсутствует | Да | #NULL! | #NULL! | 1 кВ (L-N), 2 кВ (L-PE, N-PE) | Соответствует ТР ТС 020/2011 "Электромагнитная совместимость технических средств" | Соответствует ТР ТС 004/2011 "О безопасности низковольтного оборудования" | Да | > 1,5 кВ АС | вход-выход > 200 МОм; вход-земля > 200 МОм; выход-земля > 200 МОм | 1 | Да | ≥89.0% | ≥0.98 | 0,29 А | #NULL! | #NULL! | Восстанавливается | 700 | Анодированный алюминий | Линза D30 | Алюминий | Поворотный кронштейн | 0,5-35 Гц, 5м/с2, 30 мин | #NULL! | #NULL! | от -40° до +45° | УХЛ1 | 0,114 | 60 | 55,274 | 394 348 | 611х52х103 | 611х118х119 | 2 | 1 | 0,006 | 1,8 | 890 | 73 | 90 | #NULL! | #NULL! | #NULL! | #NULL! | #NULL! | #NULL! | #NULL! | #NULL! | #NULL! | #NULL! | #NULL! | #NULL! | 4 | #NULL! | #NULL! | #NULL! | #NULL! | #NULL! | #NULL! | #NULL! | #NULL! | #NULL! | 30 | #NULL! | #NULL! | #NULL! | #NULL! | #NULL! | #NULL! | #NULL! | #NULL! | #NULL! | #ПУСТО! | #ПУСТО! | #ПУСТО! | #ПУСТО! | #ПУСТО! | 1 | 0,005 | 0,006 | #NULL! | 890х90х73 | 790х90х73
УТ000018707 | Архитектурный светильник TL-ARCH 30 L600 740 D40х15 LID | Спецзаказ | TL-ARCH 30 L600 740 D40х15 LID | TL-ARCH 30 L600 LID | Архитектурное освещение | 27 | 3 780 | 3 235 | 119,815 | 12 | D40х15 специальная | 4 000 | 70 | ≤ 1% | Osram OSLON Square GW CSSRM3.PM 4000К | 300 000 | 1,5 | Нет | Аргос-Электрон | ИПС 60-700Т IP20 0105 | 176 - 264 B AC | 158 - 290 B AC | 68 | 47 ~ 63 Гц | 67 | СтепеньЗащитыСветильника | Нет | отсутствует | Да | #NULL! | #NULL! | 1 кВ (L-N), 2 кВ (L-PE, N-PE) | Соответствует ТР ТС 020/2011 "Электромагнитная совместимость технических средств" | Соответствует ТР ТС 004/2011 "О безопасности низковольтного оборудования" | Да | > 1,5 кВ АС | вход-выход > 200 МОм; вход-земля > 200 МОм; выход-земля > 200 МОм | 1 | Да | ≥89.0% | ≥0.98 | 0,29 А | #NULL! | #NULL! | Восстанавливается | 700 | Анодированный алюминий | Линза D40х15 | Алюминий | Поворотный кронштейн | 0,5-35 Гц, 5м/с2, 30 мин | #NULL! | #NULL! | от -40° до +45° | УХЛ1 | 0,114 | 60 | 55,274 | 394 348 | 611х52х103 | 611х118х119 | 2 | 1 | 0,006 | 1,8 | 890 | 73 | 90 | #NULL! | #NULL! | #NULL! | #NULL! | #NULL! | #NULL! | #NULL! | #NULL! | #NULL! | #NULL! | #NULL! | #NULL! | 4 | #NULL! | #NULL! | #NULL! | #NULL! | #NULL! | #NULL! | #NULL! | #NULL! | #NULL! | 30 | #NULL! | #NULL! | #NULL! | #NULL! | #NULL! | #NULL! | #NULL! | #NULL! | #NULL! | #ПУСТО! | #ПУСТО! | #ПУСТО! | #ПУСТО! | #ПУСТО! | 1 | 0,005 | 0,006 | #NULL! | 890х90х73 | 790х90х73
УТ000018708 | Архитектурный светильник TL-ARCH 30 L600 740 D50 LID | Спецзаказ | TL-ARCH 30 L600 740 D50 LID | TL-ARCH 30 L600 LID | Архитектурное освещение | 27 | 3 780 | 3 235 | 119,815 | 12 | D50 концентрированная | 4 000 | 70 | ≤ 1% | Osram OSLON Square GW CSSRM3.PM 4000К | 300 000 | 1,5 | Нет | Аргос-Электрон | ИПС 60-700Т IP20 0105 | 176 - 264 B AC | 158 - 290 B AC | 68 | 47 ~ 63 Гц | 67 | СтепеньЗащитыСветильника | Нет | отсутствует | Да | #NULL! | #NULL! | 1 кВ (L-N), 2 кВ (L-PE, N-PE) | Соответствует ТР ТС 020/2011 "Электромагнитная совместимость технических средств" | Соответствует ТР ТС 004/2011 "О безопасности низковольтного оборудования" | Да | > 1,5 кВ АС | вход-выход > 200 МОм; вход-земля > 200 МОм; выход-земля > 200 МОм | 1 | Да | ≥89.0% | ≥0.98 | 0,29 А | #NULL! | #NULL! | Восстанавливается | 700 | Анодированный алюминий | Линза D50 | Алюминий | Поворотный кронштейн | 0,5-35 Гц, 5м/с2, 30 мин | #NULL! | #NULL! | от -40° до +45° | УХЛ1 | 0,114 | 60 | 55,274 | 394 348 | 611х52х103 | 611х118х119 | 2 | 1 | 0,006 | 1,8 | 890 | 73 | 90 | #NULL! | #NULL! | #NULL! | #NULL! | #NULL! | #NULL! | #NULL! | #NULL! | #NULL! | #NULL! | #NULL! | #NULL! | 4 | #NULL! | #NULL! | #NULL! | #NULL! | #NULL! | #NULL! | #NULL! | #NULL! | #NULL! | 30 | #NULL! | #NULL! | #NULL! | #NULL! | #NULL! | #NULL! | #NULL! | #NULL! | #NULL! | #ПУСТО! | #ПУСТО! | #ПУСТО! | #ПУСТО! | #ПУСТО! | 1 | 0,005 | 0,006 | #NULL! | 890х90х73 | 790х90х73
УТ000018709 | Архитектурный светильник TL-ARCH 30 L600 740 D50х15 LID | Спецзаказ | TL-ARCH 30 L600 740 D50х15 LID | TL-ARCH 30 L600 LID | Архитектурное освещение | 27 | 3 780 | 3 235 | 119,815 | 12 | D50х15 специальная | 4 000 | 70 | ≤ 1% | Osram OSLON Square GW CSSRM3.PM 4000К | 300 000 | 1,5 | Нет | Аргос-Электрон | ИПС 60-700Т IP20 0105 | 176 - 264 B AC | 158 - 290 B AC | 68 | 47 ~ 63 Гц | 67 | СтепеньЗащитыСветильника | Нет | отсутствует | Да | #NULL! | #NULL! | 1 кВ (L-N), 2 кВ (L-PE, N-PE) | Соответствует ТР ТС 020/2011 "Электромагнитная совместимость технических средств" | Соответствует ТР ТС 004/2011 "О безопасности низковольтного оборудования" | Да | > 1,5 кВ АС | вход-выход > 200 МОм; вход-земля > 200 МОм; выход-земля > 200 МОм | 1 | Да | ≥89.0% | ≥0.98 | 0,29 А | #NULL! | #NULL! | Восстанавливается | 700 | Анодированный алюминий | Линза D50х15 | Алюминий | Поворотный кронштейн | 0,5-35 Гц, 5м/с2, 30 мин | #NULL! | #NULL! | от -40° до +45° | УХЛ1 | 0,114 | 60 | 55,274 | 394 348 | 611х52х103 | 611х118х119 | 2 | 1 | 0,006 | 1,8 | 890 | 73 | 90 | #NULL! | #NULL! | #NULL! | #NULL! | #NULL! | #NULL! | #NULL! | #NULL! | #NULL! | #NULL! | #NULL! | #NULL! | 4 | #NULL! | #NULL! | #NULL! | #NULL! | #NULL! | #NULL! | #NULL! | #NULL! | #NULL! | 30 | #NULL! | #NULL! | #NULL! | #NULL! | #NULL! | #NULL! | #NULL! | #NULL! | #NULL! | #ПУСТО! | #ПУСТО! | #ПУСТО! | #ПУСТО! | #ПУСТО! | 1 | 0,005 | 0,006 | #NULL! | 890х90х73 | 790х90х73
УТ000018710 | Архитектурный светильник TL-ARCH 40 L900 740 D10 LID | Спецзаказ | TL-ARCH 40 L900 740 D10 LID | TL-ARCH 40 L900 LID | Архитектурное освещение | 39,6 | 5 669 | 4 851 | 122,5 | 18 | D10 концентрированная | 4 000 | 70 | ≤ 1% | Osram OSLON Square GW CSSRM3.PM 4000К | 300 000 | 1,5 | Нет | Аргос-Электрон | ИПС 60-700Т IP20 0105 | 176 - 264 B AC | 158 - 290 B AC | 68 | 47 ~ 63 Гц | 67 | СтепеньЗащитыСветильника | Нет | отсутствует | Да | #NULL! | #NULL! | 1 кВ (L-N), 2 кВ (L-PE, N-PE) | Соответствует ТР ТС 020/2011 "Электромагнитная совместимость технических средств" | Соответствует ТР ТС 004/2011 "О безопасности низковольтного оборудования" | Да | > 1,5 кВ АС | вход-выход > 200 МОм; вход-земля > 200 МОм; выход-земля > 200 МОм | 1 | Да | ≥89.0% | ≥0.98 | 0,29 А | #NULL! | #NULL! | Восстанавливается | 700 | Анодированный алюминий | Линза D10 | Алюминий | Поворотный кронштейн | 0,5-35 Гц, 5м/с2, 30 мин | #NULL! | #NULL! | от -40° до +45° | УХЛ1 | 0,111 | 60 | 81,069 | 591 522 | 911х52х103 | 911х118х119 | 2,8 | 1 | 0,008 | 3 | 1 290 | 73 | 90 | #NULL! | #NULL! | #NULL! | #NULL! | #NULL! | #NULL! | #NULL! | #NULL! | #NULL! | #NULL! | #NULL! | #NULL! | 4 | #NULL! | #NULL! | #NULL! | #NULL! | #NULL! | #NULL! | #NULL! | #NULL! | #NULL! | 40 | #NULL! | #NULL! | #NULL! | #NULL! | #NULL! | #NULL! | #NULL! | #NULL! | #NULL! | #ПУСТО! | #ПУСТО! | #ПУСТО! | #ПУСТО! | #ПУСТО! | 1 | 0,008 | 0,008 | #NULL! | 1 290х90х73 | 1290х90х73
УТ000018711 | Архитектурный светильник TL-ARCH 40 L900 740 D20 LID | Спецзаказ | TL-ARCH 40 L900 740 D20 LID | TL-ARCH 40 L900 LID | Архитектурное освещение | 39,6 | 5 669 | 4 851 | 122,5 | 18 | D20 концентрированная | 4 000 | 70 | ≤ 1% | Osram OSLON Square GW CSSRM3.PM 4000К | 300 000 | 1,5 | Нет | Аргос-Электрон | ИПС 60-700Т IP20 0105 | 176 - 264 B AC | 158 - 290 B AC | 68 | 47 ~ 63 Гц | 67 | СтепеньЗащитыСветильника | Нет | отсутствует | Да | #NULL! | #NULL! | 1 кВ (L-N), 2 кВ (L-PE, N-PE) | Соответствует ТР ТС 020/2011 "Электромагнитная совместимость технических средств" | Соответствует ТР ТС 004/2011 "О безопасности низковольтного оборудования" | Да | > 1,5 кВ АС | вход-выход > 200 МОм; вход-земля > 200 МОм; выход-земля > 200 МОм | 1 | Да | ≥89.0% | ≥0.98 | 0,29 А | #NULL! | #NULL! | Восстанавливается | 700 | Анодированный алюминий | Линза D20 | Алюминий | Поворотный кронштейн | 0,5-35 Гц, 5м/с2, 30 мин | #NULL! | #NULL! | от -40° до +45° | УХЛ1 | 0,111 | 60 | 81,069 | 591 522 | 911х52х103 | 911х118х119 | 2,8 | 1 | 0,008 | 3 | 1 290 | 73 | 90 | #NULL! | #NULL! | #NULL! | #NULL! | #NULL! | #NULL! | #NULL! | #NULL! | #NULL! | #NULL! | #NULL! | #NULL! | 4 | #NULL! | #NULL! | #NULL! | #NULL! | #NULL! | #NULL! | #NULL! | #NULL! | #NULL! | 40 | #NULL! | #NULL! | #NULL! | #NULL! | #NULL! | #NULL! | #NULL! | #NULL! | #NULL! | #ПУСТО! | #ПУСТО! | #ПУСТО! | #ПУСТО! | #ПУСТО! | 1 | 0,008 | 0,008 | #NULL! | 1 290х90х73 | 1290х90х73
УТ000018712 | Архитектурный светильник TL-ARCH 40 L900 740 D30 LID | Спецзаказ | TL-ARCH 40 L900 740 D30 LID | TL-ARCH 40 L900 LID | Архитектурное освещение | 39,6 | 5 669 | 4 851 | 122,5 | 18 | D30 концентрированная | 4 000 | 70 | ≤ 1% | Osram OSLON Square GW CSSRM3.PM 4000К | 300 000 | 1,5 | Нет | Аргос-Электрон | ИПС 60-700Т IP20 0105 | 176 - 264 B AC | 158 - 290 B AC | 68 | 47 ~ 63 Гц | 67 | СтепеньЗащитыСветильника | Нет | отсутствует | Да | #NULL! | #NULL! | 1 кВ (L-N), 2 кВ (L-PE, N-PE) | Соответствует ТР ТС 020/2011 "Электромагнитная совместимость технических средств" | Соответствует ТР ТС 004/2011 "О безопасности низковольтного оборудования" | Да | > 1,5 кВ АС | вход-выход > 200 МОм; вход-земля > 200 МОм; выход-земля > 200 МОм | 1 | Да | ≥89.0% | ≥0.98 | 0,29 А | #NULL! | #NULL! | Восстанавливается | 700 | Анодированный алюминий | Линза D30 | Алюминий | Поворотный кронштейн | 0,5-35 Гц, 5м/с2, 30 мин | #NULL! | #NULL! | от -40° до +45° | УХЛ1 | 0,111 | 60 | 81,069 | 591 522 | 911х52х103 | 911х118х119 | 2,8 | 1 | 0,008 | 3 | 1 290 | 73 | 90 | #NULL! | #NULL! | #NULL! | #NULL! | #NULL! | #NULL! | #NULL! | #NULL! | #NULL! | #NULL! | #NULL! | #NULL! | 4 | #NULL! | #NULL! | #NULL! | #NULL! | #NULL! | #NULL! | #NULL! | #NULL! | #NULL! | 40 | #NULL! | #NULL! | #NULL! | #NULL! | #NULL! | #NULL! | #NULL! | #NULL! | #NULL! | #ПУСТО! | #ПУСТО! | #ПУСТО! | #ПУСТО! | #ПУСТО! | 1 | 0,008 | 0,008 | #NULL! | 1 290х90х73 | 1290х90х73
УТ000018713 | Архитектурный светильник TL-ARCH 40 L900 740 D40х15 LID | Спецзаказ | TL-ARCH 40 L900 740 D40х15 LID | TL-ARCH 40 L900 LID | Архитектурное освещение | 39,6 | 5 669 | 4 851 | 122,5 | 18 | D40х15 специальная | 4 000 | 70 | ≤ 1% | Osram OSLON Square GW CSSRM3.PM 4000К | 300 000 | 1,5 | Нет | Аргос-Электрон | ИПС 60-700Т IP20 0105 | 176 - 264 B AC | 158 - 290 B AC | 68 | 47 ~ 63 Гц | 67 | СтепеньЗащитыСветильника | Нет | отсутствует | Да | #NULL! | #NULL! | 1 кВ (L-N), 2 кВ (L-PE, N-PE) | Соответствует ТР ТС 020/2011 "Электромагнитная совместимость технических средств" | Соответствует ТР ТС 004/2011 "О безопасности низковольтного оборудования" | Да | > 1,5 кВ АС | вход-выход > 200 МОм; вход-земля > 200 МОм; выход-земля > 200 МОм | 1 | Да | ≥89.0% | ≥0.98 | 0,29 А | #NULL! | #NULL! | Восстанавливается | 700 | Анодированный алюминий | Линза D40х15 | Алюминий | Поворотный кронштейн | 0,5-35 Гц, 5м/с2, 30 мин | #NULL! | #NULL! | от -40° до +45° | УХЛ1 | 0,111 | 60 | 81,069 | 591 522 | 911х52х103 | 911х118х119 | 2,8 | 1 | 0,008 | 3 | 1 290 | 73 | 90 | #NULL! | #NULL! | #NULL! | #NULL! | #NULL! | #NULL! | #NULL! | #NULL! | #NULL! | #NULL! | #NULL! | #NULL! | 4 | #NULL! | #NULL! | #NULL! | #NULL! | #NULL! | #NULL! | #NULL! | #NULL! | #NULL! | 40 | #NULL! | #NULL! | #NULL! | #NULL! | #NULL! | #NULL! | #NULL! | #NULL! | #NULL! | #ПУСТО! | #ПУСТО! | #ПУСТО! | #ПУСТО! | #ПУСТО! | 1 | 0,008 | 0,008 | #NULL! | 1 290х90х73 | 1290х90х73
УТ000018714 | Архитектурный светильник TL-ARCH 40 L900 740 D50 LID | Спецзаказ | TL-ARCH 40 L900 740 D50 LID | TL-ARCH 40 L900 LID | Архитектурное освещение | 39,6 | 5 669 | 4 851 | 122,5 | 18 | D50 концентрированная | 4 000 | 70 | ≤ 1% | Osram OSLON Square GW CSSRM3.PM 4000К | 300 000 | 1,5 | Нет | Аргос-Электрон | ИПС 60-700Т IP20 0105 | 176 - 264 B AC | 158 - 290 B AC | 68 | 47 ~ 63 Гц | 67 | СтепеньЗащитыСветильника | Нет | отсутствует | Да | #NULL! | #NULL! | 1 кВ (L-N), 2 кВ (L-PE, N-PE) | Соответствует ТР ТС 020/2011 "Электромагнитная совместимость технических средств" | Соответствует ТР ТС 004/2011 "О безопасности низковольтного оборудования" | Да | > 1,5 кВ АС | вход-выход > 200 МОм; вход-земля > 200 МОм; выход-земля > 200 МОм | 1 | Да | ≥89.0% | ≥0.98 | 0,29 А | #NULL! | #NULL! | Восстанавливается | 700 | Анодированный алюминий | Линза D50 | Алюминий | Поворотный кронштейн | 0,5-35 Гц, 5м/с2, 30 мин | #NULL! | #NULL! | от -40° до +45° | УХЛ1 | 0,111 | 60 | 81,069 | 591 522 | 911х52х103 | 911х118х119 | 2,8 | 1 | 0,008 | 3 | 1 290 | 73 | 90 | #NULL! | #NULL! | #NULL! | #NULL! | #NULL! | #NULL! | #NULL! | #NULL! | #NULL! | #NULL! | #NULL! | #NULL! | 4 | #NULL! | #NULL! | #NULL! | #NULL! | #NULL! | #NULL! | #NULL! | #NULL! | #NULL! | 40 | #NULL! | #NULL! | #NULL! | #NULL! | #NULL! | #NULL! | #NULL! | #NULL! | #NULL! | #ПУСТО! | #ПУСТО! | #ПУСТО! | #ПУСТО! | #ПУСТО! | 1 | 0,008 | 0,008 | #NULL! | 1 290х90х73 | 1290х90х73
УТ000018715 | Архитектурный светильник TL-ARCH 40 L900 740 D50х15 LID | Спецзаказ | TL-ARCH 40 L900 740 D50х15 LID | TL-ARCH 40 L900 LID | Архитектурное освещение | 39,6 | 5 669 | 4 851 | 122,5 | 18 | D50х15 специальная | 4 000 | 70 | ≤ 1% | Osram OSLON Square GW CSSRM3.PM 4000К | 300 000 | 1,5 | Нет | Аргос-Электрон | ИПС 60-700Т IP20 0105 | 176 - 264 B AC | 158 - 290 B AC | 68 | 47 ~ 63 Гц | 67 | СтепеньЗащитыСветильника | Нет | отсутствует | Да | #NULL! | #NULL! | 1 кВ (L-N), 2 кВ (L-PE, N-PE) | Соответствует ТР ТС 020/2011 "Электромагнитная совместимость технических средств" | Соответствует ТР ТС 004/2011 "О безопасности низковольтного оборудования" | Да | > 1,5 кВ АС | вход-выход > 200 МОм; вход-земля > 200 МОм; выход-земля > 200 МОм | 1 | Да | ≥89.0% | ≥0.98 | 0,29 А | #NULL! | #NULL! | Восстанавливается | 700 | Анодированный алюминий | Линза D50х15 | Алюминий | Поворотный кронштейн | 0,5-35 Гц, 5м/с2, 30 мин | #NULL! | #NULL! | от -40° до +45° | УХЛ1 | 0,111 | 60 | 81,069 | 591 522 | 911х52х103 | 911х118х119 | 2,8 | 1 | 0,008 | 3 | 1 290 | 73 | 90 | #NULL! | #NULL! | #NULL! | #NULL! | #NULL! | #NULL! | #NULL! | #NULL! | #NULL! | #NULL! | #NULL! | #NULL! | 4 | #NULL! | #NULL! | #NULL! | #NULL! | #NULL! | #NULL! | #NULL! | #NULL! | #NULL! | 40 | #NULL! | #NULL! | #NULL! | #NULL! | #NULL! | #NULL! | #NULL! | #NULL! | #NULL! | #ПУСТО! | #ПУСТО! | #ПУСТО! | #ПУСТО! | #ПУСТО! | 1 | 0,008 | 0,008 | #NULL! | 1 290х90х73 | 1290х90х73
УТ000018716 | Архитектурный светильник TL-ARCH 50 L1200 740 D10 LID | Спецзаказ | TL-ARCH 50 L1200 740 D10 LID | TL-ARCH 50 L1200 LID | Архитектурное освещение | 52,3 | 6 955 | 6 470 | 123,709 | 24 | D10 концентрированная | 4 000 | 70 | ≤ 1% | Osram OSLON Square GW CSSRM3.PM 4000К | 300 000 | 1,5 | Нет | Аргос-Электрон | ИПС 60-700Т IP20 0105 | 176 - 264 B AC | 158 - 290 B AC | 68 | 47 ~ 63 Гц | 67 | СтепеньЗащитыСветильника | Нет | отсутствует | Да | #NULL! | #NULL! | 1 кВ (L-N), 2 кВ (L-PE, N-PE) | Соответствует ТР ТС 020/2011 "Электромагнитная совместимость технических средств" | Соответствует ТР ТС 004/2011 "О безопасности низковольтного оборудования" | Да | > 1,5 кВ АС | вход-выход > 200 МОм; вход-земля > 200 МОм; выход-земля > 200 МОм | 1 | Да | ≥89.0% | ≥0.98 | 0,29 А | #NULL! | #NULL! | Восстанавливается | 700 | Анодированный алюминий | Линза D10 | Алюминий | Поворотный кронштейн | 0,5-35 Гц, 5м/с2, 30 мин | #NULL! | #NULL! | от -40° до +45° | УХЛ1 | 0,11 | 60 | 107,069 | 788 696 | 1211х52х103 | 1211х118х119 | 3,3 | 2 | 0,024 | 6,6 | 1 230 | 90 | 215 | #NULL! | #NULL! | #NULL! | #NULL! | #NULL! | #NULL! | #NULL! | #NULL! | #NULL! | #NULL! | #NULL! | #NULL! | 4 | #NULL! | #NULL! | #NULL! | #NULL! | #NULL! | #NULL! | #NULL! | #NULL! | #NULL! | 50 | #NULL! | #NULL! | #NULL! | #NULL! | #NULL! | #NULL! | #NULL! | #NULL! | #NULL! | #ПУСТО! | #ПУСТО! | #ПУСТО! | #ПУСТО! | #ПУСТО! | 1 | 0,008 | 0,008 | #NULL! | 1 290х90х73 | 1290х90х73
УТ000018717 | Архитектурный светильник TL-ARCH 50 L1200 740 D20 LID | Спецзаказ | TL-ARCH 50 L1200 740 D20 LID | TL-ARCH 50 L1200 LID | Архитектурное освещение | 52,3 | 6 955 | 6 470 | 123,709 | 24 | D20 концентрированная | 4 000 | 70 | ≤ 1% | Osram OSLON Square GW CSSRM3.PM 4000К | 300 000 | 1,5 | Нет | Аргос-Электрон | ИПС 60-700Т IP20 0105 | 176 - 264 B AC | 158 - 290 B AC | 68 | 47 ~ 63 Гц | 67 | СтепеньЗащитыСветильника | Нет | отсутствует | Да | #NULL! | #NULL! | 1 кВ (L-N), 2 кВ (L-PE, N-PE) | Соответствует ТР ТС 020/2011 "Электромагнитная совместимость технических средств" | Соответствует ТР ТС 004/2011 "О безопасности низковольтного оборудования" | Да | > 1,5 кВ АС | вход-выход > 200 МОм; вход-земля > 200 МОм; выход-земля > 200 МОм | 1 | Да | ≥89.0% | ≥0.98 | 0,29 А | #NULL! | #NULL! | Восстанавливается | 700 | Анодированный алюминий | Линза D20 | Алюминий | Поворотный кронштейн | 0,5-35 Гц, 5м/с2, 30 мин | #NULL! | #NULL! | от -40° до +45° | УХЛ1 | 0,11 | 60 | 107,069 | 788 696 | 1211х52х103 | 1211х118х119 | 3,3 | 2 | 0,024 | 6,6 | 1 230 | 90 | 215 | #NULL! | #NULL! | #NULL! | #NULL! | #NULL! | #NULL! | #NULL! | #NULL! | #NULL! | #NULL! | #NULL! | #NULL! | 4 | #NULL! | #NULL! | #NULL! | #NULL! | #NULL! | #NULL! | #NULL! | #NULL! | #NULL! | 50 | #NULL! | #NULL! | #NULL! | #NULL! | #NULL! | #NULL! | #NULL! | #NULL! | #NULL! | #ПУСТО! | #ПУСТО! | #ПУСТО! | #ПУСТО! | #ПУСТО! | 1 | 0,008 | 0,008 | #NULL! | 1 290х90х73 | 1290х90х73
УТ000018718 | Архитектурный светильник TL-ARCH 50 L1200 740 D30 LID | Спецзаказ | TL-ARCH 50 L1200 740 D30 LID | TL-ARCH 50 L1200 LID | Архитектурное освещение | 52,3 | 6 955 | 6 470 | 123,709 | 24 | D30 концентрированная | 4 000 | 70 | ≤ 1% | Osram OSLON Square GW CSSRM3.PM 4000К | 300 000 | 1,5 | Нет | Аргос-Электрон | ИПС 60-700Т IP20 0105 | 176 - 264 B AC | 158 - 290 B AC | 68 | 47 ~ 63 Гц | 67 | СтепеньЗащитыСветильника | Нет | отсутствует | Да | #NULL! | #NULL! | 1 кВ (L-N), 2 кВ (L-PE, N-PE) | Соответствует ТР ТС 020/2011 "Электромагнитная совместимость технических средств" | Соответствует ТР ТС 004/2011 "О безопасности низковольтного оборудования" | Да | > 1,5 кВ АС | вход-выход > 200 МОм; вход-земля > 200 МОм; выход-земля > 200 МОм | 1 | Да | ≥89.0% | ≥0.98 | 0,29 А | #NULL! | #NULL! | Восстанавливается | 700 | Анодированный алюминий | Линза D30 | Алюминий | Поворотный кронштейн | 0,5-35 Гц, 5м/с2, 30 мин | #NULL! | #NULL! | от -40° до +45° | УХЛ1 | 0,11 | 60 | 107,069 | 788 696 | 1211х52х103 | 1211х118х119 | 3,3 | 2 | 0,024 | 6,6 | 1 230 | 90 | 215 | #NULL! | #NULL! | #NULL! | #NULL! | #NULL! | #NULL! | #NULL! | #NULL! | #NULL! | #NULL! | #NULL! | #NULL! | 4 | #NULL! | #NULL! | #NULL! | #NULL! | #NULL! | #NULL! | #NULL! | #NULL! | #NULL! | 50 | #NULL! | #NULL! | #NULL! | #NULL! | #NULL! | #NULL! | #NULL! | #NULL! | #NULL! | #ПУСТО! | #ПУСТО! | #ПУСТО! | #ПУСТО! | #ПУСТО! | 1 | 0,008 | 0,008 | #NULL! | 1 290х90х73 | 1290х90х73
УТ000018719 | Архитектурный светильник TL-ARCH 50 L1200 740 D40х15 LID | Спецзаказ | TL-ARCH 50 L1200 740 D40х15 LID | TL-ARCH 50 L1200 LID | Архитектурное освещение | 52,3 | 6 955 | 6 470 | 123,709 | 24 | D40х15 специальная | 4 000 | 70 | ≤ 1% | Osram OSLON Square GW CSSRM3.PM 4000К | 300 000 | 1,5 | Нет | Аргос-Электрон | ИПС 60-700Т IP20 0105 | 176 - 264 B AC | 158 - 290 B AC | 68 | 47 ~ 63 Гц | 67 | СтепеньЗащитыСветильника | Нет | отсутствует | Да | #NULL! | #NULL! | 1 кВ (L-N), 2 кВ (L-PE, N-PE) | Соответствует ТР ТС 020/2011 "Электромагнитная совместимость технических средств" | Соответствует ТР ТС 004/2011 "О безопасности низковольтного оборудования" | Да | > 1,5 кВ АС | вход-выход > 200 МОм; вход-земля > 200 МОм; выход-земля > 200 МОм | 1 | Да | ≥89.0% | ≥0.98 | 0,29 А | #NULL! | #NULL! | Восстанавливается | 700 | Анодированный алюминий | Линза D40х15 | Алюминий | Поворотный кронштейн | 0,5-35 Гц, 5м/с2, 30 мин | #NULL! | #NULL! | от -40° до +45° | УХЛ1 | 0,11 | 60 | 107,069 | 788 696 | 1211х52х103 | 1211х118х119 | 3,3 | 2 | 0,024 | 6,6 | 1 230 | 90 | 215 | #NULL! | #NULL! | #NULL! | #NULL! | #NULL! | #NULL! | #NULL! | #NULL! | #NULL! | #NULL! | #NULL! | #NULL! | 4 | #NULL! | #NULL! | #NULL! | #NULL! | #NULL! | #NULL! | #NULL! | #NULL! | #NULL! | 50 | #NULL! | #NULL! | #NULL! | #NULL! | #NULL! | #NULL! | #NULL! | #NULL! | #NULL! | #ПУСТО! | #ПУСТО! | #ПУСТО! | #ПУСТО! | #ПУСТО! | 1 | 0,008 | 0,008 | #NULL! | 1 290х90х73 | 1290х90х73
УТ000018720 | Архитектурный светильник TL-ARCH 50 L1200 740 D50 LID | Спецзаказ | TL-ARCH 50 L1200 740 D50 LID | TL-ARCH 50 L1200 LID | Архитектурное освещение | 52,3 | 6 955 | 6 470 | 123,709 | 24 | D50 концентрированная | 4 000 | 70 | ≤ 1% | Osram OSLON Square GW CSSRM3.PM 4000К | 300 000 | 1,5 | Нет | Аргос-Электрон | ИПС 60-700Т IP20 0105 | 176 - 264 B AC | 158 - 290 B AC | 68 | 47 ~ 63 Гц | 67 | СтепеньЗащитыСветильника | Нет | отсутствует | Да | #NULL! | #NULL! | 1 кВ (L-N), 2 кВ (L-PE, N-PE) | Соответствует ТР ТС 020/2011 "Электромагнитная совместимость технических средств" | Соответствует ТР ТС 004/2011 "О безопасности низковольтного оборудования" | Да | > 1,5 кВ АС | вход-выход > 200 МОм; вход-земля > 200 МОм; выход-земля > 200 МОм | 1 | Да | ≥89.0% | ≥0.98 | 0,29 А | #NULL! | #NULL! | Восстанавливается | 700 | Анодированный алюминий | Линза D50 | Алюминий | Поворотный кронштейн | 0,5-35 Гц, 5м/с2, 30 мин | #NULL! | #NULL! | от -40° до +45° | УХЛ1 | 0,11 | 60 | 107,069 | 788 696 | 1211х52х103 | 1211х118х119 | 3,3 | 2 | 0,024 | 6,6 | 1 230 | 90 | 215 | #NULL! | #NULL! | #NULL! | #NULL! | #NULL! | #NULL! | #NULL! | #NULL! | #NULL! | #NULL! | #NULL! | #NULL! | 4 | #NULL! | #NULL! | #NULL! | #NULL! | #NULL! | #NULL! | #NULL! | #NULL! | #NULL! | 50 | #NULL! | #NULL! | #NULL! | #NULL! | #NULL! | #NULL! | #NULL! | #NULL! | #NULL! | #ПУСТО! | #ПУСТО! | #ПУСТО! | #ПУСТО! | #ПУСТО! | 1 | 0,008 | 0,008 | #NULL! | 1 290х90х73 | 1290х90х73
УТ000018721 | Архитектурный светильник TL-ARCH 50 L1200 740 D50х15 LID | Спецзаказ | TL-ARCH 50 L1200 740 D50х15 LID | TL-ARCH 50 L1200 LID | Архитектурное освещение | 52,3 | 6 955 | 6 470 | 123,709 | 24 | D50х15 специальная | 4 000 | 70 | ≤ 1% | Osram OSLON Square GW CSSRM3.PM 4000К | 300 000 | 1,5 | Нет | Аргос-Электрон | ИПС 60-700Т IP20 0105 | 176 - 264 B AC | 158 - 290 B AC | 68 | 47 ~ 63 Гц | 67 | СтепеньЗащитыСветильника | Нет | отсутствует | Да | #NULL! | #NULL! | 1 кВ (L-N), 2 кВ (L-PE, N-PE) | Соответствует ТР ТС 020/2011 "Электромагнитная совместимость технических средств" | Соответствует ТР ТС 004/2011 "О безопасности низковольтного оборудования" | Да | > 1,5 кВ АС | вход-выход > 200 МОм; вход-земля > 200 МОм; выход-земля > 200 МОм | 1 | Да | ≥89.0% | ≥0.98 | 0,29 А | #NULL! | #NULL! | Восстанавливается | 700 | Анодированный алюминий | Линза D50х15 | Алюминий | Поворотный кронштейн | 0,5-35 Гц, 5м/с2, 30 мин | #NULL! | #NULL! | от -40° до +45° | УХЛ1 | 0,11 | 60 | 107,069 | 788 696 | 1211х52х103 | 1211х118х119 | 3,3 | 2 | 0,024 | 6,6 | 1 230 | 90 | 215 | #NULL! | #NULL! | #NULL! | #NULL! | #NULL! | #NULL! | #NULL! | #NULL! | #NULL! | #NULL! | #NULL! | #NULL! | 4 | #NULL! | #NULL! | #NULL! | #NULL! | #NULL! | #NULL! | #NULL! | #NULL! | #NULL! | 50 | #NULL! | #NULL! | #NULL! | #NULL! | #NULL! | #NULL! | #NULL! | #NULL! | #NULL! | #ПУСТО! | #ПУСТО! | #ПУСТО! | #ПУСТО! | #ПУСТО! | 1 | 0,008 | 0,008 | #NULL! | 1 290х90х73 | 1290х90х73
УТ000018722 | Архитектурный светильник TL-ARCH 65 L1500 740 D10 LID | Спецзаказ | TL-ARCH 65 L1500 740 D10 LID | TL-ARCH 65 L1500 LID | Архитектурное освещение | 64,3 | 9 449 | 8 083 | 125,708 | 30 | D10 концентрированная | 4 000 | 70 | ≤ 1% | Osram OSLON Square GW CSSRM3.PM 4000К | 300 000 | 1,5 | Нет | Аргос-Электрон | ИПС 60-700Т IP20 0105 | 176 - 264 B AC | 158 - 290 B AC | 68 | 47 ~ 63 Гц | 67 | СтепеньЗащитыСветильника | Нет | отсутствует | Да | #NULL! | #NULL! | 1 кВ (L-N), 2 кВ (L-PE, N-PE) | Соответствует ТР ТС 020/2011 "Электромагнитная совместимость технических средств" | Соответствует ТР ТС 004/2011 "О безопасности низковольтного оборудования" | Да | > 1,5 кВ АС | вход-выход > 200 МОм; вход-земля > 200 МОм; выход-земля > 200 МОм | 1 | Да | ≥89.0% | ≥0.98 | 0,29 А | #NULL! | #NULL! | Восстанавливается | 700 | Анодированный алюминий | Линза D10 | Алюминий | Поворотный кронштейн | 0,5-35 Гц, 5м/с2, 30 мин | #NULL! | #NULL! | от -40° до +45° | УХЛ1 | 0,108 | 60 | 131,635 | 985 870 | 1511х52х103 | 1511х118х119 | 4 | 1 | 0,022 | 4,2 | 1 610 | 90 | 155 | #NULL! | #NULL! | #NULL! | #NULL! | #NULL! | #NULL! | #NULL! | #NULL! | #NULL! | #NULL! | #NULL! | #NULL! | 4 | #NULL! | #NULL! | #NULL! | #NULL! | #NULL! | #NULL! | #NULL! | #NULL! | #NULL! | 65 | #NULL! | #NULL! | #NULL! | #NULL! | #NULL! | #NULL! | #NULL! | #NULL! | #NULL! | #ПУСТО! | #ПУСТО! | #ПУСТО! | #ПУСТО! | #ПУСТО! | 1 | 0,022 | 0,022 | #NULL! | 1 610х155х90 | 1610х155х90
УТ000018723 | Архитектурный светильник TL-ARCH 65 L1500 740 D20 LID | Спецзаказ | TL-ARCH 65 L1500 740 D20 LID | TL-ARCH 65 L1500 LID | Архитектурное освещение | 64,3 | 9 449 | 8 083 | 125,708 | 30 | D20 концентрированная | 4 000 | 70 | ≤ 1% | Osram OSLON Square GW CSSRM3.PM 4000К | 300 000 | 1,5 | Нет | Аргос-Электрон | ИПС 60-700Т IP20 0105 | 176 - 264 B AC | 158 - 290 B AC | 68 | 47 ~ 63 Гц | 67 | СтепеньЗащитыСветильника | Нет | отсутствует | Да | #NULL! | #NULL! | 1 кВ (L-N), 2 кВ (L-PE, N-PE) | Соответствует ТР ТС 020/2011 "Электромагнитная совместимость технических средств" | Соответствует ТР ТС 004/2011 "О безопасности низковольтного оборудования" | Да | > 1,5 кВ АС | вход-выход > 200 МОм; вход-земля > 200 МОм; выход-земля > 200 МОм | 1 | Да | ≥89.0% | ≥0.98 | 0,29 А | #NULL! | #NULL! | Восстанавливается | 700 | Анодированный алюминий | Линза D20 | Алюминий | Поворотный кронштейн | 0,5-35 Гц, 5м/с2, 30 мин | #NULL! | #NULL! | от -40° до +45° | УХЛ1 | 0,108 | 60 | 131,635 | 985 870 | 1511х52х103 | 1511х118х119 | 4 | 1 | 0,022 | 4,2 | 1 610 | 90 | 155 | #NULL! | #NULL! | #NULL! | #NULL! | #NULL! | #NULL! | #NULL! | #NULL! | #NULL! | #NULL! | #NULL! | #NULL! | 4 | #NULL! | #NULL! | #NULL! | #NULL! | #NULL! | #NULL! | #NULL! | #NULL! | #NULL! | 65 | #NULL! | #NULL! | #NULL! | #NULL! | #NULL! | #NULL! | #NULL! | #NULL! | #NULL! | #ПУСТО! | #ПУСТО! | #ПУСТО! | #ПУСТО! | #ПУСТО! | 1 | 0,022 | 0,022 | #NULL! | 1 610х155х90 | 1610х155х90
УТ000018724 | Архитектурный светильник TL-ARCH 65 L1500 740 D30 LID | Спецзаказ | TL-ARCH 65 L1500 740 D30 LID | TL-ARCH 65 L1500 LID | Архитектурное освещение | 64,3 | 9 449 | 8 083 | 125,708 | 30 | D30 концентрированная | 4 000 | 70 | ≤ 1% | Osram OSLON Square GW CSSRM3.PM 4000К | 300 000 | 1,5 | Нет | Аргос-Электрон | ИПС 60-700Т IP20 0105 | 176 - 264 B AC | 158 - 290 B AC | 68 | 47 ~ 63 Гц | 67 | СтепеньЗащитыСветильника | Нет | отсутствует | Да | #NULL! | #NULL! | 1 кВ (L-N), 2 кВ (L-PE, N-PE) | Соответствует ТР ТС 020/2011 "Электромагнитная совместимость технических средств" | Соответствует ТР ТС 004/2011 "О безопасности низковольтного оборудования" | Да | > 1,5 кВ АС | вход-выход > 200 МОм; вход-земля > 200 МОм; выход-земля > 200 МОм | 1 | Да | ≥89.0% | ≥0.98 | 0,29 А | #NULL! | #NULL! | Восстанавливается | 700 | Анодированный алюминий | Линза D30 | Алюминий | Поворотный кронштейн | 0,5-35 Гц, 5м/с2, 30 мин | #NULL! | #NULL! | от -40° до +45° | УХЛ1 | 0,108 | 60 | 131,635 | 985 870 | 1511х52х103 | 1511х118х119 | 4 | 1 | 0,022 | 4,2 | 1 610 | 90 | 155 | #NULL! | #NULL! | #NULL! | #NULL! | #NULL! | #NULL! | #NULL! | #NULL! | #NULL! | #NULL! | #NULL! | #NULL! | 4 | #NULL! | #NULL! | #NULL! | #NULL! | #NULL! | #NULL! | #NULL! | #NULL! | #NULL! | 65 | #NULL! | #NULL! | #NULL! | #NULL! | #NULL! | #NULL! | #NULL! | #NULL! | #NULL! | #ПУСТО! | #ПУСТО! | #ПУСТО! | #ПУСТО! | #ПУСТО! | 1 | 0,022 | 0,022 | #NULL! | 1 610х155х90 | 1610х155х90
УТ000018725 | Архитектурный светильник TL-ARCH 65 L1500 740 D40х15 LID | Спецзаказ | TL-ARCH 65 L1500 740 D40х15 LID | TL-ARCH 65 L1500 LID | Архитектурное освещение | 64,3 | 9 449 | 8 083 | 125,708 | 30 | D40х15 специальная | 4 000 | 70 | ≤ 1% | Osram OSLON Square GW CSSRM3.PM 4000К | 300 000 | 1,5 | Нет | Аргос-Электрон | ИПС 60-700Т IP20 0105 | 176 - 264 B AC | 158 - 290 B AC | 68 | 47 ~ 63 Гц | 67 | СтепеньЗащитыСветильника | Нет | отсутствует | Да | #NULL! | #NULL! | 1 кВ (L-N), 2 кВ (L-PE, N-PE) | Соответствует ТР ТС 020/2011 "Электромагнитная совместимость технических средств" | Соответствует ТР ТС 004/2011 "О безопасности низковольтного оборудования" | Да | > 1,5 кВ АС | вход-выход > 200 МОм; вход-земля > 200 МОм; выход-земля > 200 МОм | 1 | Да | ≥89.0% | ≥0.98 | 0,29 А | #NULL! | #NULL! | Восстанавливается | 700 | Анодированный алюминий | Линза D40х15 | Алюминий | Поворотный кронштейн | 0,5-35 Гц, 5м/с2, 30 мин | #NULL! | #NULL! | от -40° до +45° | УХЛ1 | 0,108 | 60 | 131,635 | 985 870 | 1511х52х103 | 1511х118х119 | 4 | 1 | 0,022 | 4,2 | 1 610 | 90 | 155 | #NULL! | #NULL! | #NULL! | #NULL! | #NULL! | #NULL! | #NULL! | #NULL! | #NULL! | #NULL! | #NULL! | #NULL! | 4 | #NULL! | #NULL! | #NULL! | #NULL! | #NULL! | #NULL! | #NULL! | #NULL! | #NULL! | 65 | #NULL! | #NULL! | #NULL! | #NULL! | #NULL! | #NULL! | #NULL! | #NULL! | #NULL! | #ПУСТО! | #ПУСТО! | #ПУСТО! | #ПУСТО! | #ПУСТО! | 1 | 0,022 | 0,022 | #NULL! | 1 610х155х90 | 1610х155х90
УТ000018726 | Архитектурный светильник TL-ARCH 65 L1500 740 D50 LID | Спецзаказ | TL-ARCH 65 L1500 740 D50 LID | TL-ARCH 65 L1500 LID | Архитектурное освещение | 64,3 | 9 449 | 8 083 | 125,708 | 30 | D50 концентрированная | 4 000 | 70 | ≤ 1% | Osram OSLON Square GW CSSRM3.PM 4000К | 300 000 | 1,5 | Нет | Аргос-Электрон | ИПС 60-700Т IP20 0105 | 176 - 264 B AC | 158 - 290 B AC | 68 | 47 ~ 63 Гц | 67 | СтепеньЗащитыСветильника | Нет | отсутствует | Да | #NULL! | #NULL! | 1 кВ (L-N), 2 кВ (L-PE, N-PE) | Соответствует ТР ТС 020/2011 "Электромагнитная совместимость технических средств" | Соответствует ТР ТС 004/2011 "О безопасности низковольтного оборудования" | Да | > 1,5 кВ АС | вход-выход > 200 МОм; вход-земля > 200 МОм; выход-земля > 200 МОм | 1 | Да | ≥89.0% | ≥0.98 | 0,29 А | #NULL! | #NULL! | Восстанавливается | 700 | Анодированный алюминий | Линза D50 | Алюминий | Поворотный кронштейн | 0,5-35 Гц, 5м/с2, 30 мин | #NULL! | #NULL! | от -40° до +45° | УХЛ1 | 0,108 | 60 | 131,635 | 985 870 | 1511х52х103 | 1511х118х119 | 4 | 1 | 0,022 | 4,2 | 1 610 | 90 | 155 | #NULL! | #NULL! | #NULL! | #NULL! | #NULL! | #NULL! | #NULL! | #NULL! | #NULL! | #NULL! | #NULL! | #NULL! | 4 | #NULL! | #NULL! | #NULL! | #NULL! | #NULL! | #NULL! | #NULL! | #NULL! | #NULL! | 65 | #NULL! | #NULL! | #NULL! | #NULL! | #NULL! | #NULL! | #NULL! | #NULL! | #NULL! | #ПУСТО! | #ПУСТО! | #ПУСТО! | #ПУСТО! | #ПУСТО! | 1 | 0,022 | 0,022 | #NULL! | 1 610х155х90 | 1610х155х90
УТ000018727 | Архитектурный светильник TL-ARCH 65 L1500 740 D50х15 LID | Спецзаказ | TL-ARCH 65 L1500 740 D50х15 LID | TL-ARCH 65 L1500 LID | Архитектурное освещение | 64,3 | 9 449 | 8 083 | 125,708 | 30 | D50х15 специальная | 4 000 | 70 | ≤ 1% | Osram OSLON Square GW CSSRM3.PM 4000К | 300 000 | 1,5 | Нет | Аргос-Электрон | ИПС 60-700Т IP20 0105 | 176 - 264 B AC | 158 - 290 B AC | 68 | 47 ~ 63 Гц | 67 | СтепеньЗащитыСветильника | Нет | отсутствует | Да | #NULL! | #NULL! | 1 кВ (L-N), 2 кВ (L-PE, N-PE) | Соответствует ТР ТС 020/2011 "Электромагнитная совместимость технических средств" | Соответствует ТР ТС 004/2011 "О безопасности низковольтного оборудования" | Да | > 1,5 кВ АС | вход-выход > 200 МОм; вход-земля > 200 МОм; выход-земля > 200 МОм | 1 | Да | ≥89.0% | ≥0.98 | 0,29 А | #NULL! | #NULL! | Восстанавливается | 700 | Анодированный алюминий | Линза D50х15 | Алюминий | Поворотный кронштейн | 0,5-35 Гц, 5м/с2, 30 мин | #NULL! | #NULL! | от -40° до +45° | УХЛ1 | 0,108 | 60 | 131,635 | 985 870 | 1511х52х103 | 1511х118х119 | 4 | 1 | 0,022 | 4,2 | 1 610 | 90 | 155 | #NULL! | #NULL! | #NULL! | #NULL! | #NULL! | #NULL! | #NULL! | #NULL! | #NULL! | #NULL! | #NULL! | #NULL! | 4 | #NULL! | #NULL! | #NULL! | #NULL! | #NULL! | #NULL! | #NULL! | #NULL! | #NULL! | 65 | #NULL! | #NULL! | #NULL! | #NULL! | #NULL! | #NULL! | #NULL! | #NULL! | #NULL! | #ПУСТО! | #ПУСТО! | #ПУСТО! | #ПУСТО! | #ПУСТО! | 1 | 0,022 | 0,022 | #NULL! | 1 610х155х90 | 1610х155х90
УТ000016535 | Фланец закладной в грунт (169х150х500) | Серия | #NULL! | #NULL! | #NULL! | #NULL! | #NULL! | #NULL! | #NULL! | #NULL! | #NULL! | #NULL! | #NULL! | #NULL! | #NULL! | #NULL! | #NULL! | #NULL! | #NULL! | #NULL! | #NULL! | #NULL! | #NULL! | #NULL! | #NULL! | СтепеньЗащитыСветильника | #NULL! | #NULL! | #NULL! | #NULL! | #NULL! | #NULL! | #NULL! | #NULL! | #NULL! | #NULL! | #NULL! | #NULL! | #NULL! | #NULL! | #NULL! | #NULL! | #NULL! | #NULL! | #NULL! | #NULL! | #NULL! | #NULL! | #NULL! | #NULL! | #NULL! | #NULL! | #NULL! | #NULL! | #NULL! | #NULL! | #NULL! | #NULL! | #NULL! | #NULL! | #NULL! | #NULL! | #NULL! | #NULL! | #NULL! | #NULL! | #NULL! | #NULL! | #NULL! | #NULL! | #NULL! | #NULL! | #NULL! | #NULL! | #NULL! | #NULL! | #NULL! | #NULL! | #NULL! | #NULL! | #NULL! | #NULL! | #NULL! | #NULL! | Порошковая краска | Сталь | #NULL! | #NULL! | #NULL! | #NULL! | #NULL! | #NULL! | #NULL! | #NULL! | #NULL! | #NULL! | #NULL! | #NULL! | #NULL! | #NULL! | https://tl-led.ru/storage/products/files/11/УТ000016535/main_image_Фланец закладной в грунт.jpg | #NULL! | #ПУСТО! | #NULL! | #NULL! | #NULL! | #NULL! | #NULL! | #NULL! | #NULL! | #NULL!
УТ000017444 | ПРОМЫШЛЕННЫЙ СВЕТИЛЬНИК ATAMAN HB 105 750 LC D120 | Серия | ATAMAN HB 105 750 LC D120 | ATAMAN-HB 105 LC | Промышленное освещение | 102,1 | 17 387 | 16 085 | 157,542 | 192 | D (120°) косинусная | 5 000 | 72 | 3 | Osram DURIS S5 GW PSLT33.PM 5000К | 100 000 | 0,5 | Нет | MEAN WELL | MEAN WELL XLG-100-L-A | 100-305 VAC / 142-431 VDC | 100-305 VAC / 142-431 VDC | 100 | 47 Гц - 63 Гц | 67 | СтепеньЗащитыСветильника | Нет | Есть | Нет | #NULL! | #NULL! | 6KV/4KV | EN55015(CISPR15) ,GB/T17743, EN55015(CISPR15) ,GB/T17743, EN61000-3-2 , GB/T17625.1, EN61000-3-3 | UL8750(type”HL”), UL879, CSA C22.2 No. 250.13-12; ENEC EN61347-1, EN61347-2-13 independent, EN62384; GB19510.1,GB19510.14; EAC TP TC 004;J61347-1(H29), J61347-2-13(H29),KC61347-1,KC61347-2-13,IS15885(Part2/Sec13)(for XLG-100I type only); IP67 approved | Да | I/P-O/P:3.75 KVAC | I/P-O/P, I/P-FG, O/P-FG:100M Ohms / 500VDC / 25℃/ 70% RH | 1 | Да | 92,5% | ≥ 0,95 | 0,43 А | 50A | #NULL! | Есть | 117 | Литейные алюминиевые сплавы | 3-0-Д120-С5 (HB - D120) | Алюминий | Универсальное (кронштейн/кольцо) | 0,5-35 Гц, 5м/с2, 30 мин | IK10 | IK10 | от -40° до +40° | УХЛ1 | 0,086 | 60 | 209,019 | 271 476 | 290х290х85 | #NULL! | 2,9 | 1 | 0,011 | 3,2 | 300 | 120 | 300 | #NULL! | #NULL! | #NULL! | #NULL! | #NULL! | #NULL! | #NULL! | #NULL! | #NULL! | #NULL! | #NULL! | #NULL! | 4 | #NULL! | #NULL! | #NULL! | #NULL! | #NULL! | #NULL! | #NULL! | #NULL! | #NULL! | 105 | #NULL! | #NULL! | #NULL! | #NULL! | #NULL! | #NULL! | #NULL! | #NULL! | #NULL! | https://tl-led.ru/storage/products/files/14/УТ000017444/main_image_АTAMAN HB LC.png | #NULL! | #ПУСТО! | https://tl-led.ru/storage/products/files/14/УТ000017444/illuminator_dimensions_ATAMAN HB LC.jpg | https://tl-led.ru/storage/products/files/14/УТ000017444/kss_D120.jpg | #NULL! | #NULL! | #NULL! | #NULL! | #NULL! | #NULL!
УТ000017445 | ПРОМЫШЛЕННЫЙ СВЕТИЛЬНИК ATAMAN HB 105 750 LC D90 | Серия | ATAMAN HB 105 750 LC D90 | ATAMAN-HB 105 LC | Промышленное освещение | 101,1 | 17 387 | 16 327 | 161,494 | 192 | D (90°) глубокая | 5 000 | 72 | 3 | Osram DURIS S5 GW PSLT33.PM 5000К | 100 000 | 0,5 | Нет | MEAN WELL | MEAN WELL XLG-100-L-A | 100-305 VAC / 142-431 VDC | 100-305 VAC / 142-431 VDC | 100 | 47 Гц - 63 Гц | 67 | СтепеньЗащитыСветильника | Нет | Есть | Нет | #NULL! | #NULL! | 6KV/4KV | EN55015(CISPR15) ,GB/T17743, EN55015(CISPR15) ,GB/T17743, EN61000-3-2 , GB/T17625.1, EN61000-3-3 | UL8750(type”HL”), UL879, CSA C22.2 No. 250.13-12; ENEC EN61347-1, EN61347-2-13 independent, EN62384; GB19510.1,GB19510.14; EAC TP TC 004;J61347-1(H29), J61347-2-13(H29),KC61347-1,KC61347-2-13,IS15885(Part2/Sec13)(for XLG-100I type only); IP67 approved | Да | I/P-O/P:3.75 KVAC | I/P-O/P, I/P-FG, O/P-FG:100M Ohms / 500VDC / 25℃/ 70% RH | 1 | Да | 92,5% | ≥ 0,95 | 0,43 А | 50A | #NULL! | Есть | 117 | Литейные алюминиевые сплавы | Рассеиватель D (90°) | Алюминий | Универсальное (кронштейн/кольцо) | 0,5-35 Гц, 5м/с2, 30 мин | IK10 | IK10 | от -40° до +40° | УХЛ1 | 0,084 | 60 | 206,972 | 271 476 | 290х290х85 | #NULL! | 2,9 | 1 | 0,011 | 3,2 | 300 | 120 | 300 | #NULL! | #NULL! | #NULL! | #NULL! | #NULL! | #NULL! | #NULL! | #NULL! | #NULL! | #NULL! | #NULL! | #NULL! | 4 | #NULL! | #NULL! | #NULL! | #NULL! | #NULL! | #NULL! | #NULL! | #NULL! | #NULL! | 105 | #NULL! | #NULL! | #NULL! | #NULL! | #NULL! | #NULL! | #NULL! | #NULL! | #NULL! | https://tl-led.ru/storage/products/files/14/УТ000017445/main_image_АTAMAN HB LC.png | #NULL! | #ПУСТО! | https://tl-led.ru/storage/products/files/14/УТ000017445/illuminator_dimensions_ATAMAN HB LC.jpg | https://tl-led.ru/storage/products/files/14/УТ000017445/kss_D90.png | #NULL! | #NULL! | #NULL! | #NULL! | #NULL! | #NULL!
УТ000017446 | ПРОМЫШЛЕННЫЙ СВЕТИЛЬНИК ATAMAN HB 105 750 LC OPL | Серия | ATAMAN HB 105 750 LC OPL | ATAMAN-HB 105 LC | Промышленное освещение | 102,1 | 17 387 | 13 227 | 129,549 | 192 | D (110°) косинусная | 5 000 | 72 | 3 | Osram DURIS S5 GW PSLT33.PM 5000К | 100 000 | 0,5 | Нет | MEAN WELL | MEAN WELL XLG-100-L-A | 100-305 VAC / 142-431 VDC | 100-305 VAC / 142-431 VDC | 100 | 47 Гц - 63 Гц | 67 | СтепеньЗащитыСветильника | Нет | Есть | Нет | #NULL! | #NULL! | 6KV/4KV | EN55015(CISPR15) ,GB/T17743, EN55015(CISPR15) ,GB/T17743, EN61000-3-2 , GB/T17625.1, EN61000-3-3 | UL8750(type”HL”), UL879, CSA C22.2 No. 250.13-12; ENEC EN61347-1, EN61347-2-13 independent, EN62384; GB19510.1,GB19510.14; EAC TP TC 004;J61347-1(H29), J61347-2-13(H29),KC61347-1,KC61347-2-13,IS15885(Part2/Sec13)(for XLG-100I type only); IP67 approved | Да | I/P-O/P:3.75 KVAC | I/P-O/P, I/P-FG, O/P-FG:100M Ohms / 500VDC / 25℃/ 70% RH | 1 | Да | 92,5% | ≥ 0,95 | 0,43 А | 50A | #NULL! | Есть | 117 | Литейные алюминиевые сплавы | 3-0-0-С5 (HB - OPL) | Алюминий | Универсальное (кронштейн/кольцо) | 0,5-35 Гц, 5м/с2, 30 мин | IK10 | IK10 | от -40° до +40° | УХЛ1 | 0,105 | 60 | 209,019 | 271 476 | 290х290х85 | #NULL! | 2,9 | 1 | 0,011 | 3,2 | 300 | 120 | 300 | #NULL! | #NULL! | #NULL! | #NULL! | #NULL! | #NULL! | #NULL! | #NULL! | #NULL! | #NULL! | #NULL! | #NULL! | 4 | #NULL! | #NULL! | #NULL! | #NULL! | #NULL! | #NULL! | #NULL! | #NULL! | #NULL! | 105 | #NULL! | #NULL! | #NULL! | #NULL! | #NULL! | #NULL! | #NULL! | #NULL! | #NULL! | https://tl-led.ru/storage/products/files/14/УТ000017446/main_image_АTAMAN HB LC.png | #NULL! | #ПУСТО! | https://tl-led.ru/storage/products/files/14/УТ000017446/illuminator_dimensions_ATAMAN HB LC.jpg | https://tl-led.ru/storage/products/files/14/УТ000017446/kss_D OPL.jpg | #NULL! | #NULL! | #NULL! | #NULL! | #NULL! | #NULL!
УТ000017438 | ПРОМЫШЛЕННЫЙ СВЕТИЛЬНИК ATAMAN HB 80 750 LC D120 | Серия | ATAMAN HB 80 750 LC D120 | ATAMAN-HB 80 LC | Промышленное освещение | 78,6 | 13 386 | 12 387 | 157,595 | 144 | D (120°) косинусная | 5 000 | 72 | 3 | Osram DURIS S5 GW PSLT33.PM 5000К | 100 000 | 0,5 | Нет | MEAN WELL | MEAN WELL XLG-100-L-A | 100-305 VAC / 142-431 VDC | 100-305 VAC / 142-431 VDC | 100 | 47 Гц - 63 Гц | 67 | СтепеньЗащитыСветильника | Нет | Есть | Нет | #NULL! | #NULL! | 6KV/4KV | EN55015(CISPR15) ,GB/T17743, EN55015(CISPR15) ,GB/T17743, EN61000-3-2 , GB/T17625.1, EN61000-3-3 | UL8750(type”HL”), UL879, CSA C22.2 No. 250.13-12; ENEC EN61347-1, EN61347-2-13 independent, EN62384; GB19510.1,GB19510.14; EAC TP TC 004;J61347-1(H29), J61347-2-13(H29),KC61347-1,KC61347-2-13,IS15885(Part2/Sec13)(for XLG-100I type only); IP67 approved | Да | I/P-O/P:3.75 KVAC | I/P-O/P, I/P-FG, O/P-FG:100M Ohms / 500VDC / 25℃/ 70% RH | 1 | Да | 92,5% | ≥ 0,95 | 0,43 А | 50A | #NULL! | Есть | 117 | Литейные алюминиевые сплавы | 3-0-Д120-С5 (HB - D120) | Алюминий | Универсальное (кронштейн/кольцо) | 0,5-35 Гц, 5м/с2, 30 мин | IK10 | IK10 | от -40° до +40° | УХЛ1 | 0,086 | 60 | 160,91 | 271 476 | 290х290х85 | #NULL! | 2,9 | 1 | 0,011 | 3,2 | 300 | 120 | 300 | #NULL! | #NULL! | #NULL! | #NULL! | #NULL! | #NULL! | #NULL! | #NULL! | #NULL! | #NULL! | #NULL! | #NULL! | 4 | #NULL! | #NULL! | #NULL! | #NULL! | #NULL! | #NULL! | #NULL! | #NULL! | #NULL! | 80 | #NULL! | #NULL! | #NULL! | #NULL! | #NULL! | #NULL! | #NULL! | #NULL! | #NULL! | https://tl-led.ru/storage/products/files/14/УТ000017438/main_image_АTAMAN HB LC.png | #NULL! | #ПУСТО! | https://tl-led.ru/storage/products/files/14/УТ000017438/illuminator_dimensions_ATAMAN HB LC.jpg | https://tl-led.ru/storage/products/files/14/УТ000017438/kss_D120.jpg | #NULL! | #NULL! | #NULL! | #NULL! | #NULL! | #NULL!
УТ000017439 | ПРОМЫШЛЕННЫЙ СВЕТИЛЬНИК ATAMAN HB 80 750 LC D90 | Серия | ATAMAN HB 80 750 LC D90 | ATAMAN-HB 80 LC | Промышленное освещение | 78,6 | 13 386 | 12 694 | 161,501 | 144 | D (90°) глубокая | 5 000 | 72 | 3 | Osram DURIS S5 GW PSLT33.PM 5000К | 100 000 | 0,5 | Нет | MEAN WELL | MEAN WELL XLG-100-L-A | 100-305 VAC / 142-431 VDC | 100-305 VAC / 142-431 VDC | 100 | 47 Гц - 63 Гц | 67 | СтепеньЗащитыСветильника | Нет | Есть | Нет | #NULL! | #NULL! | 6KV/4KV | EN55015(CISPR15) ,GB/T17743, EN55015(CISPR15) ,GB/T17743, EN61000-3-2 , GB/T17625.1, EN61000-3-3 | UL8750(type”HL”), UL879, CSA C22.2 No. 250.13-12; ENEC EN61347-1, EN61347-2-13 independent, EN62384; GB19510.1,GB19510.14; EAC TP TC 004;J61347-1(H29), J61347-2-13(H29),KC61347-1,KC61347-2-13,IS15885(Part2/Sec13)(for XLG-100I type only); IP67 approved | Да | I/P-O/P:3.75 KVAC | I/P-O/P, I/P-FG, O/P-FG:100M Ohms / 500VDC / 25℃/ 70% RH | 1 | Да | 92,5% | ≥ 0,95 | 0,43 А | 50A | #NULL! | Есть | 117 | Литейные алюминиевые сплавы | Рассеиватель D (90°) | Алюминий | Универсальное (кронштейн/кольцо) | 0,5-35 Гц, 5м/с2, 30 мин | IK10 | IK10 | от -40° до +40° | УХЛ1 | 0,084 | 60 | 160,91 | 271 476 | 290х290х85 | #NULL! | 2,9 | 1 | 0,011 | 3,2 | 300 | 120 | 300 | #NULL! | #NULL! | #NULL! | #NULL! | #NULL! | #NULL! | #NULL! | #NULL! | #NULL! | #NULL! | #NULL! | #NULL! | 4 | #NULL! | #NULL! | #NULL! | #NULL! | #NULL! | #NULL! | #NULL! | #NULL! | #NULL! | 80 | #NULL! | #NULL! | #NULL! | #NULL! | #NULL! | #NULL! | #NULL! | #NULL! | #NULL! | https://tl-led.ru/storage/products/files/14/УТ000017439/main_image_АTAMAN HB LC.png | #NULL! | #ПУСТО! | https://tl-led.ru/storage/products/files/14/УТ000017439/illuminator_dimensions_ATAMAN HB LC.jpg | https://tl-led.ru/storage/products/files/14/УТ000017439/kss_D90.png | #NULL! | #NULL! | #NULL! | #NULL! | #NULL! | #NULL!
УТ000017440 | ПРОМЫШЛЕННЫЙ СВЕТИЛЬНИК ATAMAN HB 80 750 LC OPL | Серия | ATAMAN HB 80 750 LC OPL | ATAMAN-HB 80 LC | Промышленное освещение | 78,6 | 13 386 | 10 281 | 130,802 | 144 | D (110°) косинусная | 5 000 | 72 | 3 | Osram DURIS S5 GW PSLT33.PM 5000К | 100 000 | 0,5 | Нет | MEAN WELL | MEAN WELL XLG-100-L-A | 100-305 VAC / 142-431 VDC | 100-305 VAC / 142-431 VDC | 100 | 47 Гц - 63 Гц | 67 | СтепеньЗащитыСветильника | Нет | Есть | Нет | #NULL! | #NULL! | 6KV/4KV | EN55015(CISPR15) ,GB/T17743, EN55015(CISPR15) ,GB/T17743, EN61000-3-2 , GB/T17625.1, EN61000-3-3 | UL8750(type”HL”), UL879, CSA C22.2 No. 250.13-12; ENEC EN61347-1, EN61347-2-13 independent, EN62384; GB19510.1,GB19510.14; EAC TP TC 004;J61347-1(H29), J61347-2-13(H29),KC61347-1,KC61347-2-13,IS15885(Part2/Sec13)(for XLG-100I type only); IP67 approved | Да | I/P-O/P:3.75 KVAC | I/P-O/P, I/P-FG, O/P-FG:100M Ohms / 500VDC / 25℃/ 70% RH | 1 | Да | 92,5% | ≥ 0,95 | 0,43 А | 50A | #NULL! | Есть | 117 | Литейные алюминиевые сплавы | 3-0-0-С5 (HB - OPL) | Алюминий | Универсальное (кронштейн/кольцо) | 0,5-35 Гц, 5м/с2, 30 мин | IK10 | IK10 | от -40° до +40° | УХЛ1 | 0,104 | 60 | 160,91 | 271 476 | 290х290х85 | #NULL! | 2,9 | 1 | 0,011 | 3,2 | 300 | 120 | 300 | #NULL! | #NULL! | #NULL! | #NULL! | #NULL! | #NULL! | #NULL! | #NULL! | #NULL! | #NULL! | #NULL! | #NULL! | 4 | #NULL! | #NULL! | #NULL! | #NULL! | #NULL! | #NULL! | #NULL! | #NULL! | #NULL! | 80 | #NULL! | #NULL! | #NULL! | #NULL! | #NULL! | #NULL! | #NULL! | #NULL! | #NULL! | https://tl-led.ru/storage/products/files/14/УТ000017440/main_image_АTAMAN HB LC.png | #NULL! | #ПУСТО! | https://tl-led.ru/storage/products/files/14/УТ000017440/illuminator_dimensions_ATAMAN HB LC.jpg | https://tl-led.ru/storage/products/files/14/УТ000017440/kss_D OPL.jpg | #NULL! | #NULL! | #NULL! | #NULL! | #NULL! | #NULL!
УТ000017441 | ПРОМЫШЛЕННЫЙ СВЕТИЛЬНИК ATAMAN HB 90 750 LC D120 | Серия | ATAMAN HB 90 750 LC D120 | ATAMAN-HB 90 LC | Промышленное освещение | 87 | 14 816 | 13 711 | 157,598 | 160 | D (120°) косинусная | 5 000 | 72 | 3 | Osram DURIS S5 GW PSLT33.PM 5000К | 100 000 | 0,5 | Нет | MEAN WELL | MEAN WELL XLG-100-L-A | 100-305 VAC / 142-431 VDC | 100-305 VAC / 142-431 VDC | 100 | 47 Гц - 63 Гц | 67 | СтепеньЗащитыСветильника | Нет | Есть | Нет | #NULL! | #NULL! | 6KV/4KV | EN55015(CISPR15) ,GB/T17743, EN55015(CISPR15) ,GB/T17743, EN61000-3-2 , GB/T17625.1, EN61000-3-3 | UL8750(type”HL”), UL879, CSA C22.2 No. 250.13-12; ENEC EN61347-1, EN61347-2-13 independent, EN62384; GB19510.1,GB19510.14; EAC TP TC 004;J61347-1(H29), J61347-2-13(H29),KC61347-1,KC61347-2-13,IS15885(Part2/Sec13)(for XLG-100I type only); IP67 approved | Да | I/P-O/P:3.75 KVAC | I/P-O/P, I/P-FG, O/P-FG:100M Ohms / 500VDC / 25℃/ 70% RH | 1 | Да | 92,5% | ≥ 0,95 | 0,43 А | 50A | #NULL! | Есть | 117 | Литейные алюминиевые сплавы | 3-0-Д120-С5 (HB - D120) | Алюминий | Универсальное (кронштейн/кольцо) | 0,5-35 Гц, 5м/с2, 30 мин | IK10 | IK10 | от -40° до +40° | УХЛ1 | 0,086 | 60 | 178,106 | 271 476 | 290х290х85 | #NULL! | 2,9 | 1 | 0,011 | 3,2 | 300 | 120 | 300 | #NULL! | #NULL! | #NULL! | #NULL! | #NULL! | #NULL! | #NULL! | #NULL! | #NULL! | #NULL! | #NULL! | #NULL! | 4 | #NULL! | #NULL! | #NULL! | #NULL! | #NULL! | #NULL! | #NULL! | #NULL! | #NULL! | 90 | #NULL! | #NULL! | #NULL! | #NULL! | #NULL! | #NULL! | #NULL! | #NULL! | #NULL! | https://tl-led.ru/storage/products/files/14/УТ000017441/main_image_АTAMAN HB LC.png | #NULL! | #ПУСТО! | https://tl-led.ru/storage/products/files/14/УТ000017441/illuminator_dimensions_ATAMAN HB LC.jpg | https://tl-led.ru/storage/products/files/14/УТ000017441/kss_D120.jpg | #NULL! | #NULL! | #NULL! | #NULL! | #NULL! | #NULL!
УТ000017442 | ПРОМЫШЛЕННЫЙ СВЕТИЛЬНИК ATAMAN HB 90 750 LC D90 | Серия | ATAMAN HB 90 750 LC D90 | ATAMAN-HB 90 LC | Промышленное освещение | 87 | 14 816 | 14 051 | 161,506 | 160 | D (90°) глубокая | 5 000 | 72 | 3 | Osram DURIS S5 GW PSLT33.PM 5000К | 100 000 | 0,5 | Нет | MEAN WELL | MEAN WELL XLG-100-L-A | 100-305 VAC / 142-431 VDC | 100-305 VAC / 142-431 VDC | 100 | 47 Гц - 63 Гц | 67 | СтепеньЗащитыСветильника | Нет | Есть | Нет | #NULL! | #NULL! | 6KV/4KV | EN55015(CISPR15) ,GB/T17743, EN55015(CISPR15) ,GB/T17743, EN61000-3-2 , GB/T17625.1, EN61000-3-3 | UL8750(type”HL”), UL879, CSA C22.2 No. 250.13-12; ENEC EN61347-1, EN61347-2-13 independent, EN62384; GB19510.1,GB19510.14; EAC TP TC 004;J61347-1(H29), J61347-2-13(H29),KC61347-1,KC61347-2-13,IS15885(Part2/Sec13)(for XLG-100I type only); IP67 approved | Да | I/P-O/P:3.75 KVAC | I/P-O/P, I/P-FG, O/P-FG:100M Ohms / 500VDC / 25℃/ 70% RH | 1 | Да | 92,5% | ≥ 0,95 | 0,43 А | 50A | #NULL! | Есть | 117 | Литейные алюминиевые сплавы | Рассеиватель D (90°) | Алюминий | Универсальное (кронштейн/кольцо) | 0,5-35 Гц, 5м/с2, 30 мин | IK10 | IK10 | от -40° до +40° | УХЛ1 | 0,084 | 60 | 178,106 | 271 476 | 290х290х85 | #NULL! | 2,9 | 1 | 0,011 | 3,2 | 300 | 120 | 300 | #NULL! | #NULL! | #NULL! | #NULL! | #NULL! | #NULL! | #NULL! | #NULL! | #NULL! | #NULL! | #NULL! | #NULL! | 4 | #NULL! | #NULL! | #NULL! | #NULL! | #NULL! | #NULL! | #NULL! | #NULL! | #NULL! | 90 | #NULL! | #NULL! | #NULL! | #NULL! | #NULL! | #NULL! | #NULL! | #NULL! | #NULL! | https://tl-led.ru/storage/products/files/14/УТ000017442/main_image_АTAMAN HB LC.png | #NULL! | #ПУСТО! | https://tl-led.ru/storage/products/files/14/УТ000017442/illuminator_dimensions_ATAMAN HB LC.jpg | https://tl-led.ru/storage/products/files/14/УТ000017442/kss_D90.png | #NULL! | #NULL! | #NULL! | #NULL! | #NULL! | #NULL!
УТ000017443 | ПРОМЫШЛЕННЫЙ СВЕТИЛЬНИК ATAMAN HB 90 750 LC OPL | Серия | ATAMAN HB 90 750 LC OPL | ATAMAN-HB 90 LC | Промышленное освещение | 87 | 14 816 | 11 380 | 130,805 | 160 | D (110°) косинусная | 5 000 | 72 | 3 | Osram DURIS S5 GW PSLT33.PM 5000К | 100 000 | 0,5 | Нет | MEAN WELL | MEAN WELL XLG-100-L-A | 100-305 VAC / 142-431 VDC | 100-305 VAC / 142-431 VDC | 100 | 47 Гц - 63 Гц | 67 | СтепеньЗащитыСветильника | Нет | Есть | Нет | #NULL! | #NULL! | 6KV/4KV | EN55015(CISPR15) ,GB/T17743, EN55015(CISPR15) ,GB/T17743, EN61000-3-2 , GB/T17625.1, EN61000-3-3 | UL8750(type”HL”), UL879, CSA C22.2 No. 250.13-12; ENEC EN61347-1, EN61347-2-13 independent, EN62384; GB19510.1,GB19510.14; EAC TP TC 004;J61347-1(H29), J61347-2-13(H29),KC61347-1,KC61347-2-13,IS15885(Part2/Sec13)(for XLG-100I type only); IP67 approved | Да | I/P-O/P:3.75 KVAC | I/P-O/P, I/P-FG, O/P-FG:100M Ohms / 500VDC / 25℃/ 70% RH | 1 | Да | 92,5% | ≥ 0,95 | 0,43 А | 50A | #NULL! | Есть | 117 | Литейные алюминиевые сплавы | 3-0-0-С5 (HB - OPL) | Алюминий | Универсальное (кронштейн/кольцо) | 0,5-35 Гц, 5м/с2, 30 мин | IK10 | IK10 | от -40° до +40° | УХЛ1 | 0,104 | 60 | 178,106 | 271 476 | 290х290х85 | #NULL! | 3,2 | 1 | 0,011 | 2,9 | 300 | 120 | 300 | #NULL! | #NULL! | #NULL! | #NULL! | #NULL! | #NULL! | #NULL! | #NULL! | #NULL! | #NULL! | #NULL! | #NULL! | 4 | #NULL! | #NULL! | #NULL! | #NULL! | #NULL! | #NULL! | #NULL! | #NULL! | #NULL! | 90 | #NULL! | #NULL! | #NULL! | #NULL! | #NULL! | #NULL! | #NULL! | #NULL! | #NULL! | https://tl-led.ru/storage/products/files/14/УТ000017443/main_image_АTAMAN HB LC.png | #NULL! | #ПУСТО! | https://tl-led.ru/storage/products/files/14/УТ000017443/illuminator_dimensions_ATAMAN HB LC.jpg | https://tl-led.ru/storage/products/files/14/УТ000017443/kss_D OPL.jpg | #NULL! | #NULL! | #NULL! | #NULL! | #NULL! | #NULL!
УТ000017915 | ПРОМЫШЛЕННЫЙ СВЕТИЛЬНИК TL-PROM 250 PR 5К D | Архив | TL-PROM 250 PR 5К D | PROM 250 PR | Промышленное освещение | 248 | 38 400 | 32 870 | 132,54 | 240 | D (120°) косинусная | 5 000 | 72 | <1 | Osram DURIS S5 GW PSLT33.PM 5000К | 100 000 | 0,5 | Нет | TRION lighting solutions | TRION STAR 50-350T Lite | 176 - 264 B AC | #NULL! | 44 | 50 - 60 Гц | 67 | СтепеньЗащитыСветильника | Нет | Нет | Да | #NULL! | #NULL! | 1 кВ (L-N), 2 кВ (L-PE, N-PE) | ГОСТ IEC 61000-3-2,3; ГОСТ СТБ ЕН 55015 ; ГОСТ IEC 61000-4-2, 3, 4, 5, 6, 8, 11 | Соответствует ТР ТС 004/2011 «О безопасности низковольтного оборудования» | Да | > 1,5 кВ АС | > 200 МОм | 1 | Да | 87 % | 0,95 при нагрузке более 50 % | 0,2 А | #NULL! | 5 мА | Есть | 117 | Анодированный алюминий | 1-0-Д-С5 (APS, STREET, PROM - D120) | Алюминий | Универсальное (кронштейн/кольцо) | 0,5-35 Гц, 5м/с2, 30 мин | IK10 | IK10 | от -40° до +40° | УХЛ1 | 0,103 | 60 | 507,706 | 428 688 | 780х172х140 | #NULL! | 13,2 | 1 | 0,018 | 13,5 | 885 | 110 | 190 | #NULL! | #NULL! | #NULL! | #NULL! | #NULL! | #NULL! | #NULL! | #NULL! | #NULL! | #NULL! | #NULL! | #NULL! | 4 | #NULL! | #NULL! | #NULL! | #NULL! | #NULL! | #NULL! | #NULL! | #NULL! | #NULL! | 250 | #NULL! | #NULL! | #NULL! | #NULL! | #NULL! | #NULL! | #NULL! | #NULL! | #NULL! | #ПУСТО! | #ПУСТО! | #ПУСТО! | #ПУСТО! | #ПУСТО! | #NULL! | #NULL! | #NULL! | #NULL! | #NULL! | #NULL!
УТ000017914 | ПРОМЫШЛЕННЫЙ СВЕТИЛЬНИК TL-PROM 165 PR 5К D | Архив | TL-PROM 165 PR 5К D | PROM 165 PR | Промышленное освещение | 165,3 | 25 600 | 21 913 | 132,565 | 160 | D (120°) косинусная | 5 000 | 72 | <1 | Osram DURIS S5 GW PSLT33.PM 5000К | 100 000 | 0,5 | Нет | TRION lighting solutions | TRION STAR 50-350T Lite | 176 - 264 B AC | #NULL! | 44 | 50 - 60 Гц | 67 | СтепеньЗащитыСветильника | Нет | Нет | Да | #NULL! | #NULL! | 1 кВ (L-N), 2 кВ (L-PE, N-PE) | ГОСТ IEC 61000-3-2,3; ГОСТ СТБ ЕН 55015 ; ГОСТ IEC 61000-4-2, 3, 4, 5, 6, 8, 11 | Соответствует ТР ТС 004/2011 «О безопасности низковольтного оборудования» | Да | > 1,5 кВ АС | > 200 МОм | 1 | Да | 87 % | 0,95 при нагрузке более 50 % | 0,2 А | #NULL! | 5 мА | Есть | 117 | Анодированный алюминий | 1-0-Д-С5 (APS, STREET, PROM - D120) | Алюминий | Универсальное (кронштейн/кольцо) | 0,5-35 Гц, 5м/с2, 30 мин | IK10 | IK10 | от -40° до +40° | УХЛ1 | 0,103 | 60 | 338,402 | 428 688 | 530х172х140 | #NULL! | 4,6 | 1 | 0,018 | 4,8 | 680 | 140 | 190 | #NULL! | #NULL! | #NULL! | #NULL! | #NULL! | #NULL! | #NULL! | #NULL! | #NULL! | #NULL! | #NULL! | #NULL! | 4 | #NULL! | #NULL! | #NULL! | #NULL! | #NULL! | #NULL! | #NULL! | #NULL! | #NULL! | 165 | #NULL! | #NULL! | #NULL! | #NULL! | #NULL! | #NULL! | #NULL! | #NULL! | #NULL! | #ПУСТО! | #ПУСТО! | #ПУСТО! | #ПУСТО! | #ПУСТО! | #NULL! | #NULL! | #NULL! | #NULL! | #NULL! | #NULL!
УТ000017878 | ПРОМЫШЛЕННЫЙ СВЕТИЛЬНИК TL-PROM 125 PR 5К D | Архив | TL-PROM 125 PR 5К D | PROM 125 PR | Промышленное освещение | 123 | 19 917 | 16 049 | 130,48 | 120 | D (120°) косинусная | 5 000 | 72 | <1 | Osram DURIS S5 GW PSLT33.PM 5000К | 100 000 | 0,5 | Нет | TRION lighting solutions | TRION STAR 50-350T Lite | 176 - 264 B AC | #NULL! | 44 | 50 - 60 Гц | 67 | СтепеньЗащитыСветильника | Нет | Нет | Да | #NULL! | #NULL! | 1 кВ (L-N), 2 кВ (L-PE, N-PE) | ГОСТ IEC 61000-3-2,3; ГОСТ СТБ ЕН 55015 ; ГОСТ IEC 61000-4-2, 3, 4, 5, 6, 8, 11 | Соответствует ТР ТС 004/2011 «О безопасности низковольтного оборудования» | Да | > 1,5 кВ АС | > 200 МОм | 1 | Да | 87 % | 0,95 при нагрузке более 50 % | 0,2 А | #NULL! | 5 мА | Есть | 117 | Анодированный алюминий | 1-0-Д-С5 (APS, STREET, PROM - D120) | Алюминий | Универсальное (кронштейн/кольцо) | 0,5-35 Гц, 5м/с2, 30 мин | IK10 | IK10 | от +5° до +40° | УХЛ1 | 0,104 | 60 | 251,806 | 428 688 | 780х84х140 | #NULL! | 6,6 | 2 | 0,018 | 6,9 | 885 | 110 | 190 | #NULL! | #NULL! | #NULL! | #NULL! | #NULL! | #NULL! | #NULL! | #NULL! | #NULL! | #NULL! | #NULL! | #NULL! | 4 | #NULL! | #NULL! | #NULL! | #NULL! | #NULL! | #NULL! | #NULL! | #NULL! | #NULL! | 125 | #NULL! | #NULL! | #NULL! | #NULL! | #NULL! | #NULL! | #NULL! | #NULL! | #NULL! | #ПУСТО! | #ПУСТО! | #ПУСТО! | #ПУСТО! | #ПУСТО! | #NULL! | #NULL! | #NULL! | #NULL! | #NULL! | #NULL!
УТ000017877 | ПРОМЫШЛЕННЫЙ СВЕТИЛЬНИК TL-PROM 85 PR 5К D | Архив | TL-PROM 85 PR 5К D | PROM 85 PR | Промышленное освещение | 82 | 13 274 | 10 698 | 130,463 | 80 | D (120°) косинусная | 5 000 | 72 | <1 | Osram DURIS S5 GW PSLT33.PM 5000К | 100 000 | 0,5 | Нет | TRION lighting solutions | TRION STAR 50-350T Lite | 176 - 264 B AC | #NULL! | 44 | 50 - 60 Гц | 67 | СтепеньЗащитыСветильника | Нет | Нет | Да | #NULL! | #NULL! | 1 кВ (L-N), 2 кВ (L-PE, N-PE) | ГОСТ IEC 61000-3-2,3; ГОСТ СТБ ЕН 55015 ; ГОСТ IEC 61000-4-2, 3, 4, 5, 6, 8, 11 | Соответствует ТР ТС 004/2011 «О безопасности низковольтного оборудования» | Да | > 1,5 кВ АС | > 200 МОм | 1 | Да | 87 % | 0,95 при нагрузке более 50 % | 0,2 А | #NULL! | 5 мА | Есть | 117 | Анодированный алюминий | 1-0-Д-С5 (APS, STREET, PROM - D120) | Алюминий | Универсальное (кронштейн/кольцо) | 0,5-35 Гц, 5м/с2, 30 мин | IK10 | IK10 | от +5° до +40° | УХЛ1 | 0,104 | 60 | 167,87 | 428 688 | 530х84х140 | #NULL! | 2,3 | 2 | 0,018 | 4,8 | 680 | 140 | 190 | #NULL! | #NULL! | #NULL! | #NULL! | #NULL! | #NULL! | #NULL! | #NULL! | #NULL! | #NULL! | #NULL! | #NULL! | 4 | #NULL! | #NULL! | #NULL! | #NULL! | #NULL! | #NULL! | #NULL! | #NULL! | #NULL! | 85 | #NULL! | #NULL! | #NULL! | #NULL! | #NULL! | #NULL! | #NULL! | #NULL! | #NULL! | #ПУСТО! | #ПУСТО! | #ПУСТО! | #ПУСТО! | #ПУСТО! | #NULL! | #NULL! | #NULL! | #NULL! | #NULL! | #NULL!
УТ000017876 | ПРОМЫШЛЕННЫЙ СВЕТИЛЬНИК TL-PROM 65 PR 5К D | Архив | TL-PROM 65 PR 5К D | PROM 65 PR | Промышленное освещение | 69 | 11 015 | 9 094 | 131,797 | 68 | D (120°) косинусная | 5 000 | 72 | ≤ 1% | Osram DURIS S5 GW PSLT33.PM 5000К | 100 000 | 1,5 | Нет | Аргос-Электрон | ИПС 50-350Т IP20 0105 | 176 - 264 B AC | 158 - 290 B AC | 56 | 47 ~ 63 Гц | 67 | СтепеньЗащитыСветильника | Нет | отсутствует | Да | #NULL! | #NULL! | 1 кВ (L-N), 2 кВ (L-PE, N-PE) | Соответствует ТР ТС 020/2011 "Электромагнитная совместимость технических средств" | Соответствует ТР ТС 004/2011 "О безопасности низковольтного оборудования" | Да | > 1,5 кВ АС | вход-выход > 200 МОм; вход-земля > 200 МОм; выход-земля > 200 МОм | 1 | Да | ≥88.0% | ≥0.98 | 0,24 А | #NULL! | #NULL! | Восстанавливается | 117 | Анодированный алюминий | 1-0-Д-С5 (APS, STREET, PROM - D120) | Алюминий | Универсальное (кронштейн/кольцо) | 0,5-35 Гц, 5м/с2, 30 мин | IK10 | IK10 | от +5° до +40° | УХЛ1 | 0,103 | 60 | 141,257 | 428 688 | 530х84х140 | #NULL! | 2,3 | 2 | 0,014 | 4,8 | 680 | 110 | 190 | #NULL! | #NULL! | #NULL! | #NULL! | #NULL! | #NULL! | #NULL! | #NULL! | #NULL! | #NULL! | #NULL! | #NULL! | 4 | #NULL! | #NULL! | #NULL! | #NULL! | #NULL! | #NULL! | #NULL! | #NULL! | #NULL! | 65 | #NULL! | #NULL! | #NULL! | #NULL! | #NULL! | #NULL! | #NULL! | #NULL! | #NULL! | #ПУСТО! | #ПУСТО! | #ПУСТО! | #ПУСТО! | #ПУСТО! | #NULL! | #NULL! | #NULL! | #NULL! | #NULL! | #NULL!
УТ000017875 | ПРОМЫШЛЕННЫЙ СВЕТИЛЬНИК TL-PROM 45 PR 5К D | Архив | TL-PROM 45 PR 5К D | PROM 45 PR | Промышленное освещение | 41 | 6 605 | 5 349 | 130,463 | 40 | D (120°) косинусная | 5 000 | 72 | <1 | Osram DURIS S5 GW PSLT33.PM 5000К | 100 000 | 0,5 | Нет | TRION lighting solutions | TRION STAR 50-350T Lite | 176 - 264 B AC | #NULL! | 44 | 50 - 60 Гц | 67 | СтепеньЗащитыСветильника | Нет | Нет | Да | #NULL! | #NULL! | 1 кВ (L-N), 2 кВ (L-PE, N-PE) | ГОСТ IEC 61000-3-2,3; ГОСТ СТБ ЕН 55015 ; ГОСТ IEC 61000-4-2, 3, 4, 5, 6, 8, 11 | Соответствует ТР ТС 004/2011 «О безопасности низковольтного оборудования» | Да | > 1,5 кВ АС | > 200 МОм | 1 | Да | 87 % | 0,95 при нагрузке более 50 % | 0,2 А | #NULL! | 5 мА | Есть | 117 | Анодированный алюминий | 1-0-Д-С5 (APS, STREET, PROM - D120) | Алюминий | Универсальное (кронштейн/кольцо) | 0,5-35 Гц, 5м/с2, 30 мин | IK10 | IK10 | от +5° до +40° | УХЛ1 | 0,104 | 60 | 83,935 | 428 688 | 280х84х140 | #NULL! | 1,2 | 2 | 0,006 | 2,6 | 350 | 90 | 195 | #NULL! | #NULL! | #NULL! | #NULL! | #NULL! | #NULL! | #NULL! | #NULL! | #NULL! | #NULL! | #NULL! | #NULL! | 4 | #NULL! | #NULL! | #NULL! | #NULL! | #NULL! | #NULL! | #NULL! | #NULL! | #NULL! | 45 | #NULL! | #NULL! | #NULL! | #NULL! | #NULL! | #NULL! | #NULL! | #NULL! | #NULL! | #ПУСТО! | #ПУСТО! | #ПУСТО! | #ПУСТО! | #ПУСТО! | #NULL! | #NULL! | #NULL! | #NULL! | #NULL! | #NULL!
УТ000018917 | Кронштейн регулируемый КР-1 | Серия | #NULL! | #NULL! | #NULL! | #NULL! | #NULL! | #NULL! | #NULL! | #NULL! | #NULL! | #NULL! | #NULL! | #NULL! | #NULL! | #NULL! | #NULL! | #NULL! | #NULL! | #NULL! | #NULL! | #NULL! | #NULL! | #NULL! | #NULL! | СтепеньЗащитыСветильника | #NULL! | #NULL! | #NULL! | #NULL! | #NULL! | #NULL! | #NULL! | #NULL! | #NULL! | #NULL! | #NULL! | #NULL! | #NULL! | #NULL! | #NULL! | #NULL! | #NULL! | #NULL! | #NULL! | #NULL! | #NULL! | #NULL! | #NULL! | #NULL! | #NULL! | #NULL! | #NULL! | #NULL! | #NULL! | #NULL! | #NULL! | #NULL! | #NULL! | #NULL! | #NULL! | #NULL! | #NULL! | #NULL! | #NULL! | #NULL! | #NULL! | #NULL! | #NULL! | #NULL! | #NULL! | #NULL! | #NULL! | #NULL! | #NULL! | #NULL! | #NULL! | #NULL! | #NULL! | #NULL! | #NULL! | #NULL! | #NULL! | #NULL! | #NULL! | #NULL! | #NULL! | #NULL! | #NULL! | #NULL! | #NULL! | #NULL! | #NULL! | #NULL! | #NULL! | #NULL! | #NULL! | #NULL! | #NULL! | #NULL! | https://tl-led.ru/storage/products/files/19/УТ000018917/main_image_КР консоль.png | #NULL! | #ПУСТО! | https://tl-led.ru/storage/products/files/19/УТ000018917/illuminator_dimensions_КР-01_page-0001.jpg | #NULL! | #NULL! | #NULL! | #NULL! | #NULL! | #NULL! | #NULL!
УТ099999 | #NULL! | Архив | #NULL! | #NULL! | #NULL! | 120 | #NULL! | 12 | 0,1 | #NULL! | #NULL! | #NULL! | #NULL! | #NULL! | #NULL! | #NULL! | #NULL! | #NULL! | #NULL! | #NULL! | #NULL! | #NULL! | #NULL! | #NULL! | 67 | СтепеньЗащитыСветильника | #NULL! | #NULL! | #NULL! | #NULL! | #NULL! | #NULL! | #NULL! | #NULL! | #NULL! | #NULL! | #NULL! | #NULL! | #NULL! | #NULL! | #NULL! | #NULL! | #NULL! | #NULL! | #NULL! | #NULL! | Литейные алюминиевые сплавы | Закалённое стекло GL D120 | #NULL! | Скоба поворотная | #NULL! | #NULL! | #NULL! | #NULL! | #NULL! | 136,221 | #NULL! | 245,664 | #NULL! | #NULL! | #NULL! | #NULL! | #NULL! | #NULL! | #NULL! | #NULL! | #NULL! | #NULL! | #NULL! | #NULL! | #NULL! | #NULL! | #NULL! | #NULL! | #NULL! | #NULL! | #NULL! | #NULL! | #NULL! | #NULL! | #NULL! | #NULL! | #NULL! | #NULL! | #NULL! | #NULL! | #NULL! | #NULL! | #NULL! | #NULL! | #NULL! | #NULL! | #NULL! | #NULL! | #NULL! | #NULL! | #NULL! | #NULL! | #NULL! | #NULL! | #ПУСТО! | #ПУСТО! | #ПУСТО! | #ПУСТО! | #ПУСТО! | #NULL! | #NULL! | #NULL! | #NULL! | #NULL! | #NULL!
УТ000016608 | ПРОМЫШЛЕННЫЙ СВЕТИЛЬНИК ATAMAN FL1 80 750 D120 | Серия | ATAMAN FL1 80 750 D120 | ATAMAN-HB FL 80 | Прожекторное освещение | 78,6 | 13 386 | 12 387 | 157,595 | 144 | D (120°) косинусная | 5 000 | 72 | 3 | Osram DURIS S5 GW PSLT33.PM 5000К | 100 000 | 0,5 | Нет | MEAN WELL | MEAN WELL XLG-100-L-A | 100-305 VAC / 142-431 VDC | 100-305 VAC / 142-431 VDC | 100 | 47 Гц - 63 Гц | 67 | СтепеньЗащитыСветильника | Нет | Есть | Нет | #NULL! | #NULL! | 6KV/4KV | EN55015(CISPR15) ,GB/T17743, EN55015(CISPR15) ,GB/T17743, EN61000-3-2 , GB/T17625.1, EN61000-3-3 | UL8750(type”HL”), UL879, CSA C22.2 No. 250.13-12; ENEC EN61347-1, EN61347-2-13 independent, EN62384; GB19510.1,GB19510.14; EAC TP TC 004;J61347-1(H29), J61347-2-13(H29),KC61347-1,KC61347-2-13,IS15885(Part2/Sec13)(for XLG-100I type only); IP67 approved | Да | I/P-O/P:3.75 KVAC | I/P-O/P, I/P-FG, O/P-FG:100M Ohms / 500VDC / 25℃/ 70% RH | 1 | Да | 92,5% | ≥ 0,95 | 0,43 А | 50A | #NULL! | Есть | 117 | Литейные алюминиевые сплавы | 3-0-Д120-С5 (HB - D120) | Алюминий | Поворотная скоба (угол наклона 0°-180°) | 0,5-35 Гц, 5м/с2, 30 мин | IK10 | IK10 | от -40° до +45° | УХЛ1 | 0,086 | 60 | 160,91 | 271 476 | 290х290х238 | #NULL! | 5,6 | 1 | 0,012 | 5,9 | 320 | 120 | 300 | #NULL! | #NULL! | #NULL! | #NULL! | #NULL! | #NULL! | #NULL! | #NULL! | #NULL! | #NULL! | #NULL! | #NULL! | 4 | #NULL! | #NULL! | #NULL! | #NULL! | #NULL! | #NULL! | #NULL! | #NULL! | #NULL! | 80 | #NULL! | #NULL! | #NULL! | #NULL! | #NULL! | #NULL! | #NULL! | #NULL! | #NULL! | https://tl-led.ru/storage/products/files/13/УТ000016608/main_image_Image0001.png | #NULL! | #ПУСТО! | https://tl-led.ru/storage/products/files/13/УТ000016608/illuminator_dimensions_ATAMAN HB 1mod с FL_page-0001.jpg | https://tl-led.ru/storage/products/files/13/УТ000016608/kss_D120.jpg | #NULL! | #NULL! | 0,012 | #NULL! | 320х300х120 | #NULL!
УТ000016609 | ПРОМЫШЛЕННЫЙ СВЕТИЛЬНИК ATAMAN FL1 80 750 D90 | Серия | ATAMAN FL1 80 750 D90 | ATAMAN-HB FL 80 | Прожекторное освещение | 78,6 | 13 386 | 12 694 | 161,501 | 144 | D (90°) глубокая | 5 000 | 72 | 3 | Osram DURIS S5 GW PSLT33.PM 5000К | 100 000 | 0,5 | Нет | MEAN WELL | MEAN WELL XLG-100-L-A | 100-305 VAC / 142-431 VDC | 100-305 VAC / 142-431 VDC | 100 | 47 Гц - 63 Гц | 67 | СтепеньЗащитыСветильника | Нет | Есть | Нет | #NULL! | #NULL! | 6KV/4KV | EN55015(CISPR15) ,GB/T17743, EN55015(CISPR15) ,GB/T17743, EN61000-3-2 , GB/T17625.1, EN61000-3-3 | UL8750(type”HL”), UL879, CSA C22.2 No. 250.13-12; ENEC EN61347-1, EN61347-2-13 independent, EN62384; GB19510.1,GB19510.14; EAC TP TC 004;J61347-1(H29), J61347-2-13(H29),KC61347-1,KC61347-2-13,IS15885(Part2/Sec13)(for XLG-100I type only); IP67 approved | Да | I/P-O/P:3.75 KVAC | I/P-O/P, I/P-FG, O/P-FG:100M Ohms / 500VDC / 25℃/ 70% RH | 1 | Да | 92,5% | ≥ 0,95 | 0,43 А | 50A | #NULL! | Есть | 117 | Литейные алюминиевые сплавы | Рассеиватель D (90°) | Алюминий | Поворотная скоба (угол наклона 0°-180°) | 0,5-35 Гц, 5м/с2, 30 мин | IK10 | IK10 | от -40° до +45° | УХЛ1 | 0,084 | 60 | 160,91 | 271 476 | 290х290х238 | #NULL! | 5,6 | 1 | 0,012 | 5,9 | 320 | 120 | 300 | #NULL! | #NULL! | #NULL! | #NULL! | #NULL! | #NULL! | #NULL! | #NULL! | #NULL! | #NULL! | #NULL! | #NULL! | 4 | #NULL! | #NULL! | #NULL! | #NULL! | #NULL! | #NULL! | #NULL! | #NULL! | #NULL! | 80 | #NULL! | #NULL! | #NULL! | #NULL! | #NULL! | #NULL! | #NULL! | #NULL! | #NULL! | https://tl-led.ru/storage/products/files/13/УТ000016609/main_image_Image0001.png | #NULL! | #ПУСТО! | https://tl-led.ru/storage/products/files/13/УТ000016609/illuminator_dimensions_ATAMAN HB 1mod с FL_page-0001.jpg | https://tl-led.ru/storage/products/files/13/УТ000016609/kss_D90.png | #NULL! | #NULL! | 0,012 | #NULL! | 320х300х120 | #NULL!
УТ000016610 | ПРОМЫШЛЕННЫЙ СВЕТИЛЬНИК ATAMAN FL1 80 750 OPL | Серия | ATAMAN FL1 80 750 OPL | ATAMAN-HB FL 80 | Прожекторное освещение | 78,6 | 13 386 | 10 281 | 130,802 | 144 | D (110°) косинусная | 5 000 | 72 | 3 | Osram DURIS S5 GW PSLT33.PM 5000К | 100 000 | 0,5 | Нет | MEAN WELL | MEAN WELL XLG-100-L-A | 100-305 VAC / 142-431 VDC | 100-305 VAC / 142-431 VDC | 100 | 47 Гц - 63 Гц | 67 | СтепеньЗащитыСветильника | Нет | Есть | Нет | #NULL! | #NULL! | 6KV/4KV | EN55015(CISPR15) ,GB/T17743, EN55015(CISPR15) ,GB/T17743, EN61000-3-2 , GB/T17625.1, EN61000-3-3 | UL8750(type”HL”), UL879, CSA C22.2 No. 250.13-12; ENEC EN61347-1, EN61347-2-13 independent, EN62384; GB19510.1,GB19510.14; EAC TP TC 004;J61347-1(H29), J61347-2-13(H29),KC61347-1,KC61347-2-13,IS15885(Part2/Sec13)(for XLG-100I type only); IP67 approved | Да | I/P-O/P:3.75 KVAC | I/P-O/P, I/P-FG, O/P-FG:100M Ohms / 500VDC / 25℃/ 70% RH | 1 | Да | 92,5% | ≥ 0,95 | 0,43 А | 50A | #NULL! | Есть | 117 | Литейные алюминиевые сплавы | 3-0-0-С5 (HB - OPL) | Алюминий | Поворотная скоба (угол наклона 0°-180°) | 0,5-35 Гц, 5м/с2, 30 мин | IK10 | IK10 | от -40° до +45° | УХЛ1 | 0,104 | 60 | 160,91 | 271 476 | 290х290х238 | #NULL! | 5,6 | 1 | 0,012 | 5,9 | 320 | 120 | 300 | #NULL! | #NULL! | #NULL! | #NULL! | #NULL! | #NULL! | #NULL! | #NULL! | #NULL! | #NULL! | #NULL! | #NULL! | 4 | #NULL! | #NULL! | #NULL! | #NULL! | #NULL! | #NULL! | #NULL! | #NULL! | #NULL! | 80 | #NULL! | #NULL! | #NULL! | #NULL! | #NULL! | #NULL! | #NULL! | #NULL! | #NULL! | https://tl-led.ru/storage/products/files/13/УТ000016610/main_image_Image0001.png | #NULL! | #ПУСТО! | https://tl-led.ru/storage/products/files/13/УТ000016610/illuminator_dimensions_ATAMAN HB 1mod с FL_page-0001.jpg | https://tl-led.ru/storage/products/files/13/УТ000016610/kss_D OPL.jpg | #NULL! | #NULL! | 0,012 | #NULL! | 320х300х120 | #NULL!
УТ000016611 | ПРОМЫШЛЕННЫЙ СВЕТИЛЬНИК ATAMAN FL1 90 750 D120 | Серия | ATAMAN FL1 90 750 D120 | ATAMAN-HB FL 90 | Прожекторное освещение | 87 | 14 816 | 13 711 | 157,598 | 160 | D (120°) косинусная | 5 000 | 72 | 3 | Osram DURIS S5 GW PSLT33.PM 5000К | 100 000 | 0,5 | Нет | MEAN WELL | MEAN WELL XLG-100-L-A | 100-305 VAC / 142-431 VDC | 100-305 VAC / 142-431 VDC | 100 | 47 Гц - 63 Гц | 67 | СтепеньЗащитыСветильника | Нет | Есть | Нет | #NULL! | #NULL! | 6KV/4KV | EN55015(CISPR15) ,GB/T17743, EN55015(CISPR15) ,GB/T17743, EN61000-3-2 , GB/T17625.1, EN61000-3-3 | UL8750(type”HL”), UL879, CSA C22.2 No. 250.13-12; ENEC EN61347-1, EN61347-2-13 independent, EN62384; GB19510.1,GB19510.14; EAC TP TC 004;J61347-1(H29), J61347-2-13(H29),KC61347-1,KC61347-2-13,IS15885(Part2/Sec13)(for XLG-100I type only); IP67 approved | Да | I/P-O/P:3.75 KVAC | I/P-O/P, I/P-FG, O/P-FG:100M Ohms / 500VDC / 25℃/ 70% RH | 1 | Да | 92,5% | ≥ 0,95 | 0,43 А | 50A | #NULL! | Есть | 117 | Литейные алюминиевые сплавы | 3-0-Д120-С5 (HB - D120) | Алюминий | Поворотная скоба (угол наклона 0°-180°) | 0,5-35 Гц, 5м/с2, 30 мин | IK10 | IK10 | от -40° до +45° | УХЛ1 | 0,086 | 60 | 178,106 | 271 476 | 290х290х238 | #NULL! | 5,6 | 1 | 0,012 | 5,9 | 320 | 120 | 300 | #NULL! | #NULL! | #NULL! | #NULL! | #NULL! | #NULL! | #NULL! | #NULL! | #NULL! | #NULL! | #NULL! | #NULL! | 4 | #NULL! | #NULL! | #NULL! | #NULL! | #NULL! | #NULL! | #NULL! | #NULL! | #NULL! | 90 | #NULL! | #NULL! | #NULL! | #NULL! | #NULL! | #NULL! | #NULL! | #NULL! | #NULL! | https://tl-led.ru/storage/products/files/13/УТ000016611/main_image_Image0001.png | #NULL! | #ПУСТО! | https://tl-led.ru/storage/products/files/13/УТ000016611/illuminator_dimensions_ATAMAN HB 1mod с FL_page-0001.jpg | https://tl-led.ru/storage/products/files/13/УТ000016611/kss_D120.jpg | #NULL! | #NULL! | 0,012 | #NULL! | 320х300х120 | #NULL!
УТ000016612 | ПРОМЫШЛЕННЫЙ СВЕТИЛЬНИК ATAMAN FL1 90 750 D90 | Серия | ATAMAN FL1 90 750 D90 | ATAMAN-HB FL 90 | Прожекторное освещение | 87 | 14 816 | 14 051 | 161,506 | 160 | D (90°) глубокая | 5 000 | 72 | 3 | Osram DURIS S5 GW PSLT33.PM 5000К | 100 000 | 0,5 | Нет | MEAN WELL | MEAN WELL XLG-100-L-A | 100-305 VAC / 142-431 VDC | 100-305 VAC / 142-431 VDC | 100 | 47 Гц - 63 Гц | 67 | СтепеньЗащитыСветильника | Нет | Есть | Нет | #NULL! | #NULL! | 6KV/4KV | EN55015(CISPR15) ,GB/T17743, EN55015(CISPR15) ,GB/T17743, EN61000-3-2 , GB/T17625.1, EN61000-3-3 | UL8750(type”HL”), UL879, CSA C22.2 No. 250.13-12; ENEC EN61347-1, EN61347-2-13 independent, EN62384; GB19510.1,GB19510.14; EAC TP TC 004;J61347-1(H29), J61347-2-13(H29),KC61347-1,KC61347-2-13,IS15885(Part2/Sec13)(for XLG-100I type only); IP67 approved | Да | I/P-O/P:3.75 KVAC | I/P-O/P, I/P-FG, O/P-FG:100M Ohms / 500VDC / 25℃/ 70% RH | 1 | Да | 92,5% | ≥ 0,95 | 0,43 А | 50A | #NULL! | Есть | 117 | Литейные алюминиевые сплавы | Рассеиватель D (90°) | Алюминий | Поворотная скоба (угол наклона 0°-180°) | 0,5-35 Гц, 5м/с2, 30 мин | IK10 | IK10 | от -40° до +45° | УХЛ1 | 0,084 | 60 | 178,106 | 271 476 | 290х290х238 | #NULL! | 5,6 | 1 | 0,012 | 5,9 | 320 | 120 | 300 | #NULL! | #NULL! | #NULL! | #NULL! | #NULL! | #NULL! | #NULL! | #NULL! | #NULL! | #NULL! | #NULL! | #NULL! | 4 | #NULL! | #NULL! | #NULL! | #NULL! | #NULL! | #NULL! | #NULL! | #NULL! | #NULL! | 90 | #NULL! | #NULL! | #NULL! | #NULL! | #NULL! | #NULL! | #NULL! | #NULL! | #NULL! | https://tl-led.ru/storage/products/files/13/УТ000016612/main_image_Image0001.png | #NULL! | #ПУСТО! | https://tl-led.ru/storage/products/files/13/УТ000016612/illuminator_dimensions_ATAMAN HB 1mod с FL_page-0001.jpg | https://tl-led.ru/storage/products/files/13/УТ000016612/kss_D90.png | #NULL! | #NULL! | 0,012 | #NULL! | 320х300х120 | #NULL!
УТ000016613 | ПРОМЫШЛЕННЫЙ СВЕТИЛЬНИК ATAMAN FL1 90 750 OPL | Серия | ATAMAN FL1 90 750 OPL | ATAMAN-HB FL 90 | Прожекторное освещение | 87 | 14 816 | 11 380 | 130,805 | 160 | D (110°) косинусная | 5 000 | 72 | 3 | Osram DURIS S5 GW PSLT33.PM 5000К | 100 000 | 0,5 | Нет | MEAN WELL | MEAN WELL XLG-100-L-A | 100-305 VAC / 142-431 VDC | 100-305 VAC / 142-431 VDC | 100 | 47 Гц - 63 Гц | 67 | СтепеньЗащитыСветильника | Нет | Есть | Нет | #NULL! | #NULL! | 6KV/4KV | EN55015(CISPR15) ,GB/T17743, EN55015(CISPR15) ,GB/T17743, EN61000-3-2 , GB/T17625.1, EN61000-3-3 | UL8750(type”HL”), UL879, CSA C22.2 No. 250.13-12; ENEC EN61347-1, EN61347-2-13 independent, EN62384; GB19510.1,GB19510.14; EAC TP TC 004;J61347-1(H29), J61347-2-13(H29),KC61347-1,KC61347-2-13,IS15885(Part2/Sec13)(for XLG-100I type only); IP67 approved | Да | I/P-O/P:3.75 KVAC | I/P-O/P, I/P-FG, O/P-FG:100M Ohms / 500VDC / 25℃/ 70% RH | 1 | Да | 92,5% | ≥ 0,95 | 0,43 А | 50A | #NULL! | Есть | 117 | Литейные алюминиевые сплавы | 3-0-0-С5 (HB - OPL) | Алюминий | Поворотная скоба (угол наклона 0°-180°) | 0,5-35 Гц, 5м/с2, 30 мин | IK10 | IK10 | от -40° до +45° | УХЛ1 | 0,104 | 60 | 178,106 | 271 476 | 290х290х238 | #NULL! | 5,6 | 1 | 0,012 | 5,9 | 320 | 120 | 300 | #NULL! | #NULL! | #NULL! | #NULL! | #NULL! | #NULL! | #NULL! | #NULL! | #NULL! | #NULL! | #NULL! | #NULL! | 4 | #NULL! | #NULL! | #NULL! | #NULL! | #NULL! | #NULL! | #NULL! | #NULL! | #NULL! | 90 | #NULL! | #NULL! | #NULL! | #NULL! | #NULL! | #NULL! | #NULL! | #NULL! | #NULL! | https://tl-led.ru/storage/products/files/13/УТ000016613/main_image_Image0001.png | #NULL! | #ПУСТО! | https://tl-led.ru/storage/products/files/13/УТ000016613/illuminator_dimensions_ATAMAN HB 1mod с FL_page-0001.jpg | https://tl-led.ru/storage/products/files/13/УТ000016613/kss_D OPL.jpg | #NULL! | #NULL! | 0,012 | #NULL! | 320х300х120 | #NULL!
УТ000016614 | ПРОМЫШЛЕННЫЙ СВЕТИЛЬНИК ATAMAN FL1 105 750 D120 | Серия | ATAMAN FL1 105 750 D120 | ATAMAN-HB FL 105 | Прожекторное освещение | 102,1 | 17 387 | 16 085 | 157,542 | 192 | D (120°) косинусная | 5 000 | 72 | 3 | Osram DURIS S5 GW PSLT33.PM 5000К | 100 000 | 0,5 | Нет | MEAN WELL | MEAN WELL XLG-100-L-A | 100-305 VAC / 142-431 VDC | 100-305 VAC / 142-431 VDC | 100 | 47 Гц - 63 Гц | 67 | СтепеньЗащитыСветильника | Нет | Есть | Нет | #NULL! | #NULL! | 6KV/4KV | EN55015(CISPR15) ,GB/T17743, EN55015(CISPR15) ,GB/T17743, EN61000-3-2 , GB/T17625.1, EN61000-3-3 | UL8750(type”HL”), UL879, CSA C22.2 No. 250.13-12; ENEC EN61347-1, EN61347-2-13 independent, EN62384; GB19510.1,GB19510.14; EAC TP TC 004;J61347-1(H29), J61347-2-13(H29),KC61347-1,KC61347-2-13,IS15885(Part2/Sec13)(for XLG-100I type only); IP67 approved | Да | I/P-O/P:3.75 KVAC | I/P-O/P, I/P-FG, O/P-FG:100M Ohms / 500VDC / 25℃/ 70% RH | 1 | Да | 92,5% | ≥ 0,95 | 0,43 А | 50A | #NULL! | Есть | 117 | Литейные алюминиевые сплавы | 3-0-Д120-С5 (HB - D120) | Алюминий | Поворотная скоба (угол наклона 0°-180°) | 0,5-35 Гц, 5м/с2, 30 мин | IK10 | IK10 | от -40° до +45° | УХЛ1 | 0,086 | 60 | 209,019 | 271 476 | 290х290х238 | #NULL! | 5,6 | 1 | 0,012 | 5,9 | 320 | 120 | 300 | #NULL! | #NULL! | #NULL! | #NULL! | #NULL! | #NULL! | #NULL! | #NULL! | #NULL! | #NULL! | #NULL! | #NULL! | 4 | #NULL! | #NULL! | #NULL! | #NULL! | #NULL! | #NULL! | #NULL! | #NULL! | #NULL! | 105 | #NULL! | #NULL! | #NULL! | #NULL! | #NULL! | #NULL! | #NULL! | #NULL! | #NULL! | https://tl-led.ru/storage/products/files/13/УТ000016614/main_image_Image0001.png | #NULL! | #ПУСТО! | https://tl-led.ru/storage/products/files/13/УТ000016614/illuminator_dimensions_ATAMAN HB 1mod с FL_page-0001.jpg | https://tl-led.ru/storage/products/files/13/УТ000016614/kss_D120.jpg | #NULL! | #NULL! | 0,012 | #NULL! | 320х300х120 | #NULL!
УТ000016615 | ПРОМЫШЛЕННЫЙ СВЕТИЛЬНИК ATAMAN FL1 105 750 D90 | Серия | ATAMAN FL1 105 750 D90 | ATAMAN-HB FL 105 | Прожекторное освещение | 101,1 | 17 387 | 16 327 | 161,494 | 192 | D (90°) глубокая | 5 000 | 72 | 3 | Osram DURIS S5 GW PSLT33.PM 5000К | 100 000 | 0,5 | Нет | MEAN WELL | MEAN WELL XLG-100-L-A | 100-305 VAC / 142-431 VDC | 100-305 VAC / 142-431 VDC | 100 | 47 Гц - 63 Гц | 67 | СтепеньЗащитыСветильника | Нет | Есть | Нет | #NULL! | #NULL! | 6KV/4KV | EN55015(CISPR15) ,GB/T17743, EN55015(CISPR15) ,GB/T17743, EN61000-3-2 , GB/T17625.1, EN61000-3-3 | UL8750(type”HL”), UL879, CSA C22.2 No. 250.13-12; ENEC EN61347-1, EN61347-2-13 independent, EN62384; GB19510.1,GB19510.14; EAC TP TC 004;J61347-1(H29), J61347-2-13(H29),KC61347-1,KC61347-2-13,IS15885(Part2/Sec13)(for XLG-100I type only); IP67 approved | Да | I/P-O/P:3.75 KVAC | I/P-O/P, I/P-FG, O/P-FG:100M Ohms / 500VDC / 25℃/ 70% RH | 1 | Да | 92,5% | ≥ 0,95 | 0,43 А | 50A | #NULL! | Есть | 117 | Литейные алюминиевые сплавы | Рассеиватель D (90°) | Алюминий | Поворотная скоба (угол наклона 0°-180°) | 0,5-35 Гц, 5м/с2, 30 мин | IK10 | IK10 | от -40° до +45° | УХЛ1 | 0,084 | 60 | 206,972 | 271 476 | 290х290х238 | #NULL! | 5,6 | 1 | 0,012 | 5,9 | 320 | 120 | 300 | #NULL! | #NULL! | #NULL! | #NULL! | #NULL! | #NULL! | #NULL! | #NULL! | #NULL! | #NULL! | #NULL! | #NULL! | 4 | #NULL! | #NULL! | #NULL! | #NULL! | #NULL! | #NULL! | #NULL! | #NULL! | #NULL! | 105 | #NULL! | #NULL! | #NULL! | #NULL! | #NULL! | #NULL! | #NULL! | #NULL! | #NULL! | https://tl-led.ru/storage/products/files/13/УТ000016615/main_image_Image0001.png | #NULL! | #ПУСТО! | https://tl-led.ru/storage/products/files/13/УТ000016615/illuminator_dimensions_ATAMAN HB 1mod с FL_page-0001.jpg | https://tl-led.ru/storage/products/files/13/УТ000016615/kss_D90.png | #NULL! | #NULL! | 0,012 | #NULL! | 320х300х120 | #NULL!
УТ000016616 | ПРОМЫШЛЕННЫЙ СВЕТИЛЬНИК ATAMAN FL1 105 750 OPL | Серия | ATAMAN FL1 105 750 OPL | ATAMAN-HB FL 105 | Прожекторное освещение | 102,1 | 17 387 | 13 227 | 129,549 | 192 | D (110°) косинусная | 5 000 | 72 | 3 | Osram DURIS S5 GW PSLT33.PM 5000К | 100 000 | 0,5 | Нет | MEAN WELL | MEAN WELL XLG-100-L-A | 100-305 VAC / 142-431 VDC | 100-305 VAC / 142-431 VDC | 100 | 47 Гц - 63 Гц | 67 | СтепеньЗащитыСветильника | Нет | Есть | Нет | #NULL! | #NULL! | 6KV/4KV | EN55015(CISPR15) ,GB/T17743, EN55015(CISPR15) ,GB/T17743, EN61000-3-2 , GB/T17625.1, EN61000-3-3 | UL8750(type”HL”), UL879, CSA C22.2 No. 250.13-12; ENEC EN61347-1, EN61347-2-13 independent, EN62384; GB19510.1,GB19510.14; EAC TP TC 004;J61347-1(H29), J61347-2-13(H29),KC61347-1,KC61347-2-13,IS15885(Part2/Sec13)(for XLG-100I type only); IP67 approved | Да | I/P-O/P:3.75 KVAC | I/P-O/P, I/P-FG, O/P-FG:100M Ohms / 500VDC / 25℃/ 70% RH | 1 | Да | 92,5% | ≥ 0,95 | 0,43 А | 50A | #NULL! | Есть | 117 | Литейные алюминиевые сплавы | 3-0-0-С5 (HB - OPL) | Алюминий | Поворотная скоба (угол наклона 0°-180°) | 0,5-35 Гц, 5м/с2, 30 мин | IK10 | IK10 | от -40° до +45° | УХЛ1 | 0,105 | 60 | 209,019 | 271 476 | 290х290х238 | #NULL! | 5,6 | 1 | 0,012 | 5,9 | 320 | 120 | 300 | #NULL! | #NULL! | #NULL! | #NULL! | #NULL! | #NULL! | #NULL! | #NULL! | #NULL! | #NULL! | #NULL! | #NULL! | 4 | #NULL! | #NULL! | #NULL! | #NULL! | #NULL! | #NULL! | #NULL! | #NULL! | #NULL! | 105 | #NULL! | #NULL! | #NULL! | #NULL! | #NULL! | #NULL! | #NULL! | #NULL! | #NULL! | https://tl-led.ru/storage/products/files/13/УТ000016616/main_image_Image0001.png | #NULL! | #ПУСТО! | https://tl-led.ru/storage/products/files/13/УТ000016616/illuminator_dimensions_ATAMAN HB 1mod с FL_page-0001.jpg | https://tl-led.ru/storage/products/files/13/УТ000016616/kss_D OPL.jpg | #NULL! | #NULL! | #NULL! | #NULL! | #NULL! | #NULL!
УТ000007427 | ТОРГОВЫЙ СВЕТИЛЬНИК TL-PROM TRADE 37 P L1150 IP65 5К | Серия | TL-PROM TRADE 37 P L1150 IP65 5К | PROM TRADE 37 P L1150 | Торговое освещение | 37 | 5 806 | 4 486 | 121,243 | 180 | Г (80°) глубокая | 5 000 | 80 | ≤ 1% | Osram DURIS E 2835 GW JTLPS1.EM 5000K | 100 000 | 1,5 | Нет | Аргос-Электрон | ИПС 39-300Т IP20 ОФИС 0211 | 198 В - 242 В АС | 178 В - 278 В АС | 42 | 47 ~ 63 Гц | 65 | СтепеньЗащитыСветильника | Нет | отсутствует | Нет | #NULL! | #NULL! | 1 кВ (L-N), 2 кВ (L-PE, N-PE) | Соответствует ТР ТС 020/2011 "Электромагнитная совместимость технических средств" | Соответствует ТР ТС 004/2011 "О безопасности низковольтного оборудования" | Да | > 1,5 кВ АС | вход-выход > 200 МОм; вход-земля > 200 МОм; выход-земля > 200 МОм | 1 | Да | ≥89.0% | ≥0.97 | 0,18 А | #NULL! | #NULL! | Восстанавливается | 175 | Алюминий | Микропризма | Алюминий | Кронштейн | #NULL! | #NULL! | #NULL! | от -40° до +40° | УХЛ4 | 0,112 | 60 | 75,746 | 663 774 | 1150х63х56 | 1150х63х112 | 1,8 | 1 | 0,008 | 2,2 | 1 290 | 73 | 90 | #NULL! | #NULL! | #NULL! | #NULL! | #NULL! | #NULL! | #NULL! | #NULL! | #NULL! | #NULL! | #NULL! | #NULL! | 4 | #NULL! | #NULL! | #NULL! | #NULL! | #NULL! | #NULL! | #NULL! | #NULL! | #NULL! | 37 | #NULL! | #NULL! | #NULL! | #NULL! | #NULL! | #NULL! | #NULL! | #NULL! | #NULL! | https://tl-led.ru/storage/products/files/18/УТ000007427/main_image_TL-PROM TRADE 34 PR MPRIZM 2017.jpg | https://tl-led.ru/storage/products/files/18/УТ000007427/package_dimensions_Box_Trade-37.jpg | #ПУСТО! | https://tl-led.ru/storage/products/files/18/УТ000007427/illuminator_dimensions_Trade_1150.jpg | https://tl-led.ru/storage/products/files/18/УТ000007427/kss_PROM PRS.jpg | #NULL! | #NULL! | #NULL! | #NULL! | #NULL! | #NULL!
УТ000007426 | ТОРГОВЫЙ СВЕТИЛЬНИК TL-PROM TRADE 37 O L1150 IP65 5К | Серия | TL-PROM TRADE 37 O L1150 IP65 5К | PROM TRADE 37 O L1150 | Торговое освещение | 37 | 5 806 | 3 694 | 99,838 | 180 | D (120°) косинусная | 5 000 | 80 | ≤ 1% | Osram DURIS E 2835 GW JTLPS1.EM 5000K | 100 000 | 1,5 | Нет | Аргос-Электрон | ИПС 39-300Т IP20 ОФИС 0211 | 198 В - 242 В АС | 178 В - 278 В АС | 42 | 47 ~ 63 Гц | 65 | СтепеньЗащитыСветильника | Нет | отсутствует | Нет | #NULL! | #NULL! | 1 кВ (L-N), 2 кВ (L-PE, N-PE) | Соответствует ТР ТС 020/2011 "Электромагнитная совместимость технических средств" | Соответствует ТР ТС 004/2011 "О безопасности низковольтного оборудования" | Да | > 1,5 кВ АС | вход-выход > 200 МОм; вход-земля > 200 МОм; выход-земля > 200 МОм | 1 | Да | ≥89.0% | ≥0.97 | 0,18 А | #NULL! | #NULL! | Восстанавливается | 175 | Алюминий | OPL | Алюминий | Кронштейн | #NULL! | #NULL! | #NULL! | от -40° до +40° | УХЛ4 | 0,136 | 60 | 75,746 | 663 774 | 1150х63х56 | 1150х63х112 | 1,8 | 1 | 0,008 | 2,2 | 1 290 | 73 | 90 | #NULL! | #NULL! | #NULL! | #NULL! | #NULL! | #NULL! | #NULL! | #NULL! | #NULL! | #NULL! | #NULL! | #NULL! | 4 | #NULL! | #NULL! | #NULL! | #NULL! | #NULL! | #NULL! | #NULL! | #NULL! | #NULL! | 37 | #NULL! | #NULL! | #NULL! | #NULL! | #NULL! | #NULL! | #NULL! | #NULL! | #NULL! | https://tl-led.ru/storage/products/files/18/УТ000007426/main_image_TL-PROM TRADE 34 PR OPAL 2017.jpg | https://tl-led.ru/storage/products/files/18/УТ000007426/package_dimensions_Box_Trade-37.jpg | #ПУСТО! | https://tl-led.ru/storage/products/files/18/УТ000007426/illuminator_dimensions_Trade_1150.jpg | https://tl-led.ru/storage/products/files/18/УТ000007426/kss_O.jpg | #NULL! | #NULL! | #NULL! | #NULL! | #NULL! | #NULL!
УТ000007425 | ТОРГОВЫЙ СВЕТИЛЬНИК TL-PROM TRADE 37 P L1150 IP65 4К | Серия | TL-PROM TRADE 37 P L1150 IP65 4К | PROM TRADE 37 P L1150 | Торговое освещение | 37 | 5 806 | 4 486 | 121,243 | 180 | Г (80°) глубокая | 4 000 | 80 | ≤ 1% | Osram DURIS E 2835 GW JTLPS1.EM 4000K | 100 000 | 1,5 | Нет | Аргос-Электрон | ИПС 39-300Т IP20 ОФИС 0211 | 198 В - 242 В АС | 178 В - 278 В АС | 42 | 47 ~ 63 Гц | 65 | СтепеньЗащитыСветильника | Нет | отсутствует | Нет | #NULL! | #NULL! | 1 кВ (L-N), 2 кВ (L-PE, N-PE) | Соответствует ТР ТС 020/2011 "Электромагнитная совместимость технических средств" | Соответствует ТР ТС 004/2011 "О безопасности низковольтного оборудования" | Да | > 1,5 кВ АС | вход-выход > 200 МОм; вход-земля > 200 МОм; выход-земля > 200 МОм | 1 | Да | ≥89.0% | ≥0.97 | 0,18 А | #NULL! | #NULL! | Восстанавливается | 175 | Алюминий | Микропризма | Алюминий | Кронштейн | #NULL! | #NULL! | #NULL! | от -40° до +40° | УХЛ4 | 0,112 | 60 | 75,746 | 663 774 | 1150х63х56 | 1150х63х112 | 1,8 | 1 | 0,008 | 2,2 | 1 290 | 73 | 90 | #NULL! | #NULL! | #NULL! | #NULL! | #NULL! | #NULL! | #NULL! | #NULL! | #NULL! | #NULL! | #NULL! | #NULL! | 4 | #NULL! | #NULL! | #NULL! | #NULL! | #NULL! | #NULL! | #NULL! | #NULL! | #NULL! | 37 | #NULL! | #NULL! | #NULL! | #NULL! | #NULL! | #NULL! | #NULL! | #NULL! | #NULL! | https://tl-led.ru/storage/products/files/18/УТ000007425/main_image_TL-PROM TRADE 34 PR MPRIZM 2017.jpg | https://tl-led.ru/storage/products/files/18/УТ000007425/package_dimensions_Box_Trade-37.jpg | #ПУСТО! | https://tl-led.ru/storage/products/files/18/УТ000007425/illuminator_dimensions_Trade_1150.jpg | https://tl-led.ru/storage/products/files/18/УТ000007425/kss_PROM PRS.jpg | #NULL! | #NULL! | #NULL! | #NULL! | #NULL! | #NULL!
УТ000007428 | ТОРГОВЫЙ СВЕТИЛЬНИК TL-PROM TRADE 37 O L1150 IP65 4К | Серия | TL-PROM TRADE 37 O L1150 IP65 4К | PROM TRADE 37 O L1150 | Торговое освещение | 37 | 5 806 | 3 694 | 99,838 | 180 | D (120°) косинусная | 4 000 | 80 | ≤ 1% | Osram DURIS E 2835 GW JTLPS1.EM 4000K | 100 000 | 1,5 | Нет | Аргос-Электрон | ИПС 39-300Т IP20 ОФИС 0211 | 198 В - 242 В АС | 178 В - 278 В АС | 42 | 47 ~ 63 Гц | 65 | СтепеньЗащитыСветильника | Нет | отсутствует | Нет | #NULL! | #NULL! | 1 кВ (L-N), 2 кВ (L-PE, N-PE) | Соответствует ТР ТС 020/2011 "Электромагнитная совместимость технических средств" | Соответствует ТР ТС 004/2011 "О безопасности низковольтного оборудования" | Да | > 1,5 кВ АС | вход-выход > 200 МОм; вход-земля > 200 МОм; выход-земля > 200 МОм | 1 | Да | ≥89.0% | ≥0.97 | 0,18 А | #NULL! | #NULL! | Восстанавливается | 175 | Алюминий | OPL | Алюминий | Кронштейн | #NULL! | #NULL! | #NULL! | от -40° до +40° | УХЛ4 | 0,136 | 60 | 75,746 | 663 774 | 1150х63х56 | 1150х63х112 | 1,8 | 1 | 0,008 | 2,2 | 1 290 | 73 | 90 | #NULL! | #NULL! | #NULL! | #NULL! | #NULL! | #NULL! | #NULL! | #NULL! | #NULL! | #NULL! | #NULL! | #NULL! | 4 | #NULL! | #NULL! | #NULL! | #NULL! | #NULL! | #NULL! | #NULL! | #NULL! | #NULL! | 37 | #NULL! | #NULL! | #NULL! | #NULL! | #NULL! | #NULL! | #NULL! | #NULL! | #NULL! | https://tl-led.ru/storage/products/files/18/УТ000007428/main_image_TL-PROM TRADE 34 PR OPAL 2017.jpg | https://tl-led.ru/storage/products/files/18/УТ000007428/package_dimensions_Box_Trade-37.jpg | #ПУСТО! | https://tl-led.ru/storage/products/files/18/УТ000007428/illuminator_dimensions_Trade_1150.jpg | https://tl-led.ru/storage/products/files/18/УТ000007428/kss_O.jpg | #NULL! | #NULL! | #NULL! | #NULL! | #NULL! | #NULL!
УТ000007432 | ТОРГОВЫЙ СВЕТИЛЬНИК TL-PROM TRADE 45 P L1150 IP65 5К | Серия | TL-PROM TRADE 45 P L1150 IP65 5К | PROM TRADE 45 P L1150 | Торговое освещение | 45 | 7 088 | 5 895 | 131 | 180 | Г (80°) глубокая | 5 000 | 80 | ≤ 1% | Osram DURIS E 2835 GW JTLPS1.EM 5000K | 100 000 | 1,5 | Нет | Аргос-Электрон | ИПС 50-350ТД(240-390) IP20 2010 | 176…264 B AC | 158 ~ 290 B AC | 56 | 47 ~ 63 Гц | 65 | СтепеньЗащитыСветильника | Нет | отсутствует | Нет | #NULL! | #NULL! | 1 кВ (L-N), 2 кВ (L-PE, N-PE) | Соответствует ТР ТС 020/2011 "Электромагнитная совместимость технических средств" | Соответствует ТР ТС 004/2011 "О безопасности низковольтного оборудования" | Да | > 1,5 кВ АС | вход-выход > 200 МОм; вход-земля > 200 МОм; выход-земля > 200 МОм | 1 | Да | ≥88.0% | ≥0.98 | 0,24 А | #NULL! | #NULL! | Восстанавливается | 175 | Алюминий | Микропризма | Алюминий | Кронштейн | #NULL! | #NULL! | #NULL! | от -40° до +40° | УХЛ4 | 0,104 | 60 | 92,124 | 663 774 | 1150х63х56 | 1150х63х112 | 1,8 | 1 | 0,008 | 2,2 | 1 290 | 73 | 90 | #NULL! | #NULL! | #NULL! | #NULL! | #NULL! | #NULL! | #NULL! | #NULL! | #NULL! | #NULL! | #NULL! | #NULL! | 4 | #NULL! | #NULL! | #NULL! | #NULL! | #NULL! | #NULL! | #NULL! | #NULL! | #NULL! | 45 | #NULL! | #NULL! | #NULL! | #NULL! | #NULL! | #NULL! | #NULL! | #NULL! | #NULL! | https://tl-led.ru/storage/products/files/18/УТ000007432/main_image_TL-PROM TRADE 50-1200 PR MPRIZM 2017.jpg | https://tl-led.ru/storage/products/files/18/УТ000007432/package_dimensions_Box_Trade-37.jpg | #ПУСТО! | https://tl-led.ru/storage/products/files/18/УТ000007432/illuminator_dimensions_Trade_1150.jpg | https://tl-led.ru/storage/products/files/18/УТ000007432/kss_PROM PRS.jpg | #NULL! | #NULL! | #NULL! | #NULL! | #NULL! | #NULL!
УТ000007430 | ТОРГОВЫЙ СВЕТИЛЬНИК TL-PROM TRADE 45 O L1150 IP65 5К | Серия | TL-PROM TRADE 45 O L1150 IP65 5К | PROM TRADE 45 O L1150 | Торговое освещение | 45 | 7 088 | 4 815 | 107 | 180 | D (120°) косинусная | 5 000 | 80 | ≤ 1% | Osram DURIS E 2835 GW JTLPS1.EM 5000K | 100 000 | 1,5 | Нет | Аргос-Электрон | ИПС 50-350ТД(240-390) IP20 2010 | 176…264 B AC | 158 ~ 290 B AC | 56 | 47 ~ 63 Гц | 65 | СтепеньЗащитыСветильника | Нет | отсутствует | Нет | #NULL! | #NULL! | 1 кВ (L-N), 2 кВ (L-PE, N-PE) | Соответствует ТР ТС 020/2011 "Электромагнитная совместимость технических средств" | Соответствует ТР ТС 004/2011 "О безопасности низковольтного оборудования" | Да | > 1,5 кВ АС | вход-выход > 200 МОм; вход-земля > 200 МОм; выход-земля > 200 МОм | 1 | Да | ≥88.0% | ≥0.98 | 0,24 А | #NULL! | #NULL! | Восстанавливается | 175 | Алюминий | OPL | Алюминий | Кронштейн | #NULL! | #NULL! | #NULL! | от -40° до +40° | УХЛ4 | 0,127 | 60 | 92,124 | 663 774 | 1150х63х56 | 1150х63х112 | 1,8 | 1 | 0,008 | 2,2 | 1 290 | 73 | 90 | #NULL! | #NULL! | #NULL! | #NULL! | #NULL! | #NULL! | #NULL! | #NULL! | #NULL! | #NULL! | #NULL! | #NULL! | 4 | #NULL! | #NULL! | #NULL! | #NULL! | #NULL! | #NULL! | #NULL! | #NULL! | #NULL! | 45 | #NULL! | #NULL! | #NULL! | #NULL! | #NULL! | #NULL! | #NULL! | #NULL! | #NULL! | https://tl-led.ru/storage/products/files/18/УТ000007430/main_image_TL-PROM TRADE 50-1200 PR OPAL 2017.jpg | https://tl-led.ru/storage/products/files/18/УТ000007430/package_dimensions_Box_Trade-37.jpg | #ПУСТО! | https://tl-led.ru/storage/products/files/18/УТ000007430/illuminator_dimensions_Trade_1150.jpg | https://tl-led.ru/storage/products/files/18/УТ000007430/kss_O.jpg | #NULL! | #NULL! | #NULL! | #NULL! | #NULL! | #NULL!
УТ000007431 | ТОРГОВЫЙ СВЕТИЛЬНИК TL-PROM TRADE 45 P L1150 IP65 4К | Серия | TL-PROM TRADE 45 P L1150 IP65 4К | PROM TRADE 45 P L1150 | Торговое освещение | 45 | 7 088 | 5 895 | 131 | 180 | Г (80°) глубокая | 4 000 | 80 | ≤ 1% | Osram DURIS E 2835 GW JTLPS1.EM 4000K | 100 000 | 1,5 | Нет | Аргос-Электрон | ИПС 50-350ТД(240-390) IP20 2010 | 176…264 B AC | 158 ~ 290 B AC | 56 | 47 ~ 63 Гц | 65 | СтепеньЗащитыСветильника | Нет | отсутствует | Нет | #NULL! | #NULL! | 1 кВ (L-N), 2 кВ (L-PE, N-PE) | Соответствует ТР ТС 020/2011 "Электромагнитная совместимость технических средств" | Соответствует ТР ТС 004/2011 "О безопасности низковольтного оборудования" | Да | > 1,5 кВ АС | вход-выход > 200 МОм; вход-земля > 200 МОм; выход-земля > 200 МОм | 1 | Да | ≥88.0% | ≥0.98 | 0,24 А | #NULL! | #NULL! | Восстанавливается | 175 | Алюминий | Микропризма | Алюминий | Кронштейн | #NULL! | #NULL! | #NULL! | от -40° до +40° | УХЛ4 | 0,104 | 60 | 92,124 | 663 774 | 1150х63х56 | 1150х63х112 | 1,8 | 1 | 0,008 | 2,2 | 1 290 | 73 | 90 | #NULL! | #NULL! | #NULL! | #NULL! | #NULL! | #NULL! | #NULL! | #NULL! | #NULL! | #NULL! | #NULL! | #NULL! | 4 | #NULL! | #NULL! | #NULL! | #NULL! | #NULL! | #NULL! | #NULL! | #NULL! | #NULL! | 45 | #NULL! | #NULL! | #NULL! | #NULL! | #NULL! | #NULL! | #NULL! | #NULL! | #NULL! | https://tl-led.ru/storage/products/files/18/УТ000007431/main_image_TL-PROM TRADE 50-1200 PR MPRIZM 2017.jpg | https://tl-led.ru/storage/products/files/18/УТ000007431/package_dimensions_Box_Trade-37.jpg | #ПУСТО! | https://tl-led.ru/storage/products/files/18/УТ000007431/illuminator_dimensions_Trade_1150.jpg | https://tl-led.ru/storage/products/files/18/УТ000007431/kss_PROM PRS.jpg | #NULL! | #NULL! | #NULL! | #NULL! | #NULL! | #NULL!
УТ000007429 | ТОРГОВЫЙ СВЕТИЛЬНИК TL-PROM TRADE 45 O L1150 IP65 4К | Серия | TL-PROM TRADE 45 O L1150 IP65 4К | PROM TRADE 45 O L1150 | Торговое освещение | 45 | 7 088 | 4 815 | 107 | 180 | D (120°) косинусная | 4 000 | 80 | ≤ 1% | Osram DURIS E 2835 GW JTLPS1.EM 4000K | 100 000 | 1,5 | Нет | Аргос-Электрон | ИПС 50-350ТД(240-390) IP20 2010 | 176…264 B AC | 158 ~ 290 B AC | 56 | 47 ~ 63 Гц | 65 | СтепеньЗащитыСветильника | Нет | отсутствует | Нет | #NULL! | #NULL! | 1 кВ (L-N), 2 кВ (L-PE, N-PE) | Соответствует ТР ТС 020/2011 "Электромагнитная совместимость технических средств" | Соответствует ТР ТС 004/2011 "О безопасности низковольтного оборудования" | Да | > 1,5 кВ АС | вход-выход > 200 МОм; вход-земля > 200 МОм; выход-земля > 200 МОм | 1 | Да | ≥88.0% | ≥0.98 | 0,24 А | #NULL! | #NULL! | Восстанавливается | 175 | Алюминий | OPL | Алюминий | Кронштейн | #NULL! | #NULL! | #NULL! | от -40° до +40° | УХЛ4 | 0,127 | 60 | 92,124 | 663 774 | 1150х63х56 | 1150х63х112 | 1,8 | 1 | 0,008 | 2,2 | 1 290 | 73 | 90 | #NULL! | #NULL! | #NULL! | #NULL! | #NULL! | #NULL! | #NULL! | #NULL! | #NULL! | #NULL! | #NULL! | #NULL! | 4 | #NULL! | #NULL! | #NULL! | #NULL! | #NULL! | #NULL! | #NULL! | #NULL! | #NULL! | 45 | #NULL! | #NULL! | #NULL! | #NULL! | #NULL! | #NULL! | #NULL! | #NULL! | #NULL! | https://tl-led.ru/storage/products/files/18/УТ000007429/main_image_TL-PROM TRADE 50-1200 PR OPAL 2017.jpg | https://tl-led.ru/storage/products/files/18/УТ000007429/package_dimensions_Box_Trade-37.jpg | #ПУСТО! | https://tl-led.ru/storage/products/files/18/УТ000007429/illuminator_dimensions_Trade_1150.jpg | https://tl-led.ru/storage/products/files/18/УТ000007429/kss_O.jpg | #NULL! | #NULL! | #NULL! | #NULL! | #NULL! | #NULL!
УТ000007436 | ТОРГОВЫЙ СВЕТИЛЬНИК TL-PROM TRADE 45 P L1517 IP65 5К | Серия | TL-PROM TRADE 45 P L1517 IP65 5К | PROM TRADE 45 P L1517 | Торговое освещение | 45,4 | 7 124 | 5 505 | 121,256 | 240 | Г (80°) глубокая | 5 000 | 80 | ≤ 1% | Osram DURIS E 2835 GW JTLPS1.EM 5000K | 100 000 | 1,5 | Нет | Аргос-Электрон | ИПС 50-300Т IP20 ОФИС 0111 | 198 B - 253 B AC | 178 B - 278 B AC | 50 | 47 ~ 63 Гц | 65 | СтепеньЗащитыСветильника | Нет | отсутствует | Нет | #NULL! | #NULL! | 1 кВ (L-N), 2 кВ (L-PE, N-PE) | Соответствует ТР ТС 020/2011 "Электромагнитная совместимость технических средств" | Соответствует ТР ТС 004/2011 "О безопасности низковольтного оборудования | Да | > 1,5 кВ АС | вход-выход > 200 МОм; вход-земля > 200 МОм; выход-земля > 200 МОм | 1 | Да | ≥88.0% | ≥0.95 | 0,22 А | #NULL! | #NULL! | Восстанавливается | 175 | Алюминий | Микропризма | Алюминий | Кронштейн | #NULL! | #NULL! | #NULL! | от -40° до +40° | УХЛ4 | 0,112 | 60 | 92,943 | 827 149 | 1517х63х56 | 1517х63х112 | 2,2 | 2 | 0,022 | 5,3 | 1 610 | 90 | 155 | #NULL! | #NULL! | #NULL! | #NULL! | #NULL! | #NULL! | #NULL! | #NULL! | #NULL! | #NULL! | #NULL! | #NULL! | 4 | #NULL! | #NULL! | #NULL! | #NULL! | #NULL! | #NULL! | #NULL! | #NULL! | #NULL! | 45 | #NULL! | #NULL! | #NULL! | #NULL! | #NULL! | #NULL! | #NULL! | #NULL! | #NULL! | https://tl-led.ru/storage/products/files/18/УТ000007436/main_image_TL-PROM TRADE 50-1500 PR MPRIZM 2017.jpg | https://tl-led.ru/storage/products/files/18/УТ000007436/package_dimensions_Box_Trade-45.jpg | #ПУСТО! | https://tl-led.ru/storage/products/files/18/УТ000007436/illuminator_dimensions_Trade_1517h63h112.jpg | https://tl-led.ru/storage/products/files/18/УТ000007436/kss_PROM PRS.jpg | #NULL! | #NULL! | #NULL! | #NULL! | #NULL! | #NULL!
УТ000007434 | ТОРГОВЫЙ СВЕТИЛЬНИК TL-PROM TRADE 45 O L1517 IP65 5К | Серия | TL-PROM TRADE 45 O L1517 IP65 5К | PROM TRADE 45 O L1517 | Торговое освещение | 45,4 | 7 124 | 4 533 | 99,846 | 240 | D (120°) косинусная | 5 000 | 80 | ≤ 1% | Osram DURIS E 2835 GW JTLPS1.EM 5000K | 100 000 | 1,5 | Нет | Аргос-Электрон | ИПС 50-300Т IP20 ОФИС 0111 | 198 B - 253 B AC | 178 B - 278 B AC | 50 | 47 ~ 63 Гц | 65 | СтепеньЗащитыСветильника | Нет | отсутствует | Нет | #NULL! | #NULL! | 1 кВ (L-N), 2 кВ (L-PE, N-PE) | Соответствует ТР ТС 020/2011 "Электромагнитная совместимость технических средств" | Соответствует ТР ТС 004/2011 "О безопасности низковольтного оборудования | Да | > 1,5 кВ АС | вход-выход > 200 МОм; вход-земля > 200 МОм; выход-земля > 200 МОм | 1 | Да | ≥88.0% | ≥0.95 | 0,22 А | #NULL! | #NULL! | Восстанавливается | 175 | Алюминий | OPL | Алюминий | Кронштейн | #NULL! | #NULL! | #NULL! | от -40° до +40° | УХЛ4 | 0,136 | 60 | 92,943 | 827 149 | 1517х63х56 | 1517х63х112 | 2,2 | 2 | 0,022 | 5,3 | 1 610 | 90 | 155 | #NULL! | #NULL! | #NULL! | #NULL! | #NULL! | #NULL! | #NULL! | #NULL! | #NULL! | #NULL! | #NULL! | #NULL! | 4 | #NULL! | #NULL! | #NULL! | #NULL! | #NULL! | #NULL! | #NULL! | #NULL! | #NULL! | 45 | #NULL! | #NULL! | #NULL! | #NULL! | #NULL! | #NULL! | #NULL! | #NULL! | #NULL! | https://tl-led.ru/storage/products/files/18/УТ000007434/main_image_TL-PROM TRADE 50-1500 PR OPAL 2017.jpg | https://tl-led.ru/storage/products/files/18/УТ000007434/package_dimensions_Box_Trade-45.jpg | #ПУСТО! | https://tl-led.ru/storage/products/files/18/УТ000007434/illuminator_dimensions_Trade_1517h63h112.jpg | https://tl-led.ru/storage/products/files/18/УТ000007434/kss_O.jpg | #NULL! | #NULL! | #NULL! | #NULL! | #NULL! | #NULL!
УТ000007435 | ТОРГОВЫЙ СВЕТИЛЬНИК TL-PROM TRADE 45 P L1517 IP65 4К | Серия | TL-PROM TRADE 45 P L1517 IP65 4К | PROM TRADE 45 P L1517 | Торговое освещение | 45,4 | 7 124 | 5 505 | 121,256 | 240 | Г (80°) глубокая | 4 000 | 80 | ≤ 1% | Osram DURIS E 2835 GW JTLPS1.EM 4000K | 100 000 | 1,5 | Нет | Аргос-Электрон | ИПС 50-300Т IP20 ОФИС 0111 | 198 B - 253 B AC | 178 B - 278 B AC | 50 | 47 ~ 63 Гц | 65 | СтепеньЗащитыСветильника | Нет | отсутствует | Нет | #NULL! | #NULL! | 1 кВ (L-N), 2 кВ (L-PE, N-PE) | Соответствует ТР ТС 020/2011 "Электромагнитная совместимость технических средств" | Соответствует ТР ТС 004/2011 "О безопасности низковольтного оборудования | Да | > 1,5 кВ АС | вход-выход > 200 МОм; вход-земля > 200 МОм; выход-земля > 200 МОм | 1 | Да | ≥88.0% | ≥0.95 | 0,22 А | #NULL! | #NULL! | Восстанавливается | 175 | Алюминий | Микропризма | Алюминий | Кронштейн | #NULL! | #NULL! | #NULL! | от -40° до +40° | УХЛ4 | 0,112 | 60 | 92,943 | 827 149 | 1517х63х56 | 1517х63х112 | 2,2 | 2 | 0,022 | 5,3 | 1 610 | 90 | 155 | #NULL! | #NULL! | #NULL! | #NULL! | #NULL! | #NULL! | #NULL! | #NULL! | #NULL! | #NULL! | #NULL! | #NULL! | 4 | #NULL! | #NULL! | #NULL! | #NULL! | #NULL! | #NULL! | #NULL! | #NULL! | #NULL! | 45 | #NULL! | #NULL! | #NULL! | #NULL! | #NULL! | #NULL! | #NULL! | #NULL! | #NULL! | https://tl-led.ru/storage/products/files/18/УТ000007435/main_image_TL-PROM TRADE 50-1500 PR MPRIZM 2017.jpg | https://tl-led.ru/storage/products/files/18/УТ000007435/package_dimensions_Box_Trade-45.jpg | #ПУСТО! | https://tl-led.ru/storage/products/files/18/УТ000007435/illuminator_dimensions_Trade_1517h63h112.jpg | https://tl-led.ru/storage/products/files/18/УТ000007435/kss_PROM PRS.jpg | #NULL! | #NULL! | #NULL! | #NULL! | #NULL! | #NULL!
УТ000007433 | ТОРГОВЫЙ СВЕТИЛЬНИК TL-PROM TRADE 45 O L1517 IP65 4К | Серия | TL-PROM TRADE 45 O L1517 IP65 4К | PROM TRADE 45 O L1517 | Торговое освещение | 45,4 | 7 124 | 4 533 | 99,846 | 240 | D (120°) косинусная | 4 000 | 80 | ≤ 1% | Osram DURIS E 2835 GW JTLPS1.EM 4000K | 100 000 | 1,5 | Нет | Аргос-Электрон | ИПС 50-300Т IP20 ОФИС 0111 | 198 B - 253 B AC | 178 B - 278 B AC | 50 | 47 ~ 63 Гц | 65 | СтепеньЗащитыСветильника | Нет | отсутствует | Нет | #NULL! | #NULL! | 1 кВ (L-N), 2 кВ (L-PE, N-PE) | Соответствует ТР ТС 020/2011 "Электромагнитная совместимость технических средств" | Соответствует ТР ТС 004/2011 "О безопасности низковольтного оборудования | Да | > 1,5 кВ АС | вход-выход > 200 МОм; вход-земля > 200 МОм; выход-земля > 200 МОм | 1 | Да | ≥88.0% | ≥0.95 | 0,22 А | #NULL! | #NULL! | Восстанавливается | 175 | Алюминий | OPL | Алюминий | Кронштейн | #NULL! | #NULL! | #NULL! | от -40° до +40° | УХЛ4 | 0,136 | 60 | 92,943 | 827 149 | 1517х63х56 | 1517х63х112 | 2,2 | 2 | 0,022 | 5,3 | 1 610 | 90 | 155 | #NULL! | #NULL! | #NULL! | #NULL! | #NULL! | #NULL! | #NULL! | #NULL! | #NULL! | #NULL! | #NULL! | #NULL! | 4 | #NULL! | #NULL! | #NULL! | #NULL! | #NULL! | #NULL! | #NULL! | #NULL! | #NULL! | 45 | #NULL! | #NULL! | #NULL! | #NULL! | #NULL! | #NULL! | #NULL! | #NULL! | #NULL! | https://tl-led.ru/storage/products/files/18/УТ000007433/main_image_TL-PROM TRADE 50-1500 PR OPAL 2017.jpg | https://tl-led.ru/storage/products/files/18/УТ000007433/package_dimensions_Box_Trade-45.jpg | #ПУСТО! | https://tl-led.ru/storage/products/files/18/УТ000007433/illuminator_dimensions_Trade_1517h63h112.jpg | https://tl-led.ru/storage/products/files/18/УТ000007433/kss_O.jpg | #NULL! | #NULL! | #NULL! | #NULL! | #NULL! | #NULL!
УТ000016617 | ПРОМЫШЛЕННЫЙ СВЕТИЛЬНИК ATAMAN FL1 160 750 D120 | Архив | ATAMAN FL1 160 750 D120 | ATAMAN-HB FL 160 | Прожекторное освещение | 157,2 | 26 772 | 24 775 | 157,602 | 288 | D (120°) косинусная | 5 000 | 72 | 4 | Osram DURIS S5 GW PSLT33.PM 5000К | 100 000 | 0,5 | Нет | MEAN WELL | MEAN WELL XLG-150-L-A | 100-305 VAC / 142-431 VDC | 100-305 VAC / 142-431 VDC | 150 | 47 Гц - 63 Гц | 67 | СтепеньЗащитыСветильника | Нет | Есть | Нет | #NULL! | #NULL! | 6KV/4KV | EN55015(CISPR15) ,GB/T17743, EN55015(CISPR15) ,GB/T17743, EN61000-3-2 , GB/T17625.1, EN61000-3-3 | UL8750(type”HL”), UL879, CSA C22.2 No. 250.13-12; ENEC EN61347-1, EN61347-2-13 independent, EN62384; GB19510.1,GB19510.14; EAC TP TC 004;J61347-1(H29), J61347-2-13(H29),KC61347-1,KC61347-2-13,IS15885(Part2/Sec13)(for XLG-100I type only); IP67 approved | Да | I/P-O/P:3.75 KVAC | I/P-O/P, I/P-FG, O/P-FG:100M Ohms / 500VDC / 25℃/ 70% RH | 1 | Да | 93% | ≥ 0,95 | 0,65 А | 50 А | <0,75 мА | Есть | 117 | Литейные алюминиевые сплавы | 3-0-Д120-С5 (HB - D120) | Алюминий | Поворотная скоба (угол наклона 0°-180°) | 0,5-35 Гц, 5м/с2, 30 мин | IK10 | IK10 | от -40° до +45° | УХЛ1 | 0,086 | 60 | 321,82 | 542 952 | 582х290х238 | #NULL! | 10 | 1 | 0,038 | 10,5 | 610 | 155 | 403 | #NULL! | #NULL! | #NULL! | #NULL! | #NULL! | #NULL! | #NULL! | #NULL! | #NULL! | #NULL! | #NULL! | #NULL! | 4 | #NULL! | #NULL! | #NULL! | #NULL! | #NULL! | #NULL! | #NULL! | #NULL! | #NULL! | 160 | #NULL! | #NULL! | #NULL! | #NULL! | #NULL! | #NULL! | #NULL! | #NULL! | #NULL! | #ПУСТО! | #ПУСТО! | #ПУСТО! | #ПУСТО! | #ПУСТО! | #NULL! | #NULL! | 0,038 | #NULL! | 610х403х155 | #NULL!
УТ000016618 | ПРОМЫШЛЕННЫЙ СВЕТИЛЬНИК ATAMAN FL1 160 750 D90 | Архив | ATAMAN FL1 160 750 D90 | ATAMAN-HB FL 160 | Прожекторное освещение | 157,2 | 26 772 | 25 388 | 161,501 | 288 | D (90°) глубокая | 5 000 | 72 | 4 | Osram DURIS S5 GW PSLT33.PM 5000К | 100 000 | 0,5 | Нет | MEAN WELL | MEAN WELL XLG-150-L-A | 100-305 VAC / 142-431 VDC | 100-305 VAC / 142-431 VDC | 150 | 47 Гц - 63 Гц | 67 | СтепеньЗащитыСветильника | Нет | Есть | Нет | #NULL! | #NULL! | 6KV/4KV | EN55015(CISPR15) ,GB/T17743, EN55015(CISPR15) ,GB/T17743, EN61000-3-2 , GB/T17625.1, EN61000-3-3 | UL8750(type”HL”), UL879, CSA C22.2 No. 250.13-12; ENEC EN61347-1, EN61347-2-13 independent, EN62384; GB19510.1,GB19510.14; EAC TP TC 004;J61347-1(H29), J61347-2-13(H29),KC61347-1,KC61347-2-13,IS15885(Part2/Sec13)(for XLG-100I type only); IP67 approved | Да | I/P-O/P:3.75 KVAC | I/P-O/P, I/P-FG, O/P-FG:100M Ohms / 500VDC / 25℃/ 70% RH | 1 | Да | 93% | ≥ 0,95 | 0,65 А | 50 А | <0,75 мА | Есть | 117 | Литейные алюминиевые сплавы | Рассеиватель D (90°) | Алюминий | Поворотная скоба (угол наклона 0°-180°) | 0,5-35 Гц, 5м/с2, 30 мин | IK10 | IK10 | от -40° до +45° | УХЛ1 | 0,084 | 60 | 321,82 | 542 952 | 582х290х238 | #NULL! | 10 | 1 | 0,038 | 10,5 | 610 | 155 | 403 | #NULL! | #NULL! | #NULL! | #NULL! | #NULL! | #NULL! | #NULL! | #NULL! | #NULL! | #NULL! | #NULL! | #NULL! | 4 | #NULL! | #NULL! | #NULL! | #NULL! | #NULL! | #NULL! | #NULL! | #NULL! | #NULL! | 160 | #NULL! | #NULL! | #NULL! | #NULL! | #NULL! | #NULL! | #NULL! | #NULL! | #NULL! | #ПУСТО! | #ПУСТО! | #ПУСТО! | #ПУСТО! | #ПУСТО! | #NULL! | #NULL! | 0,038 | #NULL! | 610х403х155 | #NULL!
УТ000016619 | ПРОМЫШЛЕННЫЙ СВЕТИЛЬНИК ATAMAN FL1 160 750 OPL | Архив | ATAMAN FL1 160 750 OPL | ATAMAN-HB FL 160 | Прожекторное освещение | 157,2 | 26 772 | 20 562 | 130,802 | 288 | D (110°) косинусная | 5 000 | 72 | 4 | Osram DURIS S5 GW PSLT33.PM 5000К | 100 000 | 0,5 | Нет | MEAN WELL | MEAN WELL XLG-150-L-A | 100-305 VAC / 142-431 VDC | 100-305 VAC / 142-431 VDC | 150 | 47 Гц - 63 Гц | 67 | СтепеньЗащитыСветильника | Нет | Есть | Нет | #NULL! | #NULL! | 6KV/4KV | EN55015(CISPR15) ,GB/T17743, EN55015(CISPR15) ,GB/T17743, EN61000-3-2 , GB/T17625.1, EN61000-3-3 | UL8750(type”HL”), UL879, CSA C22.2 No. 250.13-12; ENEC EN61347-1, EN61347-2-13 independent, EN62384; GB19510.1,GB19510.14; EAC TP TC 004;J61347-1(H29), J61347-2-13(H29),KC61347-1,KC61347-2-13,IS15885(Part2/Sec13)(for XLG-100I type only); IP67 approved | Да | I/P-O/P:3.75 KVAC | I/P-O/P, I/P-FG, O/P-FG:100M Ohms / 500VDC / 25℃/ 70% RH | 1 | Да | 93% | ≥ 0,95 | 0,65 А | 50 А | <0,75 мА | Есть | 117 | Литейные алюминиевые сплавы | 3-0-0-С5 (HB - OPL) | Алюминий | Поворотная скоба (угол наклона 0°-180°) | 0,5-35 Гц, 5м/с2, 30 мин | IK10 | IK10 | от -40° до +45° | УХЛ1 | 0,104 | 60 | 321,82 | 271 476 | 582х290х238 | #NULL! | 10 | 1 | 0,038 | 10,5 | 610 | 155 | 403 | #NULL! | #NULL! | #NULL! | #NULL! | #NULL! | #NULL! | #NULL! | #NULL! | #NULL! | #NULL! | #NULL! | #NULL! | 4 | #NULL! | #NULL! | #NULL! | #NULL! | #NULL! | #NULL! | #NULL! | #NULL! | #NULL! | 160 | #NULL! | #NULL! | #NULL! | #NULL! | #NULL! | #NULL! | #NULL! | #NULL! | #NULL! | #ПУСТО! | #ПУСТО! | #ПУСТО! | #ПУСТО! | #ПУСТО! | #NULL! | #NULL! | 0,038 | #NULL! | 610х403х155 | #NULL!
УТ000016620 | ПРОМЫШЛЕННЫЙ СВЕТИЛЬНИК ATAMAN FL1 180 750 D120 | Архив | ATAMAN FL1 180 750 D120 | ATAMAN-HB FL 180 | Прожекторное освещение | 174 | 29 632 | 27 422 | 157,598 | 320 | D (120°) косинусная | 5 000 | 72 | 3 | Osram DURIS S5 GW PSLT33.PM 5000К | 100 000 | 0,5 | Нет | MEAN WELL | MEAN WELL XLG-200-L-A | 100-305 VAC / 142-431 VDC | 100-305 VAC / 142-431 VDC | 200 | 47 Гц - 63 Гц | 67 | СтепеньЗащитыСветильника | Нет | Есть | Нет | #NULL! | #NULL! | 6KV/4KV | EN55015(CISPR15) ,GB/T17743, EN55015(CISPR15) ,GB/T17743, EN61000-3-2 , GB/T17625.1, EN61000-3-3 | UL8750(type”HL”), UL879, CSA C22.2 No. 250.13-12; ENEC EN61347-1, EN61347-2-13 independent, EN62384; GB19510.1,GB19510.14; EAC TP TC 004;J61347-1(H29), J61347-2-13(H29),KC61347-1,KC61347-2-13,IS15885(Part2/Sec13)(for XLG-100I type only); IP67 approved | Да | I/P-O/P:3.75 KVAC | I/P-O/P, I/P-FG, O/P-FG:100M Ohms / 500VDC / 25℃/ 70% RH | 1 | Да | 94% | ≥ 0,95 | 0,87 А | 65 А | <0,75 мА | Есть | 117 | Литейные алюминиевые сплавы | 3-0-Д120-С5 (HB - D120) | Алюминий | Поворотная скоба (угол наклона 0°-180°) | 0,5-35 Гц, 5м/с2, 30 мин | IK10 | IK10 | от -40° до +45° | УХЛ1 | 0,086 | 60 | 356,213 | 542 952 | 582х290х238 | #NULL! | 10 | 1 | 0,038 | 10,5 | 610 | 155 | 403 | #NULL! | #NULL! | #NULL! | #NULL! | #NULL! | #NULL! | #NULL! | #NULL! | #NULL! | #NULL! | #NULL! | #NULL! | 4 | #NULL! | #NULL! | #NULL! | #NULL! | #NULL! | #NULL! | #NULL! | #NULL! | #NULL! | 180 | #NULL! | #NULL! | #NULL! | #NULL! | #NULL! | #NULL! | #NULL! | #NULL! | #NULL! | #ПУСТО! | #ПУСТО! | #ПУСТО! | #ПУСТО! | #ПУСТО! | #NULL! | #NULL! | 0,038 | #NULL! | 610х403х155 | #NULL!
УТ000016621 | ПРОМЫШЛЕННЫЙ СВЕТИЛЬНИК ATAMAN FL1 180 750 D90 | Архив | ATAMAN FL1 180 750 D90 | ATAMAN-HB FL 180 | Прожекторное освещение | 174 | 29 632 | 28 101 | 161,5 | 320 | D (90°) глубокая | 5 000 | 72 | 3 | Osram DURIS S5 GW PSLT33.PM 5000К | 100 000 | 0,5 | Нет | MEAN WELL | MEAN WELL XLG-200-L-A | 100-305 VAC / 142-431 VDC | 100-305 VAC / 142-431 VDC | 200 | 47 Гц - 63 Гц | 67 | СтепеньЗащитыСветильника | Нет | Есть | Нет | #NULL! | #NULL! | 6KV/4KV | EN55015(CISPR15) ,GB/T17743, EN55015(CISPR15) ,GB/T17743, EN61000-3-2 , GB/T17625.1, EN61000-3-3 | UL8750(type”HL”), UL879, CSA C22.2 No. 250.13-12; ENEC EN61347-1, EN61347-2-13 independent, EN62384; GB19510.1,GB19510.14; EAC TP TC 004;J61347-1(H29), J61347-2-13(H29),KC61347-1,KC61347-2-13,IS15885(Part2/Sec13)(for XLG-100I type only); IP67 approved | Да | I/P-O/P:3.75 KVAC | I/P-O/P, I/P-FG, O/P-FG:100M Ohms / 500VDC / 25℃/ 70% RH | 1 | Да | 94% | ≥ 0,95 | 0,87 А | 65 А | <0,75 мА | Есть | 117 | Литейные алюминиевые сплавы | Рассеиватель D (90°) | Алюминий | Поворотная скоба (угол наклона 0°-180°) | 0,5-35 Гц, 5м/с2, 30 мин | IK10 | IK10 | от -40° до +45° | УХЛ1 | 0,084 | 60 | 356,213 | 542 952 | 582х290х238 | #NULL! | 10 | 1 | 0,038 | 10,5 | 610 | 155 | 403 | #NULL! | #NULL! | #NULL! | #NULL! | #NULL! | #NULL! | #NULL! | #NULL! | #NULL! | #NULL! | #NULL! | #NULL! | 4 | #NULL! | #NULL! | #NULL! | #NULL! | #NULL! | #NULL! | #NULL! | #NULL! | #NULL! | 180 | #NULL! | #NULL! | #NULL! | #NULL! | #NULL! | #NULL! | #NULL! | #NULL! | #NULL! | #ПУСТО! | #ПУСТО! | #ПУСТО! | #ПУСТО! | #ПУСТО! | #NULL! | #NULL! | 0,038 | #NULL! | 610х403х155 | #NULL!
УТ000016622 | ПРОМЫШЛЕННЫЙ СВЕТИЛЬНИК ATAMAN FL1 180 750 OPL | Архив | ATAMAN FL1 180 750 OPL | ATAMAN-HB FL 180 | Прожекторное освещение | 174 | 29 632 | 27 422 | 157,598 | 320 | D (110°) косинусная | 5 000 | 72 | 3 | Osram DURIS S5 GW PSLT33.PM 5000К | 100 000 | 0,5 | Нет | MEAN WELL | MEAN WELL XLG-200-L-A | 100-305 VAC / 142-431 VDC | 100-305 VAC / 142-431 VDC | 200 | 47 Гц - 63 Гц | 67 | СтепеньЗащитыСветильника | Нет | Есть | Нет | #NULL! | #NULL! | 6KV/4KV | EN55015(CISPR15) ,GB/T17743, EN55015(CISPR15) ,GB/T17743, EN61000-3-2 , GB/T17625.1, EN61000-3-3 | UL8750(type”HL”), UL879, CSA C22.2 No. 250.13-12; ENEC EN61347-1, EN61347-2-13 independent, EN62384; GB19510.1,GB19510.14; EAC TP TC 004;J61347-1(H29), J61347-2-13(H29),KC61347-1,KC61347-2-13,IS15885(Part2/Sec13)(for XLG-100I type only); IP67 approved | Да | I/P-O/P:3.75 KVAC | I/P-O/P, I/P-FG, O/P-FG:100M Ohms / 500VDC / 25℃/ 70% RH | 1 | Да | 94% | ≥ 0,95 | 0,87 А | 65 А | <0,75 мА | Есть | 117 | Литейные алюминиевые сплавы | 3-0-0-С5 (HB - OPL) | Алюминий | Поворотная скоба (угол наклона 0°-180°) | 0,5-35 Гц, 5м/с2, 30 мин | IK10 | IK10 | от -40° до +45° | УХЛ1 | 0,086 | 60 | 356,213 | 542 952 | 582х290х238 | #NULL! | 10 | 1 | 0,038 | 10,5 | 610 | 155 | 403 | #NULL! | #NULL! | #NULL! | #NULL! | #NULL! | #NULL! | #NULL! | #NULL! | #NULL! | #NULL! | #NULL! | #NULL! | 4 | #NULL! | #NULL! | #NULL! | #NULL! | #NULL! | #NULL! | #NULL! | #NULL! | #NULL! | 180 | #NULL! | #NULL! | #NULL! | #NULL! | #NULL! | #NULL! | #NULL! | #NULL! | #NULL! | #ПУСТО! | #ПУСТО! | #ПУСТО! | #ПУСТО! | #ПУСТО! | #NULL! | #NULL! | 0,038 | #NULL! | 610х403х155 | #NULL!
УТ000016623 | ПРОМЫШЛЕННЫЙ СВЕТИЛЬНИК ATAMAN FL1 205 750 D120 | Архив | ATAMAN FL1 205 750 D120 | ATAMAN-HB FL 205 | Прожекторное освещение | 204,1 | 34 774 | 32 170 | 157,619 | 384 | D (120°) косинусная | 5 000 | 72 | 3 | Osram DURIS S5 GW PSLT33.PM 5000К | 100 000 | 0,5 | Нет | MEAN WELL | MEAN WELL XLG-200-L-A | 100-305 VAC / 142-431 VDC | 100-305 VAC / 142-431 VDC | 200 | 47 Гц - 63 Гц | 67 | СтепеньЗащитыСветильника | Нет | Есть | Нет | #NULL! | #NULL! | 6KV/4KV | EN55015(CISPR15) ,GB/T17743, EN55015(CISPR15) ,GB/T17743, EN61000-3-2 , GB/T17625.1, EN61000-3-3 | UL8750(type”HL”), UL879, CSA C22.2 No. 250.13-12; ENEC EN61347-1, EN61347-2-13 independent, EN62384; GB19510.1,GB19510.14; EAC TP TC 004;J61347-1(H29), J61347-2-13(H29),KC61347-1,KC61347-2-13,IS15885(Part2/Sec13)(for XLG-100I type only); IP67 approved | Да | I/P-O/P:3.75 KVAC | I/P-O/P, I/P-FG, O/P-FG:100M Ohms / 500VDC / 25℃/ 70% RH | 1 | Да | 94% | ≥ 0,95 | 0,87 А | 65 А | <0,75 мА | Есть | 117 | Литейные алюминиевые сплавы | 3-0-Д120-С5 (HB - D120) | Алюминий | Поворотная скоба (угол наклона 0°-180°) | 0,5-35 Гц, 5м/с2, 30 мин | IK10 | IK10 | от -40° до +45° | УХЛ1 | 0,086 | 60 | 417,834 | 542 952 | 582х290х238 | #NULL! | 10 | 1 | 0,068 | 10,5 | 660 | 155 | 660 | #NULL! | #NULL! | #NULL! | #NULL! | #NULL! | #NULL! | #NULL! | #NULL! | #NULL! | #NULL! | #NULL! | #NULL! | 4 | #NULL! | #NULL! | #NULL! | #NULL! | #NULL! | #NULL! | #NULL! | #NULL! | #NULL! | 205 | #NULL! | #NULL! | #NULL! | #NULL! | #NULL! | #NULL! | #NULL! | #NULL! | #NULL! | #ПУСТО! | #ПУСТО! | #ПУСТО! | #ПУСТО! | #ПУСТО! | #NULL! | #NULL! | 0,041 | 0,041 | 660х403х155 | #NULL!
УТ000016624 | ПРОМЫШЛЕННЫЙ СВЕТИЛЬНИК ATAMAN FL1 205 750 D90 | Архив | ATAMAN FL1 205 750 D90 | ATAMAN-HB FL 205 | Прожекторное освещение | 204,1 | 34 774 | 32 962 | 161,499 | 384 | D (90°) глубокая | 5 000 | 72 | 3 | Osram DURIS S5 GW PSLT33.PM 5000К | 100 000 | 0,5 | Нет | MEAN WELL | MEAN WELL XLG-200-L-A | 100-305 VAC / 142-431 VDC | 100-305 VAC / 142-431 VDC | 200 | 47 Гц - 63 Гц | 67 | СтепеньЗащитыСветильника | Нет | Есть | Нет | #NULL! | #NULL! | 6KV/4KV | EN55015(CISPR15) ,GB/T17743, EN55015(CISPR15) ,GB/T17743, EN61000-3-2 , GB/T17625.1, EN61000-3-3 | UL8750(type”HL”), UL879, CSA C22.2 No. 250.13-12; ENEC EN61347-1, EN61347-2-13 independent, EN62384; GB19510.1,GB19510.14; EAC TP TC 004;J61347-1(H29), J61347-2-13(H29),KC61347-1,KC61347-2-13,IS15885(Part2/Sec13)(for XLG-100I type only); IP67 approved | Да | I/P-O/P:3.75 KVAC | I/P-O/P, I/P-FG, O/P-FG:100M Ohms / 500VDC / 25℃/ 70% RH | 1 | Да | 94% | ≥ 0,95 | 0,87 А | 65 А | <0,75 мА | Есть | 117 | Литейные алюминиевые сплавы | Рассеиватель D (90°) | Алюминий | Поворотная скоба (угол наклона 0°-180°) | 0,5-35 Гц, 5м/с2, 30 мин | IK10 | IK10 | от -40° до +45° | УХЛ1 | 0,084 | 60 | 417,834 | 542 952 | 582х290х238 | #NULL! | 10 | 1 | 0,038 | 10,5 | 610 | 155 | 403 | #NULL! | #NULL! | #NULL! | #NULL! | #NULL! | #NULL! | #NULL! | #NULL! | #NULL! | #NULL! | #NULL! | #NULL! | 4 | #NULL! | #NULL! | #NULL! | #NULL! | #NULL! | #NULL! | #NULL! | #NULL! | #NULL! | 205 | #NULL! | #NULL! | #NULL! | #NULL! | #NULL! | #NULL! | #NULL! | #NULL! | #NULL! | #ПУСТО! | #ПУСТО! | #ПУСТО! | #ПУСТО! | #ПУСТО! | #NULL! | #NULL! | 0,038 | #NULL! | 610х403х155 | #NULL!
УТ000016625 | ПРОМЫШЛЕННЫЙ СВЕТИЛЬНИК ATAMAN FL1 205 750 OPL | Архив | ATAMAN FL1 205 750 OPL | ATAMAN-HB FL 205 | Прожекторное освещение | 204,1 | 34 774 | 26 696 | 130,799 | 384 | D (110°) косинусная | 5 000 | 72 | 3 | Osram DURIS S5 GW PSLT33.PM 5000К | 100 000 | 0,5 | Нет | MEAN WELL | MEAN WELL XLG-200-L-A | 100-305 VAC / 142-431 VDC | 100-305 VAC / 142-431 VDC | 200 | 47 Гц - 63 Гц | 67 | СтепеньЗащитыСветильника | Нет | Есть | Нет | #NULL! | #NULL! | 6KV/4KV | EN55015(CISPR15) ,GB/T17743, EN55015(CISPR15) ,GB/T17743, EN61000-3-2 , GB/T17625.1, EN61000-3-3 | UL8750(type”HL”), UL879, CSA C22.2 No. 250.13-12; ENEC EN61347-1, EN61347-2-13 independent, EN62384; GB19510.1,GB19510.14; EAC TP TC 004;J61347-1(H29), J61347-2-13(H29),KC61347-1,KC61347-2-13,IS15885(Part2/Sec13)(for XLG-100I type only); IP67 approved | Да | I/P-O/P:3.75 KVAC | I/P-O/P, I/P-FG, O/P-FG:100M Ohms / 500VDC / 25℃/ 70% RH | 1 | Да | 94% | ≥ 0,95 | 0,87 А | 65 А | <0,75 мА | Есть | 117 | Литейные алюминиевые сплавы | 3-0-0-С5 (HB - OPL) | Алюминий | Поворотная скоба (угол наклона 0°-180°) | 0,5-35 Гц, 5м/с2, 30 мин | IK10 | IK10 | от -40° до +45° | УХЛ1 | 0,104 | 60 | 417,834 | 271 476 | 582х290х238 | #NULL! | 10 | 1 | 0,038 | 10,5 | 610 | 155 | 403 | #NULL! | #NULL! | #NULL! | #NULL! | #NULL! | #NULL! | #NULL! | #NULL! | #NULL! | #NULL! | #NULL! | #NULL! | 4 | #NULL! | #NULL! | #NULL! | #NULL! | #NULL! | #NULL! | #NULL! | #NULL! | #NULL! | 205 | #NULL! | #NULL! | #NULL! | #NULL! | #NULL! | #NULL! | #NULL! | #NULL! | #NULL! | #ПУСТО! | #ПУСТО! | #ПУСТО! | #ПУСТО! | #ПУСТО! | #NULL! | #NULL! | 0,038 | #NULL! | 610х403х155 | #NULL!
УТ000016626 | ПРОМЫШЛЕННЫЙ СВЕТИЛЬНИК ATAMAN FL1 235 750 D120 | Архив | ATAMAN FL1 235 750 D120 | ATAMAN-HB FL 235 | Прожекторное освещение | 235,8 | 40 158 | 37 162 | 157,6 | 432 | D (120°) косинусная | 5 000 | 72 | 5 | Osram DURIS S5 GW PSLT33.PM 5000К | 100 000 | 0,5 | Нет | MEAN WELL | MEAN WELL XLG-240-L-A | 100-305 VAC / 142-431 VDC | 100-305 VAC / 142-431 VDC | 239 | 47 Гц - 63 Гц | 67 | СтепеньЗащитыСветильника | Нет | Есть | Нет | #NULL! | #NULL! | 6KV/4KV | EN55015(CISPR15) ,GB/T17743, EN55015(CISPR15) ,GB/T17743, EN61000-3-2 , GB/T17625.1, EN61000-3-3 | UL8750(type”HL”), UL879, CSA C22.2 No. 250.13-12; ENEC EN61347-1, EN61347-2-13 independent, EN62384; GB19510.1,GB19510.14; EAC TP TC 004;J61347-1(H29), J61347-2-13(H29),KC61347-1,KC61347-2-13,IS15885(Part2/Sec13)(for XLG-100I type only); IP67 approved | Да | I/P-O/P:3.75 KVAC | I/P-O/P, I/P-FG, O/P-FG:100M Ohms / 500VDC / 25℃/ 70% RH | 1 | Да | 93% | ≥ 0,95 | 1,04 А | 85 А | <0,75 мА | Есть | 117 | Литейные алюминиевые сплавы | 3-0-Д120-С5 (HB - D120) | Алюминий | Поворотная скоба (угол наклона 0°-180°) | 0,5-35 Гц, 5м/с2, 30 мин | IK10 | IK10 | от -40° до +45° | УХЛ1 | 0,086 | 60 | 482,73 | 542 952 | 582х543х277 | #NULL! | 11,4 | 1 | 0,065 | 12,2 | 685 | 175 | 540 | #NULL! | #NULL! | #NULL! | #NULL! | #NULL! | #NULL! | #NULL! | #NULL! | #NULL! | #NULL! | #NULL! | #NULL! | 4 | #NULL! | #NULL! | #NULL! | #NULL! | #NULL! | #NULL! | #NULL! | #NULL! | #NULL! | 235 | #NULL! | #NULL! | #NULL! | #NULL! | #NULL! | #NULL! | #NULL! | #NULL! | #NULL! | #ПУСТО! | #ПУСТО! | #ПУСТО! | #ПУСТО! | #ПУСТО! | #NULL! | #NULL! | 0,065 | #NULL! | 685х540х175 | #NULL!
УТ000016627 | ПРОМЫШЛЕННЫЙ СВЕТИЛЬНИК ATAMAN FL1 235 750 D90 | Архив | ATAMAN FL1 235 750 D90 | ATAMAN-HB FL 235 | Прожекторное освещение | 235,8 | 40 158 | 38 082 | 161,501 | 432 | D (90°) глубокая | 5 000 | 72 | 5 | Osram DURIS S5 GW PSLT33.PM 5000К | 100 000 | 0,5 | Нет | MEAN WELL | MEAN WELL XLG-240-L-A | 100-305 VAC / 142-431 VDC | 100-305 VAC / 142-431 VDC | 239 | 47 Гц - 63 Гц | 67 | СтепеньЗащитыСветильника | Нет | Есть | Нет | #NULL! | #NULL! | 6KV/4KV | EN55015(CISPR15) ,GB/T17743, EN55015(CISPR15) ,GB/T17743, EN61000-3-2 , GB/T17625.1, EN61000-3-3 | UL8750(type”HL”), UL879, CSA C22.2 No. 250.13-12; ENEC EN61347-1, EN61347-2-13 independent, EN62384; GB19510.1,GB19510.14; EAC TP TC 004;J61347-1(H29), J61347-2-13(H29),KC61347-1,KC61347-2-13,IS15885(Part2/Sec13)(for XLG-100I type only); IP67 approved | Да | I/P-O/P:3.75 KVAC | I/P-O/P, I/P-FG, O/P-FG:100M Ohms / 500VDC / 25℃/ 70% RH | 1 | Да | 93% | ≥ 0,95 | 1,04 А | 85 А | <0,75 мА | Есть | 117 | Литейные алюминиевые сплавы | Рассеиватель D (90°) | Алюминий | Поворотная скоба (угол наклона 0°-180°) | 0,5-35 Гц, 5м/с2, 30 мин | IK10 | IK10 | от -40° до +45° | УХЛ1 | 0,084 | 60 | 482,73 | 542 952 | 582х543х277 | #NULL! | 11,4 | 1 | 0,065 | 12,2 | 685 | 175 | 540 | #NULL! | #NULL! | #NULL! | #NULL! | #NULL! | #NULL! | #NULL! | #NULL! | #NULL! | #NULL! | #NULL! | #NULL! | 4 | #NULL! | #NULL! | #NULL! | #NULL! | #NULL! | #NULL! | #NULL! | #NULL! | #NULL! | 235 | #NULL! | #NULL! | #NULL! | #NULL! | #NULL! | #NULL! | #NULL! | #NULL! | #NULL! | #ПУСТО! | #ПУСТО! | #ПУСТО! | #ПУСТО! | #ПУСТО! | #NULL! | #NULL! | 0,065 | #NULL! | 685х540х175 | #NULL!
УТ000016628 | ПРОМЫШЛЕННЫЙ СВЕТИЛЬНИК ATAMAN FL1 260 750 D120 | Архив | ATAMAN FL1 260 750 D120 | ATAMAN-HB FL 260 | Прожекторное освещение | 261 | 44 448 | 41 134 | 157,602 | 480 | D (120°) косинусная | 5 000 | 72 | 5% | Osram DURIS S5 GW PSLT33.PM 5000К | 100 000 | -1,5 | Нет | MEAN WELL | MEAN WELL HLG-320H-C700 B | 90-305 VAC / 127-431 VDC | 90-305 VAC / 127-431 VDC | 300 | 47 Гц - 63 Гц | 67 | СтепеньЗащитыСветильника | Нет | Есть | Нет | #NULL! | #NULL! | 6KV/4KV | Compliance to BS EN/EN55015, BS EN/EN61000-3-2 Class C (@ load 50% ≧ ) ; BS EN/EN61000-3-3, GB17743 and GB17625.1 EAC TP TC 020 | UL8750(type”HL”), UL879, CSA C22.2 No. 250.13-12; ENEC EN61347-1, EN61347-2-13 independent, EN62384; GB19510.1,GB19510.14; EAC TP TC 004;J61347-1(H29), J61347-2-13(H29),KC61347-1,KC61347-2-13,IS15885(Part2/Sec13)(for XLG-100I type only); IP67 approved | Да | I/P-O/P:3.75 KVAC | I/P-O/P, I/P-FG, O/P-FG:100M Ohms / 500VDC / 25 / 70% RH | 1 | Да | 94% | ≥ 0,95 | 1,3 А | 70 А | <0,75 мА | Есть, восстанавливается автоматически | 117 | Литейные алюминиевые сплавы | 3-0-Д120-С5 (HB - D120) | Алюминий | Поворотная скоба (угол наклона 0°-180°) | 0,5-35 Гц, 5м/с2, 30 мин | IK10 | IK10 | от -40° до +45° | УХЛ1 | 0,086 | 60 | 534,319 | 542 952 | 582х543х277 | #NULL! | 11,4 | 1 | 0,065 | 12,2 | 685 | 175 | 540 | #NULL! | #NULL! | #NULL! | #NULL! | #NULL! | #NULL! | #NULL! | #NULL! | #NULL! | #NULL! | #NULL! | #NULL! | 4 | #NULL! | #NULL! | #NULL! | #NULL! | #NULL! | #NULL! | #NULL! | #NULL! | #NULL! | 260 | #NULL! | #NULL! | #NULL! | #NULL! | #NULL! | #NULL! | #NULL! | #NULL! | #NULL! | #ПУСТО! | #ПУСТО! | #ПУСТО! | #ПУСТО! | #ПУСТО! | #NULL! | #NULL! | 0,065 | #NULL! | 685х540х175 | #NULL!
УТ000016629 | ПРОМЫШЛЕННЫЙ СВЕТИЛЬНИК ATAMAN FL1 260 750 D90 | Архив | ATAMAN FL1 260 750 D90 | ATAMAN-HB FL 260 | Прожекторное освещение | 261 | 44 448 | 42 152 | 161,502 | 480 | D (90°) глубокая | 5 000 | 72 | 5% | Osram DURIS S5 GW PSLT33.PM 5000К | 100 000 | -1,5 | Нет | MEAN WELL | MEAN WELL HLG-320H-C700 B | 90-305 VAC / 127-431 VDC | 90-305 VAC / 127-431 VDC | 300 | 47 Гц - 63 Гц | 67 | СтепеньЗащитыСветильника | Нет | Есть | Нет | #NULL! | #NULL! | 6KV/4KV | Compliance to BS EN/EN55015, BS EN/EN61000-3-2 Class C (@ load 50% ≧ ) ; BS EN/EN61000-3-3, GB17743 and GB17625.1 EAC TP TC 020 | UL8750(type”HL”), UL879, CSA C22.2 No. 250.13-12; ENEC EN61347-1, EN61347-2-13 independent, EN62384; GB19510.1,GB19510.14; EAC TP TC 004;J61347-1(H29), J61347-2-13(H29),KC61347-1,KC61347-2-13,IS15885(Part2/Sec13)(for XLG-100I type only); IP67 approved | Да | I/P-O/P:3.75 KVAC | I/P-O/P, I/P-FG, O/P-FG:100M Ohms / 500VDC / 25 / 70% RH | 1 | Да | 94% | ≥ 0,95 | 1,3 А | 70 А | <0,75 мА | Есть, восстанавливается автоматически | 117 | Литейные алюминиевые сплавы | Рассеиватель D (90°) | Алюминий | Поворотная скоба (угол наклона 0°-180°) | 0,5-35 Гц, 5м/с2, 30 мин | IK10 | IK10 | от -40° до +45° | УХЛ1 | 0,084 | 60 | 534,319 | 542 952 | 582х543х277 | #NULL! | 11,4 | 1 | 0,065 | 12,2 | 685 | 175 | 540 | #NULL! | #NULL! | #NULL! | #NULL! | #NULL! | #NULL! | #NULL! | #NULL! | #NULL! | #NULL! | #NULL! | #NULL! | 4 | #NULL! | #NULL! | #NULL! | #NULL! | #NULL! | #NULL! | #NULL! | #NULL! | #NULL! | 260 | #NULL! | #NULL! | #NULL! | #NULL! | #NULL! | #NULL! | #NULL! | #NULL! | #NULL! | #ПУСТО! | #ПУСТО! | #ПУСТО! | #ПУСТО! | #ПУСТО! | #NULL! | #NULL! | 0,065 | #NULL! | 685х540х175 | #NULL!
УТ000016630 | ПРОМЫШЛЕННЫЙ СВЕТИЛЬНИК ATAMAN FL1 305 750 D120 | Архив | ATAMAN FL1 305 750 D120 | ATAMAN-HB FL 305 | Прожекторное освещение | 306,2 | 52 161 | 48 249 | 157,573 | 576 | D (120°) косинусная | 5 000 | 72 | 5% | Osram DURIS S5 GW PSLT33.PM 5000К | 100 000 | -1,5 | Нет | MEAN WELL | MEAN WELL HLG-320H-C700 B | 90-305 VAC / 127-431 VDC | 90-305 VAC / 127-431 VDC | 300 | 47 Гц - 63 Гц | 67 | СтепеньЗащитыСветильника | Нет | Есть | Нет | #NULL! | #NULL! | 6KV/4KV | Compliance to BS EN/EN55015, BS EN/EN61000-3-2 Class C (@ load 50% ≧ ) ; BS EN/EN61000-3-3, GB17743 and GB17625.1 EAC TP TC 020 | UL8750(type”HL”), UL879, CSA C22.2 No. 250.13-12; ENEC EN61347-1, EN61347-2-13 independent, EN62384; GB19510.1,GB19510.14; EAC TP TC 004;J61347-1(H29), J61347-2-13(H29),KC61347-1,KC61347-2-13,IS15885(Part2/Sec13)(for XLG-100I type only); IP67 approved | Да | I/P-O/P:3.75 KVAC | I/P-O/P, I/P-FG, O/P-FG:100M Ohms / 500VDC / 25 / 70% RH | 1 | Да | 94% | ≥ 0,95 | 1,3 А | 70 А | <0,75 мА | Есть, восстанавливается автоматически | 117 | Литейные алюминиевые сплавы | 3-0-Д120-С5 (HB - D120) | Алюминий | Поворотная скоба (угол наклона 0°-180°) | 0,5-35 Гц, 5м/с2, 30 мин | IK10 | IK10 | от -40° до +45° | УХЛ1 | 0,086 | 60 | 626,853 | 542 952 | 582х543х277 | #NULL! | 11,4 | 1 | 0,065 | 12,2 | 685 | 175 | 540 | #NULL! | #NULL! | #NULL! | #NULL! | #NULL! | #NULL! | #NULL! | #NULL! | #NULL! | #NULL! | #NULL! | #NULL! | 4 | #NULL! | #NULL! | #NULL! | #NULL! | #NULL! | #NULL! | #NULL! | #NULL! | #NULL! | 305 | #NULL! | #NULL! | #NULL! | #NULL! | #NULL! | #NULL! | #NULL! | #NULL! | #NULL! | #ПУСТО! | #ПУСТО! | #ПУСТО! | #ПУСТО! | #ПУСТО! | #NULL! | #NULL! | 0,065 | #NULL! | 685х540х175 | #NULL!
УТ000016631 | ПРОМЫШЛЕННЫЙ СВЕТИЛЬНИК ATAMAN FL1 305 750 D90 | Архив | ATAMAN FL1 305 750 D90 | ATAMAN-HB FL 305 | Прожекторное освещение | 306,2 | 52 161 | 49 443 | 161,473 | 576 | D (90°) глубокая | 5 000 | 72 | 5% | Osram DURIS S5 GW PSLT33.PM 5000К | 100 000 | -1,5 | Нет | MEAN WELL | MEAN WELL HLG-320H-C700 B | 90-305 VAC / 127-431 VDC | 90-305 VAC / 127-431 VDC | 300 | 47 Гц - 63 Гц | 67 | СтепеньЗащитыСветильника | Нет | Есть | Нет | #NULL! | #NULL! | 6KV/4KV | Compliance to BS EN/EN55015, BS EN/EN61000-3-2 Class C (@ load 50% ≧ ) ; BS EN/EN61000-3-3, GB17743 and GB17625.1 EAC TP TC 020 | UL8750(type”HL”), UL879, CSA C22.2 No. 250.13-12; ENEC EN61347-1, EN61347-2-13 independent, EN62384; GB19510.1,GB19510.14; EAC TP TC 004;J61347-1(H29), J61347-2-13(H29),KC61347-1,KC61347-2-13,IS15885(Part2/Sec13)(for XLG-100I type only); IP67 approved | Да | I/P-O/P:3.75 KVAC | I/P-O/P, I/P-FG, O/P-FG:100M Ohms / 500VDC / 25 / 70% RH | 1 | Да | 94% | ≥ 0,95 | 1,3 А | 70 А | <0,75 мА | Есть, восстанавливается автоматически | 117 | Литейные алюминиевые сплавы | Рассеиватель D (90°) | Алюминий | Поворотная скоба (угол наклона 0°-180°) | 0,5-35 Гц, 5м/с2, 30 мин | IK10 | IK10 | от -40° до +45° | УХЛ1 | 0,084 | 60 | 626,853 | 542 952 | 582х543х277 | #NULL! | 11,4 | 1 | 0,065 | 12,2 | 685 | 175 | 540 | #NULL! | #NULL! | #NULL! | #NULL! | #NULL! | #NULL! | #NULL! | #NULL! | #NULL! | #NULL! | #NULL! | #NULL! | 4 | #NULL! | #NULL! | #NULL! | #NULL! | #NULL! | #NULL! | #NULL! | #NULL! | #NULL! | 305 | #NULL! | #NULL! | #NULL! | #NULL! | #NULL! | #NULL! | #NULL! | #NULL! | #NULL! | #ПУСТО! | #ПУСТО! | #ПУСТО! | #ПУСТО! | #ПУСТО! | #NULL! | #NULL! | 0,065 | #NULL! | 685х540х175 | #NULL!
УТ000016632 | ПРОМЫШЛЕННЫЙ СВЕТИЛЬНИК ATAMAN FL1 350 750 D120 | Архив | ATAMAN FL1 350 750 D120 | ATAMAN-HB FL 350 | Прожекторное освещение | 348 | 59 264 | 54 845 | 157,601 | 640 | D (120°) косинусная | 5 000 | 72 | 3 | Osram DURIS S5 GW PSLT33.PM 5000К | 100 000 | 0,5 | Нет | MEAN WELL | MEAN WELL XLG-200-L-A | 100-305 VAC / 142-431 VDC | 100-305 VAC / 142-431 VDC | 200 | 47 Гц - 63 Гц | 67 | СтепеньЗащитыСветильника | Нет | Есть | Нет | #NULL! | #NULL! | 6KV/4KV | EN55015(CISPR15) ,GB/T17743, EN55015(CISPR15) ,GB/T17743, EN61000-3-2 , GB/T17625.1, EN61000-3-3 | UL8750(type”HL”), UL879, CSA C22.2 No. 250.13-12; ENEC EN61347-1, EN61347-2-13 independent, EN62384; GB19510.1,GB19510.14; EAC TP TC 004;J61347-1(H29), J61347-2-13(H29),KC61347-1,KC61347-2-13,IS15885(Part2/Sec13)(for XLG-100I type only); IP67 approved | Да | I/P-O/P:3.75 KVAC | I/P-O/P, I/P-FG, O/P-FG:100M Ohms / 500VDC / 25℃/ 70% RH | 1 | Да | 94% | ≥ 0,95 | 0,87 А | 65 А | <0,75 мА | Есть | 117 | Литейные алюминиевые сплавы | 3-0-Д120-С5 (HB - D120) | Алюминий | Поворотная скоба (угол наклона 0°-180°) | 0,5-35 Гц, 5м/с2, 30 мин | IK10 | IK10 | от -40° до +45° | УХЛ1 | 0,086 | 60 | 712,426 | 1 085 904 | 582х582х256 | #NULL! | 18 | 1 | 0,04 | 18,8 | 630 | 100 | 630 | #NULL! | #NULL! | #NULL! | #NULL! | #NULL! | #NULL! | #NULL! | #NULL! | #NULL! | #NULL! | #NULL! | #NULL! | 4 | #NULL! | #NULL! | #NULL! | #NULL! | #NULL! | #NULL! | #NULL! | #NULL! | #NULL! | 350 | #NULL! | #NULL! | #NULL! | #NULL! | #NULL! | #NULL! | #NULL! | #NULL! | #NULL! | #ПУСТО! | #ПУСТО! | #ПУСТО! | #ПУСТО! | #ПУСТО! | #NULL! | #NULL! | 0,04 | #NULL! | 630х630х100 | #NULL!
УТ000016633 | ПРОМЫШЛЕННЫЙ СВЕТИЛЬНИК ATAMAN FL1 350 750 D90 | Архив | ATAMAN FL1 350 750 D90 | ATAMAN-HB FL 350 | Прожекторное освещение | 348 | 59 264 | 56 202 | 161,5 | 640 | D (90°) глубокая | 5 000 | 72 | 3 | Osram DURIS S5 GW PSLT33.PM 5000К | 100 000 | 0,5 | Нет | MEAN WELL | MEAN WELL XLG-200-L-A | 100-305 VAC / 142-431 VDC | 100-305 VAC / 142-431 VDC | 200 | 47 Гц - 63 Гц | 67 | СтепеньЗащитыСветильника | Нет | Есть | Нет | #NULL! | #NULL! | 6KV/4KV | EN55015(CISPR15) ,GB/T17743, EN55015(CISPR15) ,GB/T17743, EN61000-3-2 , GB/T17625.1, EN61000-3-3 | UL8750(type”HL”), UL879, CSA C22.2 No. 250.13-12; ENEC EN61347-1, EN61347-2-13 independent, EN62384; GB19510.1,GB19510.14; EAC TP TC 004;J61347-1(H29), J61347-2-13(H29),KC61347-1,KC61347-2-13,IS15885(Part2/Sec13)(for XLG-100I type only); IP67 approved | Да | I/P-O/P:3.75 KVAC | I/P-O/P, I/P-FG, O/P-FG:100M Ohms / 500VDC / 25℃/ 70% RH | 1 | Да | 94% | ≥ 0,95 | 0,87 А | 65 А | <0,75 мА | Есть | 117 | Литейные алюминиевые сплавы | Рассеиватель D (90°) | Алюминий | Поворотная скоба (угол наклона 0°-180°) | 0,5-35 Гц, 5м/с2, 30 мин | IK10 | IK10 | от -40° до +45° | УХЛ1 | 0,084 | 60 | 712,426 | 1 085 904 | 582х582х256 | #NULL! | 18 | 1 | 0,04 | 18,8 | 630 | 100 | 630 | #NULL! | #NULL! | #NULL! | #NULL! | #NULL! | #NULL! | #NULL! | #NULL! | #NULL! | #NULL! | #NULL! | #NULL! | 4 | #NULL! | #NULL! | #NULL! | #NULL! | #NULL! | #NULL! | #NULL! | #NULL! | #NULL! | 350 | #NULL! | #NULL! | #NULL! | #NULL! | #NULL! | #NULL! | #NULL! | #NULL! | #NULL! | #ПУСТО! | #ПУСТО! | #ПУСТО! | #ПУСТО! | #ПУСТО! | #NULL! | #NULL! | 0,04 | #NULL! | 630х630х100 | #NULL!
УТ000016634 | ПРОМЫШЛЕННЫЙ СВЕТИЛЬНИК ATAMAN FL1 410 750 D120 | Архив | ATAMAN FL1 410 750 D120 | ATAMAN-HB FL 410 | Прожекторное освещение | 408,2 | 69 548 | 64 332 | 157,599 | 768 | D (120°) косинусная | 5 000 | 72 | 3 | Osram DURIS S5 GW PSLT33.PM 5000К | 100 000 | 0,5 | Нет | MEAN WELL | MEAN WELL XLG-200-L-A | 100-305 VAC / 142-431 VDC | 100-305 VAC / 142-431 VDC | 200 | 47 Гц - 63 Гц | 67 | СтепеньЗащитыСветильника | Нет | Есть | Нет | #NULL! | #NULL! | 6KV/4KV | EN55015(CISPR15) ,GB/T17743, EN55015(CISPR15) ,GB/T17743, EN61000-3-2 , GB/T17625.1, EN61000-3-3 | UL8750(type”HL”), UL879, CSA C22.2 No. 250.13-12; ENEC EN61347-1, EN61347-2-13 independent, EN62384; GB19510.1,GB19510.14; EAC TP TC 004;J61347-1(H29), J61347-2-13(H29),KC61347-1,KC61347-2-13,IS15885(Part2/Sec13)(for XLG-100I type only); IP67 approved | Да | I/P-O/P:3.75 KVAC | I/P-O/P, I/P-FG, O/P-FG:100M Ohms / 500VDC / 25℃/ 70% RH | 1 | Да | 94% | ≥ 0,95 | 0,87 А | 65 А | <0,75 мА | Есть | 117 | Литейные алюминиевые сплавы | 3-0-Д120-С5 (HB - D120) | Алюминий | Поворотная скоба (угол наклона 0°-180°) | 0,5-35 Гц, 5м/с2, 30 мин | IK10 | IK10 | от -40° до +45° | УХЛ1 | 0,086 | 60 | 835,667 | 1 085 904 | 582х582х256 | #NULL! | 18 | 1 | 0,04 | 18,8 | 630 | 100 | 630 | #NULL! | #NULL! | #NULL! | #NULL! | #NULL! | #NULL! | #NULL! | #NULL! | #NULL! | #NULL! | #NULL! | #NULL! | 4 | #NULL! | #NULL! | #NULL! | #NULL! | #NULL! | #NULL! | #NULL! | #NULL! | #NULL! | 410 | #NULL! | #NULL! | #NULL! | #NULL! | #NULL! | #NULL! | #NULL! | #NULL! | #NULL! | #ПУСТО! | #ПУСТО! | #ПУСТО! | #ПУСТО! | #ПУСТО! | #NULL! | #NULL! | 0,04 | #NULL! | 630х630х100 | #NULL!
УТ000016635 | ПРОМЫШЛЕННЫЙ СВЕТИЛЬНИК ATAMAN FL1 410 750 D90 | Архив | ATAMAN FL1 410 750 D90 | ATAMAN-HB FL 410 | Прожекторное освещение | 408,2 | 69 548 | 65 924 | 161,499 | 768 | D (90°) глубокая | 5 000 | 72 | 3 | Osram DURIS S5 GW PSLT33.PM 5000К | 100 000 | 0,5 | Нет | MEAN WELL | MEAN WELL XLG-200-L-A | 100-305 VAC / 142-431 VDC | 100-305 VAC / 142-431 VDC | 200 | 47 Гц - 63 Гц | 67 | СтепеньЗащитыСветильника | Нет | Есть | Нет | #NULL! | #NULL! | 6KV/4KV | EN55015(CISPR15) ,GB/T17743, EN55015(CISPR15) ,GB/T17743, EN61000-3-2 , GB/T17625.1, EN61000-3-3 | UL8750(type”HL”), UL879, CSA C22.2 No. 250.13-12; ENEC EN61347-1, EN61347-2-13 independent, EN62384; GB19510.1,GB19510.14; EAC TP TC 004;J61347-1(H29), J61347-2-13(H29),KC61347-1,KC61347-2-13,IS15885(Part2/Sec13)(for XLG-100I type only); IP67 approved | Да | I/P-O/P:3.75 KVAC | I/P-O/P, I/P-FG, O/P-FG:100M Ohms / 500VDC / 25℃/ 70% RH | 1 | Да | 94% | ≥ 0,95 | 0,87 А | 65 А | <0,75 мА | Есть | 117 | Литейные алюминиевые сплавы | Рассеиватель D (90°) | Алюминий | Поворотная скоба (угол наклона 0°-180°) | 0,5-35 Гц, 5м/с2, 30 мин | IK10 | IK10 | от -40° до +45° | УХЛ1 | 0,084 | 60 | 835,667 | 1 085 904 | 582х582х256 | #NULL! | 18 | 1 | 0,04 | 18,8 | 630 | 100 | 630 | #NULL! | #NULL! | #NULL! | #NULL! | #NULL! | #NULL! | #NULL! | #NULL! | #NULL! | #NULL! | #NULL! | #NULL! | 4 | #NULL! | #NULL! | #NULL! | #NULL! | #NULL! | #NULL! | #NULL! | #NULL! | #NULL! | 410 | #NULL! | #NULL! | #NULL! | #NULL! | #NULL! | #NULL! | #NULL! | #NULL! | #NULL! | #ПУСТО! | #ПУСТО! | #ПУСТО! | #ПУСТО! | #ПУСТО! | #NULL! | #NULL! | 0,04 | #NULL! | 630х630х100 | #NULL!
УТ000017793 | ПРОМЫШЛЕННЫЙ СВЕТИЛЬНИК ATAMAN EXTREME 280 750 D120 | Спецзаказ | ATAMAN EXTREME 280 750 D120 | ATAMAN EXTREME 280 | Экстремальное освещение | 276,5 | 42 791 | 40 395 | 146,094 | 128 | D (120°) косинусная | 5 000 | 70 | <2 | Osram OSLON Square GW CSSRM3.PM 5000К | 300 000 | 0,5 | Да | INVENTRONICS | INVENTRONICS EUD-150S105DTL | 176 - 264B AC | 90 - 305B AC | 161 | 47 Гц - 63 Гц | 67 | СтепеньЗащитыСветильника | Да | есть | Нет | #NULL! | #NULL! | 6 кВ линия–линия, 10 кВ линия–заземление | RU: Соответствует стандартам СТБ ЕН 55015-2006, ГОСТ Р 51317.3.2-2006, СТБ IEC 61000-3-3-2011, СТБ IEC 61547-2011 CE: Соответствует стандартам EN 55015:2013, EN 61547:2010, EN 61000-3-2:2015, EN 61000-3-3-2013 | RU: Соответствует стандартам CTB IEC 61347-1:2007 (ГОСТ Р МЭК 61347-1-2011); IEC 61347-2-13:2006 (ГОСТ Р МЭК 61347-2-13-2001) CE: Соответствует стандартам EN 61347-2-13-2015; EN 61347-1:2008+A1:2011+A2:2013 | Да | > 1,5 кВ АС | > 100 МОм | 1 | Да | 93% | 0,9 | 0,8 А | 46 А | <0,7 мА | есть | #NULL! | Литейные алюминиевые сплавы | Закалённое стекло GL D120 | Алюминий | Универсальное (кронштейн/кольцо) | 0,5-35 Гц, 5м/с2, 30 мин | IK10 | IK10 | от -60° до +75° | УХЛ1 | 0,093 | 36 | 566,051 | 1 085 904 | 582х582х125 | 582х582х256 | 14,1 | 1 | 0,083 | 15 | 740 | 200 | 560 | #NULL! | #NULL! | #NULL! | #NULL! | #NULL! | #NULL! | #NULL! | #NULL! | #NULL! | #NULL! | #NULL! | #NULL! | 4 | #NULL! | #NULL! | #NULL! | #NULL! | #NULL! | #NULL! | #NULL! | #NULL! | #NULL! | 280 | #NULL! | #NULL! | #NULL! | #NULL! | #NULL! | #NULL! | #NULL! | #NULL! | #NULL! | #ПУСТО! | #ПУСТО! | #ПУСТО! | #ПУСТО! | #ПУСТО! | #NULL! | #NULL! | #NULL! | #NULL! | #NULL! | #NULL!
УТ000016899 | Светодиодный светильник ATAMAN Street RUS 150-2 740 W | Архив | https://tl-led.ru/storage/3d-models/ATAMAN_Street2_WithoutHat_v7.glb | ATAMAN Street RUS 150-2 | Уличное освещение | 153,9 | 24 454 | 22 620 | 146,979 | 240 | W (145°х60°) широкая боковая | 4 000 | 70 | ≤ 1% | Клевер CLP-3030F3A-02A CRI70 4000К | 100 000 | 1,5 | Нет | Аргос-Электрон | ИПС 160-1050Т IP67 0820 | 176 - 264 B AC | 158 - 290 B AC | 176 | 47 ~ 63 Гц | 67 | СтепеньЗащитыСветильника | Да | Есть | Да | #NULL! | #NULL! | 4 кВ (L-N), 6 кВ (L-PE, N-PE) | Соответствует ТР ТС 020/2011 "Электромагнитная совместимость технических средств" | Соответствует ТР ТС 004/2011 "О безопасности низковольтного оборудования" | Да | > 1,5 кВ АС | вход-выход > 200 МОм; вход-земля > 200 МОм; выход-земля > 200 МОм | 1 | Да | ≥92.0% | ≥0.98 | 0,77 А | #NULL! | #NULL! | Восстанавливается | #NULL! | Литейные алюминиевые сплавы | 2-70/80-В-С5 (ATAMAN Street-2/3 W) | Алюминий | Кронштейн консоль Ø35mm - Ø60mm регулируемый +35° / -90° | 0,5-35 Гц, 5м/с2, 30 мин | IK10 | IK10 | от -40° до +50° | УХЛ1 | 0,093 | 60 | 315,064 | 606 613 | 510х320х95 | 591х320х136 | 5 | 1 | 0,038 | 5,5 | 610 | 155 | 405 | #NULL! | #NULL! | #NULL! | #NULL! | #NULL! | #NULL! | #NULL! | #NULL! | #NULL! | #NULL! | #NULL! | #NULL! | 4 | #NULL! | #NULL! | #NULL! | #NULL! | #NULL! | #NULL! | #NULL! | #NULL! | #NULL! | 150 | #NULL! | #NULL! | #NULL! | #NULL! | #NULL! | #NULL! | #NULL! | #NULL! | #NULL! | #ПУСТО! | #ПУСТО! | #ПУСТО! | #ПУСТО! | #ПУСТО! | #NULL! | #NULL! | #NULL! | #NULL! | #NULL! | #NULL!
УТ000016898 | Светодиодный светильник ATAMAN Street RUS 150-2 740 SW | Серия | https://tl-led.ru/storage/3d-models/ATAMAN_Street2_WithoutHat_v7.glb | ATAMAN Street RUS 150-2 | Уличное освещение | 153,9 | 24 454 | 23 085 | 150 | 240 | SW (Широкая боковая) | 4 000 | 70 | ≤ 1% | Клевер CLP-3030F3A-02A CRI70 4000К | 100 000 | 1,5 | Нет | Аргос-Электрон | ИПС 160-1050Т IP67 0820 | 176 - 264 B AC | 158 - 290 B AC | 176 | 47 ~ 63 Гц | 67 | СтепеньЗащитыСветильника | Да | Есть | Да | #NULL! | #NULL! | 4 кВ (L-N), 6 кВ (L-PE, N-PE) | Соответствует ТР ТС 020/2011 "Электромагнитная совместимость технических средств" | Соответствует ТР ТС 004/2011 "О безопасности низковольтного оборудования" | Да | > 1,5 кВ АС | вход-выход > 200 МОм; вход-земля > 200 МОм; выход-земля > 200 МОм | 1 | Да | ≥92.0% | ≥0.98 | 0,77 А | #NULL! | #NULL! | Восстанавливается | #NULL! | Литейные алюминиевые сплавы | 2-70/80-СВ-С5 (ATAMAN Street-2/3 SW) | Алюминий | Кронштейн консоль Ø35mm - Ø60mm регулируемый +35° / -90° | 0,5-35 Гц, 5м/с2, 30 мин | IK10 | IK10 | от -40° до +50° | УХЛ1 | 0,091 | 60 | 315,064 | 606 613 | 510х320х95 | 591х320х136 | 5 | 1 | 0,038 | 5,5 | 610 | 155 | 405 | #NULL! | #NULL! | #NULL! | #NULL! | #NULL! | #NULL! | #NULL! | #NULL! | #NULL! | #NULL! | #NULL! | #NULL! | 4 | #NULL! | #NULL! | #NULL! | #NULL! | #NULL! | #NULL! | #NULL! | #NULL! | #NULL! | 150 | #NULL! | #NULL! | #NULL! | #NULL! | #NULL! | #NULL! | #NULL! | #NULL! | #NULL! | https://tl-led.ru/storage/products/files/19/УТ000016898/main_image_ATAMAN STREET 2 mod. Ракурс 1.png | #NULL! | #ПУСТО! | https://tl-led.ru/storage/products/files/19/УТ000016898/illuminator_dimensions_ATAMAN A2 - 2.jpg | #NULL! | #NULL! | #NULL! | #NULL! | #NULL! | #NULL! | #NULL!
УТ000016872 | Светодиодный светильник ATAMAN Street RUS 150-2 750 W | Архив | https://tl-led.ru/storage/3d-models/ATAMAN_Street2_WithoutHat_v7.glb | ATAMAN Street RUS 150-2 | Уличное освещение | 153,9 | 24 454 | 22 620 | 146,979 | 240 | W (145°х60°) широкая боковая | 5 000 | 70 | ≤ 1% | Клевер CLP-3030F3A-02A CRI70 5000К | 100 000 | 1,5 | Нет | Аргос-Электрон | ИПС 160-1050Т IP67 0820 | 176 - 264 B AC | 158 - 290 B AC | 176 | 47 ~ 63 Гц | 67 | СтепеньЗащитыСветильника | Да | Есть | Да | #NULL! | #NULL! | 4 кВ (L-N), 6 кВ (L-PE, N-PE) | Соответствует ТР ТС 020/2011 "Электромагнитная совместимость технических средств" | Соответствует ТР ТС 004/2011 "О безопасности низковольтного оборудования" | Да | > 1,5 кВ АС | вход-выход > 200 МОм; вход-земля > 200 МОм; выход-земля > 200 МОм | 1 | Да | ≥92.0% | ≥0.98 | 0,77 А | #NULL! | #NULL! | Восстанавливается | #NULL! | Литейные алюминиевые сплавы | 2-70/80-В-С5 (ATAMAN Street-2/3 W) | Алюминий | Кронштейн консоль Ø35mm - Ø60mm регулируемый +35° / -90° | 0,5-35 Гц, 5м/с2, 30 мин | IK10 | IK10 | от -40° до +50° | УХЛ1 | 0,093 | 60 | 315,064 | 606 613 | 510х320х95 | 591х320х136 | 5 | 1 | 0,038 | 5,5 | 610 | 155 | 405 | #NULL! | #NULL! | #NULL! | #NULL! | #NULL! | #NULL! | #NULL! | #NULL! | #NULL! | #NULL! | #NULL! | #NULL! | 4 | #NULL! | #NULL! | #NULL! | #NULL! | #NULL! | #NULL! | #NULL! | #NULL! | #NULL! | 150 | #NULL! | #NULL! | #NULL! | #NULL! | #NULL! | #NULL! | #NULL! | #NULL! | #NULL! | #ПУСТО! | #ПУСТО! | #ПУСТО! | #ПУСТО! | #ПУСТО! | #NULL! | #NULL! | #NULL! | #NULL! | #NULL! | #NULL!
УТ000016871 | Светодиодный светильник ATAMAN Street RUS 150-2 750 SW | Серия | https://tl-led.ru/storage/3d-models/ATAMAN_Street2_WithoutHat_v7.glb | ATAMAN Street RUS 150-2 | Уличное освещение | 153,9 | 24 454 | 23 085 | 150 | 240 | SW (Широкая боковая) | 5 000 | 70 | ≤ 1% | Клевер CLP-3030F3A-02A CRI70 5000К | 100 000 | 1,5 | Нет | Аргос-Электрон | ИПС 160-1050Т IP67 0820 | 176 - 264 B AC | 158 - 290 B AC | 176 | 47 ~ 63 Гц | 67 | СтепеньЗащитыСветильника | Да | Есть | Да | #NULL! | #NULL! | 4 кВ (L-N), 6 кВ (L-PE, N-PE) | Соответствует ТР ТС 020/2011 "Электромагнитная совместимость технических средств" | Соответствует ТР ТС 004/2011 "О безопасности низковольтного оборудования" | Да | > 1,5 кВ АС | вход-выход > 200 МОм; вход-земля > 200 МОм; выход-земля > 200 МОм | 1 | Да | ≥92.0% | ≥0.98 | 0,77 А | #NULL! | #NULL! | Восстанавливается | #NULL! | Литейные алюминиевые сплавы | 2-70/80-СВ-С5 (ATAMAN Street-2/3 SW) | Алюминий | Кронштейн консоль Ø35mm - Ø60mm регулируемый +35° / -90° | 0,5-35 Гц, 5м/с2, 30 мин | IK10 | IK10 | от -40° до +50° | УХЛ1 | 0,091 | 60 | 315,064 | 606 613 | 510х320х95 | 591х320х136 | 5 | 1 | 0,038 | 5,5 | 610 | 155 | 405 | #NULL! | #NULL! | #NULL! | #NULL! | #NULL! | #NULL! | #NULL! | #NULL! | #NULL! | #NULL! | #NULL! | #NULL! | 4 | #NULL! | #NULL! | #NULL! | #NULL! | #NULL! | #NULL! | #NULL! | #NULL! | #NULL! | 150 | #NULL! | #NULL! | #NULL! | #NULL! | #NULL! | #NULL! | #NULL! | #NULL! | #NULL! | https://tl-led.ru/storage/products/files/19/УТ000016871/main_image_ATAMAN STREET 2 mod. Ракурс 1.png | #NULL! | #ПУСТО! | https://tl-led.ru/storage/products/files/19/УТ000016871/illuminator_dimensions_ATAMAN A2 - 2.jpg | #NULL! | #NULL! | #NULL! | #NULL! | #NULL! | #NULL! | #NULL!
УТ000018255 | ПРОМЫШЛЕННЫЙ СВЕТИЛЬНИК TL-PROM LINE 17 750 D120 GL | Серия | TL-PROM LINE 17 750 D120 GL | PROM LINE 17 GL | Промышленное освещение | 16,9 | 2 804 | 2 524 | 149,349 | 21 | D (120°) косинусная | 5 000 | 72 | <1 | Osram DURIS S5 GW PSLT33.PM 5000К | 100 000 | 0,5 | Нет | TRION lighting solutions | TRION STAR 25-350T Lite | 176 - 264 B AC | #NULL! | 44 | 50 - 60 Гц | 66 | СтепеньЗащитыСветильника | Нет | Нет | Да | #NULL! | #NULL! | 1 кВ (L-N), 2 кВ (L-PE, N-PE) | ГОСТ IEC 61000-3-2,3; ГОСТ СТБ ЕН 55015 ; ГОСТ IEC 61000-4-2, 3, 4, 5, 6, 8, 11 | Соответствует ТР ТС 004/2011 «О безопасности низковольтного оборудования» | Да | > 1,5 кВ АС | > 200 МОм | 1 | Да | 87 % | 0,95 при нагрузке более 50 % | 0,2 А | #NULL! | 5 мА | Есть | 117 | Анодированный алюминий | Боросиликатное стекло GLS D120 | Алюминий | Накладное / Подвесное | 0,5-35 Гц, 5м/с2, 30 мин | IK10 | IK10 | от -40° до +45° | УХЛ1 | 0,091 | 60 | 34,598 | 158 491 | 321х80х62 | 321х80х121 | 0,9 | 1 | 0,003 | 1,1 | 500 | 90 | 73 | #NULL! | #NULL! | #NULL! | #NULL! | #NULL! | #NULL! | #NULL! | #NULL! | #NULL! | #NULL! | #NULL! | #NULL! | 4 | #NULL! | #NULL! | #NULL! | #NULL! | #NULL! | #NULL! | #NULL! | #NULL! | #NULL! | 17 | #NULL! | #NULL! | #NULL! | #NULL! | #NULL! | #NULL! | #NULL! | #NULL! | #NULL! | https://tl-led.ru/storage/products/files/14/УТ000018255/main_image_TL-PROM LINE D120.jpg | #NULL! | #ПУСТО! | https://tl-led.ru/storage/products/files/14/УТ000018255/illuminator_dimensions_TL-PROM LINE 17Вт..jpg | https://tl-led.ru/storage/products/files/14/УТ000018255/kss_D.jpg | #NULL! | #NULL! | #NULL! | #NULL! | #NULL! | #NULL!
УТ000018256 | ПРОМЫШЛЕННЫЙ СВЕТИЛЬНИК TL-PROM LINE 17 750 DIM D120 GL | Серия | TL-PROM LINE 17 750 DIM D120 GL | PROM LINE 17 GL | Промышленное освещение | 16,9 | 2 804 | 2 524 | 149,349 | 21 | D (120°) косинусная | 5 000 | 72 | ≤ 1% | Osram DURIS S5 GW PSLT33.PM 5000К | 100 000 | 1,5 | Да | Аргос-Электрон | ИПС 35-350ТУ IP20 0202 | 158…290 B AC | 176 ~ 264 B AC | 38 | 47 ~ 63 Гц | 66 | СтепеньЗащитыСветильника | Нет | отсутствует | Нет | #NULL! | #NULL! | 1 кВ (L-N), 2 кВ (L-PE, N-PE) | Соответствует ТР ТС 020/2011 "Электромагнитная совместимость технических средств" | Соответствует ТР ТС 004/2011 "О безопасности низковольтного оборудования" | Да | > 1,5 кВ АС | вход-выход > 200 МОм; вход-земля > 200 МОм; выход-земля > 200 МОм | 1 | Да | ≥86.0% | ≥0.98 | 0,17 А | #NULL! | #NULL! | Восстанавливается | 117 | Анодированный алюминий | Боросиликатное стекло GLS D120 | Алюминий | Накладное / Подвесное | 0,5-35 Гц, 5м/с2, 30 мин | IK10 | IK10 | от -40° до +45° | УХЛ1 | 0,091 | 60 | 34,598 | 158 491 | 321х80х62 | 321х80х121 | 0,9 | 1 | 0,003 | 1,1 | 500 | 90 | 73 | #NULL! | #NULL! | #NULL! | #NULL! | #NULL! | #NULL! | #NULL! | #NULL! | #NULL! | #NULL! | #NULL! | #NULL! | 4 | #NULL! | #NULL! | #NULL! | #NULL! | #NULL! | #NULL! | #NULL! | #NULL! | #NULL! | 17 | #NULL! | #NULL! | #NULL! | #NULL! | #NULL! | #NULL! | #NULL! | #NULL! | #NULL! | https://tl-led.ru/storage/products/files/14/УТ000018256/main_image_TL-PROM LINE D120.jpg | #NULL! | #ПУСТО! | https://tl-led.ru/storage/products/files/14/УТ000018256/illuminator_dimensions_TL-PROM LINE 17Вт..jpg | https://tl-led.ru/storage/products/files/14/УТ000018256/kss_D.jpg | #NULL! | #NULL! | #NULL! | #NULL! | #NULL! | #NULL!
УТ000018257 | ПРОМЫШЛЕННЫЙ СВЕТИЛЬНИК TL-PROM LINE 33 750 D120 GL | Серия | TL-PROM LINE 33 750 D120 GL | PROM LINE 33 GL | Промышленное освещение | 32,9 | 5 609 | 5 048 | 153,435 | 42 | D (120°) косинусная | 5 000 | 72 | ≤ 1% | Osram DURIS S5 GW PSLT33.PM 5000К | 100 000 | 1,5 | Нет | Аргос-Электрон | ИПС 50-350Т IP20 0105 | 176 - 264 B AC | 158 - 290 B AC | 56 | 47 ~ 63 Гц | 66 | СтепеньЗащитыСветильника | Нет | отсутствует | Да | #NULL! | #NULL! | 1 кВ (L-N), 2 кВ (L-PE, N-PE) | Соответствует ТР ТС 020/2011 "Электромагнитная совместимость технических средств" | Соответствует ТР ТС 004/2011 "О безопасности низковольтного оборудования" | Да | > 1,5 кВ АС | вход-выход > 200 МОм; вход-земля > 200 МОм; выход-земля > 200 МОм | 1 | Да | ≥88.0% | ≥0.98 | 0,24 А | #NULL! | #NULL! | Восстанавливается | 117 | Анодированный алюминий | Боросиликатное стекло GLS D120 | Алюминий | Накладное / Подвесное | 0,5-35 Гц, 5м/с2, 30 мин | IK10 | IK10 | от -40° до +45° | УХЛ1 | 0,089 | 60 | 67,353 | 316 982 | 614х80х62 | 614х80х121 | 1,4 | 1 | 0,005 | 1,6 | 800 | 90 | 73 | #NULL! | #NULL! | #NULL! | #NULL! | #NULL! | #NULL! | #NULL! | #NULL! | #NULL! | #NULL! | #NULL! | #NULL! | 4 | #NULL! | #NULL! | #NULL! | #NULL! | #NULL! | #NULL! | #NULL! | #NULL! | #NULL! | 33 | #NULL! | #NULL! | #NULL! | #NULL! | #NULL! | #NULL! | #NULL! | #NULL! | #NULL! | https://tl-led.ru/storage/products/files/14/УТ000018257/main_image_TL-PROM LINE D120.jpg | #NULL! | #ПУСТО! | https://tl-led.ru/storage/products/files/14/УТ000018257/illuminator_dimensions_TL-PROM LINE 33Вт..jpg | https://tl-led.ru/storage/products/files/14/УТ000018257/kss_D.jpg | #NULL! | #NULL! | #NULL! | #NULL! | #NULL! | #NULL!
УТ000018258 | ПРОМЫШЛЕННЫЙ СВЕТИЛЬНИК TL-PROM LINE 33 750 DIM D120 GL | Серия | TL-PROM LINE 33 750 DIM D120 GL | PROM LINE 33 GL | Промышленное освещение | 32,9 | 5 609 | 5 048 | 153,435 | 42 | D (120°) косинусная | 5 000 | 72 | ≤ 1% | Osram DURIS S5 GW PSLT33.PM 5000К | 100 000 | 1,5 | Да | Аргос-Электрон | ИПС 35-350ТУ IP20 0202 | 158…290 B AC | 176 ~ 264 B AC | 38 | 47 ~ 63 Гц | 66 | СтепеньЗащитыСветильника | Нет | отсутствует | Нет | #NULL! | #NULL! | 1 кВ (L-N), 2 кВ (L-PE, N-PE) | Соответствует ТР ТС 020/2011 "Электромагнитная совместимость технических средств" | Соответствует ТР ТС 004/2011 "О безопасности низковольтного оборудования" | Да | > 1,5 кВ АС | вход-выход > 200 МОм; вход-земля > 200 МОм; выход-земля > 200 МОм | 1 | Да | ≥86.0% | ≥0.98 | 0,17 А | #NULL! | #NULL! | Восстанавливается | 117 | Анодированный алюминий | Боросиликатное стекло GLS D120 | Алюминий | Накладное / Подвесное | 0,5-35 Гц, 5м/с2, 30 мин | IK10 | IK10 | от -40° до +45° | УХЛ1 | 0,089 | 60 | 67,353 | 316 982 | 614х80х62 | 614х80х121 | 1,4 | 1 | 0,005 | 1,6 | 800 | 90 | 73 | #NULL! | #NULL! | #NULL! | #NULL! | #NULL! | #NULL! | #NULL! | #NULL! | #NULL! | #NULL! | #NULL! | #NULL! | 4 | #NULL! | #NULL! | #NULL! | #NULL! | #NULL! | #NULL! | #NULL! | #NULL! | #NULL! | 33 | #NULL! | #NULL! | #NULL! | #NULL! | #NULL! | #NULL! | #NULL! | #NULL! | #NULL! | https://tl-led.ru/storage/products/files/14/УТ000018258/main_image_TL-PROM LINE D120.jpg | #NULL! | #ПУСТО! | https://tl-led.ru/storage/products/files/14/УТ000018258/illuminator_dimensions_TL-PROM LINE 33Вт..jpg | https://tl-led.ru/storage/products/files/14/УТ000018258/kss_D.jpg | #NULL! | #NULL! | #NULL! | #NULL! | #NULL! | #NULL!
УТ000017688 | ПРОМЫШЛЕННЫЙ СВЕТИЛЬНИК TL-PROM SM 65 5K FL W | Спецзаказ | TL-PROM SM 65 5K FL W | SPORT SM 65 | Спортивное освещение | 65,4 | 11 820 | 10 874 | 166,269 | 150 | W (145°х60°) широкая боковая | 5 000 | 72 | ≤5 | Osram DURIS S5 GW PSLT33.PM 5000К | 100 000 | 0,5 | Нет | MEAN WELL | MEAN WELL XLG-75-L-A | 100-305 VAC / 142-431 VDC | 100-305 VAC / 142-431 VDC | 75 | 47 Гц - 63 Гц | 67 | СтепеньЗащитыСветильника | Нет | Есть | Нет | #NULL! | #NULL! | 6KV/4KV | EN55015(CISPR15) ,GB/T17743, EN55015(CISPR15) ,GB/T17743, EN61000-3-2 , GB/T17625.1, EN61000-3-3 | UL8750(type”HL”), UL879, CSA C22.2 No. 250.13-12; ENEC EN61347-1, EN61347-2-13 independent, EN62384; GB19510.1,GB19510.14; EAC TP TC 004;J61347-1(H29), J61347-2-13(H29),KC61347-1,KC61347-2-13,IS15885(Part2/Sec13)(for XLG-100I type only); IP67 approved | Да | I/P-O/P:3.75 KVAC | I/P-O/P, I/P-FG, O/P-FG:100M Ohms / 500VDC / 25℃/ 70% RH | 1 | Да | > 91% | ≥ 0,95 | 0,33 А | 50 А | <0,75 мА | Есть, восстанавливается автоматически | 117 | Анодированный алюминий | 1-48/90-В-С5 (PROM, PR, SPORT, APS, ATAMAN Street, LC, PLUS, SM W) | Алюминий | Поворотная скоба (угол наклона 0°-180°) | 0,5-35 Гц, 5м/с2, 30 мин | IK10 | IK10 | от -40° до +40° | УХЛ1 | 0,082 | 60 | 133,887 | 499 082 | 232х150х76 | 275х150х123 | 2,7 | 1 | 0,004 | 2,9 | 310 | 80 | 165 | #NULL! | #NULL! | #NULL! | #NULL! | #NULL! | #NULL! | #NULL! | #NULL! | #NULL! | #NULL! | #NULL! | #NULL! | 4 | #NULL! | #NULL! | #NULL! | #NULL! | #NULL! | #NULL! | #NULL! | #NULL! | #NULL! | 65 | #NULL! | #NULL! | #NULL! | #NULL! | #NULL! | #NULL! | #NULL! | #NULL! | #NULL! | #ПУСТО! | #ПУСТО! | #ПУСТО! | #ПУСТО! | #ПУСТО! | 1 | #NULL! | 0,004 | 0,004 | 310х165х80 | #NULL!
УТ000017689 | ПРОМЫШЛЕННЫЙ СВЕТИЛЬНИК TL-PROM SM 130 5K FL W | Спецзаказ | TL-PROM SM 130 5K FL W | SPORT SM 130 | Спортивное освещение | 130,8 | 23 640 | 21 749 | 166,277 | 300 | W (145°х60°) широкая боковая | 5 000 | 72 | 4 | Osram DURIS S5 GW PSLT33.PM 5000К | 100 000 | 0,5 | Нет | MEAN WELL | MEAN WELL XLG-150-L-A | 100-305 VAC / 142-431 VDC | 100-305 VAC / 142-431 VDC | 150 | 47 Гц - 63 Гц | 67 | СтепеньЗащитыСветильника | Нет | Есть | Нет | #NULL! | #NULL! | 6KV/4KV | EN55015(CISPR15) ,GB/T17743, EN55015(CISPR15) ,GB/T17743, EN61000-3-2 , GB/T17625.1, EN61000-3-3 | UL8750(type”HL”), UL879, CSA C22.2 No. 250.13-12; ENEC EN61347-1, EN61347-2-13 independent, EN62384; GB19510.1,GB19510.14; EAC TP TC 004;J61347-1(H29), J61347-2-13(H29),KC61347-1,KC61347-2-13,IS15885(Part2/Sec13)(for XLG-100I type only); IP67 approved | Да | I/P-O/P:3.75 KVAC | I/P-O/P, I/P-FG, O/P-FG:100M Ohms / 500VDC / 25℃/ 70% RH | 1 | Да | 93% | ≥ 0,95 | 0,65 А | 50 А | <0,75 мА | Есть | 117 | Анодированный алюминий | 1-48/90-В-С5 (PROM, PR, SPORT, APS, ATAMAN Street, LC, PLUS, SM W) | Алюминий | Поворотная скоба (угол наклона 0°-180°) | 0,5-35 Гц, 5м/с2, 30 мин | IK10 | IK10 | от -40° до +40° | УХЛ1 | 0,082 | 60 | 267,774 | 998 164 | 232х292х76 | 308х292х123 | 4,5 | 1 | 0,02 | 4,7 | 410 | 165 | 300 | #NULL! | #NULL! | #NULL! | #NULL! | #NULL! | #NULL! | #NULL! | #NULL! | #NULL! | #NULL! | #NULL! | #NULL! | 4 | #NULL! | #NULL! | #NULL! | #NULL! | #NULL! | #NULL! | #NULL! | #NULL! | #NULL! | 130 | #NULL! | #NULL! | #NULL! | #NULL! | #NULL! | #NULL! | #NULL! | #NULL! | #NULL! | #ПУСТО! | #ПУСТО! | #ПУСТО! | #ПУСТО! | #ПУСТО! | 1 | #NULL! | 0,02 | 0,02 | 410х300х165 | #NULL!
УТ000017690 | ПРОМЫШЛЕННЫЙ СВЕТИЛЬНИК TL-PROM SM 195 5K FL W | Спецзаказ | TL-PROM SM 195 5K FL W | SPORT SM 195 | Спортивное освещение | 196,2 | 35 461 | 32 624 | 166,279 | 450 | W (145°х60°) широкая боковая | 5 000 | 72 | 3 | Osram DURIS S5 GW PSLT33.PM 5000К | 100 000 | 0,5 | Нет | MEAN WELL | MEAN WELL XLG-200-L-A | 100-305 VAC / 142-431 VDC | 100-305 VAC / 142-431 VDC | 200 | 47 Гц - 63 Гц | 67 | СтепеньЗащитыСветильника | Нет | Есть | Нет | #NULL! | #NULL! | 6KV/4KV | EN55015(CISPR15) ,GB/T17743, EN55015(CISPR15) ,GB/T17743, EN61000-3-2 , GB/T17625.1, EN61000-3-3 | UL8750(type”HL”), UL879, CSA C22.2 No. 250.13-12; ENEC EN61347-1, EN61347-2-13 independent, EN62384; GB19510.1,GB19510.14; EAC TP TC 004;J61347-1(H29), J61347-2-13(H29),KC61347-1,KC61347-2-13,IS15885(Part2/Sec13)(for XLG-100I type only); IP67 approved | Да | I/P-O/P:3.75 KVAC | I/P-O/P, I/P-FG, O/P-FG:100M Ohms / 500VDC / 25℃/ 70% RH | 1 | Да | 94% | ≥ 0,95 | 0,87 А | 65 А | <0,75 мА | Есть | 117 | Анодированный алюминий | 1-48/90-В-С5 (PROM, PR, SPORT, APS, ATAMAN Street, LC, PLUS, SM W) | Алюминий | Поворотная скоба (угол наклона 0°-180°) | 0,5-35 Гц, 5м/с2, 30 мин | IK10 | IK10 | от -40° до +40° | УХЛ1 | 0,082 | 60 | 401,661 | 1 497 246 | 232х434х76 | 309х434х123 | 6,3 | 1 | 0,029 | 6,7 | 390 | 165 | 450 | #NULL! | #NULL! | #NULL! | #NULL! | #NULL! | #NULL! | #NULL! | #NULL! | #NULL! | #NULL! | #NULL! | #NULL! | 4 | #NULL! | #NULL! | #NULL! | #NULL! | #NULL! | #NULL! | #NULL! | #NULL! | #NULL! | 195 | #NULL! | #NULL! | #NULL! | #NULL! | #NULL! | #NULL! | #NULL! | #NULL! | #NULL! | #ПУСТО! | #ПУСТО! | #ПУСТО! | #ПУСТО! | #ПУСТО! | 1 | #NULL! | 0,029 | 0,029 | 390х450х165 | #NULL!
УТ000017685 | ПРОМЫШЛЕННЫЙ СВЕТИЛЬНИК TL-PROM SM 260 5K FL W | Спецзаказ | TL-PROM SM 260 5K FL W | SPORT SM 260 | Спортивное освещение | 260,2 | 47 281 | 43 499 | 167,175 | 600 | W (145°х60°) широкая боковая | 5 000 | 72 | 4 | Osram DURIS S5 GW PSLT33.PM 5000К | 100 000 | 0,5 | Нет | MEAN WELL | MEAN WELL XLG-150-L-A | 100-305 VAC / 142-431 VDC | 100-305 VAC / 142-431 VDC | 150 | 47 Гц - 63 Гц | 67 | СтепеньЗащитыСветильника | Нет | Есть | Нет | #NULL! | #NULL! | 6KV/4KV | EN55015(CISPR15) ,GB/T17743, EN55015(CISPR15) ,GB/T17743, EN61000-3-2 , GB/T17625.1, EN61000-3-3 | UL8750(type”HL”), UL879, CSA C22.2 No. 250.13-12; ENEC EN61347-1, EN61347-2-13 independent, EN62384; GB19510.1,GB19510.14; EAC TP TC 004;J61347-1(H29), J61347-2-13(H29),KC61347-1,KC61347-2-13,IS15885(Part2/Sec13)(for XLG-100I type only); IP67 approved | Да | I/P-O/P:3.75 KVAC | I/P-O/P, I/P-FG, O/P-FG:100M Ohms / 500VDC / 25℃/ 70% RH | 1 | Да | 93% | ≥ 0,95 | 0,65 А | 50 А | <0,75 мА | Есть | 117 | Анодированный алюминий | 1-48/90-В-С5 (PROM, PR, SPORT, APS, ATAMAN Street, LC, PLUS, SM W) | Алюминий | Поворотная скоба (угол наклона 0°-180°) | 0,5-35 Гц, 5м/с2, 30 мин | IK10 | IK10 | от -40° до +40° | УХЛ1 | 0,081 | 60 | 532,681 | 998 164 | 432х292х76 | 630х292х173 | 10,4 | 1 | 0,012 | 10,7 | 510 | 80 | 300 | #NULL! | #NULL! | #NULL! | #NULL! | #NULL! | #NULL! | #NULL! | #NULL! | #NULL! | #NULL! | #NULL! | #NULL! | 4 | #NULL! | #NULL! | #NULL! | #NULL! | #NULL! | #NULL! | #NULL! | #NULL! | #NULL! | 260 | #NULL! | #NULL! | #NULL! | #NULL! | #NULL! | #NULL! | #NULL! | #NULL! | #NULL! | #ПУСТО! | #ПУСТО! | #ПУСТО! | #ПУСТО! | #ПУСТО! | 1 | #NULL! | 0,012 | 0,012 | 510х300х80 | #NULL!
УТ000017684 | ПРОМЫШЛЕННЫЙ СВЕТИЛЬНИК TL-PROM SM 390 5K FL W | Спецзаказ | TL-PROM SM 390 5K FL W | SPORT SM 390 | Спортивное освещение | 390,3 | 70 922 | 65 248 | 167,174 | 900 | W (145°х60°) широкая боковая | 5 000 | 72 | 3 | Osram DURIS S5 GW PSLT33.PM 5000К | 100 000 | 0,5 | Нет | MEAN WELL | MEAN WELL XLG-200-L-A | 100-305 VAC / 142-431 VDC | 100-305 VAC / 142-431 VDC | 200 | 47 Гц - 63 Гц | 67 | СтепеньЗащитыСветильника | Нет | Есть | Нет | #NULL! | #NULL! | 6KV/4KV | EN55015(CISPR15) ,GB/T17743, EN55015(CISPR15) ,GB/T17743, EN61000-3-2 , GB/T17625.1, EN61000-3-3 | UL8750(type”HL”), UL879, CSA C22.2 No. 250.13-12; ENEC EN61347-1, EN61347-2-13 independent, EN62384; GB19510.1,GB19510.14; EAC TP TC 004;J61347-1(H29), J61347-2-13(H29),KC61347-1,KC61347-2-13,IS15885(Part2/Sec13)(for XLG-100I type only); IP67 approved | Да | I/P-O/P:3.75 KVAC | I/P-O/P, I/P-FG, O/P-FG:100M Ohms / 500VDC / 25℃/ 70% RH | 1 | Да | 94% | ≥ 0,95 | 0,87 А | 65 А | <0,75 мА | Есть | 117 | Анодированный алюминий | 1-48/90-В-С5 (PROM, PR, SPORT, APS, ATAMAN Street, LC, PLUS, SM W) | Алюминий | Поворотная скоба (угол наклона 0°-180°) | 0,5-35 Гц, 5м/с2, 30 мин | IK10 | IK10 | от -40° до +40° | УХЛ1 | 0,081 | 60 | 799,022 | 2 994 492 | 432х434х76 | 688х434х183 | 14,2 | 1 | 0,026 | 14,6 | 715 | 80 | 450 | #NULL! | #NULL! | #NULL! | #NULL! | #NULL! | #NULL! | #NULL! | #NULL! | #NULL! | #NULL! | #NULL! | #NULL! | 4 | #NULL! | #NULL! | #NULL! | #NULL! | #NULL! | #NULL! | #NULL! | #NULL! | #NULL! | 390 | #NULL! | #NULL! | #NULL! | #NULL! | #NULL! | #NULL! | #NULL! | #NULL! | #NULL! | #ПУСТО! | #ПУСТО! | #ПУСТО! | #ПУСТО! | #ПУСТО! | 1 | #NULL! | 0,026 | 0,02 | 715х450х80 | #NULL!
УТ000017683 | ПРОМЫШЛЕННЫЙ СВЕТИЛЬНИК TL-PROM SM 520 5K FL W | Спецзаказ | TL-PROM SM 520 5K FL W | SPORT SM 520 | Спортивное освещение | 520,4 | 94 563 | 86 998 | 167,175 | 1 200 | W (145°х60°) широкая боковая | 5 000 | 72 | 3 | Osram DURIS S5 GW PSLT33.PM 5000К | 100 000 | 0,5 | Нет | MEAN WELL | MEAN WELL XLG-200-L-A | 100-305 VAC / 142-431 VDC | 100-305 VAC / 142-431 VDC | 200 | 47 Гц - 63 Гц | 67 | СтепеньЗащитыСветильника | Нет | Есть | Нет | #NULL! | #NULL! | 6KV/4KV | EN55015(CISPR15) ,GB/T17743, EN55015(CISPR15) ,GB/T17743, EN61000-3-2 , GB/T17625.1, EN61000-3-3 | UL8750(type”HL”), UL879, CSA C22.2 No. 250.13-12; ENEC EN61347-1, EN61347-2-13 independent, EN62384; GB19510.1,GB19510.14; EAC TP TC 004;J61347-1(H29), J61347-2-13(H29),KC61347-1,KC61347-2-13,IS15885(Part2/Sec13)(for XLG-100I type only); IP67 approved | Да | I/P-O/P:3.75 KVAC | I/P-O/P, I/P-FG, O/P-FG:100M Ohms / 500VDC / 25℃/ 70% RH | 1 | Да | 94% | ≥ 0,95 | 0,87 А | 65 А | <0,75 мА | Есть | 117 | Анодированный алюминий | 1-48/90-В-С5 (PROM, PR, SPORT, APS, ATAMAN Street, LC, PLUS, SM W) | Алюминий | Поворотная скоба (угол наклона 0°-180°) | 0,5-35 Гц, 5м/с2, 30 мин | IK10 | IK10 | от -40° до +40° | УХЛ1 | 0,081 | 60 | 1 065,363 | 3 992 656 | 432х576х76 | 589х576х150 | 18 | 1 | 0,024 | 18,6 | 510 | 80 | 600 | #NULL! | #NULL! | #NULL! | #NULL! | #NULL! | #NULL! | #NULL! | #NULL! | #NULL! | #NULL! | #NULL! | #NULL! | 4 | #NULL! | #NULL! | #NULL! | #NULL! | #NULL! | #NULL! | #NULL! | #NULL! | #NULL! | 520 | #NULL! | #NULL! | #NULL! | #NULL! | #NULL! | #NULL! | #NULL! | #NULL! | #NULL! | #ПУСТО! | #ПУСТО! | #ПУСТО! | #ПУСТО! | #ПУСТО! | 1 | #NULL! | 0,024 | 0,022 | 510х600х80 | #NULL!
УТ000017671 | ПРОМЫШЛЕННЫЙ СВЕТИЛЬНИК TL-PROM SM 590 5K FL W | Спецзаказ | TL-PROM SM 590 5K FL W | SPORT SM 590 | Спортивное освещение | 585,5 | 106 383 | 97 872 | 167,16 | 1 350 | W (145°х60°) широкая боковая | 5 000 | 72 | 3 | Osram DURIS S5 GW PSLT33.PM 5000К | 100 000 | 0,5 | Нет | MEAN WELL | MEAN WELL XLG-200-L-A | 100-305 VAC / 142-431 VDC | 100-305 VAC / 142-431 VDC | 200 | 47 Гц - 63 Гц | 67 | СтепеньЗащитыСветильника | Нет | Есть | Нет | #NULL! | #NULL! | 6KV/4KV | EN55015(CISPR15) ,GB/T17743, EN55015(CISPR15) ,GB/T17743, EN61000-3-2 , GB/T17625.1, EN61000-3-3 | UL8750(type”HL”), UL879, CSA C22.2 No. 250.13-12; ENEC EN61347-1, EN61347-2-13 independent, EN62384; GB19510.1,GB19510.14; EAC TP TC 004;J61347-1(H29), J61347-2-13(H29),KC61347-1,KC61347-2-13,IS15885(Part2/Sec13)(for XLG-100I type only); IP67 approved | Да | I/P-O/P:3.75 KVAC | I/P-O/P, I/P-FG, O/P-FG:100M Ohms / 500VDC / 25℃/ 70% RH | 1 | Да | 94% | ≥ 0,95 | 0,87 А | 65 А | <0,75 мА | Есть | 117 | Анодированный алюминий | 1-48/90-В-С5 (PROM, PR, SPORT, APS, ATAMAN Street, LC, PLUS, SM W) | Алюминий | Поворотная скоба (угол наклона 0°-180°) | 0,5-35 Гц, 5м/с2, 30 мин | IK10 | IK10 | от -40° до +40° | УХЛ1 | 0,081 | 60 | 1 198,636 | 4 491 738 | 632х434х76 | 738х434х198 | 23,2 | 1 | 0,033 | 23,8 | 680 | 80 | 600 | #NULL! | #NULL! | #NULL! | #NULL! | #NULL! | #NULL! | #NULL! | #NULL! | #NULL! | #NULL! | #NULL! | #NULL! | 4 | #NULL! | #NULL! | #NULL! | #NULL! | #NULL! | #NULL! | #NULL! | #NULL! | #NULL! | 590 | #NULL! | #NULL! | #NULL! | #NULL! | #NULL! | #NULL! | #NULL! | #NULL! | #NULL! | #ПУСТО! | #ПУСТО! | #ПУСТО! | #ПУСТО! | #ПУСТО! | 1 | #NULL! | 0,033 | 0,033 | 680х600х80 | #NULL!
УТ000013463 | ОФИСНЫЙ СВЕТИЛЬНИК TL-Office 30 PRS 840 | Серия | TL-Office 30 PRS 840 | Office 30 PRS | Офисное освещение | 30,5 | 4 938 | 3 932 | 128,918 | 84 | Г (80°) глубокая | 4 000 | 80 | ≤ 1% | Osram DURIS E 2835 GW JTLPS1.EM 4000K | 100 000 | 1,5 | Нет | Аргос-Электрон | ИПС 39-350Т IP20 ОФИС 0211 | 198 B - 242 B AC | 178 B - 278 B AC | 45 | 47 ~ 63 Гц | 20 | СтепеньЗащитыСветильника | Нет | отсутствует | Нет | #NULL! | #NULL! | 1 кВ (L-N), 2 кВ (L-PE, N-PE) | Соответствует ТР ТС 020/2011 "Электромагнитная совместимость технических средств" | Соответствует ТР ТС 004/2011 "О безопасности низковольтного оборудования" | Да | > 1,5 кВ АС | вход-выход > 200 МОм; вход-земля > 200 МОм; выход-земля > 200 МОм | 1 | Да | ≥87.0% | ≥0.96 | 0,2 А | #NULL! | #NULL! | Восстанавливается | 175 | Металл/пластик | Микропризма | Алюминий | Встраиваемый | #NULL! | #NULL! | #NULL! | от 0° до +40° | УХЛ4 | 0,106 | 60 | 62,44 | 698 891 | 595х595х44 | #NULL! | 2 | 2 | 0,037 | 6 | 630 | 95 | 610 | #NULL! | #NULL! | #NULL! | #NULL! | #NULL! | #NULL! | #NULL! | #NULL! | #NULL! | #NULL! | #NULL! | #NULL! | 4 | #NULL! | #NULL! | #NULL! | #NULL! | #NULL! | #NULL! | #NULL! | #NULL! | #NULL! | 30 | #NULL! | #NULL! | #NULL! | #NULL! | #NULL! | #NULL! | #NULL! | #NULL! | #NULL! | https://tl-led.ru/storage/products/files/10/УТ000013463/main_image_TL-ЭКО PР.jpg | https://tl-led.ru/storage/products/files/10/УТ000013463/package_dimensions_595-595 упаковка.jpeg | #ПУСТО! | https://tl-led.ru/storage/products/files/10/УТ000013463/illuminator_dimensions_TL-Office 595х595х45.jpg | https://tl-led.ru/storage/products/files/10/УТ000013463/kss_PROM PRS.jpg | #NULL! | #NULL! | #NULL! | #NULL! | #NULL! | #NULL!
УТ000013464 | ОФИСНЫЙ СВЕТИЛЬНИК TL-Office 30 PRS 850 | Серия | TL-Office 30 PRS 850 | Office 30 PRS | Офисное освещение | 30,5 | 4 938 | 3 932 | 128,918 | 84 | Г (80°) глубокая | 5 000 | 80 | ≤ 1% | Osram DURIS E 2835 GW JTLPS1.EM 5000K | 100 000 | 1,5 | Нет | Аргос-Электрон | ИПС 39-350Т IP20 ОФИС 0211 | 198 B - 242 B AC | 178 B - 278 B AC | 45 | 47 ~ 63 Гц | 20 | СтепеньЗащитыСветильника | Нет | отсутствует | Нет | #NULL! | #NULL! | 1 кВ (L-N), 2 кВ (L-PE, N-PE) | Соответствует ТР ТС 020/2011 "Электромагнитная совместимость технических средств" | Соответствует ТР ТС 004/2011 "О безопасности низковольтного оборудования" | Да | > 1,5 кВ АС | вход-выход > 200 МОм; вход-земля > 200 МОм; выход-земля > 200 МОм | 1 | Да | ≥87.0% | ≥0.96 | 0,2 А | #NULL! | #NULL! | Восстанавливается | 175 | Металл/пластик | Микропризма | Алюминий | Встраиваемый | #NULL! | #NULL! | #NULL! | от 0° до +40° | УХЛ4 | 0,106 | 60 | 62,44 | 698 891 | 595х595х44 | #NULL! | 2,7 | 2 | 0,037 | 6 | 630 | 95 | 610 | #NULL! | #NULL! | #NULL! | #NULL! | #NULL! | #NULL! | #NULL! | #NULL! | #NULL! | #NULL! | #NULL! | #NULL! | 4 | #NULL! | #NULL! | #NULL! | #NULL! | #NULL! | #NULL! | #NULL! | #NULL! | #NULL! | 30 | #NULL! | #NULL! | #NULL! | #NULL! | #NULL! | #NULL! | #NULL! | #NULL! | #NULL! | https://tl-led.ru/storage/products/files/10/УТ000013464/main_image_TL-ЭКО PР.jpg | https://tl-led.ru/storage/products/files/10/УТ000013464/package_dimensions_595-595 упаковка.jpeg | #ПУСТО! | https://tl-led.ru/storage/products/files/10/УТ000013464/illuminator_dimensions_TL-Office 595х595х45.jpg | https://tl-led.ru/storage/products/files/10/УТ000013464/kss_PROM PRS.jpg | #NULL! | #NULL! | #NULL! | #NULL! | #NULL! | #NULL!
УТ000013467 | ОФИСНЫЙ СВЕТИЛЬНИК TL-Office 30 OPL 840 | Серия | TL-Office 30 OPL 840 | Office 30 OPL | Офисное освещение | 30,5 | 4 938 | 3 429 | 112,426 | 84 | D (120°) косинусная | 4 000 | 80 | ≤ 1% | Osram DURIS E 2835 GW JTLPS1.EM 4000K | 100 000 | 1,5 | Нет | Аргос-Электрон | ИПС 39-350Т IP20 ОФИС 0211 | 198 B - 242 B AC | 178 B - 278 B AC | 45 | 47 ~ 63 Гц | 20 | СтепеньЗащитыСветильника | Нет | отсутствует | Нет | #NULL! | #NULL! | 1 кВ (L-N), 2 кВ (L-PE, N-PE) | Соответствует ТР ТС 020/2011 "Электромагнитная совместимость технических средств" | Соответствует ТР ТС 004/2011 "О безопасности низковольтного оборудования" | Да | > 1,5 кВ АС | вход-выход > 200 МОм; вход-земля > 200 МОм; выход-земля > 200 МОм | 1 | Да | ≥87.0% | ≥0.96 | 0,2 А | #NULL! | #NULL! | Восстанавливается | 175 | Металл/пластик | OPL | Алюминий | Встраиваемый | #NULL! | #NULL! | #NULL! | от 0° до +40° | УХЛ4 | 0,121 | 60 | 62,44 | 698 891 | 595х595х44 | #NULL! | 2,7 | 2 | 0,037 | 6 | 630 | 95 | 610 | #NULL! | #NULL! | #NULL! | #NULL! | #NULL! | #NULL! | #NULL! | #NULL! | #NULL! | #NULL! | #NULL! | #NULL! | 4 | #NULL! | #NULL! | #NULL! | #NULL! | #NULL! | #NULL! | #NULL! | #NULL! | #NULL! | 30 | #NULL! | #NULL! | #NULL! | #NULL! | #NULL! | #NULL! | #NULL! | #NULL! | #NULL! | https://tl-led.ru/storage/products/files/10/УТ000013467/main_image_TL-ЭКО РО.jpg | https://tl-led.ru/storage/products/files/10/УТ000013467/package_dimensions_595-595 упаковка.jpeg | #ПУСТО! | https://tl-led.ru/storage/products/files/10/УТ000013467/illuminator_dimensions_TL-Office 595х595х45.jpg | https://tl-led.ru/storage/products/files/10/УТ000013467/kss_O.jpg | #NULL! | #NULL! | #NULL! | #NULL! | #NULL! | #NULL!
УТ000013468 | ОФИСНЫЙ СВЕТИЛЬНИК TL-Office 30 OPL 850 | Серия | TL-Office 30 OPL 850 | Office 30 OPL | Офисное освещение | 30,5 | 4 938 | 3 429 | 112,426 | 84 | D (120°) косинусная | 5 000 | 80 | ≤ 1% | Osram DURIS E 2835 GW JTLPS1.EM 5000K | 100 000 | 1,5 | Нет | Аргос-Электрон | ИПС 39-350Т IP20 ОФИС 0211 | 198 B - 242 B AC | 178 B - 278 B AC | 45 | 47 ~ 63 Гц | 20 | СтепеньЗащитыСветильника | Нет | отсутствует | Нет | #NULL! | #NULL! | 1 кВ (L-N), 2 кВ (L-PE, N-PE) | Соответствует ТР ТС 020/2011 "Электромагнитная совместимость технических средств" | Соответствует ТР ТС 004/2011 "О безопасности низковольтного оборудования" | Да | > 1,5 кВ АС | вход-выход > 200 МОм; вход-земля > 200 МОм; выход-земля > 200 МОм | 1 | Да | ≥87.0% | ≥0.96 | 0,2 А | #NULL! | #NULL! | Восстанавливается | 175 | Металл/пластик | OPL | Алюминий | Встраиваемый | #NULL! | #NULL! | #NULL! | от 0° до +40° | УХЛ4 | 0,121 | 60 | 62,44 | 698 891 | 595х595х44 | #NULL! | 2,7 | 2 | 0,037 | 6 | 630 | 95 | 610 | #NULL! | #NULL! | #NULL! | #NULL! | #NULL! | #NULL! | #NULL! | #NULL! | #NULL! | #NULL! | #NULL! | #NULL! | 4 | #NULL! | #NULL! | #NULL! | #NULL! | #NULL! | #NULL! | #NULL! | #NULL! | #NULL! | 30 | #NULL! | #NULL! | #NULL! | #NULL! | #NULL! | #NULL! | #NULL! | #NULL! | #NULL! | https://tl-led.ru/storage/products/files/10/УТ000013468/main_image_TL-ЭКО РО.jpg | https://tl-led.ru/storage/products/files/10/УТ000013468/package_dimensions_595-595 упаковка.jpeg | #ПУСТО! | https://tl-led.ru/storage/products/files/10/УТ000013468/illuminator_dimensions_TL-Office 595х595х45.jpg | https://tl-led.ru/storage/products/files/10/УТ000013468/kss_O.jpg | #NULL! | #NULL! | #NULL! | #NULL! | #NULL! | #NULL!
УТ000013469 | ОФИСНЫЙ СВЕТИЛЬНИК TL-Office 38 PRS 840 | Серия | TL-Office 38 PRS 840 | Office 38 PRS | Офисное освещение | 38,1 | 6 172 | 4 915 | 129,003 | 105 | Г (80°) глубокая | 4 000 | 80 | ≤ 1% | Osram DURIS E 2835 GW JTLPS1.EM 4000K | 100 000 | 1,5 | Нет | Аргос-Электрон | ИПС 39-350Т IP20 ОФИС 0211 | 198 B - 242 B AC | 178 B - 278 B AC | 45 | 47 ~ 63 Гц | 20 | СтепеньЗащитыСветильника | Нет | отсутствует | Нет | #NULL! | #NULL! | 1 кВ (L-N), 2 кВ (L-PE, N-PE) | Соответствует ТР ТС 020/2011 "Электромагнитная совместимость технических средств" | Соответствует ТР ТС 004/2011 "О безопасности низковольтного оборудования" | Да | > 1,5 кВ АС | вход-выход > 200 МОм; вход-земля > 200 МОм; выход-земля > 200 МОм | 1 | Да | ≥87.0% | ≥0.96 | 0,2 А | #NULL! | #NULL! | Восстанавливается | 175 | Металл/пластик | Микропризма | Алюминий | Встраиваемый | #NULL! | #NULL! | #NULL! | от 0° до +40° | УХЛ4 | 0,106 | 60 | 77,998 | 698 891 | 595х595х44 | #NULL! | 2,7 | 2 | 0,037 | 6 | 630 | 95 | 610 | #NULL! | #NULL! | #NULL! | #NULL! | #NULL! | #NULL! | #NULL! | #NULL! | #NULL! | #NULL! | #NULL! | #NULL! | 4 | #NULL! | #NULL! | #NULL! | #NULL! | #NULL! | #NULL! | #NULL! | #NULL! | #NULL! | 38 | #NULL! | #NULL! | #NULL! | #NULL! | #NULL! | #NULL! | #NULL! | #NULL! | #NULL! | https://tl-led.ru/storage/products/files/10/УТ000013469/main_image_TL-ЭКО PР.jpg | https://tl-led.ru/storage/products/files/10/УТ000013469/package_dimensions_595-595 упаковка.jpeg | #ПУСТО! | https://tl-led.ru/storage/products/files/10/УТ000013469/illuminator_dimensions_TL-Office 595х595х45.jpg | https://tl-led.ru/storage/products/files/10/УТ000013469/kss_PROM PRS.jpg | #NULL! | #NULL! | #NULL! | #NULL! | #NULL! | #NULL!
УТ000013470 | ОФИСНЫЙ СВЕТИЛЬНИК TL-Office 38 PRS 850 | Серия | TL-Office 38 PRS 850 | Office 38 PRS | Офисное освещение | 38,1 | 6 172 | 4 915 | 129,003 | 105 | Г (80°) глубокая | 5 000 | 80 | ≤ 1% | Osram DURIS E 2835 GW JTLPS1.EM 5000K | 100 000 | 1,5 | Нет | Аргос-Электрон | ИПС 39-350Т IP20 ОФИС 0211 | 198 B - 242 B AC | 178 B - 278 B AC | 45 | 47 ~ 63 Гц | 20 | СтепеньЗащитыСветильника | Нет | отсутствует | Нет | #NULL! | #NULL! | 1 кВ (L-N), 2 кВ (L-PE, N-PE) | Соответствует ТР ТС 020/2011 "Электромагнитная совместимость технических средств" | Соответствует ТР ТС 004/2011 "О безопасности низковольтного оборудования" | Да | > 1,5 кВ АС | вход-выход > 200 МОм; вход-земля > 200 МОм; выход-земля > 200 МОм | 1 | Да | ≥87.0% | ≥0.96 | 0,2 А | #NULL! | #NULL! | Восстанавливается | 175 | Металл/пластик | Микропризма | Алюминий | Встраиваемый | #NULL! | #NULL! | #NULL! | от 0° до +40° | УХЛ4 | 0,106 | 60 | 77,998 | 698 891 | 595х595х44 | #NULL! | 2,7 | 2 | 0,037 | 6 | 630 | 95 | 610 | #NULL! | #NULL! | #NULL! | #NULL! | #NULL! | #NULL! | #NULL! | #NULL! | #NULL! | #NULL! | #NULL! | #NULL! | 4 | #NULL! | #NULL! | #NULL! | #NULL! | #NULL! | #NULL! | #NULL! | #NULL! | #NULL! | 38 | #NULL! | #NULL! | #NULL! | #NULL! | #NULL! | #NULL! | #NULL! | #NULL! | #NULL! | https://tl-led.ru/storage/products/files/10/УТ000013470/main_image_TL-ЭКО PР.jpg | https://tl-led.ru/storage/products/files/10/УТ000013470/package_dimensions_595-595 упаковка.jpeg | #ПУСТО! | https://tl-led.ru/storage/products/files/10/УТ000013470/illuminator_dimensions_TL-Office 595х595х45.jpg | https://tl-led.ru/storage/products/files/10/УТ000013470/kss_PROM PRS.jpg | #NULL! | #NULL! | #NULL! | #NULL! | #NULL! | #NULL!
УТ000013471 | ОФИСНЫЙ СВЕТИЛЬНИК TL-Office 38 OPL 840 | Серия | TL-Office 38 OPL 840 | Office 38 OPL | Офисное освещение | 38,1 | 6 172 | 4 286 | 112,493 | 105 | D (120°) косинусная | 4 000 | 80 | ≤ 1% | Osram DURIS E 2835 GW JTLPS1.EM 4000K | 100 000 | 1,5 | Нет | Аргос-Электрон | ИПС 39-350Т IP20 ОФИС 0211 | 198 B - 242 B AC | 178 B - 278 B AC | 45 | 47 ~ 63 Гц | 20 | СтепеньЗащитыСветильника | Нет | отсутствует | Нет | #NULL! | #NULL! | 1 кВ (L-N), 2 кВ (L-PE, N-PE) | Соответствует ТР ТС 020/2011 "Электромагнитная совместимость технических средств" | Соответствует ТР ТС 004/2011 "О безопасности низковольтного оборудования" | Да | > 1,5 кВ АС | вход-выход > 200 МОм; вход-земля > 200 МОм; выход-земля > 200 МОм | 1 | Да | ≥87.0% | ≥0.96 | 0,2 А | #NULL! | #NULL! | Восстанавливается | 175 | Металл/пластик | OPL | Алюминий | Встраиваемый | #NULL! | #NULL! | #NULL! | от 0° до +40° | УХЛ4 | 0,121 | 60 | 77,998 | 698 891 | 595х595х44 | #NULL! | 2,7 | 2 | 0,037 | 6 | 630 | 95 | 610 | #NULL! | #NULL! | #NULL! | #NULL! | #NULL! | #NULL! | #NULL! | #NULL! | #NULL! | #NULL! | #NULL! | #NULL! | 4 | #NULL! | #NULL! | #NULL! | #NULL! | #NULL! | #NULL! | #NULL! | #NULL! | #NULL! | 38 | #NULL! | #NULL! | #NULL! | #NULL! | #NULL! | #NULL! | #NULL! | #NULL! | #NULL! | https://tl-led.ru/storage/products/files/10/УТ000013471/main_image_TL-ЭКО РО.jpg | https://tl-led.ru/storage/products/files/10/УТ000013471/package_dimensions_595-595 упаковка.jpeg | #ПУСТО! | https://tl-led.ru/storage/products/files/10/УТ000013471/illuminator_dimensions_TL-Office 595х595х45.jpg | https://tl-led.ru/storage/products/files/10/УТ000013471/kss_O.jpg | #NULL! | #NULL! | #NULL! | #NULL! | #NULL! | #NULL!
УТ000013472 | ОФИСНЫЙ СВЕТИЛЬНИК TL-Office 38 OPL 850 | Серия | TL-Office 38 OPL 850 | Office 38 OPL | Офисное освещение | 38,1 | 6 172 | 4 286 | 112,493 | 105 | D (120°) косинусная | 5 000 | 80 | ≤ 1% | Osram DURIS E 2835 GW JTLPS1.EM 5000K | 100 000 | 1,5 | Нет | Аргос-Электрон | ИПС 39-350Т IP20 ОФИС 0211 | 198 B - 242 B AC | 178 B - 278 B AC | 45 | 47 ~ 63 Гц | 20 | СтепеньЗащитыСветильника | Нет | отсутствует | Нет | #NULL! | #NULL! | 1 кВ (L-N), 2 кВ (L-PE, N-PE) | Соответствует ТР ТС 020/2011 "Электромагнитная совместимость технических средств" | Соответствует ТР ТС 004/2011 "О безопасности низковольтного оборудования" | Да | > 1,5 кВ АС | вход-выход > 200 МОм; вход-земля > 200 МОм; выход-земля > 200 МОм | 1 | Да | ≥87.0% | ≥0.96 | 0,2 А | #NULL! | #NULL! | Восстанавливается | 175 | Металл/пластик | OPL | Алюминий | Встраиваемый | #NULL! | #NULL! | #NULL! | от 0° до +40° | УХЛ4 | 0,121 | 60 | 77,998 | 698 891 | 595х595х50 | #NULL! | 2,7 | 2 | 0,037 | 6 | 630 | 95 | 610 | #NULL! | #NULL! | #NULL! | #NULL! | #NULL! | #NULL! | #NULL! | #NULL! | #NULL! | #NULL! | #NULL! | #NULL! | 4 | #NULL! | #NULL! | #NULL! | #NULL! | #NULL! | #NULL! | #NULL! | #NULL! | #NULL! | 38 | #NULL! | #NULL! | #NULL! | #NULL! | #NULL! | #NULL! | #NULL! | #NULL! | #NULL! | https://tl-led.ru/storage/products/files/10/УТ000013472/main_image_TL-ЭКО РО.jpg | https://tl-led.ru/storage/products/files/10/УТ000013472/package_dimensions_595-595 упаковка.jpeg | #ПУСТО! | https://tl-led.ru/storage/products/files/10/УТ000013472/illuminator_dimensions_TL-Office 595х595х45.jpg | https://tl-led.ru/storage/products/files/10/УТ000013472/kss_O.jpg | #NULL! | #NULL! | #NULL! | #NULL! | #NULL! | #NULL!
УТ000013475 | ОФИСНЫЙ СВЕТИЛЬНИК TL-Office 46 PRS 840 | Серия | TL-Office 46 PRS 840 | Office 46 PRS | Офисное освещение | 45,7 | 7 407 | 5 898 | 129,059 | 126 | Г (80°) глубокая | 4 000 | 80 | ≤ 1% | Osram DURIS E 2835 GW JTLPS1.EM 4000K | 100 000 | 1,5 | Нет | Аргос-Электрон | ИПС 50-350Т IP20 ОФИС 0111 | 198 ... 253 B AC | 178 ... 278 B AC | 55 | 47 ~ 63 Гц | 20 | СтепеньЗащитыСветильника | Нет | отсутствует | Нет | #NULL! | #NULL! | 1 кВ (L-N), 2 кВ (L-PE, N-PE) | Соответствует ТР ТС 020/2011 "Электромагнитная совместимость технических средств" | Соответствует ТР ТС 004/2011 "О безопасности низковольтного оборудования" | Да | > 1,5 кВ АС | вход-выход > 200 МОм; вход-земля > 200 МОм; выход-земля > 200 МОм | 1 | Да | ≥88.0% | ≥0.97 | 0,24 А | #NULL! | #NULL! | Восстанавливается | 175 | Металл/пластик | Микропризма | Алюминий | Встраиваемый | #NULL! | #NULL! | #NULL! | от 0° до +40° | УХЛ4 | 0,106 | 60 | 93,557 | 698 891 | 595х595х44 | #NULL! | 2,7 | 2 | 0,037 | 6 | 630 | 95 | 610 | #NULL! | #NULL! | #NULL! | #NULL! | #NULL! | #NULL! | #NULL! | #NULL! | #NULL! | #NULL! | #NULL! | #NULL! | 4 | #NULL! | #NULL! | #NULL! | #NULL! | #NULL! | #NULL! | #NULL! | #NULL! | #NULL! | 45 | #NULL! | #NULL! | #NULL! | #NULL! | #NULL! | #NULL! | #NULL! | #NULL! | #NULL! | https://tl-led.ru/storage/products/files/10/УТ000013475/main_image_TL-ЭКО PР.jpg | https://tl-led.ru/storage/products/files/10/УТ000013475/package_dimensions_595-595 упаковка.jpeg | #ПУСТО! | https://tl-led.ru/storage/products/files/10/УТ000013475/illuminator_dimensions_TL-Office 595х595х45.jpg | https://tl-led.ru/storage/products/files/10/УТ000013475/kss_PROM PRS.jpg | #NULL! | #NULL! | #NULL! | #NULL! | #NULL! | #NULL!
УТ000013476 | ОФИСНЫЙ СВЕТИЛЬНИК TL-Office 46 PRS 850 | Серия | TL-Office 46 PRS 850 | Office 46 PRS | Офисное освещение | 45,7 | 7 407 | 5 898 | 129,059 | 126 | Г (80°) глубокая | 5 000 | 80 | ≤ 1% | Osram DURIS E 2835 GW JTLPS1.EM 5000K | 100 000 | 1,5 | Нет | Аргос-Электрон | ИПС 50-350Т IP20 ОФИС 0111 | 198 ... 253 B AC | 178 ... 278 B AC | 55 | 47 ~ 63 Гц | 20 | СтепеньЗащитыСветильника | Нет | отсутствует | Нет | #NULL! | #NULL! | 1 кВ (L-N), 2 кВ (L-PE, N-PE) | Соответствует ТР ТС 020/2011 "Электромагнитная совместимость технических средств" | Соответствует ТР ТС 004/2011 "О безопасности низковольтного оборудования" | Да | > 1,5 кВ АС | вход-выход > 200 МОм; вход-земля > 200 МОм; выход-земля > 200 МОм | 1 | Да | ≥88.0% | ≥0.97 | 0,24 А | #NULL! | #NULL! | Восстанавливается | 175 | Металл/пластик | Микропризма | Алюминий | Встраиваемый | #NULL! | #NULL! | #NULL! | от 0° до +40° | УХЛ4 | 0,106 | 60 | 93,557 | 698 891 | 595х595х44 | #NULL! | 2,7 | 2 | 0,037 | 6 | 630 | 95 | 610 | #NULL! | #NULL! | #NULL! | #NULL! | #NULL! | #NULL! | #NULL! | #NULL! | #NULL! | #NULL! | #NULL! | #NULL! | 4 | #NULL! | #NULL! | #NULL! | #NULL! | #NULL! | #NULL! | #NULL! | #NULL! | #NULL! | 45 | #NULL! | #NULL! | #NULL! | #NULL! | #NULL! | #NULL! | #NULL! | #NULL! | #NULL! | https://tl-led.ru/storage/products/files/10/УТ000013476/main_image_TL-ЭКО PР.jpg | https://tl-led.ru/storage/products/files/10/УТ000013476/package_dimensions_595-595 упаковка.jpeg | #ПУСТО! | https://tl-led.ru/storage/products/files/10/УТ000013476/illuminator_dimensions_TL-Office 595х595х45.jpg | https://tl-led.ru/storage/products/files/10/УТ000013476/kss_PROM PRS.jpg | #NULL! | #NULL! | #NULL! | #NULL! | #NULL! | #NULL!
УТ000013479 | ОФИСНЫЙ СВЕТИЛЬНИК TL-Office 46 OPL 840 | Серия | TL-Office 46 OPL 840 | Office 46 OPL | Офисное освещение | 45,7 | 7 407 | 5 144 | 112,56 | 126 | D (120°) косинусная | 4 000 | 80 | ≤ 1% | Osram DURIS E 2835 GW JTLPS1.EM 4000K | 100 000 | 1,5 | Нет | Аргос-Электрон | ИПС 50-350Т IP20 ОФИС 0111 | 198 ... 253 B AC | 178 ... 278 B AC | 55 | 47 ~ 63 Гц | 20 | СтепеньЗащитыСветильника | Нет | отсутствует | Нет | #NULL! | #NULL! | 1 кВ (L-N), 2 кВ (L-PE, N-PE) | Соответствует ТР ТС 020/2011 "Электромагнитная совместимость технических средств" | Соответствует ТР ТС 004/2011 "О безопасности низковольтного оборудования" | Да | > 1,5 кВ АС | вход-выход > 200 МОм; вход-земля > 200 МОм; выход-земля > 200 МОм | 1 | Да | ≥88.0% | ≥0.97 | 0,24 А | #NULL! | #NULL! | Восстанавливается | 175 | Металл/пластик | OPL | Алюминий | Встраиваемый | #NULL! | #NULL! | #NULL! | от 0° до +40° | УХЛ4 | 0,121 | 60 | 93,557 | 698 891 | 595х595х44 | #NULL! | 2,7 | 2 | 0,037 | 6 | 630 | 95 | 610 | #NULL! | #NULL! | #NULL! | #NULL! | #NULL! | #NULL! | #NULL! | #NULL! | #NULL! | #NULL! | #NULL! | #NULL! | 4 | #NULL! | #NULL! | #NULL! | #NULL! | #NULL! | #NULL! | #NULL! | #NULL! | #NULL! | 45 | #NULL! | #NULL! | #NULL! | #NULL! | #NULL! | #NULL! | #NULL! | #NULL! | #NULL! | https://tl-led.ru/storage/products/files/10/УТ000013479/main_image_TL-ЭКО РО.jpg | https://tl-led.ru/storage/products/files/10/УТ000013479/package_dimensions_595-595 упаковка.jpeg | #ПУСТО! | https://tl-led.ru/storage/products/files/10/УТ000013479/illuminator_dimensions_TL-Office 595х595х45.jpg | https://tl-led.ru/storage/products/files/10/УТ000013479/kss_O.jpg | #NULL! | #NULL! | #NULL! | #NULL! | #NULL! | #NULL!
УТ000013480 | ОФИСНЫЙ СВЕТИЛЬНИК TL-Office 46 OPL 850 | Серия | TL-Office 46 OPL 850 | Office 46 OPL | Офисное освещение | 45,7 | 7 407 | 5 144 | 112,56 | 126 | D (120°) косинусная | 5 000 | 80 | ≤ 1% | Osram DURIS E 2835 GW JTLPS1.EM 5000K | 100 000 | 1,5 | Нет | Аргос-Электрон | ИПС 50-350Т IP20 ОФИС 0111 | 198 ... 253 B AC | 178 ... 278 B AC | 55 | 47 ~ 63 Гц | 20 | СтепеньЗащитыСветильника | Нет | отсутствует | Нет | #NULL! | #NULL! | 1 кВ (L-N), 2 кВ (L-PE, N-PE) | Соответствует ТР ТС 020/2011 "Электромагнитная совместимость технических средств" | Соответствует ТР ТС 004/2011 "О безопасности низковольтного оборудования" | Да | > 1,5 кВ АС | вход-выход > 200 МОм; вход-земля > 200 МОм; выход-земля > 200 МОм | 1 | Да | ≥88.0% | ≥0.97 | 0,24 А | #NULL! | #NULL! | Восстанавливается | 175 | Металл/пластик | OPL | Алюминий | Встраиваемый | #NULL! | #NULL! | #NULL! | от 0° до +40° | УХЛ4 | 0,121 | 60 | 93,557 | 698 891 | 595х595х44 | #NULL! | 2,7 | 2 | 0,037 | 6 | 630 | 95 | 610 | #NULL! | #NULL! | #NULL! | #NULL! | #NULL! | #NULL! | #NULL! | #NULL! | #NULL! | #NULL! | #NULL! | #NULL! | 4 | #NULL! | #NULL! | #NULL! | #NULL! | #NULL! | #NULL! | #NULL! | #NULL! | #NULL! | 45 | #NULL! | #NULL! | #NULL! | #NULL! | #NULL! | #NULL! | #NULL! | #NULL! | #NULL! | https://tl-led.ru/storage/products/files/10/УТ000013480/main_image_TL-ЭКО РО.jpg | https://tl-led.ru/storage/products/files/10/УТ000013480/package_dimensions_595-595 упаковка.jpeg | #ПУСТО! | https://tl-led.ru/storage/products/files/10/УТ000013480/illuminator_dimensions_TL-Office 595х595х45.jpg | https://tl-led.ru/storage/products/files/10/УТ000013480/kss_O.jpg | #NULL! | #NULL! | #NULL! | #NULL! | #NULL! | #NULL!
УТ000018619 | ПРОМЫШЛЕННЫЙ СВЕТИЛЬНИК ATAMAN HB 80 750 D90 GL | Серия | ATAMAN HB 80 750 D90 GL | ATAMAN-HB 80 | Промышленное освещение | 78,6 | 13 386 | 12 081 | 153,702 | 144 | D (90°) глубокая | 5 000 | 72 | 3 | Osram DURIS S5 GW PSLT33.PM 5000К | 100 000 | 0,5 | Нет | MEAN WELL | MEAN WELL XLG-100-L-A | 100-305 VAC / 142-431 VDC | 100-305 VAC / 142-431 VDC | 100 | 47 Гц - 63 Гц | 67 | СтепеньЗащитыСветильника | Нет | Есть | Нет | #NULL! | #NULL! | 6KV/4KV | EN55015(CISPR15) ,GB/T17743, EN55015(CISPR15) ,GB/T17743, EN61000-3-2 , GB/T17625.1, EN61000-3-3 | UL8750(type”HL”), UL879, CSA C22.2 No. 250.13-12; ENEC EN61347-1, EN61347-2-13 independent, EN62384; GB19510.1,GB19510.14; EAC TP TC 004;J61347-1(H29), J61347-2-13(H29),KC61347-1,KC61347-2-13,IS15885(Part2/Sec13)(for XLG-100I type only); IP67 approved | Да | I/P-O/P:3.75 KVAC | I/P-O/P, I/P-FG, O/P-FG:100M Ohms / 500VDC / 25℃/ 70% RH | 1 | Да | 92,5% | ≥ 0,95 | 0,43 А | 50A | #NULL! | Есть | 117 | Литейные алюминиевые сплавы | Рассеиватель D (90°) | Алюминий | Универсальное (кронштейн/кольцо) | 0,5-35 Гц, 5м/с2, 30 мин | IK10 | IK10 | от -40° до +40° | УХЛ1 | 0,089 | 60 | 160,91 | 271 476 | 290х290х129 | #NULL! | 3,8 | 1 | 0,012 | 4 | 320 | 120 | 320 | #NULL! | #NULL! | #NULL! | #NULL! | #NULL! | #NULL! | #NULL! | #NULL! | #NULL! | #NULL! | #NULL! | #NULL! | 4 | #NULL! | #NULL! | #NULL! | #NULL! | #NULL! | #NULL! | #NULL! | #NULL! | #NULL! | 80 | #NULL! | #NULL! | #NULL! | #NULL! | #NULL! | #NULL! | #NULL! | #NULL! | #NULL! | https://tl-led.ru/storage/products/files/14/УТ000018619/main_image_ATAMAN HB 1.jpg | #NULL! | #ПУСТО! | https://tl-led.ru/storage/products/files/14/УТ000018619/illuminator_dimensions_ATAMAN HB 1.jpg | https://tl-led.ru/storage/products/files/14/УТ000018619/kss_D90.png | #NULL! | #NULL! | #NULL! | #NULL! | #NULL! | #NULL!
УТ000017905 | ПРОМЫШЛЕННЫЙ СВЕТИЛЬНИК ATAMAN HB 80 750 D60 | Серия | ATAMAN HB 80 750 D60 | ATAMAN-HB 80 | Промышленное освещение | 78,6 | 13 386 | 11 378 | 144,758 | 144 | Г (60°) глубокая | 5 000 | 72 | 3 | Osram DURIS S5 GW PSLT33.PM 5000К | 100 000 | 0,5 | Нет | MEAN WELL | MEAN WELL XLG-100-L-A | 100-305 VAC / 142-431 VDC | 100-305 VAC / 142-431 VDC | 100 | 47 Гц - 63 Гц | 67 | СтепеньЗащитыСветильника | Нет | Есть | Нет | #NULL! | #NULL! | 6KV/4KV | EN55015(CISPR15) ,GB/T17743, EN55015(CISPR15) ,GB/T17743, EN61000-3-2 , GB/T17625.1, EN61000-3-3 | UL8750(type”HL”), UL879, CSA C22.2 No. 250.13-12; ENEC EN61347-1, EN61347-2-13 independent, EN62384; GB19510.1,GB19510.14; EAC TP TC 004;J61347-1(H29), J61347-2-13(H29),KC61347-1,KC61347-2-13,IS15885(Part2/Sec13)(for XLG-100I type only); IP67 approved | Да | I/P-O/P:3.75 KVAC | I/P-O/P, I/P-FG, O/P-FG:100M Ohms / 500VDC / 25℃/ 70% RH | 1 | Да | 92,5% | ≥ 0,95 | 0,43 А | 50A | #NULL! | Есть | 117 | Литейные алюминиевые сплавы | Рассеиватель D (60°) | Алюминий | Универсальное (кронштейн/кольцо) | 0,5-35 Гц, 5м/с2, 30 мин | IK10 | IK10 | от -40° до +40° | УХЛ1 | 0,094 | 60 | 160,91 | 271 476 | 290х290х129 | #NULL! | 3,5 | 1 | 0,012 | 3,7 | 320 | 120 | 300 | #NULL! | #NULL! | #NULL! | #NULL! | #NULL! | #NULL! | #NULL! | #NULL! | #NULL! | #NULL! | #NULL! | #NULL! | 4 | #NULL! | #NULL! | #NULL! | #NULL! | #NULL! | #NULL! | #NULL! | #NULL! | #NULL! | 80 | #NULL! | #NULL! | #NULL! | #NULL! | #NULL! | #NULL! | #NULL! | #NULL! | #NULL! | https://tl-led.ru/storage/products/files/14/УТ000017905/main_image_ATAMAN HB 1.jpg | #NULL! | #ПУСТО! | https://tl-led.ru/storage/products/files/14/УТ000017905/illuminator_dimensions_ATAMAN HB 1.jpg | https://tl-led.ru/storage/products/files/14/УТ000017905/kss_D60 HB_HB2.jpg | #NULL! | #NULL! | #NULL! | #NULL! | #NULL! | #NULL!
УТ000018618 | ПРОМЫШЛЕННЫЙ СВЕТИЛЬНИК ATAMAN HB 80 750 D60 GL | Серия | ATAMAN HB 80 750 D60 GL | ATAMAN-HB 80 | Промышленное освещение | 78,6 | 13 386 | 10 809 | 137,519 | 144 | Г (60°) глубокая | 5 000 | 72 | 3 | Osram DURIS S5 GW PSLT33.PM 5000К | 100 000 | 0,5 | Нет | MEAN WELL | MEAN WELL XLG-100-L-A | 100-305 VAC / 142-431 VDC | 100-305 VAC / 142-431 VDC | 100 | 47 Гц - 63 Гц | 67 | СтепеньЗащитыСветильника | Нет | Есть | Нет | #NULL! | #NULL! | 6KV/4KV | EN55015(CISPR15) ,GB/T17743, EN55015(CISPR15) ,GB/T17743, EN61000-3-2 , GB/T17625.1, EN61000-3-3 | UL8750(type”HL”), UL879, CSA C22.2 No. 250.13-12; ENEC EN61347-1, EN61347-2-13 independent, EN62384; GB19510.1,GB19510.14; EAC TP TC 004;J61347-1(H29), J61347-2-13(H29),KC61347-1,KC61347-2-13,IS15885(Part2/Sec13)(for XLG-100I type only); IP67 approved | Да | I/P-O/P:3.75 KVAC | I/P-O/P, I/P-FG, O/P-FG:100M Ohms / 500VDC / 25℃/ 70% RH | 1 | Да | 92,5% | ≥ 0,95 | 0,43 А | 50A | #NULL! | Есть | 117 | Литейные алюминиевые сплавы | Рассеиватель D (60°) | Алюминий | Универсальное (кронштейн/кольцо) | 0,5-35 Гц, 5м/с2, 30 мин | IK10 | IK10 | от -40° до +40° | УХЛ1 | 0,099 | 60 | 160,91 | 271 476 | 290х290х129 | #NULL! | 3,8 | 1 | 0,012 | 4 | 320 | 120 | 300 | #NULL! | #NULL! | #NULL! | #NULL! | #NULL! | #NULL! | #NULL! | #NULL! | #NULL! | #NULL! | #NULL! | #NULL! | 4 | #NULL! | #NULL! | #NULL! | #NULL! | #NULL! | #NULL! | #NULL! | #NULL! | #NULL! | 80 | #NULL! | #NULL! | #NULL! | #NULL! | #NULL! | #NULL! | #NULL! | #NULL! | #NULL! | https://tl-led.ru/storage/products/files/14/УТ000018618/main_image_ATAMAN HB 1.jpg | #NULL! | #ПУСТО! | https://tl-led.ru/storage/products/files/14/УТ000018618/illuminator_dimensions_ATAMAN HB 1.jpg | https://tl-led.ru/storage/products/files/14/УТ000018618/kss_D60 HB_HB2.jpg | #NULL! | #NULL! | #NULL! | #NULL! | #NULL! | #NULL!
УТ000018621 | ПРОМЫШЛЕННЫЙ СВЕТИЛЬНИК ATAMAN HB 90 750 D90 GL | Серия | ATAMAN HB 90 750 D90 GL | ATAMAN-HB 90 | Промышленное освещение | 87 | 14 816 | 13 371 | 153,69 | 160 | D (90°) глубокая | 5 000 | 72 | 3 | Osram DURIS S5 GW PSLT33.PM 5000К | 100 000 | 0,5 | Нет | MEAN WELL | MEAN WELL XLG-100-L-A | 100-305 VAC / 142-431 VDC | 100-305 VAC / 142-431 VDC | 100 | 47 Гц - 63 Гц | 67 | СтепеньЗащитыСветильника | Нет | Есть | Нет | #NULL! | #NULL! | 6KV/4KV | EN55015(CISPR15) ,GB/T17743, EN55015(CISPR15) ,GB/T17743, EN61000-3-2 , GB/T17625.1, EN61000-3-3 | UL8750(type”HL”), UL879, CSA C22.2 No. 250.13-12; ENEC EN61347-1, EN61347-2-13 independent, EN62384; GB19510.1,GB19510.14; EAC TP TC 004;J61347-1(H29), J61347-2-13(H29),KC61347-1,KC61347-2-13,IS15885(Part2/Sec13)(for XLG-100I type only); IP67 approved | Да | I/P-O/P:3.75 KVAC | I/P-O/P, I/P-FG, O/P-FG:100M Ohms / 500VDC / 25℃/ 70% RH | 1 | Да | 92,5% | ≥ 0,95 | 0,43 А | 50A | #NULL! | Есть | 117 | Литейные алюминиевые сплавы | Рассеиватель D (90°) | Алюминий | Универсальное (кронштейн/кольцо) | 0,5-35 Гц, 5м/с2, 30 мин | IK10 | IK10 | от -40° до +40° | УХЛ1 | 0,089 | 60 | 178,106 | 271 476 | 290х290х129 | #NULL! | 3,8 | 1 | 0,012 | 4 | 320 | 120 | 300 | #NULL! | #NULL! | #NULL! | #NULL! | #NULL! | #NULL! | #NULL! | #NULL! | #NULL! | #NULL! | #NULL! | #NULL! | 4 | #NULL! | #NULL! | #NULL! | #NULL! | #NULL! | #NULL! | #NULL! | #NULL! | #NULL! | 90 | #NULL! | #NULL! | #NULL! | #NULL! | #NULL! | #NULL! | #NULL! | #NULL! | #NULL! | https://tl-led.ru/storage/products/files/14/УТ000018621/main_image_ATAMAN HB 1.jpg | #NULL! | #ПУСТО! | https://tl-led.ru/storage/products/files/14/УТ000018621/illuminator_dimensions_ATAMAN HB 1.jpg | https://tl-led.ru/storage/products/files/14/УТ000018621/kss_D90.png | #NULL! | #NULL! | #NULL! | #NULL! | #NULL! | #NULL!
УТ000017906 | ПРОМЫШЛЕННЫЙ СВЕТИЛЬНИК ATAMAN HB 90 750 D60 | Серия | ATAMAN HB 90 750 D60 | ATAMAN-HB 90 | Промышленное освещение | 87 | 14 816 | 12 594 | 144,759 | 160 | Г (60°) глубокая | 5 000 | 72 | 3 | Osram DURIS S5 GW PSLT33.PM 5000К | 100 000 | 0,5 | Нет | MEAN WELL | MEAN WELL XLG-100-L-A | 100-305 VAC / 142-431 VDC | 100-305 VAC / 142-431 VDC | 100 | 47 Гц - 63 Гц | 67 | СтепеньЗащитыСветильника | Нет | Есть | Нет | #NULL! | #NULL! | 6KV/4KV | EN55015(CISPR15) ,GB/T17743, EN55015(CISPR15) ,GB/T17743, EN61000-3-2 , GB/T17625.1, EN61000-3-3 | UL8750(type”HL”), UL879, CSA C22.2 No. 250.13-12; ENEC EN61347-1, EN61347-2-13 independent, EN62384; GB19510.1,GB19510.14; EAC TP TC 004;J61347-1(H29), J61347-2-13(H29),KC61347-1,KC61347-2-13,IS15885(Part2/Sec13)(for XLG-100I type only); IP67 approved | Да | I/P-O/P:3.75 KVAC | I/P-O/P, I/P-FG, O/P-FG:100M Ohms / 500VDC / 25℃/ 70% RH | 1 | Да | 92,5% | ≥ 0,95 | 0,43 А | 50A | #NULL! | Есть | 117 | Литейные алюминиевые сплавы | Рассеиватель D (60°) | Алюминий | Универсальное (кронштейн/кольцо) | 0,5-35 Гц, 5м/с2, 30 мин | IK10 | IK10 | от -40° до +40° | УХЛ1 | 0,094 | 60 | 178,106 | 271 476 | 290х290х129 | #NULL! | 3,5 | 1 | 0,012 | 3,7 | 320 | 120 | 300 | #NULL! | #NULL! | #NULL! | #NULL! | #NULL! | #NULL! | #NULL! | #NULL! | #NULL! | #NULL! | #NULL! | #NULL! | 4 | #NULL! | #NULL! | #NULL! | #NULL! | #NULL! | #NULL! | #NULL! | #NULL! | #NULL! | 90 | #NULL! | #NULL! | #NULL! | #NULL! | #NULL! | #NULL! | #NULL! | #NULL! | #NULL! | https://tl-led.ru/storage/products/files/14/УТ000017906/main_image_ATAMAN HB 1.jpg | #NULL! | #ПУСТО! | https://tl-led.ru/storage/products/files/14/УТ000017906/illuminator_dimensions_ATAMAN HB 1.jpg | https://tl-led.ru/storage/products/files/14/УТ000017906/kss_D60 HB_HB2.jpg | #NULL! | #NULL! | #NULL! | #NULL! | #NULL! | #NULL!
УТ000018620 | ПРОМЫШЛЕННЫЙ СВЕТИЛЬНИК ATAMAN HB 90 750 D60 GL | Серия | ATAMAN HB 90 750 D60 GL | ATAMAN-HB 90 | Промышленное освещение | 87 | 14 816 | 11 964 | 137,517 | 160 | Г (60°) глубокая | 5 000 | 72 | 3 | Osram DURIS S5 GW PSLT33.PM 5000К | 100 000 | 0,5 | Нет | MEAN WELL | MEAN WELL XLG-100-L-A | 100-305 VAC / 142-431 VDC | 100-305 VAC / 142-431 VDC | 100 | 47 Гц - 63 Гц | 67 | СтепеньЗащитыСветильника | Нет | Есть | Нет | #NULL! | #NULL! | 6KV/4KV | EN55015(CISPR15) ,GB/T17743, EN55015(CISPR15) ,GB/T17743, EN61000-3-2 , GB/T17625.1, EN61000-3-3 | UL8750(type”HL”), UL879, CSA C22.2 No. 250.13-12; ENEC EN61347-1, EN61347-2-13 independent, EN62384; GB19510.1,GB19510.14; EAC TP TC 004;J61347-1(H29), J61347-2-13(H29),KC61347-1,KC61347-2-13,IS15885(Part2/Sec13)(for XLG-100I type only); IP67 approved | Да | I/P-O/P:3.75 KVAC | I/P-O/P, I/P-FG, O/P-FG:100M Ohms / 500VDC / 25℃/ 70% RH | 1 | Да | 92,5% | ≥ 0,95 | 0,43 А | 50A | #NULL! | Есть | 117 | Литейные алюминиевые сплавы | Рассеиватель D (60°) | Алюминий | Универсальное (кронштейн/кольцо) | 0,5-35 Гц, 5м/с2, 30 мин | IK10 | IK10 | от -40° до +40° | УХЛ1 | 0,099 | 60 | 178,106 | 271 476 | 290х290х129 | #NULL! | 3,8 | 1 | 0,012 | 4 | 320 | 120 | 300 | #NULL! | #NULL! | #NULL! | #NULL! | #NULL! | #NULL! | #NULL! | #NULL! | #NULL! | #NULL! | #NULL! | #NULL! | 4 | #NULL! | #NULL! | #NULL! | #NULL! | #NULL! | #NULL! | #NULL! | #NULL! | #NULL! | 90 | #NULL! | #NULL! | #NULL! | #NULL! | #NULL! | #NULL! | #NULL! | #NULL! | #NULL! | https://tl-led.ru/storage/products/files/14/УТ000018620/main_image_ATAMAN HB 1.jpg | #NULL! | #ПУСТО! | https://tl-led.ru/storage/products/files/14/УТ000018620/illuminator_dimensions_ATAMAN HB 1.jpg | https://tl-led.ru/storage/products/files/14/УТ000018620/kss_D60 HB_HB2.jpg | #NULL! | #NULL! | #NULL! | #NULL! | #NULL! | #NULL!
УТ000018584 | ПРОМЫШЛЕННЫЙ СВЕТИЛЬНИК ATAMAN HB 105 750 D90 GL | Серия | ATAMAN HB 105 750 D90 GL | ATAMAN-HB 105 | Промышленное освещение | 102,1 | 17 387 | 15 692 | 153,692 | 192 | D (90°) глубокая | 5 000 | 72 | 3 | Osram DURIS S5 GW PSLT33.PM 5000К | 100 000 | 0,5 | Нет | MEAN WELL | MEAN WELL XLG-100-L-A | 100-305 VAC / 142-431 VDC | 100-305 VAC / 142-431 VDC | 100 | 47 Гц - 63 Гц | 67 | СтепеньЗащитыСветильника | Нет | Есть | Нет | #NULL! | #NULL! | 6KV/4KV | EN55015(CISPR15) ,GB/T17743, EN55015(CISPR15) ,GB/T17743, EN61000-3-2 , GB/T17625.1, EN61000-3-3 | UL8750(type”HL”), UL879, CSA C22.2 No. 250.13-12; ENEC EN61347-1, EN61347-2-13 independent, EN62384; GB19510.1,GB19510.14; EAC TP TC 004;J61347-1(H29), J61347-2-13(H29),KC61347-1,KC61347-2-13,IS15885(Part2/Sec13)(for XLG-100I type only); IP67 approved | Да | I/P-O/P:3.75 KVAC | I/P-O/P, I/P-FG, O/P-FG:100M Ohms / 500VDC / 25℃/ 70% RH | 1 | Да | 92,5% | ≥ 0,95 | 0,43 А | 50A | #NULL! | Есть | 117 | Литейные алюминиевые сплавы | Рассеиватель D (90°) | Алюминий | Универсальное (кронштейн/кольцо) | 0,5-35 Гц, 5м/с2, 30 мин | IK10 | IK10 | от -40° до +40° | УХЛ1 | 0,089 | 60 | 209,019 | 271 476 | 290х290х129 | #NULL! | 3,7 | 1 | 0,012 | 4 | 320 | 120 | 300 | #NULL! | #NULL! | #NULL! | #NULL! | #NULL! | #NULL! | #NULL! | #NULL! | #NULL! | #NULL! | #NULL! | #NULL! | 4 | #NULL! | #NULL! | #NULL! | #NULL! | #NULL! | #NULL! | #NULL! | #NULL! | #NULL! | 105 | #NULL! | #NULL! | #NULL! | #NULL! | #NULL! | #NULL! | #NULL! | #NULL! | #NULL! | https://tl-led.ru/storage/products/files/14/УТ000018584/main_image_ATAMAN HB 1.jpg | #NULL! | #ПУСТО! | https://tl-led.ru/storage/products/files/14/УТ000018584/illuminator_dimensions_ATAMAN HB 1.jpg | https://tl-led.ru/storage/products/files/14/УТ000018584/kss_D90.png | #NULL! | #NULL! | #NULL! | #NULL! | #NULL! | #NULL!
УТ000017896 | ПРОМЫШЛЕННЫЙ СВЕТИЛЬНИК ATAMAN HB 105 750 D60 | Серия | ATAMAN HB 105 750 D60 | ATAMAN-HB 105 | Промышленное освещение | 102,1 | 17 387 | 14 779 | 144,75 | 192 | Г (60°) глубокая | 5 000 | 72 | 3 | Osram DURIS S5 GW PSLT33.PM 5000К | 100 000 | 0,5 | Нет | MEAN WELL | MEAN WELL XLG-100-L-A | 100-305 VAC / 142-431 VDC | 100-305 VAC / 142-431 VDC | 100 | 47 Гц - 63 Гц | 67 | СтепеньЗащитыСветильника | Нет | Есть | Нет | #NULL! | #NULL! | 6KV/4KV | EN55015(CISPR15) ,GB/T17743, EN55015(CISPR15) ,GB/T17743, EN61000-3-2 , GB/T17625.1, EN61000-3-3 | UL8750(type”HL”), UL879, CSA C22.2 No. 250.13-12; ENEC EN61347-1, EN61347-2-13 independent, EN62384; GB19510.1,GB19510.14; EAC TP TC 004;J61347-1(H29), J61347-2-13(H29),KC61347-1,KC61347-2-13,IS15885(Part2/Sec13)(for XLG-100I type only); IP67 approved | Да | I/P-O/P:3.75 KVAC | I/P-O/P, I/P-FG, O/P-FG:100M Ohms / 500VDC / 25℃/ 70% RH | 1 | Да | 92,5% | ≥ 0,95 | 0,43 А | 50A | #NULL! | Есть | 117 | Литейные алюминиевые сплавы | Рассеиватель D (60°) | Алюминий | Универсальное (кронштейн/кольцо) | 0,5-35 Гц, 5м/с2, 30 мин | IK10 | IK10 | от -40° до +40° | УХЛ1 | 0,094 | 60 | 209,019 | 271 476 | 290х290х129 | #NULL! | 3,5 | 1 | 0,011 | 3,7 | 300 | 120 | 300 | #NULL! | #NULL! | #NULL! | #NULL! | #NULL! | #NULL! | #NULL! | #NULL! | #NULL! | #NULL! | #NULL! | #NULL! | 4 | #NULL! | #NULL! | #NULL! | #NULL! | #NULL! | #NULL! | #NULL! | #NULL! | #NULL! | 105 | #NULL! | #NULL! | #NULL! | #NULL! | #NULL! | #NULL! | #NULL! | #NULL! | #NULL! | https://tl-led.ru/storage/products/files/14/УТ000017896/main_image_ATAMAN HB 1.jpg | #NULL! | #ПУСТО! | https://tl-led.ru/storage/products/files/14/УТ000017896/illuminator_dimensions_ATAMAN HB 1.jpg | https://tl-led.ru/storage/products/files/14/УТ000017896/kss_D60 HB_HB2.jpg | #NULL! | #NULL! | #NULL! | #NULL! | #NULL! | #NULL!
УТ000018093 | ПРОМЫШЛЕННЫЙ СВЕТИЛЬНИК ATAMAN HB 105 750 D60 GL | Серия | ATAMAN HB 105 750 D60 GL | ATAMAN-HB 105 | Промышленное освещение | 102,1 | 17 387 | 14 040 | 137,512 | 192 | Г (60°) глубокая | 5 000 | 72 | 3 | Osram DURIS S5 GW PSLT33.PM 5000К | 100 000 | 0,5 | Нет | MEAN WELL | MEAN WELL XLG-100-L-A | 100-305 VAC / 142-431 VDC | 100-305 VAC / 142-431 VDC | 100 | 47 Гц - 63 Гц | 67 | СтепеньЗащитыСветильника | Нет | Есть | Нет | #NULL! | #NULL! | 6KV/4KV | EN55015(CISPR15) ,GB/T17743, EN55015(CISPR15) ,GB/T17743, EN61000-3-2 , GB/T17625.1, EN61000-3-3 | UL8750(type”HL”), UL879, CSA C22.2 No. 250.13-12; ENEC EN61347-1, EN61347-2-13 independent, EN62384; GB19510.1,GB19510.14; EAC TP TC 004;J61347-1(H29), J61347-2-13(H29),KC61347-1,KC61347-2-13,IS15885(Part2/Sec13)(for XLG-100I type only); IP67 approved | Да | I/P-O/P:3.75 KVAC | I/P-O/P, I/P-FG, O/P-FG:100M Ohms / 500VDC / 25℃/ 70% RH | 1 | Да | 92,5% | ≥ 0,95 | 0,43 А | 50A | #NULL! | Есть | 117 | Литейные алюминиевые сплавы | Рассеиватель D (60°) | Алюминий | Универсальное (кронштейн/кольцо) | 0,5-35 Гц, 5м/с2, 30 мин | IK10 | IK10 | от -40° до +40° | УХЛ1 | 0,099 | 60 | 209,019 | 271 476 | 290х290х129 | #NULL! | 3,8 | 1 | 0,011 | 4 | 300 | 120 | 300 | #NULL! | #NULL! | #NULL! | #NULL! | #NULL! | #NULL! | #NULL! | #NULL! | #NULL! | #NULL! | #NULL! | #NULL! | 4 | #NULL! | #NULL! | #NULL! | #NULL! | #NULL! | #NULL! | #NULL! | #NULL! | #NULL! | 105 | #NULL! | #NULL! | #NULL! | #NULL! | #NULL! | #NULL! | #NULL! | #NULL! | #NULL! | https://tl-led.ru/storage/products/files/14/УТ000018093/main_image_ATAMAN HB 1.jpg | #NULL! | #ПУСТО! | https://tl-led.ru/storage/products/files/14/УТ000018093/illuminator_dimensions_ATAMAN HB 1.jpg | https://tl-led.ru/storage/products/files/14/УТ000018093/kss_D60 HB_HB2.jpg | #NULL! | #NULL! | #NULL! | #NULL! | #NULL! | #NULL!
УТ000018586 | ПРОМЫШЛЕННЫЙ СВЕТИЛЬНИК ATAMAN HB 160 750 D120 GL | Архив | ATAMAN HB 160 750 D120 GL | ATAMAN-HB 160 | Промышленное освещение | 157,2 | 26 772 | 23 250 | 147,901 | 288 | D (120°) косинусная | 5 000 | 72 | 4 | Osram DURIS S5 GW PSLT33.PM 5000К | 100 000 | 0,5 | Нет | MEAN WELL | MEAN WELL XLG-150-L-A | 100-305 VAC / 142-431 VDC | 100-305 VAC / 142-431 VDC | 150 | 47 Гц - 63 Гц | 67 | СтепеньЗащитыСветильника | Нет | Есть | Нет | #NULL! | #NULL! | 6KV/4KV | EN55015(CISPR15) ,GB/T17743, EN55015(CISPR15) ,GB/T17743, EN61000-3-2 , GB/T17625.1, EN61000-3-3 | UL8750(type”HL”), UL879, CSA C22.2 No. 250.13-12; ENEC EN61347-1, EN61347-2-13 independent, EN62384; GB19510.1,GB19510.14; EAC TP TC 004;J61347-1(H29), J61347-2-13(H29),KC61347-1,KC61347-2-13,IS15885(Part2/Sec13)(for XLG-100I type only); IP67 approved | Да | I/P-O/P:3.75 KVAC | I/P-O/P, I/P-FG, O/P-FG:100M Ohms / 500VDC / 25℃/ 70% RH | 1 | Да | 93% | ≥ 0,95 | 0,65 А | 50 А | <0,75 мА | Есть | 117 | Литейные алюминиевые сплавы | Закалённое стекло GL D120 | Алюминий | Универсальное (кронштейн/кольцо) | 0,5-35 Гц, 5м/с2, 30 мин | IK10 | IK10 | от -40° до +40° | УХЛ1 | 0,092 | 60 | 321,82 | 542 952 | 582х290х129 | #NULL! | 6,6 | 1 | 0,038 | 7,2 | 610 | 155 | 403 | #NULL! | #NULL! | #NULL! | #NULL! | #NULL! | #NULL! | #NULL! | #NULL! | #NULL! | #NULL! | #NULL! | #NULL! | 4 | #NULL! | #NULL! | #NULL! | #NULL! | #NULL! | #NULL! | #NULL! | #NULL! | #NULL! | 160 | #NULL! | #NULL! | #NULL! | #NULL! | #NULL! | #NULL! | #NULL! | #NULL! | #NULL! | #ПУСТО! | #ПУСТО! | #ПУСТО! | #ПУСТО! | #ПУСТО! | #NULL! | #NULL! | #NULL! | #NULL! | #NULL! | #NULL!
УТ000018588 | ПРОМЫШЛЕННЫЙ СВЕТИЛЬНИК ATAMAN HB 160 750 D90 GL | Архив | ATAMAN HB 160 750 D90 GL | ATAMAN-HB 160 | Промышленное освещение | 157,2 | 26 772 | 25 433 | 161,788 | 288 | D (90°) глубокая | 5 000 | 72 | 4 | Osram DURIS S5 GW PSLT33.PM 5000К | 100 000 | 0,5 | Нет | MEAN WELL | MEAN WELL XLG-150-L-A | 100-305 VAC / 142-431 VDC | 100-305 VAC / 142-431 VDC | 150 | 47 Гц - 63 Гц | 67 | СтепеньЗащитыСветильника | Нет | Есть | Нет | #NULL! | #NULL! | 6KV/4KV | EN55015(CISPR15) ,GB/T17743, EN55015(CISPR15) ,GB/T17743, EN61000-3-2 , GB/T17625.1, EN61000-3-3 | UL8750(type”HL”), UL879, CSA C22.2 No. 250.13-12; ENEC EN61347-1, EN61347-2-13 independent, EN62384; GB19510.1,GB19510.14; EAC TP TC 004;J61347-1(H29), J61347-2-13(H29),KC61347-1,KC61347-2-13,IS15885(Part2/Sec13)(for XLG-100I type only); IP67 approved | Да | I/P-O/P:3.75 KVAC | I/P-O/P, I/P-FG, O/P-FG:100M Ohms / 500VDC / 25℃/ 70% RH | 1 | Да | 93% | ≥ 0,95 | 0,65 А | 50 А | <0,75 мА | Есть | 117 | Литейные алюминиевые сплавы | Рассеиватель D (90°) | Алюминий | Универсальное (кронштейн/кольцо) | 0,5-35 Гц, 5м/с2, 30 мин | IK10 | IK10 | от -40° до +40° | УХЛ1 | 0,084 | 60 | 321,82 | 542 952 | 582х290х129 | #NULL! | 6,6 | 1 | 0,038 | 7,2 | 610 | 155 | 403 | #NULL! | #NULL! | #NULL! | #NULL! | #NULL! | #NULL! | #NULL! | #NULL! | #NULL! | #NULL! | #NULL! | #NULL! | 4 | #NULL! | #NULL! | #NULL! | #NULL! | #NULL! | #NULL! | #NULL! | #NULL! | #NULL! | 160 | #NULL! | #NULL! | #NULL! | #NULL! | #NULL! | #NULL! | #NULL! | #NULL! | #NULL! | #ПУСТО! | #ПУСТО! | #ПУСТО! | #ПУСТО! | #ПУСТО! | #NULL! | #NULL! | #NULL! | #NULL! | #NULL! | #NULL!
УТ000017897 | ПРОМЫШЛЕННЫЙ СВЕТИЛЬНИК ATAMAN HB 160 750 D60 | Архив | ATAMAN HB 160 750 D60 | ATAMAN-HB 160 | Промышленное освещение | 157,2 | 26 772 | 22 756 | 144,758 | 288 | Г (60°) глубокая | 5 000 | 72 | 4 | Osram DURIS S5 GW PSLT33.PM 5000К | 100 000 | 0,5 | Нет | MEAN WELL | MEAN WELL XLG-150-L-A | 100-305 VAC / 142-431 VDC | 100-305 VAC / 142-431 VDC | 150 | 47 Гц - 63 Гц | 67 | СтепеньЗащитыСветильника | Нет | Есть | Нет | #NULL! | #NULL! | 6KV/4KV | EN55015(CISPR15) ,GB/T17743, EN55015(CISPR15) ,GB/T17743, EN61000-3-2 , GB/T17625.1, EN61000-3-3 | UL8750(type”HL”), UL879, CSA C22.2 No. 250.13-12; ENEC EN61347-1, EN61347-2-13 independent, EN62384; GB19510.1,GB19510.14; EAC TP TC 004;J61347-1(H29), J61347-2-13(H29),KC61347-1,KC61347-2-13,IS15885(Part2/Sec13)(for XLG-100I type only); IP67 approved | Да | I/P-O/P:3.75 KVAC | I/P-O/P, I/P-FG, O/P-FG:100M Ohms / 500VDC / 25℃/ 70% RH | 1 | Да | 93% | ≥ 0,95 | 0,65 А | 50 А | <0,75 мА | Есть | 117 | Литейные алюминиевые сплавы | Рассеиватель D (60°) | Алюминий | Универсальное (кронштейн/кольцо) | 0,5-35 Гц, 5м/с2, 30 мин | IK10 | IK10 | от -40° до +40° | УХЛ1 | 0,094 | 60 | 321,82 | 542 952 | 582х290х129 | #NULL! | 5,6 | 1 | 0,038 | 6,2 | 610 | 155 | 403 | #NULL! | #NULL! | #NULL! | #NULL! | #NULL! | #NULL! | #NULL! | #NULL! | #NULL! | #NULL! | #NULL! | #NULL! | 4 | #NULL! | #NULL! | #NULL! | #NULL! | #NULL! | #NULL! | #NULL! | #NULL! | #NULL! | 160 | #NULL! | #NULL! | #NULL! | #NULL! | #NULL! | #NULL! | #NULL! | #NULL! | #NULL! | #ПУСТО! | #ПУСТО! | #ПУСТО! | #ПУСТО! | #ПУСТО! | #NULL! | #NULL! | #NULL! | #NULL! | #NULL! | #NULL!
УТ000018587 | ПРОМЫШЛЕННЫЙ СВЕТИЛЬНИК ATAMAN HB 160 750 D60 GL | Архив | ATAMAN HB 160 750 D60 GL | ATAMAN-HB 160 | Промышленное освещение | 157,2 | 26 772 | 21 618 | 137,519 | 288 | Г (60°) глубокая | 5 000 | 72 | 4 | Osram DURIS S5 GW PSLT33.PM 5000К | 100 000 | 0,5 | Нет | MEAN WELL | MEAN WELL XLG-150-L-A | 100-305 VAC / 142-431 VDC | 100-305 VAC / 142-431 VDC | 150 | 47 Гц - 63 Гц | 67 | СтепеньЗащитыСветильника | Нет | Есть | Нет | #NULL! | #NULL! | 6KV/4KV | EN55015(CISPR15) ,GB/T17743, EN55015(CISPR15) ,GB/T17743, EN61000-3-2 , GB/T17625.1, EN61000-3-3 | UL8750(type”HL”), UL879, CSA C22.2 No. 250.13-12; ENEC EN61347-1, EN61347-2-13 independent, EN62384; GB19510.1,GB19510.14; EAC TP TC 004;J61347-1(H29), J61347-2-13(H29),KC61347-1,KC61347-2-13,IS15885(Part2/Sec13)(for XLG-100I type only); IP67 approved | Да | I/P-O/P:3.75 KVAC | I/P-O/P, I/P-FG, O/P-FG:100M Ohms / 500VDC / 25℃/ 70% RH | 1 | Да | 93% | ≥ 0,95 | 0,65 А | 50 А | <0,75 мА | Есть | 117 | Литейные алюминиевые сплавы | Рассеиватель D (60°) | Алюминий | Универсальное (кронштейн/кольцо) | 0,5-35 Гц, 5м/с2, 30 мин | IK10 | IK10 | от -40° до +40° | УХЛ1 | 0,099 | 60 | 321,82 | 542 952 | 582х290х129 | #NULL! | 5,6 | 1 | 0,038 | 6,2 | 610 | 155 | 403 | #NULL! | #NULL! | #NULL! | #NULL! | #NULL! | #NULL! | #NULL! | #NULL! | #NULL! | #NULL! | #NULL! | #NULL! | 4 | #NULL! | #NULL! | #NULL! | #NULL! | #NULL! | #NULL! | #NULL! | #NULL! | #NULL! | 160 | #NULL! | #NULL! | #NULL! | #NULL! | #NULL! | #NULL! | #NULL! | #NULL! | #NULL! | #ПУСТО! | #ПУСТО! | #ПУСТО! | #ПУСТО! | #ПУСТО! | #NULL! | #NULL! | #NULL! | #NULL! | #NULL! | #NULL!
УТ000018590 | ПРОМЫШЛЕННЫЙ СВЕТИЛЬНИК ATAMAN HB 180 750 D120 GL | Архив | ATAMAN HB 180 750 D120 GL | ATAMAN-HB 180 | Промышленное освещение | 174 | 29 632 | 27 422 | 157,598 | 320 | D (120°) косинусная | 5 000 | 72 | 3 | Osram DURIS S5 GW PSLT33.PM 5000К | 100 000 | 0,5 | Нет | MEAN WELL | MEAN WELL XLG-200-L-A | 100-305 VAC / 142-431 VDC | 100-305 VAC / 142-431 VDC | 200 | 47 Гц - 63 Гц | 67 | СтепеньЗащитыСветильника | Нет | Есть | Нет | #NULL! | #NULL! | 6KV/4KV | EN55015(CISPR15) ,GB/T17743, EN55015(CISPR15) ,GB/T17743, EN61000-3-2 , GB/T17625.1, EN61000-3-3 | UL8750(type”HL”), UL879, CSA C22.2 No. 250.13-12; ENEC EN61347-1, EN61347-2-13 independent, EN62384; GB19510.1,GB19510.14; EAC TP TC 004;J61347-1(H29), J61347-2-13(H29),KC61347-1,KC61347-2-13,IS15885(Part2/Sec13)(for XLG-100I type only); IP67 approved | Да | I/P-O/P:3.75 KVAC | I/P-O/P, I/P-FG, O/P-FG:100M Ohms / 500VDC / 25℃/ 70% RH | 1 | Да | 94% | ≥ 0,95 | 0,87 А | 65 А | <0,75 мА | Есть | 117 | Литейные алюминиевые сплавы | Закалённое стекло GL D120 | Алюминий | Универсальное (кронштейн/кольцо) | 0,5-35 Гц, 5м/с2, 30 мин | IK10 | IK10 | от -40° до +40° | УХЛ1 | 0,086 | 60 | 356,213 | 542 952 | 582х290х238 | #NULL! | 6,6 | 1 | 0,038 | 7,2 | 610 | 155 | 403 | #NULL! | #NULL! | #NULL! | #NULL! | #NULL! | #NULL! | #NULL! | #NULL! | #NULL! | #NULL! | #NULL! | #NULL! | 4 | #NULL! | #NULL! | #NULL! | #NULL! | #NULL! | #NULL! | #NULL! | #NULL! | #NULL! | 180 | #NULL! | #NULL! | #NULL! | #NULL! | #NULL! | #NULL! | #NULL! | #NULL! | #NULL! | #ПУСТО! | #ПУСТО! | #ПУСТО! | #ПУСТО! | #ПУСТО! | #NULL! | #NULL! | #NULL! | #NULL! | #NULL! | #NULL!
УТ000018592 | ПРОМЫШЛЕННЫЙ СВЕТИЛЬНИК ATAMAN HB 180 750 D90 GL | Архив | ATAMAN HB 180 750 D90 GL | ATAMAN-HB 180 | Промышленное освещение | 174 | 29 632 | 28 101 | 161,5 | 320 | D (90°) глубокая | 5 000 | 72 | 3 | Osram DURIS S5 GW PSLT33.PM 5000К | 100 000 | 0,5 | Нет | MEAN WELL | MEAN WELL XLG-200-L-A | 100-305 VAC / 142-431 VDC | 100-305 VAC / 142-431 VDC | 200 | 47 Гц - 63 Гц | 67 | СтепеньЗащитыСветильника | Нет | Есть | Нет | #NULL! | #NULL! | 6KV/4KV | EN55015(CISPR15) ,GB/T17743, EN55015(CISPR15) ,GB/T17743, EN61000-3-2 , GB/T17625.1, EN61000-3-3 | UL8750(type”HL”), UL879, CSA C22.2 No. 250.13-12; ENEC EN61347-1, EN61347-2-13 independent, EN62384; GB19510.1,GB19510.14; EAC TP TC 004;J61347-1(H29), J61347-2-13(H29),KC61347-1,KC61347-2-13,IS15885(Part2/Sec13)(for XLG-100I type only); IP67 approved | Да | I/P-O/P:3.75 KVAC | I/P-O/P, I/P-FG, O/P-FG:100M Ohms / 500VDC / 25℃/ 70% RH | 1 | Да | 94% | ≥ 0,95 | 0,87 А | 65 А | <0,75 мА | Есть | 117 | Литейные алюминиевые сплавы | Рассеиватель D (90°) | Алюминий | Универсальное (кронштейн/кольцо) | 0,5-35 Гц, 5м/с2, 30 мин | IK10 | IK10 | от -40° до +40° | УХЛ1 | 0,084 | 60 | 356,213 | 542 952 | 582х290х238 | #NULL! | 6,6 | 1 | 0,038 | 7,2 | 610 | 155 | 403 | #NULL! | #NULL! | #NULL! | #NULL! | #NULL! | #NULL! | #NULL! | #NULL! | #NULL! | #NULL! | #NULL! | #NULL! | 4 | #NULL! | #NULL! | #NULL! | #NULL! | #NULL! | #NULL! | #NULL! | #NULL! | #NULL! | 180 | #NULL! | #NULL! | #NULL! | #NULL! | #NULL! | #NULL! | #NULL! | #NULL! | #NULL! | #ПУСТО! | #ПУСТО! | #ПУСТО! | #ПУСТО! | #ПУСТО! | #NULL! | #NULL! | #NULL! | #NULL! | #NULL! | #NULL!
УТ000017898 | ПРОМЫШЛЕННЫЙ СВЕТИЛЬНИК ATAMAN HB 180 750 D60 | Архив | ATAMAN HB 180 750 D60 | ATAMAN-HB 180 | Промышленное освещение | 174 | 29 632 | 25 187 | 144,753 | 320 | Г (60°) глубокая | 5 000 | 72 | 3 | Osram DURIS S5 GW PSLT33.PM 5000К | 100 000 | 0,5 | Нет | MEAN WELL | MEAN WELL XLG-200-L-A | 100-305 VAC / 142-431 VDC | 100-305 VAC / 142-431 VDC | 200 | 47 Гц - 63 Гц | 67 | СтепеньЗащитыСветильника | Нет | Есть | Нет | #NULL! | #NULL! | 6KV/4KV | EN55015(CISPR15) ,GB/T17743, EN55015(CISPR15) ,GB/T17743, EN61000-3-2 , GB/T17625.1, EN61000-3-3 | UL8750(type”HL”), UL879, CSA C22.2 No. 250.13-12; ENEC EN61347-1, EN61347-2-13 independent, EN62384; GB19510.1,GB19510.14; EAC TP TC 004;J61347-1(H29), J61347-2-13(H29),KC61347-1,KC61347-2-13,IS15885(Part2/Sec13)(for XLG-100I type only); IP67 approved | Да | I/P-O/P:3.75 KVAC | I/P-O/P, I/P-FG, O/P-FG:100M Ohms / 500VDC / 25℃/ 70% RH | 1 | Да | 94% | ≥ 0,95 | 0,87 А | 65 А | <0,75 мА | Есть | 117 | Литейные алюминиевые сплавы | Рассеиватель D (60°) | Алюминий | Универсальное (кронштейн/кольцо) | 0,5-35 Гц, 5м/с2, 30 мин | IK10 | IK10 | от -40° до +40° | УХЛ1 | 0,094 | 60 | 356,213 | 542 952 | 582х290х238 | #NULL! | 5,6 | 1 | 0,038 | 6,2 | 610 | 155 | 403 | #NULL! | #NULL! | #NULL! | #NULL! | #NULL! | #NULL! | #NULL! | #NULL! | #NULL! | #NULL! | #NULL! | #NULL! | 4 | #NULL! | #NULL! | #NULL! | #NULL! | #NULL! | #NULL! | #NULL! | #NULL! | #NULL! | 180 | #NULL! | #NULL! | #NULL! | #NULL! | #NULL! | #NULL! | #NULL! | #NULL! | #NULL! | #ПУСТО! | #ПУСТО! | #ПУСТО! | #ПУСТО! | #ПУСТО! | #NULL! | #NULL! | #NULL! | #NULL! | #NULL! | #NULL!
УТ000018591 | ПРОМЫШЛЕННЫЙ СВЕТИЛЬНИК ATAMAN HB 180 750 D60 GL | Архив | ATAMAN HB 180 750 D60 GL | ATAMAN-HB 180 | Промышленное освещение | 174 | 29 632 | 25 187 | 144,753 | 320 | Г (60°) глубокая | 5 000 | 72 | 3 | Osram DURIS S5 GW PSLT33.PM 5000К | 100 000 | 0,5 | Нет | MEAN WELL | MEAN WELL XLG-200-L-A | 100-305 VAC / 142-431 VDC | 100-305 VAC / 142-431 VDC | 200 | 47 Гц - 63 Гц | 67 | СтепеньЗащитыСветильника | Нет | Есть | Нет | #NULL! | #NULL! | 6KV/4KV | EN55015(CISPR15) ,GB/T17743, EN55015(CISPR15) ,GB/T17743, EN61000-3-2 , GB/T17625.1, EN61000-3-3 | UL8750(type”HL”), UL879, CSA C22.2 No. 250.13-12; ENEC EN61347-1, EN61347-2-13 independent, EN62384; GB19510.1,GB19510.14; EAC TP TC 004;J61347-1(H29), J61347-2-13(H29),KC61347-1,KC61347-2-13,IS15885(Part2/Sec13)(for XLG-100I type only); IP67 approved | Да | I/P-O/P:3.75 KVAC | I/P-O/P, I/P-FG, O/P-FG:100M Ohms / 500VDC / 25℃/ 70% RH | 1 | Да | 94% | ≥ 0,95 | 0,87 А | 65 А | <0,75 мА | Есть | 117 | Литейные алюминиевые сплавы | Рассеиватель D (60°) | Алюминий | Универсальное (кронштейн/кольцо) | 0,5-35 Гц, 5м/с2, 30 мин | IK10 | IK10 | от -40° до +40° | УХЛ1 | 0,094 | 60 | 356,213 | 542 952 | 582х290х238 | #NULL! | 6,6 | 1 | 0,038 | 7,2 | 610 | 155 | 403 | #NULL! | #NULL! | #NULL! | #NULL! | #NULL! | #NULL! | #NULL! | #NULL! | #NULL! | #NULL! | #NULL! | #NULL! | 4 | #NULL! | #NULL! | #NULL! | #NULL! | #NULL! | #NULL! | #NULL! | #NULL! | #NULL! | 180 | #NULL! | #NULL! | #NULL! | #NULL! | #NULL! | #NULL! | #NULL! | #NULL! | #NULL! | #ПУСТО! | #ПУСТО! | #ПУСТО! | #ПУСТО! | #ПУСТО! | #NULL! | #NULL! | #NULL! | #NULL! | #NULL! | #NULL!
УТ000018589 | ПРОМЫШЛЕННЫЙ СВЕТИЛЬНИК ATAMAN HB 160 750 OPL GL | Архив | ATAMAN HB 160 750 OPL GL | ATAMAN-HB 160 | Промышленное освещение | 157,2 | 26 772 | 19 540 | 124,3 | 288 | D (110°) косинусная | 5 000 | 72 | 4 | Osram DURIS S5 GW PSLT33.PM 5000К | 100 000 | 0,5 | Нет | MEAN WELL | MEAN WELL XLG-150-L-A | 100-305 VAC / 142-431 VDC | 100-305 VAC / 142-431 VDC | 150 | 47 Гц - 63 Гц | 67 | СтепеньЗащитыСветильника | Нет | Есть | Нет | #NULL! | #NULL! | 6KV/4KV | EN55015(CISPR15) ,GB/T17743, EN55015(CISPR15) ,GB/T17743, EN61000-3-2 , GB/T17625.1, EN61000-3-3 | UL8750(type”HL”), UL879, CSA C22.2 No. 250.13-12; ENEC EN61347-1, EN61347-2-13 independent, EN62384; GB19510.1,GB19510.14; EAC TP TC 004;J61347-1(H29), J61347-2-13(H29),KC61347-1,KC61347-2-13,IS15885(Part2/Sec13)(for XLG-100I type only); IP67 approved | Да | I/P-O/P:3.75 KVAC | I/P-O/P, I/P-FG, O/P-FG:100M Ohms / 500VDC / 25℃/ 70% RH | 1 | Да | 93% | ≥ 0,95 | 0,65 А | 50 А | <0,75 мА | Есть | 117 | Литейные алюминиевые сплавы | 3-0-0-С5 (HB - OPL) | Алюминий | Универсальное (кронштейн/кольцо) | 0,5-35 Гц, 5м/с2, 30 мин | IK10 | IK10 | от -40° до +40° | УХЛ1 | 0,11 | 60 | 321,82 | 542 952 | 582х290х238 | #NULL! | 6,6 | 1 | 0,038 | 7,2 | 610 | 155 | 403 | #NULL! | #NULL! | #NULL! | #NULL! | #NULL! | #NULL! | #NULL! | #NULL! | #NULL! | #NULL! | #NULL! | #NULL! | 4 | #NULL! | #NULL! | #NULL! | #NULL! | #NULL! | #NULL! | #NULL! | #NULL! | #NULL! | 160 | #NULL! | #NULL! | #NULL! | #NULL! | #NULL! | #NULL! | #NULL! | #NULL! | #NULL! | #ПУСТО! | #ПУСТО! | #ПУСТО! | #ПУСТО! | #ПУСТО! | #NULL! | #NULL! | #NULL! | #NULL! | #NULL! | #NULL!
УТ000018593 | ПРОМЫШЛЕННЫЙ СВЕТИЛЬНИК ATAMAN HB 180 750 OPL GL | Архив | ATAMAN HB 180 750 OPL GL | ATAMAN-HB 180 | Промышленное освещение | 174 | 29 632 | 21 620 | 124,253 | 288 | D (110°) косинусная | 5 000 | 72 | 3 | Osram DURIS S5 GW PSLT33.PM 5000К | 100 000 | 0,5 | Нет | MEAN WELL | MEAN WELL XLG-200-L-A | 100-305 VAC / 142-431 VDC | 100-305 VAC / 142-431 VDC | 200 | 47 Гц - 63 Гц | 67 | СтепеньЗащитыСветильника | Нет | Есть | Нет | #NULL! | #NULL! | 6KV/4KV | EN55015(CISPR15) ,GB/T17743, EN55015(CISPR15) ,GB/T17743, EN61000-3-2 , GB/T17625.1, EN61000-3-3 | UL8750(type”HL”), UL879, CSA C22.2 No. 250.13-12; ENEC EN61347-1, EN61347-2-13 independent, EN62384; GB19510.1,GB19510.14; EAC TP TC 004;J61347-1(H29), J61347-2-13(H29),KC61347-1,KC61347-2-13,IS15885(Part2/Sec13)(for XLG-100I type only); IP67 approved | Да | I/P-O/P:3.75 KVAC | I/P-O/P, I/P-FG, O/P-FG:100M Ohms / 500VDC / 25℃/ 70% RH | 1 | Да | 94% | ≥ 0,95 | 0,87 А | 65 А | <0,75 мА | Есть | 117 | Литейные алюминиевые сплавы | 3-0-0-С5 (HB - OPL) | Алюминий | Универсальное (кронштейн/кольцо) | 0,5-35 Гц, 5м/с2, 30 мин | IK10 | IK10 | от -40° до +40° | УХЛ1 | 0,11 | 60 | 356,213 | 271 476 | 582х290х238 | #NULL! | 6,6 | 1 | 0,038 | 7,2 | 610 | 155 | 403 | #NULL! | #NULL! | #NULL! | #NULL! | #NULL! | #NULL! | #NULL! | #NULL! | #NULL! | #NULL! | #NULL! | #NULL! | 4 | #NULL! | #NULL! | #NULL! | #NULL! | #NULL! | #NULL! | #NULL! | #NULL! | #NULL! | 180 | #NULL! | #NULL! | #NULL! | #NULL! | #NULL! | #NULL! | #NULL! | #NULL! | #NULL! | #ПУСТО! | #ПУСТО! | #ПУСТО! | #ПУСТО! | #ПУСТО! | #NULL! | #NULL! | #NULL! | #NULL! | #NULL! | #NULL!
УТ000018594 | ПРОМЫШЛЕННЫЙ СВЕТИЛЬНИК ATAMAN HB 205 750 D120 GL | Архив | ATAMAN HB 205 750 D120 GL | ATAMAN-HB 205 | Промышленное освещение | 204,1 | 34 774 | 28 101 | 137,683 | 384 | D (120°) косинусная | 5 000 | 72 | 3 | Osram DURIS S5 GW PSLT33.PM 5000К | 100 000 | 0,5 | Нет | MEAN WELL | MEAN WELL XLG-200-L-A | 100-305 VAC / 142-431 VDC | 100-305 VAC / 142-431 VDC | 200 | 47 Гц - 63 Гц | 67 | СтепеньЗащитыСветильника | Нет | Есть | Нет | #NULL! | #NULL! | 6KV/4KV | EN55015(CISPR15) ,GB/T17743, EN55015(CISPR15) ,GB/T17743, EN61000-3-2 , GB/T17625.1, EN61000-3-3 | UL8750(type”HL”), UL879, CSA C22.2 No. 250.13-12; ENEC EN61347-1, EN61347-2-13 independent, EN62384; GB19510.1,GB19510.14; EAC TP TC 004;J61347-1(H29), J61347-2-13(H29),KC61347-1,KC61347-2-13,IS15885(Part2/Sec13)(for XLG-100I type only); IP67 approved | Да | I/P-O/P:3.75 KVAC | I/P-O/P, I/P-FG, O/P-FG:100M Ohms / 500VDC / 25℃/ 70% RH | 1 | Да | 94% | ≥ 0,95 | 0,87 А | 65 А | <0,75 мА | Есть | 117 | Литейные алюминиевые сплавы | Закалённое стекло GL D120 | Алюминий | Универсальное (кронштейн/кольцо) | 0,5-35 Гц, 5м/с2, 30 мин | IK10 | IK10 | от -40° до +40° | УХЛ1 | 0,099 | 60 | 417,834 | 542 952 | 582х290х238 | #NULL! | 6,6 | 1 | 0,038 | 7,2 | 610 | 155 | 403 | #NULL! | #NULL! | #NULL! | #NULL! | #NULL! | #NULL! | #NULL! | #NULL! | #NULL! | #NULL! | #NULL! | #NULL! | 4 | #NULL! | #NULL! | #NULL! | #NULL! | #NULL! | #NULL! | #NULL! | #NULL! | #NULL! | 205 | #NULL! | #NULL! | #NULL! | #NULL! | #NULL! | #NULL! | #NULL! | #NULL! | #NULL! | #ПУСТО! | #ПУСТО! | #ПУСТО! | #ПУСТО! | #ПУСТО! | #NULL! | #NULL! | #NULL! | #NULL! | #NULL! | #NULL!
УТ000018596 | ПРОМЫШЛЕННЫЙ СВЕТИЛЬНИК ATAMAN HB 205 750 D90 GL | Архив | ATAMAN HB 205 750 D90 GL | ATAMAN-HB 205 | Промышленное освещение | 204,1 | 34 774 | 31 384 | 153,768 | 384 | D (90°) глубокая | 5 000 | 72 | 3 | Osram DURIS S5 GW PSLT33.PM 5000К | 100 000 | 0,5 | Нет | MEAN WELL | MEAN WELL XLG-200-L-A | 100-305 VAC / 142-431 VDC | 100-305 VAC / 142-431 VDC | 200 | 47 Гц - 63 Гц | 67 | СтепеньЗащитыСветильника | Нет | Есть | Нет | #NULL! | #NULL! | 6KV/4KV | EN55015(CISPR15) ,GB/T17743, EN55015(CISPR15) ,GB/T17743, EN61000-3-2 , GB/T17625.1, EN61000-3-3 | UL8750(type”HL”), UL879, CSA C22.2 No. 250.13-12; ENEC EN61347-1, EN61347-2-13 independent, EN62384; GB19510.1,GB19510.14; EAC TP TC 004;J61347-1(H29), J61347-2-13(H29),KC61347-1,KC61347-2-13,IS15885(Part2/Sec13)(for XLG-100I type only); IP67 approved | Да | I/P-O/P:3.75 KVAC | I/P-O/P, I/P-FG, O/P-FG:100M Ohms / 500VDC / 25℃/ 70% RH | 1 | Да | 94% | ≥ 0,95 | 0,87 А | 65 А | <0,75 мА | Есть | 117 | Литейные алюминиевые сплавы | Рассеиватель D (90°) | Алюминий | Универсальное (кронштейн/кольцо) | 0,5-35 Гц, 5м/с2, 30 мин | IK10 | IK10 | от -40° до +40° | УХЛ1 | 0,089 | 60 | 417,834 | 542 952 | 582х290х238 | #NULL! | 6,6 | 1 | 0,038 | 7,2 | 610 | 155 | 403 | #NULL! | #NULL! | #NULL! | #NULL! | #NULL! | #NULL! | #NULL! | #NULL! | #NULL! | #NULL! | #NULL! | #NULL! | 4 | #NULL! | #NULL! | #NULL! | #NULL! | #NULL! | #NULL! | #NULL! | #NULL! | #NULL! | 205 | #NULL! | #NULL! | #NULL! | #NULL! | #NULL! | #NULL! | #NULL! | #NULL! | #NULL! | #ПУСТО! | #ПУСТО! | #ПУСТО! | #ПУСТО! | #ПУСТО! | #NULL! | #NULL! | #NULL! | #NULL! | #NULL! | #NULL!
УТ000017899 | ПРОМЫШЛЕННЫЙ СВЕТИЛЬНИК ATAMAN HB 205 750 D60 | Архив | ATAMAN HB 205 750 D60 | ATAMAN-HB 205 | Промышленное освещение | 204,1 | 34 774 | 29 558 | 144,821 | 384 | Г (60°) глубокая | 5 000 | 72 | 3 | Osram DURIS S5 GW PSLT33.PM 5000К | 100 000 | 0,5 | Нет | MEAN WELL | MEAN WELL XLG-200-L-A | 100-305 VAC / 142-431 VDC | 100-305 VAC / 142-431 VDC | 200 | 47 Гц - 63 Гц | 67 | СтепеньЗащитыСветильника | Нет | Есть | Нет | #NULL! | #NULL! | 6KV/4KV | EN55015(CISPR15) ,GB/T17743, EN55015(CISPR15) ,GB/T17743, EN61000-3-2 , GB/T17625.1, EN61000-3-3 | UL8750(type”HL”), UL879, CSA C22.2 No. 250.13-12; ENEC EN61347-1, EN61347-2-13 independent, EN62384; GB19510.1,GB19510.14; EAC TP TC 004;J61347-1(H29), J61347-2-13(H29),KC61347-1,KC61347-2-13,IS15885(Part2/Sec13)(for XLG-100I type only); IP67 approved | Да | I/P-O/P:3.75 KVAC | I/P-O/P, I/P-FG, O/P-FG:100M Ohms / 500VDC / 25℃/ 70% RH | 1 | Да | 94% | ≥ 0,95 | 0,87 А | 65 А | <0,75 мА | Есть | 117 | Литейные алюминиевые сплавы | Рассеиватель D (60°) | Алюминий | Универсальное (кронштейн/кольцо) | 0,5-35 Гц, 5м/с2, 30 мин | IK10 | IK10 | от -40° до +40° | УХЛ1 | 0,094 | 60 | 417,834 | 542 952 | 582х290х238 | #NULL! | 5,6 | 1 | 0,038 | 6,2 | 610 | 155 | 403 | #NULL! | #NULL! | #NULL! | #NULL! | #NULL! | #NULL! | #NULL! | #NULL! | #NULL! | #NULL! | #NULL! | #NULL! | 4 | #NULL! | #NULL! | #NULL! | #NULL! | #NULL! | #NULL! | #NULL! | #NULL! | #NULL! | 205 | #NULL! | #NULL! | #NULL! | #NULL! | #NULL! | #NULL! | #NULL! | #NULL! | #NULL! | #ПУСТО! | #ПУСТО! | #ПУСТО! | #ПУСТО! | #ПУСТО! | #NULL! | #NULL! | #NULL! | #NULL! | #NULL! | #NULL!
УТ000018595 | ПРОМЫШЛЕННЫЙ СВЕТИЛЬНИК ATAMAN HB 205 750 D60 GL | Архив | ATAMAN HB 205 750 D60 GL | ATAMAN-HB 205 | Промышленное освещение | 204,1 | 34 774 | 28 080 | 137,58 | 384 | Г (60°) глубокая | 5 000 | 72 | 3 | Osram DURIS S5 GW PSLT33.PM 5000К | 100 000 | 0,5 | Нет | MEAN WELL | MEAN WELL XLG-200-L-A | 100-305 VAC / 142-431 VDC | 100-305 VAC / 142-431 VDC | 200 | 47 Гц - 63 Гц | 67 | СтепеньЗащитыСветильника | Нет | Есть | Нет | #NULL! | #NULL! | 6KV/4KV | EN55015(CISPR15) ,GB/T17743, EN55015(CISPR15) ,GB/T17743, EN61000-3-2 , GB/T17625.1, EN61000-3-3 | UL8750(type”HL”), UL879, CSA C22.2 No. 250.13-12; ENEC EN61347-1, EN61347-2-13 independent, EN62384; GB19510.1,GB19510.14; EAC TP TC 004;J61347-1(H29), J61347-2-13(H29),KC61347-1,KC61347-2-13,IS15885(Part2/Sec13)(for XLG-100I type only); IP67 approved | Да | I/P-O/P:3.75 KVAC | I/P-O/P, I/P-FG, O/P-FG:100M Ohms / 500VDC / 25℃/ 70% RH | 1 | Да | 94% | ≥ 0,95 | 0,87 А | 65 А | <0,75 мА | Есть | 117 | Литейные алюминиевые сплавы | Рассеиватель D (60°) | Алюминий | Универсальное (кронштейн/кольцо) | 0,5-35 Гц, 5м/с2, 30 мин | IK10 | IK10 | от -40° до +40° | УХЛ1 | 0,099 | 60 | 417,834 | 542 952 | 582х290х238 | #NULL! | 6,6 | 1 | 0,038 | 7,2 | 610 | 155 | 403 | #NULL! | #NULL! | #NULL! | #NULL! | #NULL! | #NULL! | #NULL! | #NULL! | #NULL! | #NULL! | #NULL! | #NULL! | 4 | #NULL! | #NULL! | #NULL! | #NULL! | #NULL! | #NULL! | #NULL! | #NULL! | #NULL! | 205 | #NULL! | #NULL! | #NULL! | #NULL! | #NULL! | #NULL! | #NULL! | #NULL! | #NULL! | #ПУСТО! | #ПУСТО! | #ПУСТО! | #ПУСТО! | #ПУСТО! | #NULL! | #NULL! | #NULL! | #NULL! | #NULL! | #NULL!
УТ000018597 | ПРОМЫШЛЕННЫЙ СВЕТИЛЬНИК ATAMAN HB 205 750 OPL GL | Архив | ATAMAN HB 205 750 OPL GL | ATAMAN-HB 205 | Промышленное освещение | 204,1 | 34 774 | 25 370 | 124,302 | 384 | D (110°) косинусная | 5 000 | 72 | 3 | Osram DURIS S5 GW PSLT33.PM 5000К | 100 000 | 0,5 | Нет | MEAN WELL | MEAN WELL XLG-200-L-A | 100-305 VAC / 142-431 VDC | 100-305 VAC / 142-431 VDC | 200 | 47 Гц - 63 Гц | 67 | СтепеньЗащитыСветильника | Нет | Есть | Нет | #NULL! | #NULL! | 6KV/4KV | EN55015(CISPR15) ,GB/T17743, EN55015(CISPR15) ,GB/T17743, EN61000-3-2 , GB/T17625.1, EN61000-3-3 | UL8750(type”HL”), UL879, CSA C22.2 No. 250.13-12; ENEC EN61347-1, EN61347-2-13 independent, EN62384; GB19510.1,GB19510.14; EAC TP TC 004;J61347-1(H29), J61347-2-13(H29),KC61347-1,KC61347-2-13,IS15885(Part2/Sec13)(for XLG-100I type only); IP67 approved | Да | I/P-O/P:3.75 KVAC | I/P-O/P, I/P-FG, O/P-FG:100M Ohms / 500VDC / 25℃/ 70% RH | 1 | Да | 94% | ≥ 0,95 | 0,87 А | 65 А | <0,75 мА | Есть | 117 | Литейные алюминиевые сплавы | 3-0-0-С5 (HB - OPL) | Алюминий | Универсальное (кронштейн/кольцо) | 0,5-35 Гц, 5м/с2, 30 мин | IK10 | IK10 | от -40° до +40° | УХЛ1 | 0,11 | 60 | 417,834 | 271 476 | 582х290х129 | #NULL! | 6,2 | 1 | 0,038 | 7,2 | 610 | 155 | 403 | #NULL! | #NULL! | #NULL! | #NULL! | #NULL! | #NULL! | #NULL! | #NULL! | #NULL! | #NULL! | #NULL! | #NULL! | 4 | #NULL! | #NULL! | #NULL! | #NULL! | #NULL! | #NULL! | #NULL! | #NULL! | #NULL! | 205 | #NULL! | #NULL! | #NULL! | #NULL! | #NULL! | #NULL! | #NULL! | #NULL! | #NULL! | #ПУСТО! | #ПУСТО! | #ПУСТО! | #ПУСТО! | #ПУСТО! | #NULL! | #NULL! | #NULL! | #NULL! | #NULL! | #NULL!
УТ000018598 | ПРОМЫШЛЕННЫЙ СВЕТИЛЬНИК ATAMAN HB 235 750 D120 GL | Архив | ATAMAN HB 235 750 D120 GL | ATAMAN-HB 235 | Промышленное освещение | 235,8 | 40 158 | 35 289 | 149,656 | 432 | D (120°) косинусная | 5 000 | 72 | 5 | Osram DURIS S5 GW PSLT33.PM 5000К | 100 000 | 0,5 | Нет | MEAN WELL | MEAN WELL XLG-240-L-A | 100-305 VAC / 142-431 VDC | 100-305 VAC / 142-431 VDC | 239 | 47 Гц - 63 Гц | 67 | СтепеньЗащитыСветильника | Нет | Есть | Нет | #NULL! | #NULL! | 6KV/4KV | EN55015(CISPR15) ,GB/T17743, EN55015(CISPR15) ,GB/T17743, EN61000-3-2 , GB/T17625.1, EN61000-3-3 | UL8750(type”HL”), UL879, CSA C22.2 No. 250.13-12; ENEC EN61347-1, EN61347-2-13 independent, EN62384; GB19510.1,GB19510.14; EAC TP TC 004;J61347-1(H29), J61347-2-13(H29),KC61347-1,KC61347-2-13,IS15885(Part2/Sec13)(for XLG-100I type only); IP67 approved | Да | I/P-O/P:3.75 KVAC | I/P-O/P, I/P-FG, O/P-FG:100M Ohms / 500VDC / 25℃/ 70% RH | 1 | Да | 93% | ≥ 0,95 | 1,04 А | 85 А | <0,75 мА | Есть | 117 | Литейные алюминиевые сплавы | Закалённое стекло GL D120 | Алюминий | Универсальное (кронштейн/кольцо) | 0,5-35 Гц, 5м/с2, 30 мин | IK10 | IK10 | от -40° до +40° | УХЛ1 | 0,091 | 60 | 482,73 | 814 428 | 582х543х130 | #NULL! | 9,7 | 1 | 0,065 | 10,3 | 685 | 175 | 540 | #NULL! | #NULL! | #NULL! | #NULL! | #NULL! | #NULL! | #NULL! | #NULL! | #NULL! | #NULL! | #NULL! | #NULL! | 4 | #NULL! | #NULL! | #NULL! | #NULL! | #NULL! | #NULL! | #NULL! | #NULL! | #NULL! | 235 | #NULL! | #NULL! | #NULL! | #NULL! | #NULL! | #NULL! | #NULL! | #NULL! | #NULL! | #ПУСТО! | #ПУСТО! | #ПУСТО! | #ПУСТО! | #ПУСТО! | #NULL! | #NULL! | #NULL! | #NULL! | #NULL! | #NULL!
УТ000018600 | ПРОМЫШЛЕННЫЙ СВЕТИЛЬНИК ATAMAN HB 235 750 D90 GL | Архив | ATAMAN HB 235 750 D90 GL | ATAMAN-HB 235 | Промышленное освещение | 235,8 | 40 158 | 36 243 | 153,702 | 432 | D (90°) глубокая | 5 000 | 72 | 5 | Osram DURIS S5 GW PSLT33.PM 5000К | 100 000 | 0,5 | Нет | MEAN WELL | MEAN WELL XLG-240-L-A | 100-305 VAC / 142-431 VDC | 100-305 VAC / 142-431 VDC | 239 | 47 Гц - 63 Гц | 67 | СтепеньЗащитыСветильника | Нет | Есть | Нет | #NULL! | #NULL! | 6KV/4KV | EN55015(CISPR15) ,GB/T17743, EN55015(CISPR15) ,GB/T17743, EN61000-3-2 , GB/T17625.1, EN61000-3-3 | UL8750(type”HL”), UL879, CSA C22.2 No. 250.13-12; ENEC EN61347-1, EN61347-2-13 independent, EN62384; GB19510.1,GB19510.14; EAC TP TC 004;J61347-1(H29), J61347-2-13(H29),KC61347-1,KC61347-2-13,IS15885(Part2/Sec13)(for XLG-100I type only); IP67 approved | Да | I/P-O/P:3.75 KVAC | I/P-O/P, I/P-FG, O/P-FG:100M Ohms / 500VDC / 25℃/ 70% RH | 1 | Да | 93% | ≥ 0,95 | 1,04 А | 85 А | <0,75 мА | Есть | 117 | Литейные алюминиевые сплавы | Рассеиватель D (90°) | Алюминий | Универсальное (кронштейн/кольцо) | 0,5-35 Гц, 5м/с2, 30 мин | IK10 | IK10 | от -40° до +40° | УХЛ1 | 0,089 | 60 | 482,73 | 542 952 | 582х543х130 | #NULL! | 9,7 | 1 | 0,065 | 10,3 | 685 | 175 | 540 | #NULL! | #NULL! | #NULL! | #NULL! | #NULL! | #NULL! | #NULL! | #NULL! | #NULL! | #NULL! | #NULL! | #NULL! | 4 | #NULL! | #NULL! | #NULL! | #NULL! | #NULL! | #NULL! | #NULL! | #NULL! | #NULL! | 235 | #NULL! | #NULL! | #NULL! | #NULL! | #NULL! | #NULL! | #NULL! | #NULL! | #NULL! | #ПУСТО! | #ПУСТО! | #ПУСТО! | #ПУСТО! | #ПУСТО! | #NULL! | #NULL! | #NULL! | #NULL! | #NULL! | #NULL!
УТ000018602 | ПРОМЫШЛЕННЫЙ СВЕТИЛЬНИК ATAMAN HB 260 750 D120 GL | Архив | ATAMAN HB 260 750 D120 GL | ATAMAN-HB 260 | Промышленное освещение | 261 | 44 448 | 38 602 | 147,9 | 480 | D (120°) косинусная | 5 000 | 72 | 5% | Osram DURIS S5 GW PSLT33.PM 5000К | 100 000 | -1,5 | Нет | MEAN WELL | MEAN WELL HLG-320H-C700 B | 90-305 VAC / 127-431 VDC | 90-305 VAC / 127-431 VDC | 300 | 47 Гц - 63 Гц | 67 | СтепеньЗащитыСветильника | Нет | Есть | Нет | #NULL! | #NULL! | 6KV/4KV | Compliance to BS EN/EN55015, BS EN/EN61000-3-2 Class C (@ load 50% ≧ ) ; BS EN/EN61000-3-3, GB17743 and GB17625.1 EAC TP TC 020 | UL8750(type”HL”), UL879, CSA C22.2 No. 250.13-12; ENEC EN61347-1, EN61347-2-13 independent, EN62384; GB19510.1,GB19510.14; EAC TP TC 004;J61347-1(H29), J61347-2-13(H29),KC61347-1,KC61347-2-13,IS15885(Part2/Sec13)(for XLG-100I type only); IP67 approved | Да | I/P-O/P:3.75 KVAC | I/P-O/P, I/P-FG, O/P-FG:100M Ohms / 500VDC / 25 / 70% RH | 1 | Да | 94% | ≥ 0,95 | 1,3 А | 70 А | <0,75 мА | Есть, восстанавливается автоматически | 117 | Литейные алюминиевые сплавы | Закалённое стекло GL D120 | Алюминий | Универсальное (кронштейн/кольцо) | 0,5-35 Гц, 5м/с2, 30 мин | IK10 | IK10 | от -40° до +40° | УХЛ1 | 0,092 | 60 | 534,319 | 542 952 | 582х543х130 | #NULL! | 9,7 | 1 | 0,065 | 10,3 | 685 | 175 | 540 | #NULL! | #NULL! | #NULL! | #NULL! | #NULL! | #NULL! | #NULL! | #NULL! | #NULL! | #NULL! | #NULL! | #NULL! | 4 | #NULL! | #NULL! | #NULL! | #NULL! | #NULL! | #NULL! | #NULL! | #NULL! | #NULL! | 260 | #NULL! | #NULL! | #NULL! | #NULL! | #NULL! | #NULL! | #NULL! | #NULL! | #NULL! | #ПУСТО! | #ПУСТО! | #ПУСТО! | #ПУСТО! | #ПУСТО! | #NULL! | #NULL! | #NULL! | #NULL! | #NULL! | #NULL!
УТ000018604 | ПРОМЫШЛЕННЫЙ СВЕТИЛЬНИК ATAMAN HB 260 750 D90 GL | Архив | ATAMAN HB 260 750 D90 GL | ATAMAN-HB 260 | Промышленное освещение | 261 | 44 448 | 40 114 | 153,693 | 480 | D (90°) глубокая | 5 000 | 72 | 5% | Osram DURIS S5 GW PSLT33.PM 5000К | 100 000 | -1,5 | Нет | MEAN WELL | MEAN WELL HLG-320H-C700 B | 90-305 VAC / 127-431 VDC | 90-305 VAC / 127-431 VDC | 300 | 47 Гц - 63 Гц | 67 | СтепеньЗащитыСветильника | Нет | Есть | Нет | #NULL! | #NULL! | 6KV/4KV | Compliance to BS EN/EN55015, BS EN/EN61000-3-2 Class C (@ load 50% ≧ ) ; BS EN/EN61000-3-3, GB17743 and GB17625.1 EAC TP TC 020 | UL8750(type”HL”), UL879, CSA C22.2 No. 250.13-12; ENEC EN61347-1, EN61347-2-13 independent, EN62384; GB19510.1,GB19510.14; EAC TP TC 004;J61347-1(H29), J61347-2-13(H29),KC61347-1,KC61347-2-13,IS15885(Part2/Sec13)(for XLG-100I type only); IP67 approved | Да | I/P-O/P:3.75 KVAC | I/P-O/P, I/P-FG, O/P-FG:100M Ohms / 500VDC / 25 / 70% RH | 1 | Да | 94% | ≥ 0,95 | 1,3 А | 70 А | <0,75 мА | Есть, восстанавливается автоматически | 117 | Литейные алюминиевые сплавы | Рассеиватель D (90°) | Алюминий | Универсальное (кронштейн/кольцо) | 0,5-35 Гц, 5м/с2, 30 мин | IK10 | IK10 | от -40° до +40° | УХЛ1 | 0,089 | 60 | 534,319 | 814 428 | 582х543х130 | #NULL! | 9,7 | 1 | 0,065 | 10,3 | 685 | 175 | 540 | #NULL! | #NULL! | #NULL! | #NULL! | #NULL! | #NULL! | #NULL! | #NULL! | #NULL! | #NULL! | #NULL! | #NULL! | 4 | #NULL! | #NULL! | #NULL! | #NULL! | #NULL! | #NULL! | #NULL! | #NULL! | #NULL! | 260 | #NULL! | #NULL! | #NULL! | #NULL! | #NULL! | #NULL! | #NULL! | #NULL! | #NULL! | #ПУСТО! | #ПУСТО! | #ПУСТО! | #ПУСТО! | #ПУСТО! | #NULL! | #NULL! | #NULL! | #NULL! | #NULL! | #NULL!
УТ000018606 | ПРОМЫШЛЕННЫЙ СВЕТИЛЬНИК ATAMAN HB 305 750 D120 GL | Архив | ATAMAN HB 305 750 D120 GL | ATAMAN-HB 305 | Промышленное освещение | 306,2 | 52 161 | 45 287 | 147,9 | 576 | D (120°) косинусная | 5 000 | 72 | 5% | Osram DURIS S5 GW PSLT33.PM 5000К | 100 000 | -1,5 | Нет | MEAN WELL | MEAN WELL HLG-320H-C700 B | 90-305 VAC / 127-431 VDC | 90-305 VAC / 127-431 VDC | 300 | 47 Гц - 63 Гц | 67 | СтепеньЗащитыСветильника | Нет | Есть | Нет | #NULL! | #NULL! | 6KV/4KV | Compliance to BS EN/EN55015, BS EN/EN61000-3-2 Class C (@ load 50% ≧ ) ; BS EN/EN61000-3-3, GB17743 and GB17625.1 EAC TP TC 020 | UL8750(type”HL”), UL879, CSA C22.2 No. 250.13-12; ENEC EN61347-1, EN61347-2-13 independent, EN62384; GB19510.1,GB19510.14; EAC TP TC 004;J61347-1(H29), J61347-2-13(H29),KC61347-1,KC61347-2-13,IS15885(Part2/Sec13)(for XLG-100I type only); IP67 approved | Да | I/P-O/P:3.75 KVAC | I/P-O/P, I/P-FG, O/P-FG:100M Ohms / 500VDC / 25 / 70% RH | 1 | Да | 94% | ≥ 0,95 | 1,3 А | 70 А | <0,75 мА | Есть, восстанавливается автоматически | 117 | Литейные алюминиевые сплавы | Закалённое стекло GL D120 | Алюминий | Универсальное (кронштейн/кольцо) | 0,5-35 Гц, 5м/с2, 30 мин | IK10 | IK10 | от -40° до +40° | УХЛ1 | 0,092 | 60 | 626,853 | 814 428 | 582х543х130 | #NULL! | 9,7 | 1 | 0,065 | 10,3 | 685 | 175 | 540 | #NULL! | #NULL! | #NULL! | #NULL! | #NULL! | #NULL! | #NULL! | #NULL! | #NULL! | #NULL! | #NULL! | #NULL! | 4 | #NULL! | #NULL! | #NULL! | #NULL! | #NULL! | #NULL! | #NULL! | #NULL! | #NULL! | 305 | #NULL! | #NULL! | #NULL! | #NULL! | #NULL! | #NULL! | #NULL! | #NULL! | #NULL! | #ПУСТО! | #ПУСТО! | #ПУСТО! | #ПУСТО! | #ПУСТО! | #NULL! | #NULL! | #NULL! | #NULL! | #NULL! | #NULL!
УТ000018608 | ПРОМЫШЛЕННЫЙ СВЕТИЛЬНИК ATAMAN HB 305 750 D90 GL | Архив | ATAMAN HB 305 750 D90 GL | ATAMAN-HB 305 | Промышленное освещение | 306,2 | 52 161 | 47 075 | 153,739 | 576 | D (90°) глубокая | 5 000 | 72 | 5% | Osram DURIS S5 GW PSLT33.PM 5000К | 100 000 | -1,5 | Нет | MEAN WELL | MEAN WELL HLG-320H-C700 B | 90-305 VAC / 127-431 VDC | 90-305 VAC / 127-431 VDC | 300 | 47 Гц - 63 Гц | 67 | СтепеньЗащитыСветильника | Нет | Есть | Нет | #NULL! | #NULL! | 6KV/4KV | Compliance to BS EN/EN55015, BS EN/EN61000-3-2 Class C (@ load 50% ≧ ) ; BS EN/EN61000-3-3, GB17743 and GB17625.1 EAC TP TC 020 | UL8750(type”HL”), UL879, CSA C22.2 No. 250.13-12; ENEC EN61347-1, EN61347-2-13 independent, EN62384; GB19510.1,GB19510.14; EAC TP TC 004;J61347-1(H29), J61347-2-13(H29),KC61347-1,KC61347-2-13,IS15885(Part2/Sec13)(for XLG-100I type only); IP67 approved | Да | I/P-O/P:3.75 KVAC | I/P-O/P, I/P-FG, O/P-FG:100M Ohms / 500VDC / 25 / 70% RH | 1 | Да | 94% | ≥ 0,95 | 1,3 А | 70 А | <0,75 мА | Есть, восстанавливается автоматически | 117 | Литейные алюминиевые сплавы | Рассеиватель D (90°) | Алюминий | Универсальное (кронштейн/кольцо) | 0,5-35 Гц, 5м/с2, 30 мин | IK10 | IK10 | от -40° до +40° | УХЛ1 | 0,089 | 60 | 626,853 | 814 428 | 582х543х130 | #NULL! | 9,7 | 1 | 0,065 | 10,3 | 685 | 175 | 540 | #NULL! | #NULL! | #NULL! | #NULL! | #NULL! | #NULL! | #NULL! | #NULL! | #NULL! | #NULL! | #NULL! | #NULL! | 4 | #NULL! | #NULL! | #NULL! | #NULL! | #NULL! | #NULL! | #NULL! | #NULL! | #NULL! | 305 | #NULL! | #NULL! | #NULL! | #NULL! | #NULL! | #NULL! | #NULL! | #NULL! | #NULL! | #ПУСТО! | #ПУСТО! | #ПУСТО! | #ПУСТО! | #ПУСТО! | #NULL! | #NULL! | #NULL! | #NULL! | #NULL! | #NULL!
УТ000017900 | ПРОМЫШЛЕННЫЙ СВЕТИЛЬНИК ATAMAN HB 235 750 D60 | Архив | ATAMAN HB 235 750 D60 | ATAMAN-HB 235 | Промышленное освещение | 235,8 | 40 158 | 34 134 | 144,758 | 432 | Г (60°) глубокая | 5 000 | 72 | 5 | Osram DURIS S5 GW PSLT33.PM 5000К | 100 000 | 0,5 | Нет | MEAN WELL | MEAN WELL XLG-240-L-A | 100-305 VAC / 142-431 VDC | 100-305 VAC / 142-431 VDC | 239 | 47 Гц - 63 Гц | 67 | СтепеньЗащитыСветильника | Нет | Есть | Нет | #NULL! | #NULL! | 6KV/4KV | EN55015(CISPR15) ,GB/T17743, EN55015(CISPR15) ,GB/T17743, EN61000-3-2 , GB/T17625.1, EN61000-3-3 | UL8750(type”HL”), UL879, CSA C22.2 No. 250.13-12; ENEC EN61347-1, EN61347-2-13 independent, EN62384; GB19510.1,GB19510.14; EAC TP TC 004;J61347-1(H29), J61347-2-13(H29),KC61347-1,KC61347-2-13,IS15885(Part2/Sec13)(for XLG-100I type only); IP67 approved | Да | I/P-O/P:3.75 KVAC | I/P-O/P, I/P-FG, O/P-FG:100M Ohms / 500VDC / 25℃/ 70% RH | 1 | Да | 93% | ≥ 0,95 | 1,04 А | 85 А | <0,75 мА | Есть | 117 | Литейные алюминиевые сплавы | Рассеиватель D (60°) | Алюминий | Универсальное (кронштейн/кольцо) | 0,5-35 Гц, 5м/с2, 30 мин | IK10 | IK10 | от -40° до +40° | УХЛ1 | 0,094 | 60 | 482,73 | 814 428 | 582х543х130 | #NULL! | 8,2 | 1 | 0,065 | 8,8 | 685 | 175 | 540 | #NULL! | #NULL! | #NULL! | #NULL! | #NULL! | #NULL! | #NULL! | #NULL! | #NULL! | #NULL! | #NULL! | #NULL! | 4 | #NULL! | #NULL! | #NULL! | #NULL! | #NULL! | #NULL! | #NULL! | #NULL! | #NULL! | 235 | #NULL! | #NULL! | #NULL! | #NULL! | #NULL! | #NULL! | #NULL! | #NULL! | #NULL! | #ПУСТО! | #ПУСТО! | #ПУСТО! | #ПУСТО! | #ПУСТО! | #NULL! | #NULL! | #NULL! | #NULL! | #NULL! | #NULL!
УТ000018599 | ПРОМЫШЛЕННЫЙ СВЕТИЛЬНИК ATAMAN HB 235 750 D60 GL | Архив | ATAMAN HB 235 750 D60 GL | ATAMAN-HB 235 | Промышленное освещение | 235,8 | 40 158 | 32 428 | 137,523 | 432 | Г (60°) глубокая | 5 000 | 72 | 5 | Osram DURIS S5 GW PSLT33.PM 5000К | 100 000 | 0,5 | Нет | MEAN WELL | MEAN WELL XLG-240-L-A | 100-305 VAC / 142-431 VDC | 100-305 VAC / 142-431 VDC | 239 | 47 Гц - 63 Гц | 67 | СтепеньЗащитыСветильника | Нет | Есть | Нет | #NULL! | #NULL! | 6KV/4KV | EN55015(CISPR15) ,GB/T17743, EN55015(CISPR15) ,GB/T17743, EN61000-3-2 , GB/T17625.1, EN61000-3-3 | UL8750(type”HL”), UL879, CSA C22.2 No. 250.13-12; ENEC EN61347-1, EN61347-2-13 independent, EN62384; GB19510.1,GB19510.14; EAC TP TC 004;J61347-1(H29), J61347-2-13(H29),KC61347-1,KC61347-2-13,IS15885(Part2/Sec13)(for XLG-100I type only); IP67 approved | Да | I/P-O/P:3.75 KVAC | I/P-O/P, I/P-FG, O/P-FG:100M Ohms / 500VDC / 25℃/ 70% RH | 1 | Да | 93% | ≥ 0,95 | 1,04 А | 85 А | <0,75 мА | Есть | 117 | Литейные алюминиевые сплавы | Рассеиватель D (60°) | Алюминий | Универсальное (кронштейн/кольцо) | 0,5-35 Гц, 5м/с2, 30 мин | IK10 | IK10 | от -40° до +40° | УХЛ1 | 0,099 | 60 | 482,73 | 814 428 | 582х543х130 | #NULL! | 9,7 | 1 | 0,065 | 10,3 | 685 | 175 | 540 | #NULL! | #NULL! | #NULL! | #NULL! | #NULL! | #NULL! | #NULL! | #NULL! | #NULL! | #NULL! | #NULL! | #NULL! | 4 | #NULL! | #NULL! | #NULL! | #NULL! | #NULL! | #NULL! | #NULL! | #NULL! | #NULL! | 235 | #NULL! | #NULL! | #NULL! | #NULL! | #NULL! | #NULL! | #NULL! | #NULL! | #NULL! | #ПУСТО! | #ПУСТО! | #ПУСТО! | #ПУСТО! | #ПУСТО! | #NULL! | #NULL! | #NULL! | #NULL! | #NULL! | #NULL!
УТ000017901 | ПРОМЫШЛЕННЫЙ СВЕТИЛЬНИК ATAMAN HB 260 750 D60 | Архив | ATAMAN HB 260 750 D60 | ATAMAN-HB 260 | Промышленное освещение | 261 | 44 448 | 37 781 | 144,755 | 480 | Г (60°) глубокая | 5 000 | 72 | 5% | Osram DURIS S5 GW PSLT33.PM 5000К | 100 000 | -1,5 | Нет | MEAN WELL | MEAN WELL HLG-320H-C700 B | 90-305 VAC / 127-431 VDC | 90-305 VAC / 127-431 VDC | 300 | 47 Гц - 63 Гц | 67 | СтепеньЗащитыСветильника | Нет | Есть | Нет | #NULL! | #NULL! | 6KV/4KV | Compliance to BS EN/EN55015, BS EN/EN61000-3-2 Class C (@ load 50% ≧ ) ; BS EN/EN61000-3-3, GB17743 and GB17625.1 EAC TP TC 020 | UL8750(type”HL”), UL879, CSA C22.2 No. 250.13-12; ENEC EN61347-1, EN61347-2-13 independent, EN62384; GB19510.1,GB19510.14; EAC TP TC 004;J61347-1(H29), J61347-2-13(H29),KC61347-1,KC61347-2-13,IS15885(Part2/Sec13)(for XLG-100I type only); IP67 approved | Да | I/P-O/P:3.75 KVAC | I/P-O/P, I/P-FG, O/P-FG:100M Ohms / 500VDC / 25 / 70% RH | 1 | Да | 94% | ≥ 0,95 | 1,3 А | 70 А | <0,75 мА | Есть, восстанавливается автоматически | 117 | Литейные алюминиевые сплавы | Рассеиватель D (60°) | Алюминий | Универсальное (кронштейн/кольцо) | 0,5-35 Гц, 5м/с2, 30 мин | IK10 | IK10 | от -40° до +40° | УХЛ1 | 0,094 | 60 | 534,319 | 814 428 | 582х543х130 | #NULL! | 8,2 | 1 | 0,065 | 8,8 | 685 | 175 | 540 | #NULL! | #NULL! | #NULL! | #NULL! | #NULL! | #NULL! | #NULL! | #NULL! | #NULL! | #NULL! | #NULL! | #NULL! | 4 | #NULL! | #NULL! | #NULL! | #NULL! | #NULL! | #NULL! | #NULL! | #NULL! | #NULL! | 260 | #NULL! | #NULL! | #NULL! | #NULL! | #NULL! | #NULL! | #NULL! | #NULL! | #NULL! | #ПУСТО! | #ПУСТО! | #ПУСТО! | #ПУСТО! | #ПУСТО! | #NULL! | #NULL! | #NULL! | #NULL! | #NULL! | #NULL!
УТ000018603 | ПРОМЫШЛЕННЫЙ СВЕТИЛЬНИК ATAMAN HB 260 750 D60 GL | Архив | ATAMAN HB 260 750 D60 GL | ATAMAN-HB 260 | Промышленное освещение | 261 | 44 448 | 35 892 | 137,517 | 480 | Г (60°) глубокая | 5 000 | 72 | 5% | Osram DURIS S5 GW PSLT33.PM 5000К | 100 000 | -1,5 | Нет | MEAN WELL | MEAN WELL HLG-320H-C700 B | 90-305 VAC / 127-431 VDC | 90-305 VAC / 127-431 VDC | 300 | 47 Гц - 63 Гц | 67 | СтепеньЗащитыСветильника | Нет | Есть | Нет | #NULL! | #NULL! | 6KV/4KV | Compliance to BS EN/EN55015, BS EN/EN61000-3-2 Class C (@ load 50% ≧ ) ; BS EN/EN61000-3-3, GB17743 and GB17625.1 EAC TP TC 020 | UL8750(type”HL”), UL879, CSA C22.2 No. 250.13-12; ENEC EN61347-1, EN61347-2-13 independent, EN62384; GB19510.1,GB19510.14; EAC TP TC 004;J61347-1(H29), J61347-2-13(H29),KC61347-1,KC61347-2-13,IS15885(Part2/Sec13)(for XLG-100I type only); IP67 approved | Да | I/P-O/P:3.75 KVAC | I/P-O/P, I/P-FG, O/P-FG:100M Ohms / 500VDC / 25 / 70% RH | 1 | Да | 94% | ≥ 0,95 | 1,3 А | 70 А | <0,75 мА | Есть, восстанавливается автоматически | 117 | Литейные алюминиевые сплавы | Рассеиватель D (60°) | Алюминий | Универсальное (кронштейн/кольцо) | 0,5-35 Гц, 5м/с2, 30 мин | IK10 | IK10 | от -40° до +40° | УХЛ1 | 0,099 | 60 | 534,319 | 814 428 | 582х543х130 | #NULL! | 9,7 | 1 | 0,065 | 10,3 | 685 | 175 | 540 | #NULL! | #NULL! | #NULL! | #NULL! | #NULL! | #NULL! | #NULL! | #NULL! | #NULL! | #NULL! | #NULL! | #NULL! | 4 | #NULL! | #NULL! | #NULL! | #NULL! | #NULL! | #NULL! | #NULL! | #NULL! | #NULL! | 260 | #NULL! | #NULL! | #NULL! | #NULL! | #NULL! | #NULL! | #NULL! | #NULL! | #NULL! | #ПУСТО! | #ПУСТО! | #ПУСТО! | #ПУСТО! | #ПУСТО! | #NULL! | #NULL! | #NULL! | #NULL! | #NULL! | #NULL!
УТ000017902 | ПРОМЫШЛЕННЫЙ СВЕТИЛЬНИК ATAMAN HB 305 750 D60 | Архив | ATAMAN HB 305 750 D60 | ATAMAN-HB 305 | Промышленное освещение | 306,2 | 52 161 | 44 337 | 144,798 | 576 | Г (60°) глубокая | 5 000 | 72 | 5% | Osram DURIS S5 GW PSLT33.PM 5000К | 100 000 | -1,5 | Нет | MEAN WELL | MEAN WELL HLG-320H-C700 B | 90-305 VAC / 127-431 VDC | 90-305 VAC / 127-431 VDC | 300 | 47 Гц - 63 Гц | 67 | СтепеньЗащитыСветильника | Нет | Есть | Нет | #NULL! | #NULL! | 6KV/4KV | Compliance to BS EN/EN55015, BS EN/EN61000-3-2 Class C (@ load 50% ≧ ) ; BS EN/EN61000-3-3, GB17743 and GB17625.1 EAC TP TC 020 | UL8750(type”HL”), UL879, CSA C22.2 No. 250.13-12; ENEC EN61347-1, EN61347-2-13 independent, EN62384; GB19510.1,GB19510.14; EAC TP TC 004;J61347-1(H29), J61347-2-13(H29),KC61347-1,KC61347-2-13,IS15885(Part2/Sec13)(for XLG-100I type only); IP67 approved | Да | I/P-O/P:3.75 KVAC | I/P-O/P, I/P-FG, O/P-FG:100M Ohms / 500VDC / 25 / 70% RH | 1 | Да | 94% | ≥ 0,95 | 1,3 А | 70 А | <0,75 мА | Есть, восстанавливается автоматически | 117 | Литейные алюминиевые сплавы | Рассеиватель D (60°) | Алюминий | Универсальное (кронштейн/кольцо) | 0,5-35 Гц, 5м/с2, 30 мин | IK10 | IK10 | от -40° до +40° | УХЛ1 | 0,094 | 60 | 626,853 | 814 428 | 582х543х130 | #NULL! | 8,2 | 1 | 0,065 | 8,8 | 685 | 175 | 540 | #NULL! | #NULL! | #NULL! | #NULL! | #NULL! | #NULL! | #NULL! | #NULL! | #NULL! | #NULL! | #NULL! | #NULL! | 4 | #NULL! | #NULL! | #NULL! | #NULL! | #NULL! | #NULL! | #NULL! | #NULL! | #NULL! | 305 | #NULL! | #NULL! | #NULL! | #NULL! | #NULL! | #NULL! | #NULL! | #NULL! | #NULL! | #ПУСТО! | #ПУСТО! | #ПУСТО! | #ПУСТО! | #ПУСТО! | #NULL! | #NULL! | #NULL! | #NULL! | #NULL! | #NULL!
УТ000018607 | ПРОМЫШЛЕННЫЙ СВЕТИЛЬНИК ATAMAN HB 305 750 D60 GL | Архив | ATAMAN HB 305 750 D60 GL | ATAMAN-HB 305 | Промышленное освещение | 306,2 | 52 161 | 42 120 | 137,557 | 576 | Г (60°) глубокая | 5 000 | 72 | 5% | Osram DURIS S5 GW PSLT33.PM 5000К | 100 000 | -1,5 | Нет | MEAN WELL | MEAN WELL HLG-320H-C700 B | 90-305 VAC / 127-431 VDC | 90-305 VAC / 127-431 VDC | 300 | 47 Гц - 63 Гц | 67 | СтепеньЗащитыСветильника | Нет | Есть | Нет | #NULL! | #NULL! | 6KV/4KV | Compliance to BS EN/EN55015, BS EN/EN61000-3-2 Class C (@ load 50% ≧ ) ; BS EN/EN61000-3-3, GB17743 and GB17625.1 EAC TP TC 020 | UL8750(type”HL”), UL879, CSA C22.2 No. 250.13-12; ENEC EN61347-1, EN61347-2-13 independent, EN62384; GB19510.1,GB19510.14; EAC TP TC 004;J61347-1(H29), J61347-2-13(H29),KC61347-1,KC61347-2-13,IS15885(Part2/Sec13)(for XLG-100I type only); IP67 approved | Да | I/P-O/P:3.75 KVAC | I/P-O/P, I/P-FG, O/P-FG:100M Ohms / 500VDC / 25 / 70% RH | 1 | Да | 94% | ≥ 0,95 | 1,3 А | 70 А | <0,75 мА | Есть, восстанавливается автоматически | 117 | Литейные алюминиевые сплавы | Рассеиватель D (60°) | Алюминий | Универсальное (кронштейн/кольцо) | 0,5-35 Гц, 5м/с2, 30 мин | IK10 | IK10 | от -40° до +40° | УХЛ1 | 0,099 | 60 | 626,853 | 814 428 | 582х543х130 | #NULL! | 9,7 | 1 | 0,065 | 10,3 | 685 | 175 | 540 | #NULL! | #NULL! | #NULL! | #NULL! | #NULL! | #NULL! | #NULL! | #NULL! | #NULL! | #NULL! | #NULL! | #NULL! | 4 | #NULL! | #NULL! | #NULL! | #NULL! | #NULL! | #NULL! | #NULL! | #NULL! | #NULL! | 305 | #NULL! | #NULL! | #NULL! | #NULL! | #NULL! | #NULL! | #NULL! | #NULL! | #NULL! | #ПУСТО! | #ПУСТО! | #ПУСТО! | #ПУСТО! | #ПУСТО! | #NULL! | #NULL! | #NULL! | #NULL! | #NULL! | #NULL!
УТ000018610 | ПРОМЫШЛЕННЫЙ СВЕТИЛЬНИК ATAMAN HB 350 750 D120 GL | Архив | ATAMAN HB 350 750 D120 GL | ATAMAN-HB 350 | Промышленное освещение | 348 | 59 264 | 51 469 | 147,899 | 640 | D (120°) косинусная | 5 000 | 72 | 3 | Osram DURIS S5 GW PSLT33.PM 5000К | 100 000 | 0,5 | Нет | MEAN WELL | MEAN WELL XLG-200-L-A | 100-305 VAC / 142-431 VDC | 100-305 VAC / 142-431 VDC | 200 | 47 Гц - 63 Гц | 67 | СтепеньЗащитыСветильника | Нет | Есть | Нет | #NULL! | #NULL! | 6KV/4KV | EN55015(CISPR15) ,GB/T17743, EN55015(CISPR15) ,GB/T17743, EN61000-3-2 , GB/T17625.1, EN61000-3-3 | UL8750(type”HL”), UL879, CSA C22.2 No. 250.13-12; ENEC EN61347-1, EN61347-2-13 independent, EN62384; GB19510.1,GB19510.14; EAC TP TC 004;J61347-1(H29), J61347-2-13(H29),KC61347-1,KC61347-2-13,IS15885(Part2/Sec13)(for XLG-100I type only); IP67 approved | Да | I/P-O/P:3.75 KVAC | I/P-O/P, I/P-FG, O/P-FG:100M Ohms / 500VDC / 25℃/ 70% RH | 1 | Да | 94% | ≥ 0,95 | 0,87 А | 65 А | <0,75 мА | Есть | 117 | Литейные алюминиевые сплавы | Закалённое стекло GL D120 | Алюминий | Универсальное (кронштейн/кольцо) | 0,5-35 Гц, 5м/с2, 30 мин | IK10 | IK10 | от -40° до +40° | УХЛ1 | 0,092 | 60 | 712,426 | 1 085 904 | 582х582х125 | #NULL! | 14,8 | 1 | 0,052 | 15 | 630 | 130 | 630 | #NULL! | #NULL! | #NULL! | #NULL! | #NULL! | #NULL! | #NULL! | #NULL! | #NULL! | #NULL! | #NULL! | #NULL! | 4 | #NULL! | #NULL! | #NULL! | #NULL! | #NULL! | #NULL! | #NULL! | #NULL! | #NULL! | 350 | #NULL! | #NULL! | #NULL! | #NULL! | #NULL! | #NULL! | #NULL! | #NULL! | #NULL! | #ПУСТО! | #ПУСТО! | #ПУСТО! | #ПУСТО! | #ПУСТО! | #NULL! | #NULL! | #NULL! | #NULL! | #NULL! | #NULL!
УТ000018612 | ПРОМЫШЛЕННЫЙ СВЕТИЛЬНИК ATAMAN HB 350 750 D90 GL | Архив | ATAMAN HB 350 750 D90 GL | ATAMAN-HB 350 | Промышленное освещение | 348 | 59 264 | 53 486 | 153,695 | 640 | D (90°) глубокая | 5 000 | 72 | 3 | Osram DURIS S5 GW PSLT33.PM 5000К | 100 000 | 0,5 | Нет | MEAN WELL | MEAN WELL XLG-200-L-A | 100-305 VAC / 142-431 VDC | 100-305 VAC / 142-431 VDC | 200 | 47 Гц - 63 Гц | 67 | СтепеньЗащитыСветильника | Нет | Есть | Нет | #NULL! | #NULL! | 6KV/4KV | EN55015(CISPR15) ,GB/T17743, EN55015(CISPR15) ,GB/T17743, EN61000-3-2 , GB/T17625.1, EN61000-3-3 | UL8750(type”HL”), UL879, CSA C22.2 No. 250.13-12; ENEC EN61347-1, EN61347-2-13 independent, EN62384; GB19510.1,GB19510.14; EAC TP TC 004;J61347-1(H29), J61347-2-13(H29),KC61347-1,KC61347-2-13,IS15885(Part2/Sec13)(for XLG-100I type only); IP67 approved | Да | I/P-O/P:3.75 KVAC | I/P-O/P, I/P-FG, O/P-FG:100M Ohms / 500VDC / 25℃/ 70% RH | 1 | Да | 94% | ≥ 0,95 | 0,87 А | 65 А | <0,75 мА | Есть | 117 | Литейные алюминиевые сплавы | Рассеиватель D (90°) | Алюминий | Универсальное (кронштейн/кольцо) | 0,5-35 Гц, 5м/с2, 30 мин | IK10 | IK10 | от -40° до +40° | УХЛ1 | 0,089 | 60 | 712,426 | 1 085 904 | 582х582х125 | #NULL! | 14,8 | 1 | 0,052 | 15 | 630 | 130 | 630 | #NULL! | #NULL! | #NULL! | #NULL! | #NULL! | #NULL! | #NULL! | #NULL! | #NULL! | #NULL! | #NULL! | #NULL! | 4 | #NULL! | #NULL! | #NULL! | #NULL! | #NULL! | #NULL! | #NULL! | #NULL! | #NULL! | 350 | #NULL! | #NULL! | #NULL! | #NULL! | #NULL! | #NULL! | #NULL! | #NULL! | #NULL! | #ПУСТО! | #ПУСТО! | #ПУСТО! | #ПУСТО! | #ПУСТО! | #NULL! | #NULL! | #NULL! | #NULL! | #NULL! | #NULL!
УТ000017903 | ПРОМЫШЛЕННЫЙ СВЕТИЛЬНИК ATAMAN HB 350 750 D60 | Архив | ATAMAN HB 350 750 D60 | ATAMAN-HB 350 | Промышленное освещение | 348 | 59 264 | 50 374 | 144,753 | 640 | Г (60°) глубокая | 5 000 | 72 | 3 | Osram DURIS S5 GW PSLT33.PM 5000К | 100 000 | 0,5 | Нет | MEAN WELL | MEAN WELL XLG-200-L-A | 100-305 VAC / 142-431 VDC | 100-305 VAC / 142-431 VDC | 200 | 47 Гц - 63 Гц | 67 | СтепеньЗащитыСветильника | Нет | Есть | Нет | #NULL! | #NULL! | 6KV/4KV | EN55015(CISPR15) ,GB/T17743, EN55015(CISPR15) ,GB/T17743, EN61000-3-2 , GB/T17625.1, EN61000-3-3 | UL8750(type”HL”), UL879, CSA C22.2 No. 250.13-12; ENEC EN61347-1, EN61347-2-13 independent, EN62384; GB19510.1,GB19510.14; EAC TP TC 004;J61347-1(H29), J61347-2-13(H29),KC61347-1,KC61347-2-13,IS15885(Part2/Sec13)(for XLG-100I type only); IP67 approved | Да | I/P-O/P:3.75 KVAC | I/P-O/P, I/P-FG, O/P-FG:100M Ohms / 500VDC / 25℃/ 70% RH | 1 | Да | 94% | ≥ 0,95 | 0,87 А | 65 А | <0,75 мА | Есть | 117 | Литейные алюминиевые сплавы | Рассеиватель D (60°) | Алюминий | Универсальное (кронштейн/кольцо) | 0,5-35 Гц, 5м/с2, 30 мин | IK10 | IK10 | от -40° до +40° | УХЛ1 | 0,094 | 60 | 712,426 | 1 085 904 | 582х582х125 | #NULL! | 14,1 | 1 | 0,052 | 14,3 | 630 | 130 | 630 | #NULL! | #NULL! | #NULL! | #NULL! | #NULL! | #NULL! | #NULL! | #NULL! | #NULL! | #NULL! | #NULL! | #NULL! | 4 | #NULL! | #NULL! | #NULL! | #NULL! | #NULL! | #NULL! | #NULL! | #NULL! | #NULL! | 350 | #NULL! | #NULL! | #NULL! | #NULL! | #NULL! | #NULL! | #NULL! | #NULL! | #NULL! | #ПУСТО! | #ПУСТО! | #ПУСТО! | #ПУСТО! | #ПУСТО! | #NULL! | #NULL! | #NULL! | #NULL! | #NULL! | #NULL!
УТ000018611 | ПРОМЫШЛЕННЫЙ СВЕТИЛЬНИК ATAMAN HB 350 750 D60 GL | Архив | ATAMAN HB 350 750 D60 GL | ATAMAN-HB 350 | Промышленное освещение | 348 | 59 264 | 47 856 | 137,517 | 640 | Г (60°) глубокая | 5 000 | 72 | 3 | Osram DURIS S5 GW PSLT33.PM 5000К | 100 000 | 0,5 | Нет | MEAN WELL | MEAN WELL XLG-200-L-A | 100-305 VAC / 142-431 VDC | 100-305 VAC / 142-431 VDC | 200 | 47 Гц - 63 Гц | 67 | СтепеньЗащитыСветильника | Нет | Есть | Нет | #NULL! | #NULL! | 6KV/4KV | EN55015(CISPR15) ,GB/T17743, EN55015(CISPR15) ,GB/T17743, EN61000-3-2 , GB/T17625.1, EN61000-3-3 | UL8750(type”HL”), UL879, CSA C22.2 No. 250.13-12; ENEC EN61347-1, EN61347-2-13 independent, EN62384; GB19510.1,GB19510.14; EAC TP TC 004;J61347-1(H29), J61347-2-13(H29),KC61347-1,KC61347-2-13,IS15885(Part2/Sec13)(for XLG-100I type only); IP67 approved | Да | I/P-O/P:3.75 KVAC | I/P-O/P, I/P-FG, O/P-FG:100M Ohms / 500VDC / 25℃/ 70% RH | 1 | Да | 94% | ≥ 0,95 | 0,87 А | 65 А | <0,75 мА | Есть | 117 | Литейные алюминиевые сплавы | Рассеиватель D (60°) | Алюминий | Универсальное (кронштейн/кольцо) | 0,5-35 Гц, 5м/с2, 30 мин | IK10 | IK10 | от -40° до +40° | УХЛ1 | 0,099 | 60 | 712,426 | 1 085 904 | 582х582х125 | #NULL! | 14,8 | 1 | 0,052 | 15 | 630 | 130 | 630 | #NULL! | #NULL! | #NULL! | #NULL! | #NULL! | #NULL! | #NULL! | #NULL! | #NULL! | #NULL! | #NULL! | #NULL! | 4 | #NULL! | #NULL! | #NULL! | #NULL! | #NULL! | #NULL! | #NULL! | #NULL! | #NULL! | 350 | #NULL! | #NULL! | #NULL! | #NULL! | #NULL! | #NULL! | #NULL! | #NULL! | #NULL! | #ПУСТО! | #ПУСТО! | #ПУСТО! | #ПУСТО! | #ПУСТО! | #NULL! | #NULL! | #NULL! | #NULL! | #NULL! | #NULL!
УТ000018614 | ПРОМЫШЛЕННЫЙ СВЕТИЛЬНИК ATAMAN HB 410 750 D120 GL | Архив | ATAMAN HB 410 750 D120 GL | ATAMAN-HB 410 | Промышленное освещение | 408,2 | 69 548 | 61 115 | 149,718 | 768 | D (120°) косинусная | 5 000 | 72 | 3 | Osram DURIS S5 GW PSLT33.PM 5000К | 100 000 | 0,5 | Нет | MEAN WELL | MEAN WELL XLG-200-L-A | 100-305 VAC / 142-431 VDC | 100-305 VAC / 142-431 VDC | 200 | 47 Гц - 63 Гц | 67 | СтепеньЗащитыСветильника | Нет | Есть | Нет | #NULL! | #NULL! | 6KV/4KV | EN55015(CISPR15) ,GB/T17743, EN55015(CISPR15) ,GB/T17743, EN61000-3-2 , GB/T17625.1, EN61000-3-3 | UL8750(type”HL”), UL879, CSA C22.2 No. 250.13-12; ENEC EN61347-1, EN61347-2-13 independent, EN62384; GB19510.1,GB19510.14; EAC TP TC 004;J61347-1(H29), J61347-2-13(H29),KC61347-1,KC61347-2-13,IS15885(Part2/Sec13)(for XLG-100I type only); IP67 approved | Да | I/P-O/P:3.75 KVAC | I/P-O/P, I/P-FG, O/P-FG:100M Ohms / 500VDC / 25℃/ 70% RH | 1 | Да | 94% | ≥ 0,95 | 0,87 А | 65 А | <0,75 мА | Есть | 117 | Литейные алюминиевые сплавы | Закалённое стекло GL D120 | Алюминий | Универсальное (кронштейн/кольцо) | 0,5-35 Гц, 5м/с2, 30 мин | IK10 | IK10 | от -40° до +40° | УХЛ1 | 0,091 | 60 | 835,667 | 1 085 904 | 582х582х125 | #NULL! | 14,8 | 1 | 0,052 | 15 | 630 | 130 | 630 | #NULL! | #NULL! | #NULL! | #NULL! | #NULL! | #NULL! | #NULL! | #NULL! | #NULL! | #NULL! | #NULL! | #NULL! | 4 | #NULL! | #NULL! | #NULL! | #NULL! | #NULL! | #NULL! | #NULL! | #NULL! | #NULL! | 410 | #NULL! | #NULL! | #NULL! | #NULL! | #NULL! | #NULL! | #NULL! | #NULL! | #NULL! | #ПУСТО! | #ПУСТО! | #ПУСТО! | #ПУСТО! | #ПУСТО! | #NULL! | #NULL! | #NULL! | #NULL! | #NULL! | #NULL!
УТ000018616 | ПРОМЫШЛЕННЫЙ СВЕТИЛЬНИК ATAMAN HB 410 750 D90 GL | Архив | ATAMAN HB 410 750 D90 GL | ATAMAN-HB 410 | Промышленное освещение | 408,2 | 69 548 | 62 767 | 153,765 | 768 | D (90°) глубокая | 5 000 | 72 | 3 | Osram DURIS S5 GW PSLT33.PM 5000К | 100 000 | 0,5 | Нет | MEAN WELL | MEAN WELL XLG-200-L-A | 100-305 VAC / 142-431 VDC | 100-305 VAC / 142-431 VDC | 200 | 47 Гц - 63 Гц | 67 | СтепеньЗащитыСветильника | Нет | Есть | Нет | #NULL! | #NULL! | 6KV/4KV | EN55015(CISPR15) ,GB/T17743, EN55015(CISPR15) ,GB/T17743, EN61000-3-2 , GB/T17625.1, EN61000-3-3 | UL8750(type”HL”), UL879, CSA C22.2 No. 250.13-12; ENEC EN61347-1, EN61347-2-13 independent, EN62384; GB19510.1,GB19510.14; EAC TP TC 004;J61347-1(H29), J61347-2-13(H29),KC61347-1,KC61347-2-13,IS15885(Part2/Sec13)(for XLG-100I type only); IP67 approved | Да | I/P-O/P:3.75 KVAC | I/P-O/P, I/P-FG, O/P-FG:100M Ohms / 500VDC / 25℃/ 70% RH | 1 | Да | 94% | ≥ 0,95 | 0,87 А | 65 А | <0,75 мА | Есть | 117 | Литейные алюминиевые сплавы | Рассеиватель D (90°) | Алюминий | Универсальное (кронштейн/кольцо) | 0,5-35 Гц, 5м/с2, 30 мин | IK10 | IK10 | от -40° до +40° | УХЛ1 | 0,089 | 60 | 835,667 | 1 085 904 | 582х582х125 | #NULL! | 14,8 | 1 | 0,052 | 15 | 630 | 130 | 630 | #NULL! | #NULL! | #NULL! | #NULL! | #NULL! | #NULL! | #NULL! | #NULL! | #NULL! | #NULL! | #NULL! | #NULL! | 4 | #NULL! | #NULL! | #NULL! | #NULL! | #NULL! | #NULL! | #NULL! | #NULL! | #NULL! | 410 | #NULL! | #NULL! | #NULL! | #NULL! | #NULL! | #NULL! | #NULL! | #NULL! | #NULL! | #ПУСТО! | #ПУСТО! | #ПУСТО! | #ПУСТО! | #ПУСТО! | #NULL! | #NULL! | #NULL! | #NULL! | #NULL! | #NULL!
УТ000017904 | ПРОМЫШЛЕННЫЙ СВЕТИЛЬНИК ATAMAN HB 410 750 D60 | Архив | ATAMAN HB 410 750 D60 | ATAMAN-HB 410 | Промышленное освещение | 408,2 | 69 548 | 59 116 | 144,821 | 768 | Г (60°) глубокая | 5 000 | 72 | 3 | Osram DURIS S5 GW PSLT33.PM 5000К | 100 000 | 0,5 | Нет | MEAN WELL | MEAN WELL XLG-200-L-A | 100-305 VAC / 142-431 VDC | 100-305 VAC / 142-431 VDC | 200 | 47 Гц - 63 Гц | 67 | СтепеньЗащитыСветильника | Нет | Есть | Нет | #NULL! | #NULL! | 6KV/4KV | EN55015(CISPR15) ,GB/T17743, EN55015(CISPR15) ,GB/T17743, EN61000-3-2 , GB/T17625.1, EN61000-3-3 | UL8750(type”HL”), UL879, CSA C22.2 No. 250.13-12; ENEC EN61347-1, EN61347-2-13 independent, EN62384; GB19510.1,GB19510.14; EAC TP TC 004;J61347-1(H29), J61347-2-13(H29),KC61347-1,KC61347-2-13,IS15885(Part2/Sec13)(for XLG-100I type only); IP67 approved | Да | I/P-O/P:3.75 KVAC | I/P-O/P, I/P-FG, O/P-FG:100M Ohms / 500VDC / 25℃/ 70% RH | 1 | Да | 94% | ≥ 0,95 | 0,87 А | 65 А | <0,75 мА | Есть | 117 | Литейные алюминиевые сплавы | Рассеиватель D (60°) | Алюминий | Универсальное (кронштейн/кольцо) | 0,5-35 Гц, 5м/с2, 30 мин | IK10 | IK10 | от -40° до +40° | УХЛ1 | 0,094 | 60 | 835,667 | 1 085 904 | 582х582х125 | #NULL! | 14,1 | 1 | 0,052 | 14,3 | 630 | 130 | 630 | #NULL! | #NULL! | #NULL! | #NULL! | #NULL! | #NULL! | #NULL! | #NULL! | #NULL! | #NULL! | #NULL! | #NULL! | 4 | #NULL! | #NULL! | #NULL! | #NULL! | #NULL! | #NULL! | #NULL! | #NULL! | #NULL! | 410 | #NULL! | #NULL! | #NULL! | #NULL! | #NULL! | #NULL! | #NULL! | #NULL! | #NULL! | #ПУСТО! | #ПУСТО! | #ПУСТО! | #ПУСТО! | #ПУСТО! | #NULL! | #NULL! | #NULL! | #NULL! | #NULL! | #NULL!
УТ000018615 | ПРОМЫШЛЕННЫЙ СВЕТИЛЬНИК ATAMAN HB 410 750 D60 GL | Архив | ATAMAN HB 410 750 D60 GL | ATAMAN-HB 410 | Промышленное освещение | 408,2 | 69 548 | 56 160 | 137,58 | 768 | Г (60°) глубокая | 5 000 | 72 | 3 | Osram DURIS S5 GW PSLT33.PM 5000К | 100 000 | 0,5 | Нет | MEAN WELL | MEAN WELL XLG-200-L-A | 100-305 VAC / 142-431 VDC | 100-305 VAC / 142-431 VDC | 200 | 47 Гц - 63 Гц | 67 | СтепеньЗащитыСветильника | Нет | Есть | Нет | #NULL! | #NULL! | 6KV/4KV | EN55015(CISPR15) ,GB/T17743, EN55015(CISPR15) ,GB/T17743, EN61000-3-2 , GB/T17625.1, EN61000-3-3 | UL8750(type”HL”), UL879, CSA C22.2 No. 250.13-12; ENEC EN61347-1, EN61347-2-13 independent, EN62384; GB19510.1,GB19510.14; EAC TP TC 004;J61347-1(H29), J61347-2-13(H29),KC61347-1,KC61347-2-13,IS15885(Part2/Sec13)(for XLG-100I type only); IP67 approved | Да | I/P-O/P:3.75 KVAC | I/P-O/P, I/P-FG, O/P-FG:100M Ohms / 500VDC / 25℃/ 70% RH | 1 | Да | 94% | ≥ 0,95 | 0,87 А | 65 А | <0,75 мА | Есть | 117 | Литейные алюминиевые сплавы | Рассеиватель D (60°) | Алюминий | Универсальное (кронштейн/кольцо) | 0,5-35 Гц, 5м/с2, 30 мин | IK10 | IK10 | от -40° до +40° | УХЛ1 | 0,099 | 60 | 835,667 | 1 085 904 | 582х582х125 | #NULL! | 14,8 | 1 | 0,052 | 15 | 630 | 130 | 630 | #NULL! | #NULL! | #NULL! | #NULL! | #NULL! | #NULL! | #NULL! | #NULL! | #NULL! | #NULL! | #NULL! | #NULL! | 4 | #NULL! | #NULL! | #NULL! | #NULL! | #NULL! | #NULL! | #NULL! | #NULL! | #NULL! | 410 | #NULL! | #NULL! | #NULL! | #NULL! | #NULL! | #NULL! | #NULL! | #NULL! | #NULL! | #ПУСТО! | #ПУСТО! | #ПУСТО! | #ПУСТО! | #ПУСТО! | #NULL! | #NULL! | #NULL! | #NULL! | #NULL! | #NULL!
УТ000015367 | Светодиодный светильник TL-SLIM RUS 13 | Серия | TL-SLIM RUS 13 | Серия SLIM 13 RUS | Промышленное освещение | 12,5 | 2 131 | 1 683 | 134,64 | 90 | D (120°) косинусная | 5 000 | 80 | <2 | Клевер CLP-2835F2E CRI80 5000К | 100 000 | 1,5 | Нет | Аргос-Электрон | ИПС 20-350ТД(220-350) ОФИС 1813 | 176B - 264B AC | 158B - 290B AC | 23 | 47 Гц - 63 Гц | 65 | СтепеньЗащитыСветильника | Нет | Нет | Нет | #NULL! | #NULL! | 1 кВ (L-N) | Соответствует ТР ТС 020/2011 "Электромагнитная совместимость технических средств" | #NULL! | Нет | > 1,5 кВ АС | > 200 МОм | 1 | Да | ~ 88% | ~ 0,95 | 0,1 А | 23 | #NULL! | есть, восстанавливается автоматически | 150 | ABS пластик | SLIM OPL | Алюминий | Монтажные скобы | 0,5-35 Гц, 5м/с2, 30 мин | IK09 | IK09 | от -20° до +40° | УХЛ2 | 0,101 | 60 | 25,59 | 397 034 | 580х75х74 | #NULL! | 0,7 | 1 | 0,004 | 0,8 | 600 | 80 | 80 | #NULL! | #NULL! | #NULL! | #NULL! | #NULL! | #NULL! | #NULL! | #NULL! | #NULL! | #NULL! | #NULL! | #NULL! | 4 | #NULL! | #NULL! | #NULL! | #NULL! | #NULL! | #NULL! | #NULL! | #NULL! | #NULL! | 13 | #NULL! | #NULL! | #NULL! | #NULL! | #NULL! | #NULL! | #NULL! | #NULL! | #NULL! | https://tl-led.ru/storage/products/files/14/УТ000015367/main_image_TL-SLIM 13-20.jpg | https://tl-led.ru/storage/products/files/14/УТ000015367/package_dimensions_TL-SLIM 20.jpg | #ПУСТО! | https://tl-led.ru/storage/products/files/14/УТ000015367/illuminator_dimensions_gabarit.jpg | https://tl-led.ru/storage/products/files/14/УТ000015367/kss_SLIM.jpg | #NULL! | #NULL! | #NULL! | #NULL! | #NULL! | #NULL!
УТ000015368 | Светодиодный светильник TL-SLIM RUS 20 | Серия | TL-SLIM RUS 20 | Серия SLIM 20 RUS | Промышленное освещение | 19,9 | 3 330 | 2 630 | 132,161 | 90 | D (120°) косинусная | 5 000 | 80 | <2 | Клевер CLP-2835F2E CRI80 5000К | 100 000 | 1,5 | Нет | Аргос-Электрон | ИПС 20-350ТД(220-350) ОФИС 1813 | 176B - 264B AC | 158B - 290B AC | 23 | 47 Гц - 63 Гц | 65 | СтепеньЗащитыСветильника | Нет | Нет | Нет | #NULL! | #NULL! | 1 кВ (L-N) | Соответствует ТР ТС 020/2011 "Электромагнитная совместимость технических средств" | #NULL! | Нет | > 1,5 кВ АС | > 200 МОм | 1 | Да | ~ 88% | ~ 0,95 | 0,1 А | 23 | #NULL! | есть, восстанавливается автоматически | 150 | ABS пластик | SLIM OPL | Алюминий | Монтажные скобы | 0,5-35 Гц, 5м/с2, 30 мин | IK09 | IK09 | от -20° до +40° | УХЛ2 | 0,103 | 60 | 40,739 | 397 034 | 580х75х74 | #NULL! | 0,7 | 1 | 0,004 | 0,8 | 600 | 80 | 80 | #NULL! | #NULL! | #NULL! | #NULL! | #NULL! | #NULL! | #NULL! | #NULL! | #NULL! | #NULL! | #NULL! | #NULL! | 4 | #NULL! | #NULL! | #NULL! | #NULL! | #NULL! | #NULL! | #NULL! | #NULL! | #NULL! | 20 | #NULL! | #NULL! | #NULL! | #NULL! | #NULL! | #NULL! | #NULL! | #NULL! | #NULL! | https://tl-led.ru/storage/products/files/14/УТ000015368/main_image_TL-SLIM 13-20.jpg | https://tl-led.ru/storage/products/files/14/УТ000015368/package_dimensions_TL-SLIM 20.jpg | #ПУСТО! | https://tl-led.ru/storage/products/files/14/УТ000015368/illuminator_dimensions_gabarit.jpg | https://tl-led.ru/storage/products/files/14/УТ000015368/kss_SLIM.jpg | #NULL! | #NULL! | #NULL! | #NULL! | #NULL! | #NULL!
УТ000015369 | Светодиодный светильник TL-SLIM RUS 28 | Серия | TL-SLIM RUS 28 | Серия SLIM 28 RUS | Промышленное освещение | 26,2 | 4 795 | 3 788 | 144,58 | 180 | D (120°) косинусная | 5 000 | 80 | ≤ 1% | Клевер CLP-2835F2E CRI80 5000К | 100 000 | 1,5 | Нет | Аргос-Электрон | ИПС 50-350ТД(240-390) IP20 2010 | 176…264 B AC | 158 ~ 290 B AC | 56 | 47 ~ 63 Гц | 65 | СтепеньЗащитыСветильника | Нет | отсутствует | Нет | #NULL! | #NULL! | 1 кВ (L-N), 2 кВ (L-PE, N-PE) | Соответствует ТР ТС 020/2011 "Электромагнитная совместимость технических средств" | Соответствует ТР ТС 004/2011 "О безопасности низковольтного оборудования" | Да | > 1,5 кВ АС | вход-выход > 200 МОм; вход-земля > 200 МОм; выход-земля > 200 МОм | 1 | Да | ≥88.0% | ≥0.98 | 0,24 А | #NULL! | #NULL! | Восстанавливается | 150 | ABS пластик | SLIM OPL | Алюминий | Монтажные скобы | 0,5-35 Гц, 5м/с2, 30 мин | IK09 | IK09 | от -20° до +40° | УХЛ2 | 0,094 | 60 | 53,637 | 794 068 | 1200х94х75 | #NULL! | 1,4 | 1 | 0,01 | 1,6 | 1 220 | 80 | 100 | #NULL! | #NULL! | #NULL! | #NULL! | #NULL! | #NULL! | #NULL! | #NULL! | #NULL! | #NULL! | #NULL! | #NULL! | 4 | #NULL! | #NULL! | #NULL! | #NULL! | #NULL! | #NULL! | #NULL! | #NULL! | #NULL! | 28 | #NULL! | #NULL! | #NULL! | #NULL! | #NULL! | #NULL! | #NULL! | #NULL! | #NULL! | https://tl-led.ru/storage/products/files/14/УТ000015369/main_image_TL-SLIM.jpg | https://tl-led.ru/storage/products/files/14/УТ000015369/package_dimensions_TL-SLIM 40.jpg | #ПУСТО! | https://tl-led.ru/storage/products/files/14/УТ000015369/illuminator_dimensions_SLIM 1200.jpg | https://tl-led.ru/storage/products/files/14/УТ000015369/kss_SLIM.jpg | #NULL! | #NULL! | #NULL! | #NULL! | #NULL! | #NULL!
УТ000015370 | Светодиодный светильник TL-SLIM RUS 40 | Серия | TL-SLIM RUS 40 | Серия SLIM 40 RUS | Промышленное освещение | 38,5 | 6 660 | 5 261 | 136,649 | 180 | D (120°) косинусная | 5 000 | 90 | ≤ 1% | Клевер CLP-2835F2E CRI90 5000К | 100 000 | 1,5 | Нет | Аргос-Электрон | ИПС 39-350Т IP20 ОФИС 0211 | 198 B - 242 B AC | 178 B - 278 B AC | 45 | 47 ~ 63 Гц | 65 | СтепеньЗащитыСветильника | Нет | отсутствует | Нет | #NULL! | #NULL! | 1 кВ (L-N), 2 кВ (L-PE, N-PE) | Соответствует ТР ТС 020/2011 "Электромагнитная совместимость технических средств" | Соответствует ТР ТС 004/2011 "О безопасности низковольтного оборудования" | Да | > 1,5 кВ АС | вход-выход > 200 МОм; вход-земля > 200 МОм; выход-земля > 200 МОм | 1 | Да | ≥87.0% | ≥0.96 | 0,2 А | #NULL! | #NULL! | Восстанавливается | 150 | ABS пластик | SLIM OPL | Алюминий | Монтажные скобы | 0,5-35 Гц, 5м/с2, 30 мин | IK09 | IK09 | от -20° до +40° | УХЛ2 | 0,1 | 60 | 78,817 | 184 117 | 1200х94х75 | #NULL! | 1,4 | 1 | 0,01 | 1,6 | 1 220 | 80 | 100 | #NULL! | #NULL! | #NULL! | #NULL! | #NULL! | #NULL! | #NULL! | #NULL! | #NULL! | #NULL! | #NULL! | #NULL! | 4 | #NULL! | #NULL! | #NULL! | #NULL! | #NULL! | #NULL! | #NULL! | #NULL! | #NULL! | 40 | #NULL! | #NULL! | #NULL! | #NULL! | #NULL! | #NULL! | #NULL! | #NULL! | #NULL! | https://tl-led.ru/storage/products/files/14/УТ000015370/main_image_TL-SLIM.jpg | https://tl-led.ru/storage/products/files/14/УТ000015370/package_dimensions_TL-SLIM 40.jpg | #ПУСТО! | https://tl-led.ru/storage/products/files/14/УТ000015370/illuminator_dimensions_SLIM 1200.jpg | https://tl-led.ru/storage/products/files/14/УТ000015370/kss_SLIM.jpg | #NULL! | #NULL! | #NULL! | #NULL! | #NULL! | #NULL!
УТ000015372 | Светодиодный светильник TL-SLIM RUS 45 | Серия | TL-SLIM RUS 45 | Серия SLIM 45 RUS | Промышленное освещение | 43,6 | 7 725 | 6 103 | 139,977 | 180 | D (120°) косинусная | 5 000 | 80 | ≤ 1% | Клевер CLP-2835F2E CRI80 5000К | 100 000 | 1,5 | Нет | Аргос-Электрон | ИПС 50-350ТД(240-390) IP20 2010 | 176…264 B AC | 158 ~ 290 B AC | 56 | 47 ~ 63 Гц | 65 | СтепеньЗащитыСветильника | Нет | отсутствует | Нет | #NULL! | #NULL! | 1 кВ (L-N), 2 кВ (L-PE, N-PE) | Соответствует ТР ТС 020/2011 "Электромагнитная совместимость технических средств" | Соответствует ТР ТС 004/2011 "О безопасности низковольтного оборудования" | Да | > 1,5 кВ АС | вход-выход > 200 МОм; вход-земля > 200 МОм; выход-земля > 200 МОм | 1 | Да | ≥88.0% | ≥0.98 | 0,24 А | #NULL! | #NULL! | Восстанавливается | 150 | ABS пластик | SLIM OPL | Алюминий | Монтажные скобы | 0,5-35 Гц, 5м/с2, 30 мин | IK09 | IK09 | от -20° до +40° | УХЛ2 | 0,097 | 60 | 89,258 | 794 068 | 1200х94х75 | #NULL! | 1,4 | 1 | 0,01 | 1,6 | 1 220 | 80 | 100 | #NULL! | #NULL! | #NULL! | #NULL! | #NULL! | #NULL! | #NULL! | #NULL! | #NULL! | #NULL! | #NULL! | #NULL! | 4 | #NULL! | #NULL! | #NULL! | #NULL! | #NULL! | #NULL! | #NULL! | #NULL! | #NULL! | 45 | #NULL! | #NULL! | #NULL! | #NULL! | #NULL! | #NULL! | #NULL! | #NULL! | #NULL! | https://tl-led.ru/storage/products/files/14/УТ000015372/main_image_TL-SLIM.jpg | https://tl-led.ru/storage/products/files/14/УТ000015372/package_dimensions_TL-SLIM 40.jpg | #ПУСТО! | https://tl-led.ru/storage/products/files/14/УТ000015372/illuminator_dimensions_SLIM 1200.jpg | https://tl-led.ru/storage/products/files/14/УТ000015372/kss_SLIM.jpg | #NULL! | #NULL! | #NULL! | #NULL! | #NULL! | #NULL!
УТ000015373 | Светодиодный светильник TL-PROM LINE RUS 17 750 D120 | Серия | TL-PROM LINE RUS 17 750 D120 | PROM LINE RUS 17 | Промышленное освещение | 16,1 | 2 668 | 2 401 | 149,13 | 21 | D (120°) косинусная | 5 000 | 70 | ≤1 % | Клевер CLP-3030F3A-02A CRI70 5000К | 100 000 | 1,5 | Нет | Аргос-Электрон | ИПС 17-350Т IP20 1811 | 198 B - 253 B AC | 178 B - 278 B AC | 19 | 47 ~ 63 Гц | 66 | СтепеньЗащитыСветильника | Нет | отсутствует | Нет | #NULL! | #NULL! | 1 кВ (L-N) | Соответствует ТР ТС 020/2011 "Электромагнитная совместимость технических средств" | Соответствует ТР ТС 004/2011 "О безопасности низковольтного оборудования" | Нет | > 1,5 кВ АС | вход-выход > 200 МОм; вход-земля > 200 МОм; выход-земля > 200 МОм | 1 | Да | ≥88.0% | ≥0.95 | 0.35 А | #NULL! | #NULL! | Восстанавливается | #NULL! | Анодированный алюминий | Рассеиватель D (120°) | Алюминий | Накладное / Подвесное | 0,5-35 Гц, 5м/с2, 30 мин | IK10 | IK10 | от -40° до +45° | УХЛ1 | 0,091 | 60 | 32,96 | 158 491 | 322х80х62 | 322х80х130 | 0,9 | 1 | 0,003 | 1,1 | 500 | 90 | 73 | #NULL! | #NULL! | #NULL! | #NULL! | #NULL! | #NULL! | #NULL! | #NULL! | #NULL! | #NULL! | #NULL! | #NULL! | 4 | #NULL! | #NULL! | #NULL! | #NULL! | #NULL! | #NULL! | #NULL! | #NULL! | #NULL! | 17 | #NULL! | #NULL! | #NULL! | #NULL! | #NULL! | #NULL! | #NULL! | #NULL! | #NULL! | https://tl-led.ru/storage/products/files/14/УТ000015373/main_image_TL-PROM LINE D120.jpg | #NULL! | #ПУСТО! | https://tl-led.ru/storage/products/files/14/УТ000015373/illuminator_dimensions_Габаритный чертеж с универсальным креплением TL-Prom Line 17.png | https://tl-led.ru/storage/products/files/14/УТ000015373/kss_D.jpg | #NULL! | #NULL! | #NULL! | #NULL! | #NULL! | #NULL!
УТ000018264 | Светодиодный светильник TL-PROM LINE RUS 17 750 D120 GL | Серия | TL-PROM LINE RUS 17 750 D120 GL | PROM LINE RUS 17 | Промышленное освещение | 16,1 | 2 668 | 2 161 | 134,224 | 21 | D (120°) косинусная | 5 000 | 70 | ≤1 % | Клевер CLP-3030F3A-02A CRI70 5000К | 100 000 | 1,5 | Нет | Аргос-Электрон | ИПС 17-350Т IP20 1811 | 198 B - 253 B AC | 178 B - 278 B AC | 19 | 47 ~ 63 Гц | 66 | СтепеньЗащитыСветильника | Нет | отсутствует | Нет | #NULL! | #NULL! | 1 кВ (L-N) | Соответствует ТР ТС 020/2011 "Электромагнитная совместимость технических средств" | Соответствует ТР ТС 004/2011 "О безопасности низковольтного оборудования" | Нет | > 1,5 кВ АС | вход-выход > 200 МОм; вход-земля > 200 МОм; выход-земля > 200 МОм | 1 | Да | ≥88.0% | ≥0.95 | 0.35 А | #NULL! | #NULL! | Восстанавливается | #NULL! | Анодированный алюминий | Боросиликатное стекло GLS D120 | Алюминий | Накладное / Подвесное | 0,5-35 Гц, 5м/с2, 30 мин | IK10 | IK10 | от -40° до +45° | УХЛ1 | 0,101 | 60 | 32,96 | 158 491 | 322х80х62 | 322х80х130 | 0,9 | 1 | 0,003 | 1,1 | 500 | 90 | 73 | #NULL! | #NULL! | #NULL! | #NULL! | #NULL! | #NULL! | #NULL! | #NULL! | #NULL! | #NULL! | #NULL! | #NULL! | 4 | #NULL! | #NULL! | #NULL! | #NULL! | #NULL! | #NULL! | #NULL! | #NULL! | #NULL! | 17 | #NULL! | #NULL! | #NULL! | #NULL! | #NULL! | #NULL! | #NULL! | #NULL! | #NULL! | https://tl-led.ru/storage/products/files/14/УТ000018264/main_image_TL-PROM LINE D120.jpg | #NULL! | #ПУСТО! | https://tl-led.ru/storage/products/files/14/УТ000018264/illuminator_dimensions_Габаритный чертеж с универсальным креплением TL-Prom Line 17.png | https://tl-led.ru/storage/products/files/14/УТ000018264/kss_D.jpg | #NULL! | #NULL! | #NULL! | #NULL! | #NULL! | #NULL!
УТ000015376 | Светодиодный светильник TL-PROM LINE RUS 17 750 PRS | Серия | TL-PROM LINE RUS 17 750 PRS | PROM LINE RUS 17 | Промышленное освещение | 16,1 | 2 668 | 2 001 | 124,286 | 21 | Г (80°) глубокая | 5 000 | 70 | ≤1 % | Клевер CLP-3030F3A-02A CRI70 5000К | 100 000 | 1,5 | Нет | Аргос-Электрон | ИПС 17-350Т IP20 1811 | 198 B - 253 B AC | 178 B - 278 B AC | 19 | 47 ~ 63 Гц | 66 | СтепеньЗащитыСветильника | Нет | отсутствует | Нет | #NULL! | #NULL! | 1 кВ (L-N) | Соответствует ТР ТС 020/2011 "Электромагнитная совместимость технических средств" | Соответствует ТР ТС 004/2011 "О безопасности низковольтного оборудования" | Нет | > 1,5 кВ АС | вход-выход > 200 МОм; вход-земля > 200 МОм; выход-земля > 200 МОм | 1 | Да | ≥88.0% | ≥0.95 | 0.35 А | #NULL! | #NULL! | Восстанавливается | #NULL! | Анодированный алюминий | Микропризма | Алюминий | Накладное / Подвесное | 0,5-35 Гц, 5м/с2, 30 мин | IK10 | IK10 | от -40° до +45° | УХЛ1 | 0,11 | 60 | 32,96 | 158 491 | 322х80х62 | 322х80х130 | 0,9 | 1 | 0,003 | 1,1 | 500 | 90 | 73 | #NULL! | #NULL! | #NULL! | #NULL! | #NULL! | #NULL! | #NULL! | #NULL! | #NULL! | #NULL! | #NULL! | #NULL! | 4 | #NULL! | #NULL! | #NULL! | #NULL! | #NULL! | #NULL! | #NULL! | #NULL! | #NULL! | 17 | #NULL! | #NULL! | #NULL! | #NULL! | #NULL! | #NULL! | #NULL! | #NULL! | #NULL! | https://tl-led.ru/storage/products/files/14/УТ000015376/main_image_TL-PROM LINE PRS.jpg | #NULL! | #ПУСТО! | https://tl-led.ru/storage/products/files/14/УТ000015376/illuminator_dimensions_Габаритный чертеж с универсальным креплением TL-Prom Line 17.png | https://tl-led.ru/storage/products/files/14/УТ000015376/kss_PROM PRS.jpg | #NULL! | #NULL! | #NULL! | #NULL! | #NULL! | #NULL!
УТ000015377 | Светодиодный светильник TL-PROM LINE RUS 17 750 OPL | Серия | TL-PROM LINE RUS 17 750 OPL | PROM LINE RUS 17 | Промышленное освещение | 16,1 | 2 668 | 1 734 | 107,702 | 21 | D (120°) косинусная | 5 000 | 70 | ≤1 % | Клевер CLP-3030F3A-02A CRI70 5000К | 100 000 | 1,5 | Нет | Аргос-Электрон | ИПС 17-350Т IP20 1811 | 198 B - 253 B AC | 178 B - 278 B AC | 19 | 47 ~ 63 Гц | 66 | СтепеньЗащитыСветильника | Нет | отсутствует | Нет | #NULL! | #NULL! | 1 кВ (L-N) | Соответствует ТР ТС 020/2011 "Электромагнитная совместимость технических средств" | Соответствует ТР ТС 004/2011 "О безопасности низковольтного оборудования" | Нет | > 1,5 кВ АС | вход-выход > 200 МОм; вход-земля > 200 МОм; выход-земля > 200 МОм | 1 | Да | ≥88.0% | ≥0.95 | 0.35 А | #NULL! | #NULL! | Восстанавливается | #NULL! | Анодированный алюминий | OPL | Алюминий | Накладное / Подвесное | 0,5-35 Гц, 5м/с2, 30 мин | IK10 | IK10 | от -40° до +45° | УХЛ1 | 0,126 | 60 | 32,96 | 158 491 | 322х80х62 | 322х80х130 | 0,9 | 1 | 0,003 | 1,1 | 500 | 90 | 73 | #NULL! | #NULL! | #NULL! | #NULL! | #NULL! | #NULL! | #NULL! | #NULL! | #NULL! | #NULL! | #NULL! | #NULL! | 4 | #NULL! | #NULL! | #NULL! | #NULL! | #NULL! | #NULL! | #NULL! | #NULL! | #NULL! | 17 | #NULL! | #NULL! | #NULL! | #NULL! | #NULL! | #NULL! | #NULL! | #NULL! | #NULL! | https://tl-led.ru/storage/products/files/14/УТ000015377/main_image_TL-PROM LINE OPL.png | #NULL! | #ПУСТО! | https://tl-led.ru/storage/products/files/14/УТ000015377/illuminator_dimensions_Габаритный чертеж с универсальным креплением TL-Prom Line 17.png | https://tl-led.ru/storage/products/files/14/УТ000015377/kss_O.jpg | #NULL! | #NULL! | #NULL! | #NULL! | #NULL! | #NULL!
УТ000015378 | Светодиодный светильник TL-PROM LINE RUS 33 750 D120 | Серия | TL-PROM LINE RUS 33 750 D120 | PROM LINE RUS 33 | Промышленное освещение | 32,2 | 5 336 | 4 802 | 149,13 | 42 | D (120°) косинусная | 5 000 | 70 | ≤ 1% | Клевер CLP-3030F3A-02A CRI70 5000К | 100 000 | 1,5 | Нет | Аргос-Электрон | ИПС 50-350Т IP20 0105 | 176 - 264 B AC | 158 - 290 B AC | 56 | 47 ~ 63 Гц | 66 | СтепеньЗащитыСветильника | Нет | отсутствует | Да | #NULL! | #NULL! | 1 кВ (L-N), 2 кВ (L-PE, N-PE) | Соответствует ТР ТС 020/2011 "Электромагнитная совместимость технических средств" | Соответствует ТР ТС 004/2011 "О безопасности низковольтного оборудования" | Да | > 1,5 кВ АС | вход-выход > 200 МОм; вход-земля > 200 МОм; выход-земля > 200 МОм | 1 | Да | ≥88.0% | ≥0.98 | 0,24 А | #NULL! | #NULL! | Восстанавливается | #NULL! | Анодированный алюминий | Рассеиватель D (120°) | Алюминий | Накладное / Подвесное | 0,5-35 Гц, 5м/с2, 30 мин | IK10 | IK10 | от -40° до +45° | УХЛ1 | 0,091 | 60 | 65,92 | 316 982 | 615х80х62 | 615х80х130 | 1,4 | 1 | 0,005 | 1,6 | 800 | 73 | 90 | #NULL! | #NULL! | #NULL! | #NULL! | #NULL! | #NULL! | #NULL! | #NULL! | #NULL! | #NULL! | #NULL! | #NULL! | 4 | #NULL! | #NULL! | #NULL! | #NULL! | #NULL! | #NULL! | #NULL! | #NULL! | #NULL! | 33 | #NULL! | #NULL! | #NULL! | #NULL! | #NULL! | #NULL! | #NULL! | #NULL! | #NULL! | https://tl-led.ru/storage/products/files/14/УТ000015378/main_image_TL-PROM LINE D120.jpg | #NULL! | #ПУСТО! | https://tl-led.ru/storage/products/files/14/УТ000015378/illuminator_dimensions_Габаритный чертеж с универсальным креплением TL-Prom Line 33.png | https://tl-led.ru/storage/products/files/14/УТ000015378/kss_D.jpg | #NULL! | #NULL! | #NULL! | #NULL! | #NULL! | #NULL!
УТ000018265 | Светодиодный светильник TL-PROM LINE RUS 33 750 D120 GL | Серия | TL-PROM LINE RUS 33 750 D120 GL | PROM LINE RUS 33 | Промышленное освещение | 32,2 | 5 336 | 4 322 | 134,224 | 42 | D (120°) косинусная | 5 000 | 70 | ≤ 1% | Клевер CLP-3030F3A-02A CRI70 5000К | 100 000 | 1,5 | Нет | Аргос-Электрон | ИПС 50-350Т IP20 0105 | 176 - 264 B AC | 158 - 290 B AC | 56 | 47 ~ 63 Гц | 66 | СтепеньЗащитыСветильника | Нет | отсутствует | Да | #NULL! | #NULL! | 1 кВ (L-N), 2 кВ (L-PE, N-PE) | Соответствует ТР ТС 020/2011 "Электромагнитная совместимость технических средств" | Соответствует ТР ТС 004/2011 "О безопасности низковольтного оборудования" | Да | > 1,5 кВ АС | вход-выход > 200 МОм; вход-земля > 200 МОм; выход-земля > 200 МОм | 1 | Да | ≥88.0% | ≥0.98 | 0,24 А | #NULL! | #NULL! | Восстанавливается | #NULL! | Анодированный алюминий | Боросиликатное стекло GLS D120 | Алюминий | Накладное / Подвесное | 0,5-35 Гц, 5м/с2, 30 мин | IK10 | IK10 | от -40° до +45° | УХЛ1 | 0,101 | 60 | 65,92 | 316 982 | 615х80х62 | 615х80х130 | 1,4 | 1 | 0,005 | 1,6 | 800 | 73 | 90 | #NULL! | #NULL! | #NULL! | #NULL! | #NULL! | #NULL! | #NULL! | #NULL! | #NULL! | #NULL! | #NULL! | #NULL! | 4 | #NULL! | #NULL! | #NULL! | #NULL! | #NULL! | #NULL! | #NULL! | #NULL! | #NULL! | 33 | #NULL! | #NULL! | #NULL! | #NULL! | #NULL! | #NULL! | #NULL! | #NULL! | #NULL! | https://tl-led.ru/storage/products/files/14/УТ000018265/main_image_TL-PROM LINE D120.jpg | #NULL! | #ПУСТО! | https://tl-led.ru/storage/products/files/14/УТ000018265/illuminator_dimensions_Габаритный чертеж с универсальным креплением TL-Prom Line 33.png | https://tl-led.ru/storage/products/files/14/УТ000018265/kss_D.jpg | #NULL! | #NULL! | #NULL! | #NULL! | #NULL! | #NULL!
УТ000015381 | Светодиодный светильник TL-PROM LINE RUS 33 750 PRS | Серия | TL-PROM LINE RUS 33 750 PRS | PROM LINE RUS 33 | Промышленное освещение | 32,2 | 5 336 | 4 002 | 124,286 | 42 | Г (80°) глубокая | 5 000 | 70 | ≤ 1% | Клевер CLP-3030F3A-02A CRI70 5000К | 100 000 | 1,5 | Нет | Аргос-Электрон | ИПС 50-350Т IP20 0105 | 176 - 264 B AC | 158 - 290 B AC | 56 | 47 ~ 63 Гц | 66 | СтепеньЗащитыСветильника | Нет | отсутствует | Да | #NULL! | #NULL! | 1 кВ (L-N), 2 кВ (L-PE, N-PE) | Соответствует ТР ТС 020/2011 "Электромагнитная совместимость технических средств" | Соответствует ТР ТС 004/2011 "О безопасности низковольтного оборудования" | Да | > 1,5 кВ АС | вход-выход > 200 МОм; вход-земля > 200 МОм; выход-земля > 200 МОм | 1 | Да | ≥88.0% | ≥0.98 | 0,24 А | #NULL! | #NULL! | Восстанавливается | #NULL! | Анодированный алюминий | Микропризма | Алюминий | Накладное / Подвесное | 0,5-35 Гц, 5м/с2, 30 мин | IK10 | IK10 | от -40° до +45° | УХЛ1 | 0,11 | 60 | 65,92 | 316 982 | 615х80х62 | 615х80х130 | 1,4 | 1 | 0,005 | 1,6 | 800 | 73 | 90 | #NULL! | #NULL! | #NULL! | #NULL! | #NULL! | #NULL! | #NULL! | #NULL! | #NULL! | #NULL! | #NULL! | #NULL! | 4 | #NULL! | #NULL! | #NULL! | #NULL! | #NULL! | #NULL! | #NULL! | #NULL! | #NULL! | 33 | #NULL! | #NULL! | #NULL! | #NULL! | #NULL! | #NULL! | #NULL! | #NULL! | #NULL! | https://tl-led.ru/storage/products/files/14/УТ000015381/main_image_TL-PROM LINE PRS.jpg | #NULL! | #ПУСТО! | https://tl-led.ru/storage/products/files/14/УТ000015381/illuminator_dimensions_Габаритный чертеж с универсальным креплением TL-Prom Line 33.png | https://tl-led.ru/storage/products/files/14/УТ000015381/kss_PROM PRS.jpg | #NULL! | #NULL! | #NULL! | #NULL! | #NULL! | #NULL!
УТ000015382 | Светодиодный светильник TL-PROM LINE RUS 33 750 OPL | Серия | TL-PROM LINE RUS 33 750 OPL | PROM LINE RUS 33 | Промышленное освещение | 32,2 | 5 336 | 3 468 | 107,702 | 42 | D (120°) косинусная | 5 000 | 70 | ≤ 1% | Клевер CLP-3030F3A-02A CRI70 5000К | 100 000 | 1,5 | Нет | Аргос-Электрон | ИПС 50-350Т IP20 0105 | 176 - 264 B AC | 158 - 290 B AC | 56 | 47 ~ 63 Гц | 66 | СтепеньЗащитыСветильника | Нет | отсутствует | Да | #NULL! | #NULL! | 1 кВ (L-N), 2 кВ (L-PE, N-PE) | Соответствует ТР ТС 020/2011 "Электромагнитная совместимость технических средств" | Соответствует ТР ТС 004/2011 "О безопасности низковольтного оборудования" | Да | > 1,5 кВ АС | вход-выход > 200 МОм; вход-земля > 200 МОм; выход-земля > 200 МОм | 1 | Да | ≥88.0% | ≥0.98 | 0,24 А | #NULL! | #NULL! | Восстанавливается | #NULL! | Анодированный алюминий | OPL | Алюминий | Накладное / Подвесное | 0,5-35 Гц, 5м/с2, 30 мин | IK10 | IK10 | от -40° до +45° | УХЛ1 | 0,126 | 60 | 65,92 | 316 982 | 615х80х62 | 615х80х130 | 1,4 | 1 | 0,005 | 1,6 | 800 | 73 | 90 | #NULL! | #NULL! | #NULL! | #NULL! | #NULL! | #NULL! | #NULL! | #NULL! | #NULL! | #NULL! | #NULL! | #NULL! | 4 | #NULL! | #NULL! | #NULL! | #NULL! | #NULL! | #NULL! | #NULL! | #NULL! | #NULL! | 33 | #NULL! | #NULL! | #NULL! | #NULL! | #NULL! | #NULL! | #NULL! | #NULL! | #NULL! | https://tl-led.ru/storage/products/files/14/УТ000015382/main_image_TL-PROM LINE OPL.png | #NULL! | #ПУСТО! | https://tl-led.ru/storage/products/files/14/УТ000015382/illuminator_dimensions_Габаритный чертеж с универсальным креплением TL-Prom Line 33.png | https://tl-led.ru/storage/products/files/14/УТ000015382/kss_O.jpg | #NULL! | #NULL! | #NULL! | #NULL! | #NULL! | #NULL!
УТ000015383 | Светодиодный светильник TL-PROM LINE RUS 45 750 D120 | Серия | TL-PROM LINE RUS 45 750 D120 | PROM LINE RUS 45 | Промышленное освещение | 48,3 | 8 004 | 7 204 | 149,151 | 63 | D (120°) косинусная | 5 000 | 70 | ≤ 1% | Клевер CLP-3030F3A-02A CRI70 5000К | 100 000 | 1,5 | Нет | Аргос-Электрон | ИПС 50-350Т IP20 0105 | 176 - 264 B AC | 158 - 290 B AC | 56 | 47 ~ 63 Гц | 66 | СтепеньЗащитыСветильника | Нет | отсутствует | Да | #NULL! | #NULL! | 1 кВ (L-N), 2 кВ (L-PE, N-PE) | Соответствует ТР ТС 020/2011 "Электромагнитная совместимость технических средств" | Соответствует ТР ТС 004/2011 "О безопасности низковольтного оборудования" | Да | > 1,5 кВ АС | вход-выход > 200 МОм; вход-земля > 200 МОм; выход-земля > 200 МОм | 1 | Да | ≥88.0% | ≥0.98 | 0,24 А | #NULL! | #NULL! | Восстанавливается | #NULL! | Анодированный алюминий | Рассеиватель D (120°) | Алюминий | Накладное / Подвесное | 0,5-35 Гц, 5м/с2, 30 мин | IK10 | IK10 | от -40° до +45° | УХЛ1 | 0,091 | 60 | 98,88 | 475 473 | 911х80х62 | 911х80х130 | 1,8 | 1 | 0,008 | 1,9 | 1 290 | 73 | 90 | #NULL! | #NULL! | #NULL! | #NULL! | #NULL! | #NULL! | #NULL! | #NULL! | #NULL! | #NULL! | #NULL! | #NULL! | 4 | #NULL! | #NULL! | #NULL! | #NULL! | #NULL! | #NULL! | #NULL! | #NULL! | #NULL! | 45 | #NULL! | #NULL! | #NULL! | #NULL! | #NULL! | #NULL! | #NULL! | #NULL! | #NULL! | https://tl-led.ru/storage/products/files/14/УТ000015383/main_image_TL-PROM LINE D120.jpg | #NULL! | #ПУСТО! | https://tl-led.ru/storage/products/files/14/УТ000015383/illuminator_dimensions_Габаритный чертеж с универсальным креплением TL-Prom Line 45.png | https://tl-led.ru/storage/products/files/14/УТ000015383/kss_D.jpg | #NULL! | #NULL! | #NULL! | #NULL! | #NULL! | #NULL!
УТ000018268 | Светодиодный светильник TL-PROM LINE RUS 45 750 D120 GL | Архив | TL-PROM LINE RUS 45 750 D120 GL | PROM LINE RUS 45 | Промышленное освещение | 48,3 | 8 004 | 6 483 | 134,224 | 63 | D (120°) косинусная | 5 000 | 70 | ≤ 1% | Клевер CLP-3030F3A-02A CRI70 5000К | 100 000 | 1,5 | Нет | Аргос-Электрон | ИПС 50-350Т IP20 0105 | 176 - 264 B AC | 158 - 290 B AC | 56 | 47 ~ 63 Гц | 66 | СтепеньЗащитыСветильника | Нет | отсутствует | Да | #NULL! | #NULL! | 1 кВ (L-N), 2 кВ (L-PE, N-PE) | Соответствует ТР ТС 020/2011 "Электромагнитная совместимость технических средств" | Соответствует ТР ТС 004/2011 "О безопасности низковольтного оборудования" | Да | > 1,5 кВ АС | вход-выход > 200 МОм; вход-земля > 200 МОм; выход-земля > 200 МОм | 1 | Да | ≥88.0% | ≥0.98 | 0,24 А | #NULL! | #NULL! | Восстанавливается | #NULL! | Анодированный алюминий | Боросиликатное стекло GLS D120 | Алюминий | Накладное / Подвесное | 0,5-35 Гц, 5м/с2, 30 мин | IK10 | IK10 | от -40° до +45° | УХЛ1 | 0,101 | 60 | 98,88 | 475 473 | 911х80х62 | 911х80х130 | 1,8 | 1 | 0,008 | 1,9 | 1 290 | 73 | 90 | #NULL! | #NULL! | #NULL! | #NULL! | #NULL! | #NULL! | #NULL! | #NULL! | #NULL! | #NULL! | #NULL! | #NULL! | 4 | #NULL! | #NULL! | #NULL! | #NULL! | #NULL! | #NULL! | #NULL! | #NULL! | #NULL! | 45 | #NULL! | #NULL! | #NULL! | #NULL! | #NULL! | #NULL! | #NULL! | #NULL! | #NULL! | #ПУСТО! | #ПУСТО! | #ПУСТО! | #ПУСТО! | #ПУСТО! | #NULL! | #NULL! | #NULL! | #NULL! | #NULL! | #NULL!
УТ000015386 | Светодиодный светильник TL-PROM LINE RUS 45 750 PRS | Серия | TL-PROM LINE RUS 45 750 PRS | PROM LINE RUS 45 | Промышленное освещение | 48,3 | 8 004 | 6 003 | 124,286 | 63 | Г (80°) глубокая | 5 000 | 70 | ≤ 1% | Клевер CLP-3030F3A-02A CRI70 5000К | 100 000 | 1,5 | Нет | Аргос-Электрон | ИПС 50-350Т IP20 0105 | 176 - 264 B AC | 158 - 290 B AC | 56 | 47 ~ 63 Гц | 66 | СтепеньЗащитыСветильника | Нет | отсутствует | Да | #NULL! | #NULL! | 1 кВ (L-N), 2 кВ (L-PE, N-PE) | Соответствует ТР ТС 020/2011 "Электромагнитная совместимость технических средств" | Соответствует ТР ТС 004/2011 "О безопасности низковольтного оборудования" | Да | > 1,5 кВ АС | вход-выход > 200 МОм; вход-земля > 200 МОм; выход-земля > 200 МОм | 1 | Да | ≥88.0% | ≥0.98 | 0,24 А | #NULL! | #NULL! | Восстанавливается | #NULL! | Анодированный алюминий | Микропризма | Алюминий | Накладное / Подвесное | 0,5-35 Гц, 5м/с2, 30 мин | IK10 | IK10 | от -40° до +45° | УХЛ1 | 0,11 | 60 | 98,88 | 475 473 | 911х80х62 | 911х80х130 | 1,8 | 1 | 0,008 | 1,9 | 1 290 | 73 | 90 | #NULL! | #NULL! | #NULL! | #NULL! | #NULL! | #NULL! | #NULL! | #NULL! | #NULL! | #NULL! | #NULL! | #NULL! | 4 | #NULL! | #NULL! | #NULL! | #NULL! | #NULL! | #NULL! | #NULL! | #NULL! | #NULL! | 45 | #NULL! | #NULL! | #NULL! | #NULL! | #NULL! | #NULL! | #NULL! | #NULL! | #NULL! | https://tl-led.ru/storage/products/files/14/УТ000015386/main_image_TL-PROM LINE PRS.jpg | #NULL! | #ПУСТО! | https://tl-led.ru/storage/products/files/14/УТ000015386/illuminator_dimensions_Габаритный чертеж с универсальным креплением TL-Prom Line 45.png | https://tl-led.ru/storage/products/files/14/УТ000015386/kss_PROM PRS.jpg | #NULL! | #NULL! | #NULL! | #NULL! | #NULL! | #NULL!
УТ000015387 | Светодиодный светильник TL-PROM LINE RUS 45 750 OPL | Серия | TL-PROM LINE RUS 45 750 OPL | PROM LINE RUS 45 | Промышленное освещение | 48,3 | 8 004 | 5 203 | 107,723 | 63 | D (120°) косинусная | 5 000 | 70 | ≤ 1% | Клевер CLP-3030F3A-02A CRI70 5000К | 100 000 | 1,5 | Нет | Аргос-Электрон | ИПС 50-350Т IP20 0105 | 176 - 264 B AC | 158 - 290 B AC | 56 | 47 ~ 63 Гц | 66 | СтепеньЗащитыСветильника | Нет | отсутствует | Да | #NULL! | #NULL! | 1 кВ (L-N), 2 кВ (L-PE, N-PE) | Соответствует ТР ТС 020/2011 "Электромагнитная совместимость технических средств" | Соответствует ТР ТС 004/2011 "О безопасности низковольтного оборудования" | Да | > 1,5 кВ АС | вход-выход > 200 МОм; вход-земля > 200 МОм; выход-земля > 200 МОм | 1 | Да | ≥88.0% | ≥0.98 | 0,24 А | #NULL! | #NULL! | Восстанавливается | #NULL! | Анодированный алюминий | OPL | Алюминий | Накладное / Подвесное | 0,5-35 Гц, 5м/с2, 30 мин | IK10 | IK10 | от -40° до +45° | УХЛ1 | 0,126 | 60 | 98,88 | 475 473 | 911х80х62 | 911х80х130 | 1,8 | 1 | 0,008 | 1,9 | 1 290 | 73 | 90 | #NULL! | #NULL! | #NULL! | #NULL! | #NULL! | #NULL! | #NULL! | #NULL! | #NULL! | #NULL! | #NULL! | #NULL! | 4 | #NULL! | #NULL! | #NULL! | #NULL! | #NULL! | #NULL! | #NULL! | #NULL! | #NULL! | 45 | #NULL! | #NULL! | #NULL! | #NULL! | #NULL! | #NULL! | #NULL! | #NULL! | #NULL! | https://tl-led.ru/storage/products/files/14/УТ000015387/main_image_TL-PROM LINE OPL.png | #NULL! | #ПУСТО! | https://tl-led.ru/storage/products/files/14/УТ000015387/illuminator_dimensions_Габаритный чертеж с универсальным креплением TL-Prom Line 45.png | https://tl-led.ru/storage/products/files/14/УТ000015387/kss_O.jpg | #NULL! | #NULL! | #NULL! | #NULL! | #NULL! | #NULL!
УТ000015388 | Светодиодный светильник TL-PROM LINE RUS 65 750 D120 | Серия | TL-PROM LINE RUS 65 750 D120 | PROM LINE RUS 65 | Промышленное освещение | 63,7 | 10 672 | 9 605 | 150,785 | 84 | D (120°) косинусная | 5 000 | 70 | ≤ 1% | Клевер CLP-3030F3A-02A CRI70 5000К | 100 000 | 1,5 | Нет | Аргос-Электрон | ИПС 60-700Т IP20 0105 | 176 - 264 B AC | 158 - 290 B AC | 68 | 47 ~ 63 Гц | 66 | СтепеньЗащитыСветильника | Нет | отсутствует | Да | #NULL! | #NULL! | 1 кВ (L-N), 2 кВ (L-PE, N-PE) | Соответствует ТР ТС 020/2011 "Электромагнитная совместимость технических средств" | Соответствует ТР ТС 004/2011 "О безопасности низковольтного оборудования" | Да | > 1,5 кВ АС | вход-выход > 200 МОм; вход-земля > 200 МОм; выход-земля > 200 МОм | 1 | Да | ≥89.0% | ≥0.98 | 0,29 А | #NULL! | #NULL! | Восстанавливается | #NULL! | Анодированный алюминий | Рассеиватель D (120°) | Алюминий | Накладное / Подвесное | 0,5-35 Гц, 5м/с2, 30 мин | IK10 | IK10 | от -40° до +45° | УХЛ1 | 0,09 | 60 | 130,407 | 631 399 | 1204х80х62 | 1204х80х130 | 2,2 | 1 | 0,008 | 2,4 | 1 290 | 73 | 90 | #NULL! | #NULL! | #NULL! | #NULL! | #NULL! | #NULL! | #NULL! | #NULL! | #NULL! | #NULL! | #NULL! | #NULL! | 4 | #NULL! | #NULL! | #NULL! | #NULL! | #NULL! | #NULL! | #NULL! | #NULL! | #NULL! | 65 | #NULL! | #NULL! | #NULL! | #NULL! | #NULL! | #NULL! | #NULL! | #NULL! | #NULL! | https://tl-led.ru/storage/products/files/14/УТ000015388/main_image_TL-PROM LINE D120.jpg | #NULL! | #ПУСТО! | https://tl-led.ru/storage/products/files/14/УТ000015388/illuminator_dimensions_Габаритный чертеж с универсальным креплением TL-Prom Line 65.png | https://tl-led.ru/storage/products/files/14/УТ000015388/kss_D.jpg | #NULL! | #NULL! | #NULL! | #NULL! | #NULL! | #NULL!
УТ000015392 | Светодиодный светильник TL-PROM LINE RUS 65 750 OPL | Серия | TL-PROM LINE RUS 65 750 OPL | PROM LINE RUS 65 | Промышленное освещение | 63,7 | 10 672 | 6 937 | 108,901 | 84 | D (120°) косинусная | 5 000 | 70 | ≤ 1% | Клевер CLP-3030F3A-02A CRI70 5000К | 100 000 | 1,5 | Нет | Аргос-Электрон | ИПС 60-700Т IP20 0105 | 176 - 264 B AC | 158 - 290 B AC | 68 | 47 ~ 63 Гц | 66 | СтепеньЗащитыСветильника | Нет | отсутствует | Да | #NULL! | #NULL! | 1 кВ (L-N), 2 кВ (L-PE, N-PE) | Соответствует ТР ТС 020/2011 "Электромагнитная совместимость технических средств" | Соответствует ТР ТС 004/2011 "О безопасности низковольтного оборудования" | Да | > 1,5 кВ АС | вход-выход > 200 МОм; вход-земля > 200 МОм; выход-земля > 200 МОм | 1 | Да | ≥89.0% | ≥0.98 | 0,29 А | #NULL! | #NULL! | Восстанавливается | #NULL! | Анодированный алюминий | OPL | Алюминий | Накладное / Подвесное | 0,5-35 Гц, 5м/с2, 30 мин | IK10 | IK10 | от -40° до +45° | УХЛ1 | 0,125 | 60 | 130,407 | 631 399 | 1204х80х62 | 1204х80х130 | 2,2 | 1 | 0,008 | 2,4 | 1 290 | 73 | 90 | #NULL! | #NULL! | #NULL! | #NULL! | #NULL! | #NULL! | #NULL! | #NULL! | #NULL! | #NULL! | #NULL! | #NULL! | 4 | #NULL! | #NULL! | #NULL! | #NULL! | #NULL! | #NULL! | #NULL! | #NULL! | #NULL! | 65 | #NULL! | #NULL! | #NULL! | #NULL! | #NULL! | #NULL! | #NULL! | #NULL! | #NULL! | https://tl-led.ru/storage/products/files/14/УТ000015392/main_image_TL-PROM LINE OPL.png | #NULL! | #ПУСТО! | https://tl-led.ru/storage/products/files/14/УТ000015392/illuminator_dimensions_Габаритный чертеж с универсальным креплением TL-Prom Line 65.png | https://tl-led.ru/storage/products/files/14/УТ000015392/kss_O.jpg | #NULL! | #NULL! | #NULL! | #NULL! | #NULL! | #NULL!
УТ000018270 | Светодиодный светильник TL-PROM LINE RUS 65 750 D120 GL | Архив | TL-PROM LINE RUS 65 750 D120 GL | PROM LINE RUS 65 | Промышленное освещение | 63,7 | 10 672 | 8 644 | 135,699 | 84 | D (120°) косинусная | 5 000 | 70 | ≤ 1% | Клевер CLP-3030F3A-02A CRI70 5000К | 100 000 | 1,5 | Нет | Аргос-Электрон | ИПС 60-700Т IP20 0105 | 176 - 264 B AC | 158 - 290 B AC | 68 | 47 ~ 63 Гц | 66 | СтепеньЗащитыСветильника | Нет | отсутствует | Да | #NULL! | #NULL! | 1 кВ (L-N), 2 кВ (L-PE, N-PE) | Соответствует ТР ТС 020/2011 "Электромагнитная совместимость технических средств" | Соответствует ТР ТС 004/2011 "О безопасности низковольтного оборудования" | Да | > 1,5 кВ АС | вход-выход > 200 МОм; вход-земля > 200 МОм; выход-земля > 200 МОм | 1 | Да | ≥89.0% | ≥0.98 | 0,29 А | #NULL! | #NULL! | Восстанавливается | #NULL! | Анодированный алюминий | Боросиликатное стекло GLS D120 | Алюминий | Накладное / Подвесное | 0,5-35 Гц, 5м/с2, 30 мин | IK10 | IK10 | от -40° до +45° | УХЛ1 | 0,1 | 60 | 130,407 | 631 399 | 1204х80х62 | 1204х80х130 | 2,2 | 1 | 0,008 | 2,4 | 1 290 | 73 | 90 | #NULL! | #NULL! | #NULL! | #NULL! | #NULL! | #NULL! | #NULL! | #NULL! | #NULL! | #NULL! | #NULL! | #NULL! | 4 | #NULL! | #NULL! | #NULL! | #NULL! | #NULL! | #NULL! | #NULL! | #NULL! | #NULL! | 65 | #NULL! | #NULL! | #NULL! | #NULL! | #NULL! | #NULL! | #NULL! | #NULL! | #NULL! | #ПУСТО! | #ПУСТО! | #ПУСТО! | #ПУСТО! | #ПУСТО! | #NULL! | #NULL! | #NULL! | #NULL! | #NULL! | #NULL!
УТ000015391 | Светодиодный светильник TL-PROM LINE RUS 65 750 PRS | Серия | TL-PROM LINE RUS 65 750 PRS | PROM LINE RUS 65 | Промышленное освещение | 63,7 | 10 672 | 8 004 | 125,651 | 84 | Г (80°) глубокая | 5 000 | 70 | ≤ 1% | Клевер CLP-3030F3A-02A CRI70 5000К | 100 000 | 1,5 | Нет | Аргос-Электрон | ИПС 60-700Т IP20 0105 | 176 - 264 B AC | 158 - 290 B AC | 68 | 47 ~ 63 Гц | 66 | СтепеньЗащитыСветильника | Нет | отсутствует | Да | #NULL! | #NULL! | 1 кВ (L-N), 2 кВ (L-PE, N-PE) | Соответствует ТР ТС 020/2011 "Электромагнитная совместимость технических средств" | Соответствует ТР ТС 004/2011 "О безопасности низковольтного оборудования" | Да | > 1,5 кВ АС | вход-выход > 200 МОм; вход-земля > 200 МОм; выход-земля > 200 МОм | 1 | Да | ≥89.0% | ≥0.98 | 0,29 А | #NULL! | #NULL! | Восстанавливается | #NULL! | Анодированный алюминий | Микропризма | Алюминий | Накладное / Подвесное | 0,5-35 Гц, 5м/с2, 30 мин | IK10 | IK10 | от -40° до +45° | УХЛ1 | 0,108 | 60 | 130,407 | 631 399 | 1204х80х62 | 1204х80х130 | 2,2 | 1 | 0,008 | 2,4 | 1 290 | 73 | 90 | #NULL! | #NULL! | #NULL! | #NULL! | #NULL! | #NULL! | #NULL! | #NULL! | #NULL! | #NULL! | #NULL! | #NULL! | 4 | #NULL! | #NULL! | #NULL! | #NULL! | #NULL! | #NULL! | #NULL! | #NULL! | #NULL! | 65 | #NULL! | #NULL! | #NULL! | #NULL! | #NULL! | #NULL! | #NULL! | #NULL! | #NULL! | https://tl-led.ru/storage/products/files/14/УТ000015391/main_image_TL-PROM LINE PRS.jpg | #NULL! | #ПУСТО! | https://tl-led.ru/storage/products/files/14/УТ000015391/illuminator_dimensions_Габаритный чертеж с универсальным креплением TL-Prom Line 65.png | https://tl-led.ru/storage/products/files/14/УТ000015391/kss_PROM PRS.jpg | #NULL! | #NULL! | #NULL! | #NULL! | #NULL! | #NULL!
УТ000015393 | Светодиодный светильник TL-PROM LINE RUS 100 750 D120 | Серия | TL-PROM LINE RUS 100 750 D120 | PROM LINE RUS 100 | Промышленное освещение | 96,6 | 16 008 | 14 407 | 149,141 | 126 | D (120°) косинусная | 5 000 | 70 | ≤ 1% | Клевер CLP-3030F3A-02A CRI70 5000К | 100 000 | 1,5 | Нет | Аргос-Электрон | ИПС 50-350Т IP20 0105 | 176 - 264 B AC | 158 - 290 B AC | 56 | 47 ~ 63 Гц | 66 | СтепеньЗащитыСветильника | Нет | отсутствует | Да | #NULL! | #NULL! | 1 кВ (L-N), 2 кВ (L-PE, N-PE) | Соответствует ТР ТС 020/2011 "Электромагнитная совместимость технических средств" | Соответствует ТР ТС 004/2011 "О безопасности низковольтного оборудования" | Да | > 1,5 кВ АС | вход-выход > 200 МОм; вход-земля > 200 МОм; выход-земля > 200 МОм | 1 | Да | ≥88.0% | ≥0.98 | 0,24 А | #NULL! | #NULL! | Восстанавливается | #NULL! | Анодированный алюминий | Рассеиватель D (120°) | Алюминий | Накладное / Подвесное | 0,5-35 Гц, 5м/с2, 30 мин | IK10 | IK10 | от -40° до +45° | УХЛ1 | 0,091 | 60 | 197,76 | 946 132 | 1796х80х62 | 1796х80х130 | 2,9 | 1 | 0,013 | 3,2 | 2 000 | 73 | 90 | #NULL! | #NULL! | #NULL! | #NULL! | #NULL! | #NULL! | #NULL! | #NULL! | #NULL! | #NULL! | #NULL! | #NULL! | 4 | #NULL! | #NULL! | #NULL! | #NULL! | #NULL! | #NULL! | #NULL! | #NULL! | #NULL! | 100 | #NULL! | #NULL! | #NULL! | #NULL! | #NULL! | #NULL! | #NULL! | #NULL! | #NULL! | https://tl-led.ru/storage/products/files/14/УТ000015393/main_image_TL-PROM LINE D120.jpg | #NULL! | #ПУСТО! | https://tl-led.ru/storage/products/files/14/УТ000015393/illuminator_dimensions_Габаритный чертеж с универсальным креплением TL-Prom Line 100.png | https://tl-led.ru/storage/products/files/14/УТ000015393/kss_D.jpg | #NULL! | #NULL! | #NULL! | #NULL! | #NULL! | #NULL!
УТ000015396 | Светодиодный светильник TL-PROM LINE RUS 100 750 PRS | Серия | TL-PROM LINE RUS 100 750 PRS | PROM LINE RUS 100 | Промышленное освещение | 96,6 | 16 008 | 12 006 | 124,286 | 126 | Г (80°) глубокая | 5 000 | 70 | ≤ 1% | Клевер CLP-3030F3A-02A CRI70 5000К | 100 000 | 1,5 | Нет | Аргос-Электрон | ИПС 50-350Т IP20 0105 | 176 - 264 B AC | 158 - 290 B AC | 56 | 47 ~ 63 Гц | 66 | СтепеньЗащитыСветильника | Нет | отсутствует | Да | #NULL! | #NULL! | 1 кВ (L-N), 2 кВ (L-PE, N-PE) | Соответствует ТР ТС 020/2011 "Электромагнитная совместимость технических средств" | Соответствует ТР ТС 004/2011 "О безопасности низковольтного оборудования" | Да | > 1,5 кВ АС | вход-выход > 200 МОм; вход-земля > 200 МОм; выход-земля > 200 МОм | 1 | Да | ≥88.0% | ≥0.98 | 0,24 А | #NULL! | #NULL! | Восстанавливается | #NULL! | Анодированный алюминий | Микропризма | Алюминий | Накладное / Подвесное | 0,5-35 Гц, 5м/с2, 30 мин | IK10 | IK10 | от -40° до +45° | УХЛ1 | 0,11 | 60 | 197,76 | 946 132 | 1796х80х62 | 1796х80х130 | 2,9 | 2 | 0,013 | 3,6 | 2 000 | 73 | 90 | #NULL! | #NULL! | #NULL! | #NULL! | #NULL! | #NULL! | #NULL! | #NULL! | #NULL! | #NULL! | #NULL! | #NULL! | 4 | #NULL! | #NULL! | #NULL! | #NULL! | #NULL! | #NULL! | #NULL! | #NULL! | #NULL! | 100 | #NULL! | #NULL! | #NULL! | #NULL! | #NULL! | #NULL! | #NULL! | #NULL! | #NULL! | https://tl-led.ru/storage/products/files/14/УТ000015396/main_image_TL-PROM LINE PRS.jpg | #NULL! | #ПУСТО! | https://tl-led.ru/storage/products/files/14/УТ000015396/illuminator_dimensions_Габаритный чертеж с универсальным креплением TL-Prom Line 100.png | https://tl-led.ru/storage/products/files/14/УТ000015396/kss_PROM PRS.jpg | #NULL! | #NULL! | #NULL! | #NULL! | #NULL! | #NULL!
УТ000015397 | Светодиодный светильник TL-PROM LINE RUS 100 750 OPL | Серия | TL-PROM LINE RUS 100 750 OPL | PROM LINE RUS 100 | Промышленное освещение | 96,6 | 16 008 | 10 405 | 107,712 | 126 | D (120°) косинусная | 5 000 | 70 | ≤ 1% | Клевер CLP-3030F3A-02A CRI70 5000К | 100 000 | 1,5 | Нет | Аргос-Электрон | ИПС 50-350Т IP20 0105 | 176 - 264 B AC | 158 - 290 B AC | 56 | 47 ~ 63 Гц | 66 | СтепеньЗащитыСветильника | Нет | отсутствует | Да | #NULL! | #NULL! | 1 кВ (L-N), 2 кВ (L-PE, N-PE) | Соответствует ТР ТС 020/2011 "Электромагнитная совместимость технических средств" | Соответствует ТР ТС 004/2011 "О безопасности низковольтного оборудования" | Да | > 1,5 кВ АС | вход-выход > 200 МОм; вход-земля > 200 МОм; выход-земля > 200 МОм | 1 | Да | ≥88.0% | ≥0.98 | 0,24 А | #NULL! | #NULL! | Восстанавливается | #NULL! | Анодированный алюминий | OPL | Алюминий | Накладное / Подвесное | 0,5-35 Гц, 5м/с2, 30 мин | IK10 | IK10 | от -40° до +45° | УХЛ1 | 0,126 | 60 | 197,76 | 946 132 | 1796х80х62 | 1796х80х130 | 2,9 | 2 | 0,013 | 3,6 | 2 000 | 73 | 90 | #NULL! | #NULL! | #NULL! | #NULL! | #NULL! | #NULL! | #NULL! | #NULL! | #NULL! | #NULL! | #NULL! | #NULL! | 4 | #NULL! | #NULL! | #NULL! | #NULL! | #NULL! | #NULL! | #NULL! | #NULL! | #NULL! | 100 | #NULL! | #NULL! | #NULL! | #NULL! | #NULL! | #NULL! | #NULL! | #NULL! | #NULL! | https://tl-led.ru/storage/products/files/14/УТ000015397/main_image_TL-PROM LINE OPL.png | #NULL! | #ПУСТО! | https://tl-led.ru/storage/products/files/14/УТ000015397/illuminator_dimensions_Габаритный чертеж с универсальным креплением TL-Prom Line 100.png | https://tl-led.ru/storage/products/files/14/УТ000015397/kss_O.jpg | #NULL! | #NULL! | #NULL! | #NULL! | #NULL! | #NULL!
УТ000018379 | Уличный светильник TL-STREET 55 4K LC F1 W3 IE | Серия | https://tl-led.ru/storage/3d-models/STREET_F1_LC_v2.glb | STREET 55 LC F1 IE | Уличное освещение | 57,8 | 8 702 | 7 984 | 138,131 | 27 | W3 (133°х47°) полуширокая боковая | 4 000 | 70 | ≤5 | Osram OSLON Square GW CSSRM3.PM 4000К | 300 000 | 0,5 | Нет | MEAN WELL | MEAN WELL XLG-75-L-A | 100-305 VAC / 142-431 VDC | 100-305 VAC / 142-431 VDC | 75 | 47 Гц - 63 Гц | 67 | СтепеньЗащитыСветильника | Нет | Есть | Нет | #NULL! | #NULL! | 6KV/4KV | EN55015(CISPR15) ,GB/T17743, EN55015(CISPR15) ,GB/T17743, EN61000-3-2 , GB/T17625.1, EN61000-3-3 | UL8750(type”HL”), UL879, CSA C22.2 No. 250.13-12; ENEC EN61347-1, EN61347-2-13 independent, EN62384; GB19510.1,GB19510.14; EAC TP TC 004;J61347-1(H29), J61347-2-13(H29),KC61347-1,KC61347-2-13,IS15885(Part2/Sec13)(for XLG-100I type only); IP67 approved | Да | I/P-O/P:3.75 KVAC | I/P-O/P, I/P-FG, O/P-FG:100M Ohms / 500VDC / 25℃/ 70% RH | 1 | Да | > 91% | ≥ 0,95 | 0,33 А | 50 А | <0,75 мА | Есть, восстанавливается автоматически | 700 | Анодированный алюминий | Линза W3 (Square, ATAMAN, STREET, SPORT, APS) | Алюминий | Консольное крепление Ø30mm - Ø52mm | 0,5-35 Гц, 5м/с2, 30 мин | IK10 | IK10 | от -40° до +45° | УХЛ1 | 0,099 | 60 | 118,328 | 221 801 | 235х180х60 | 311х180х70 | 1,72 | 1 | 0,006 | 1,84 | 350 | 90 | 195 | #NULL! | #NULL! | #NULL! | #NULL! | #NULL! | #NULL! | #NULL! | #NULL! | #NULL! | #NULL! | #NULL! | #NULL! | 4 | #NULL! | #NULL! | #NULL! | #NULL! | #NULL! | #NULL! | #NULL! | #NULL! | #NULL! | 55 | #NULL! | #NULL! | #NULL! | #NULL! | #NULL! | #NULL! | #NULL! | #NULL! | #NULL! | https://tl-led.ru/storage/products/files/19/УТ000018379/main_image_TL-STREET LC F1 W.jpg | #NULL! | #ПУСТО! | https://tl-led.ru/storage/products/files/19/УТ000018379/illuminator_dimensions_TL-STREET LC F1.jpeg | https://tl-led.ru/storage/products/files/19/УТ000018379/kss_W3.jpg | #NULL! | #NULL! | #NULL! | #NULL! | #NULL! | #NULL!
УТ000018380 | Уличный светильник TL-STREET 55 5K LC F1 W3 IE | Серия | https://tl-led.ru/storage/3d-models/STREET_F1_LC_v2.glb | STREET 55 LC F1 IE | Уличное освещение | 57,8 | 8 702 | 7 984 | 138,131 | 27 | W3 (133°х47°) полуширокая боковая | 5 000 | 70 | ≤5 | Osram OSLON Square GW CSSRM3.PM 5000К | 300 000 | 0,5 | Нет | MEAN WELL | MEAN WELL XLG-75-L-A | 100-305 VAC / 142-431 VDC | 100-305 VAC / 142-431 VDC | 75 | 47 Гц - 63 Гц | 67 | СтепеньЗащитыСветильника | Нет | Есть | Нет | #NULL! | #NULL! | 6KV/4KV | EN55015(CISPR15) ,GB/T17743, EN55015(CISPR15) ,GB/T17743, EN61000-3-2 , GB/T17625.1, EN61000-3-3 | UL8750(type”HL”), UL879, CSA C22.2 No. 250.13-12; ENEC EN61347-1, EN61347-2-13 independent, EN62384; GB19510.1,GB19510.14; EAC TP TC 004;J61347-1(H29), J61347-2-13(H29),KC61347-1,KC61347-2-13,IS15885(Part2/Sec13)(for XLG-100I type only); IP67 approved | Да | I/P-O/P:3.75 KVAC | I/P-O/P, I/P-FG, O/P-FG:100M Ohms / 500VDC / 25℃/ 70% RH | 1 | Да | > 91% | ≥ 0,95 | 0,33 А | 50 А | <0,75 мА | Есть, восстанавливается автоматически | #NULL! | Анодированный алюминий | Линза W3 (Square, ATAMAN, STREET, SPORT, APS) | Алюминий | Консольное крепление Ø30mm - Ø52mm | 0,5-35 Гц, 5м/с2, 30 мин | IK10 | IK10 | от -40° до +45° | УХЛ1 | 0,099 | 60 | 118,328 | 221 801 | 235х180х60 | 311х180х70 | 1,72 | 1 | 0,006 | 1,84 | 350 | 90 | 195 | #NULL! | #NULL! | #NULL! | #NULL! | #NULL! | #NULL! | #NULL! | #NULL! | #NULL! | #NULL! | #NULL! | #NULL! | 4 | #NULL! | #NULL! | #NULL! | #NULL! | #NULL! | #NULL! | #NULL! | #NULL! | #NULL! | 55 | #NULL! | #NULL! | #NULL! | #NULL! | #NULL! | #NULL! | #NULL! | #NULL! | #NULL! | https://tl-led.ru/storage/products/files/19/УТ000018380/main_image_TL-STREET LC F1 W.jpg | #NULL! | #ПУСТО! | https://tl-led.ru/storage/products/files/19/УТ000018380/illuminator_dimensions_TL-STREET LC F1.jpeg | https://tl-led.ru/storage/products/files/19/УТ000018380/kss_W3.jpg | #NULL! | #NULL! | #NULL! | #NULL! | #NULL! | #NULL!
УТ000018381 | Уличный светильник TL-STREET 65 4K LC F1 W IE | Архив | #NULL! | STREET 65 LC F1 IE | Уличное освещение | 65,4 | 11 820 | 10 874 | 166,269 | 150 | W (145°х60°) широкая боковая | 4 000 | 72 | <1 | Osram DURIS S5 GW PSLT33.PM 4000К | 100 000 | 1,5 | Нет | Аргос-Электрон | ИПС 80-700Т IP67 5200 | 176 - 264B AC | 158 - 290B AC | 90 | 47 ~ 63 Гц | 67 | СтепеньЗащитыСветильника | Да | Есть | Да | #NULL! | #NULL! | 4 кВ (L-N), 6 кВ (L-PE, N-PE) | Соответствует ТР ТС 020/2011 "Электромагнитная совместимость технических средств" | Соответствует ТР ТС 004/2011 "О безопасности низковольтного оборудования" | Да | > 1,5 кВ АС | вход-выход > 200 МОм; вход-земля > 200 МОм; выход-земля > 200 МОм | 1 | Да | ≥ 89% | ≥ 0,95 | 0,39 А | #NULL! | #NULL! | Восстанавливается | 175 | Анодированный алюминий | 1-48/90-В-С5 (PROM, PR, SPORT, APS, ATAMAN Street, LC, PLUS, SM W) | Алюминий | Консоль Ø30mm - Ø52mm | 0,5-35 Гц, 5м/с2, 30 мин | IK10 | IK10 | от -40° до +45° | УХЛ1 | 0,082 | 60 | 133,887 | 221 801 | 235х180х60 | 326х180х70 | 1,72 | 1 | 0,006 | 1,84 | 350 | 90 | 195 | #NULL! | #NULL! | #NULL! | #NULL! | #NULL! | #NULL! | #NULL! | #NULL! | #NULL! | #NULL! | #NULL! | #NULL! | 4 | #NULL! | #NULL! | #NULL! | #NULL! | #NULL! | #NULL! | #NULL! | #NULL! | #NULL! | 65 | #NULL! | #NULL! | #NULL! | #NULL! | #NULL! | #NULL! | #NULL! | #NULL! | #NULL! | #ПУСТО! | #ПУСТО! | #ПУСТО! | #ПУСТО! | #ПУСТО! | #NULL! | #NULL! | #NULL! | #NULL! | #NULL! | #NULL!
УТ000018382 | Уличный светильник TL-STREET 65 5K LC F1 W IE | Архив | #NULL! | STREET 65 LC F1 IE | Уличное освещение | 65,4 | 11 820 | 10 874 | 166,269 | 150 | W (145°х60°) широкая боковая | 5 000 | 72 | <1 | Osram DURIS S5 GW PSLT33.PM 5000К | 100 000 | 1,5 | Нет | Аргос-Электрон | ИПС 80-700Т IP67 5200 | 176 - 264B AC | 158 - 290B AC | 90 | 47 ~ 63 Гц | 67 | СтепеньЗащитыСветильника | Да | Есть | Да | #NULL! | #NULL! | 4 кВ (L-N), 6 кВ (L-PE, N-PE) | Соответствует ТР ТС 020/2011 "Электромагнитная совместимость технических средств" | Соответствует ТР ТС 004/2011 "О безопасности низковольтного оборудования" | Да | > 1,5 кВ АС | вход-выход > 200 МОм; вход-земля > 200 МОм; выход-земля > 200 МОм | 1 | Да | ≥ 89% | ≥ 0,95 | 0,39 А | #NULL! | #NULL! | Восстанавливается | 117 | Анодированный алюминий | 1-48/90-В-С5 (PROM, PR, SPORT, APS, ATAMAN Street, LC, PLUS, SM W) | Алюминий | Консоль Ø30mm - Ø52mm | 0,5-35 Гц, 5м/с2, 30 мин | IK10 | IK10 | от -40° до +45° | УХЛ1 | 0,082 | 60 | 133,887 | 221 801 | 235х180х60 | 326х180х70 | 1,72 | 1 | 0,006 | 1,84 | 350 | 90 | 195 | #NULL! | #NULL! | #NULL! | #NULL! | #NULL! | #NULL! | #NULL! | #NULL! | #NULL! | #NULL! | #NULL! | #NULL! | 4 | #NULL! | #NULL! | #NULL! | #NULL! | #NULL! | #NULL! | #NULL! | #NULL! | #NULL! | 65 | #NULL! | #NULL! | #NULL! | #NULL! | #NULL! | #NULL! | #NULL! | #NULL! | #NULL! | #ПУСТО! | #ПУСТО! | #ПУСТО! | #ПУСТО! | #ПУСТО! | #NULL! | #NULL! | #NULL! | #NULL! | #NULL! | #NULL!
УТ000018383 | Уличный светильник TL-STREET 65 4K LC F1 SW IE | Архив | #NULL! | STREET 65 LC F1 IE | Уличное освещение | 65,4 | 11 820 | 10 638 | 162,661 | 150 | W (145°х60°) широкая боковая | 4 000 | 72 | <1 | Osram DURIS S5 GW PSLT33.PM 4000К | 100 000 | 1,5 | Нет | Аргос-Электрон | ИПС 80-700Т IP67 5200 | 176 - 264B AC | 158 - 290B AC | 90 | 47 ~ 63 Гц | 67 | СтепеньЗащитыСветильника | Да | Есть | Да | #NULL! | #NULL! | 4 кВ (L-N), 6 кВ (L-PE, N-PE) | Соответствует ТР ТС 020/2011 "Электромагнитная совместимость технических средств" | Соответствует ТР ТС 004/2011 "О безопасности низковольтного оборудования" | Да | > 1,5 кВ АС | вход-выход > 200 МОм; вход-земля > 200 МОм; выход-земля > 200 МОм | 1 | Да | ≥ 89% | ≥ 0,95 | 0,39 А | #NULL! | #NULL! | Восстанавливается | 175 | Анодированный алюминий | 1-48/90-В-С5 (PROM, PR, SPORT, APS, ATAMAN Street, LC, PLUS, SM W) | Алюминий | Консоль Ø30mm - Ø52mm | 0,5-35 Гц, 5м/с2, 30 мин | IK10 | IK10 | от -40° до +45° | УХЛ1 | 0,084 | 60 | 133,887 | 221 801 | 235х180х60 | 326х180х70 | 1,72 | 1 | 0,006 | 1,84 | 350 | 90 | 195 | #NULL! | #NULL! | #NULL! | #NULL! | #NULL! | #NULL! | #NULL! | #NULL! | #NULL! | #NULL! | #NULL! | #NULL! | 4 | #NULL! | #NULL! | #NULL! | #NULL! | #NULL! | #NULL! | #NULL! | #NULL! | #NULL! | 65 | #NULL! | #NULL! | #NULL! | #NULL! | #NULL! | #NULL! | #NULL! | #NULL! | #NULL! | #ПУСТО! | #ПУСТО! | #ПУСТО! | #ПУСТО! | #ПУСТО! | #NULL! | #NULL! | #NULL! | #NULL! | #NULL! | #NULL!
УТ000018384 | Уличный светильник TL-STREET 65 5K LC F1 SW IE | Архив | #NULL! | STREET 65 LC F1 IE | Уличное освещение | 65,4 | 11 820 | 10 874 | 166,269 | 150 | W (145°х60°) широкая боковая | 5 000 | 72 | <1 | Osram DURIS S5 GW PSLT33.PM 5000К | 100 000 | 1,5 | Нет | Аргос-Электрон | ИПС 80-700Т IP67 5200 | 176 - 264B AC | 158 - 290B AC | 90 | 47 ~ 63 Гц | 67 | СтепеньЗащитыСветильника | Да | Есть | Да | #NULL! | #NULL! | 4 кВ (L-N), 6 кВ (L-PE, N-PE) | Соответствует ТР ТС 020/2011 "Электромагнитная совместимость технических средств" | Соответствует ТР ТС 004/2011 "О безопасности низковольтного оборудования" | Да | > 1,5 кВ АС | вход-выход > 200 МОм; вход-земля > 200 МОм; выход-земля > 200 МОм | 1 | Да | ≥ 89% | ≥ 0,95 | 0,39 А | #NULL! | #NULL! | Восстанавливается | 117 | Анодированный алюминий | 1-48/90-В-С5 (PROM, PR, SPORT, APS, ATAMAN Street, LC, PLUS, SM W) | Алюминий | Консоль Ø30mm - Ø52mm | 0,5-35 Гц, 5м/с2, 30 мин | IK10 | IK10 | от -40° до +45° | УХЛ1 | 0,082 | 60 | 133,887 | 221 801 | 235х180х60 | 326х180х70 | 1,72 | 1 | 0,006 | 1,84 | 350 | 90 | 195 | #NULL! | #NULL! | #NULL! | #NULL! | #NULL! | #NULL! | #NULL! | #NULL! | #NULL! | #NULL! | #NULL! | #NULL! | 4 | #NULL! | #NULL! | #NULL! | #NULL! | #NULL! | #NULL! | #NULL! | #NULL! | #NULL! | 65 | #NULL! | #NULL! | #NULL! | #NULL! | #NULL! | #NULL! | #NULL! | #NULL! | #NULL! | #ПУСТО! | #ПУСТО! | #ПУСТО! | #ПУСТО! | #ПУСТО! | #NULL! | #NULL! | #NULL! | #NULL! | #NULL! | #NULL!
УТ000018385 | Уличный светильник TL-STREET 130 4K LC F1 W IE | Архив | #NULL! | STREET 130 LC F1 IE | Уличное освещение | 124,9 | 21 991 | 20 012 | 160,224 | 290 | W (145°х60°) широкая боковая | 4 000 | 72 | ≤ 1% | Osram DURIS S5 GW PSLT33.PM 4000К | 100 000 | 1,5 | Нет | Аргос-Электрон | ИПС 120-700Т IP67 4300 | 176 ~ 264 B AC | 158 ~ 290 B AC | 130 | 47 ~ 63 Гц | 67 | СтепеньЗащитыСветильника | Да | Есть | Да | #NULL! | #NULL! | 4 кВ (L-N), 6 кВ (L-PE, N-PE) | Соответствует ТР ТС 020/2011 "Электромагнитная совместимость технических средств" | Соответствует ТР ТС 004/2011 "О безопасности низковольтного оборудования" | Да | > 1,5 кВ АС | вход-выход > 200 МОм; вход-земля > 200 МОм; выход-земля > 200 МОм | 1 | Да | ≥92.0% | ≥0.98 | 0,56 А | #NULL! | #NULL! | Восстанавливается | 175 | Анодированный алюминий | 1-48/90-В-С5 (PROM, PR, SPORT, APS, ATAMAN Street, LC, PLUS, SM W) | Алюминий | Консольное крепление Ø30mm - Ø52mm | 0,5-35 Гц, 5м/с2, 30 мин | IK10 | IK10 | от -40° до +45° | УХЛ1 | 0,085 | 60 | 255,695 | 428 688 | 235х322х60 | 326х322х70 | 2,8 | 1 | 0,012 | 3 | 380 | 90 | 340 | #NULL! | #NULL! | #NULL! | #NULL! | #NULL! | #NULL! | #NULL! | #NULL! | #NULL! | #NULL! | #NULL! | #NULL! | 4 | #NULL! | #NULL! | #NULL! | #NULL! | #NULL! | #NULL! | #NULL! | #NULL! | #NULL! | 130 | #NULL! | #NULL! | #NULL! | #NULL! | #NULL! | #NULL! | #NULL! | #NULL! | #NULL! | #ПУСТО! | #ПУСТО! | #ПУСТО! | #ПУСТО! | #ПУСТО! | #NULL! | #NULL! | #NULL! | #NULL! | #NULL! | #NULL!
УТ000018387 | Уличный светильник TL-STREET 130 4K LC F1 SW IE | Архив | #NULL! | STREET 130 LC F1 IE | Уличное освещение | 124,9 | 21 991 | 20 012 | 160,224 | 290 | SW (Широкая боковая) | 4 000 | 72 | ≤ 1% | Osram DURIS S5 GW PSLT33.PM 4000К | 100 000 | 1,5 | Нет | Аргос-Электрон | ИПС 120-700Т IP67 4300 | 176 ~ 264 B AC | 158 ~ 290 B AC | 130 | 47 ~ 63 Гц | 67 | СтепеньЗащитыСветильника | Да | Есть | Да | #NULL! | #NULL! | 4 кВ (L-N), 6 кВ (L-PE, N-PE) | Соответствует ТР ТС 020/2011 "Электромагнитная совместимость технических средств" | Соответствует ТР ТС 004/2011 "О безопасности низковольтного оборудования" | Да | > 1,5 кВ АС | вход-выход > 200 МОм; вход-земля > 200 МОм; выход-земля > 200 МОм | 1 | Да | ≥92.0% | ≥0.98 | 0,56 А | #NULL! | #NULL! | Восстанавливается | 175 | Анодированный алюминий | 1-48/90-СВ-С5 (ATAMAN Street, LC, PLUS, SM SW) | Алюминий | Консольное крепление Ø30mm - Ø52mm | 0,5-35 Гц, 5м/с2, 30 мин | IK10 | IK10 | от -40° до +45° | УХЛ1 | 0,085 | 60 | 255,695 | 428 688 | 235х322х60 | 326х322х70 | 2,8 | 1 | 0,012 | 3 | 380 | 90 | 340 | #NULL! | #NULL! | #NULL! | #NULL! | #NULL! | #NULL! | #NULL! | #NULL! | #NULL! | #NULL! | #NULL! | #NULL! | 4 | #NULL! | #NULL! | #NULL! | #NULL! | #NULL! | #NULL! | #NULL! | #NULL! | #NULL! | 130 | #NULL! | #NULL! | #NULL! | #NULL! | #NULL! | #NULL! | #NULL! | #NULL! | #NULL! | #ПУСТО! | #ПУСТО! | #ПУСТО! | #ПУСТО! | #ПУСТО! | #NULL! | #NULL! | #NULL! | #NULL! | #NULL! | #NULL!
УТ000018386 | Уличный светильник TL-STREET 130 5K LC F1 W IE | Архив | #NULL! | STREET 130 LC F1 IE | Уличное освещение | 124,9 | 21 991 | 20 012 | 160,224 | 290 | W (145°х60°) широкая боковая | 5 000 | 72 | ≤ 1% | Osram DURIS S5 GW PSLT33.PM 5000К | 100 000 | 1,5 | Нет | Аргос-Электрон | ИПС 120-700Т IP67 4300 | 176 ~ 264 B AC | 158 ~ 290 B AC | 130 | 47 ~ 63 Гц | 67 | СтепеньЗащитыСветильника | Да | Есть | Да | #NULL! | #NULL! | 4 кВ (L-N), 6 кВ (L-PE, N-PE) | Соответствует ТР ТС 020/2011 "Электромагнитная совместимость технических средств" | Соответствует ТР ТС 004/2011 "О безопасности низковольтного оборудования" | Да | > 1,5 кВ АС | вход-выход > 200 МОм; вход-земля > 200 МОм; выход-земля > 200 МОм | 1 | Да | ≥92.0% | ≥0.98 | 0,56 А | #NULL! | #NULL! | Восстанавливается | 117 | Анодированный алюминий | 1-48/90-В-С5 (PROM, PR, SPORT, APS, ATAMAN Street, LC, PLUS, SM W) | Алюминий | Консольное крепление Ø30mm - Ø52mm | 0,5-35 Гц, 5м/с2, 30 мин | IK10 | IK10 | от -40° до +45° | УХЛ1 | 0,085 | 60 | 255,695 | 428 688 | 235х322х60 | 326х322х70 | 2,8 | 1 | 0,012 | 3 | 380 | 90 | 340 | #NULL! | #NULL! | #NULL! | #NULL! | #NULL! | #NULL! | #NULL! | #NULL! | #NULL! | #NULL! | #NULL! | #NULL! | 4 | #NULL! | #NULL! | #NULL! | #NULL! | #NULL! | #NULL! | #NULL! | #NULL! | #NULL! | 130 | #NULL! | #NULL! | #NULL! | #NULL! | #NULL! | #NULL! | #NULL! | #NULL! | #NULL! | #ПУСТО! | #ПУСТО! | #ПУСТО! | #ПУСТО! | #ПУСТО! | #NULL! | #NULL! | #NULL! | #NULL! | #NULL! | #NULL!
УТ000018388 | Уличный светильник TL-STREET 130 5K LC F1 SW IE | Архив | #NULL! | STREET 130 LC F1 IE | Уличное освещение | 124,9 | 21 991 | 20 012 | 160,224 | 290 | SW (Широкая боковая) | 5 000 | 72 | ≤ 1% | Osram DURIS S5 GW PSLT33.PM 5000К | 100 000 | 1,5 | Нет | Аргос-Электрон | ИПС 120-700Т IP67 4300 | 176 ~ 264 B AC | 158 ~ 290 B AC | 130 | 47 ~ 63 Гц | 67 | СтепеньЗащитыСветильника | Да | Есть | Да | #NULL! | #NULL! | 4 кВ (L-N), 6 кВ (L-PE, N-PE) | Соответствует ТР ТС 020/2011 "Электромагнитная совместимость технических средств" | Соответствует ТР ТС 004/2011 "О безопасности низковольтного оборудования" | Да | > 1,5 кВ АС | вход-выход > 200 МОм; вход-земля > 200 МОм; выход-земля > 200 МОм | 1 | Да | ≥92.0% | ≥0.98 | 0,56 А | #NULL! | #NULL! | Восстанавливается | 117 | Анодированный алюминий | 1-48/90-СВ-С5 (ATAMAN Street, LC, PLUS, SM SW) | Алюминий | Консольное крепление Ø30mm - Ø52mm | 0,5-35 Гц, 5м/с2, 30 мин | IK10 | IK10 | от -40° до +45° | УХЛ1 | 0,085 | 60 | 255,695 | 428 688 | 235х322х60 | 326х322х70 | 2,8 | 1 | 0,012 | 3 | 380 | 90 | 340 | #NULL! | #NULL! | #NULL! | #NULL! | #NULL! | #NULL! | #NULL! | #NULL! | #NULL! | #NULL! | #NULL! | #NULL! | 4 | #NULL! | #NULL! | #NULL! | #NULL! | #NULL! | #NULL! | #NULL! | #NULL! | #NULL! | 130 | #NULL! | #NULL! | #NULL! | #NULL! | #NULL! | #NULL! | #NULL! | #NULL! | #NULL! | #ПУСТО! | #ПУСТО! | #ПУСТО! | #ПУСТО! | #ПУСТО! | #NULL! | #NULL! | #NULL! | #NULL! | #NULL! | #NULL!
УТ000017412 | Уличный светильник TL-STREET 130 4K LC F3 SW IE | Архив | #NULL! | STREET 130 LC F3 IE | Уличное освещение | 124,9 | 21 991 | 20 012 | 160,224 | 290 | SW (Широкая боковая) | 4 000 | 72 | ≤ 1% | Osram DURIS S5 GW PSLT33.PM 4000К | 100 000 | 1,5 | Нет | Аргос-Электрон | ИПС 120-700Т IP67 4300 | 176 ~ 264 B AC | 158 ~ 290 B AC | 130 | 47 ~ 63 Гц | 67 | СтепеньЗащитыСветильника | Да | Есть | Да | #NULL! | #NULL! | 4 кВ (L-N), 6 кВ (L-PE, N-PE) | Соответствует ТР ТС 020/2011 "Электромагнитная совместимость технических средств" | Соответствует ТР ТС 004/2011 "О безопасности низковольтного оборудования" | Да | > 1,5 кВ АС | вход-выход > 200 МОм; вход-земля > 200 МОм; выход-земля > 200 МОм | 1 | Да | ≥92.0% | ≥0.98 | 0,56 А | #NULL! | #NULL! | Восстанавливается | 175 | Анодированный алюминий | 1-48/90-СВ-С5 (ATAMAN Street, LC, PLUS, SM SW) | Алюминий | Кронштейн консоль Ø30mm - Ø52mm регулируемый +65° / -65° | 0,5-35 Гц, 5м/с2, 30 мин | IK10 | IK10 | от -40° до +45° | УХЛ1 | 0,085 | 60 | 255,695 | 428 688 | 235х322х60 | 326х322х70 | 2,8 | 1 | 0,012 | 3 | 380 | 90 | 340 | #NULL! | #NULL! | #NULL! | #NULL! | #NULL! | #NULL! | #NULL! | #NULL! | #NULL! | #NULL! | #NULL! | #NULL! | 4 | #NULL! | #NULL! | #NULL! | #NULL! | #NULL! | #NULL! | #NULL! | #NULL! | #NULL! | 130 | #NULL! | #NULL! | #NULL! | #NULL! | #NULL! | #NULL! | #NULL! | #NULL! | #NULL! | #ПУСТО! | #ПУСТО! | #ПУСТО! | #ПУСТО! | #ПУСТО! | #NULL! | #NULL! | #NULL! | #NULL! | #NULL! | #NULL!
УТ000017410 | Уличный светильник TL-STREET 130 4K LC F3 W IE | Архив | #NULL! | STREET 130 LC F3 IE | Уличное освещение | 124,9 | 21 991 | 20 012 | 160,224 | 290 | W (145°х60°) широкая боковая | 4 000 | 72 | ≤ 1% | Osram DURIS S5 GW PSLT33.PM 4000К | 100 000 | 1,5 | Нет | Аргос-Электрон | ИПС 120-700Т IP67 4300 | 176 ~ 264 B AC | 158 ~ 290 B AC | 130 | 47 ~ 63 Гц | 67 | СтепеньЗащитыСветильника | Да | Есть | Да | #NULL! | #NULL! | 4 кВ (L-N), 6 кВ (L-PE, N-PE) | Соответствует ТР ТС 020/2011 "Электромагнитная совместимость технических средств" | Соответствует ТР ТС 004/2011 "О безопасности низковольтного оборудования" | Да | > 1,5 кВ АС | вход-выход > 200 МОм; вход-земля > 200 МОм; выход-земля > 200 МОм | 1 | Да | ≥92.0% | ≥0.98 | 0,56 А | #NULL! | #NULL! | Восстанавливается | 175 | Анодированный алюминий | 1-48/90-В-С5 (PROM, PR, SPORT, APS, ATAMAN Street, LC, PLUS, SM W) | Алюминий | Кронштейн консоль Ø30mm - Ø52mm регулируемый +65° / -65° | 0,5-35 Гц, 5м/с2, 30 мин | IK10 | IK10 | от -40° до +45° | УХЛ1 | 0,085 | 60 | 255,695 | 428 688 | 235х322х60 | 326х322х70 | 2,8 | 1 | 0,012 | 3 | 380 | 90 | 340 | #NULL! | #NULL! | #NULL! | #NULL! | #NULL! | #NULL! | #NULL! | #NULL! | #NULL! | #NULL! | #NULL! | #NULL! | 4 | #NULL! | #NULL! | #NULL! | #NULL! | #NULL! | #NULL! | #NULL! | #NULL! | #NULL! | 130 | #NULL! | #NULL! | #NULL! | #NULL! | #NULL! | #NULL! | #NULL! | #NULL! | #NULL! | #ПУСТО! | #ПУСТО! | #ПУСТО! | #ПУСТО! | #ПУСТО! | #NULL! | #NULL! | #NULL! | #NULL! | #NULL! | #NULL!
УТ000017413 | Уличный светильник TL-STREET 130 5K LC F3 SW IE | Архив | #NULL! | STREET 130 LC F3 IE | Уличное освещение | 124,9 | 21 991 | 20 012 | 160,224 | 290 | SW (Широкая боковая) | 5 000 | 72 | ≤ 1% | Osram DURIS S5 GW PSLT33.PM 5000К | 100 000 | 1,5 | Нет | Аргос-Электрон | ИПС 120-700Т IP67 4300 | 176 ~ 264 B AC | 158 ~ 290 B AC | 130 | 47 ~ 63 Гц | 67 | СтепеньЗащитыСветильника | Да | Есть | Да | #NULL! | #NULL! | 4 кВ (L-N), 6 кВ (L-PE, N-PE) | Соответствует ТР ТС 020/2011 "Электромагнитная совместимость технических средств" | Соответствует ТР ТС 004/2011 "О безопасности низковольтного оборудования" | Да | > 1,5 кВ АС | вход-выход > 200 МОм; вход-земля > 200 МОм; выход-земля > 200 МОм | 1 | Да | ≥92.0% | ≥0.98 | 0,56 А | #NULL! | #NULL! | Восстанавливается | 117 | Анодированный алюминий | 1-48/90-СВ-С5 (ATAMAN Street, LC, PLUS, SM SW) | Алюминий | Кронштейн консоль Ø30mm - Ø52mm регулируемый +65° / -65° | 0,5-35 Гц, 5м/с2, 30 мин | IK10 | IK10 | от -40° до +45° | УХЛ1 | 0,085 | 60 | 255,695 | 428 688 | 235х322х60 | 326х322х70 | 2,8 | 1 | 0,012 | 3 | 380 | 90 | 340 | #NULL! | #NULL! | #NULL! | #NULL! | #NULL! | #NULL! | #NULL! | #NULL! | #NULL! | #NULL! | #NULL! | #NULL! | 4 | #NULL! | #NULL! | #NULL! | #NULL! | #NULL! | #NULL! | #NULL! | #NULL! | #NULL! | 130 | #NULL! | #NULL! | #NULL! | #NULL! | #NULL! | #NULL! | #NULL! | #NULL! | #NULL! | #ПУСТО! | #ПУСТО! | #ПУСТО! | #ПУСТО! | #ПУСТО! | #NULL! | #NULL! | #NULL! | #NULL! | #NULL! | #NULL!
УТ000017411 | Уличный светильник TL-STREET 130 5K LC F3 W IE | Архив | #NULL! | STREET 130 LC F3 IE | Уличное освещение | 124,9 | 21 991 | 20 012 | 160,224 | 290 | W (145°х60°) широкая боковая | 5 000 | 72 | ≤ 1% | Osram DURIS S5 GW PSLT33.PM 5000К | 100 000 | 1,5 | Нет | Аргос-Электрон | ИПС 120-700Т IP67 4300 | 176 ~ 264 B AC | 158 ~ 290 B AC | 130 | 47 ~ 63 Гц | 67 | СтепеньЗащитыСветильника | Да | Есть | Да | #NULL! | #NULL! | 4 кВ (L-N), 6 кВ (L-PE, N-PE) | Соответствует ТР ТС 020/2011 "Электромагнитная совместимость технических средств" | Соответствует ТР ТС 004/2011 "О безопасности низковольтного оборудования" | Да | > 1,5 кВ АС | вход-выход > 200 МОм; вход-земля > 200 МОм; выход-земля > 200 МОм | 1 | Да | ≥92.0% | ≥0.98 | 0,56 А | #NULL! | #NULL! | Восстанавливается | 117 | Анодированный алюминий | 1-48/90-В-С5 (PROM, PR, SPORT, APS, ATAMAN Street, LC, PLUS, SM W) | Алюминий | Кронштейн консоль Ø30mm - Ø52mm регулируемый +65° / -65° | 0,5-35 Гц, 5м/с2, 30 мин | IK10 | IK10 | от -40° до +45° | УХЛ1 | 0,085 | 60 | 255,695 | 428 688 | 235х322х60 | 326х322х70 | 2,8 | 1 | 0,012 | 3 | 380 | 90 | 340 | #NULL! | #NULL! | #NULL! | #NULL! | #NULL! | #NULL! | #NULL! | #NULL! | #NULL! | #NULL! | #NULL! | #NULL! | 4 | #NULL! | #NULL! | #NULL! | #NULL! | #NULL! | #NULL! | #NULL! | #NULL! | #NULL! | 130 | #NULL! | #NULL! | #NULL! | #NULL! | #NULL! | #NULL! | #NULL! | #NULL! | #NULL! | #ПУСТО! | #ПУСТО! | #ПУСТО! | #ПУСТО! | #ПУСТО! | #NULL! | #NULL! | #NULL! | #NULL! | #NULL! | #NULL!
УТ000017048 | Уличный светильник TL-STREET 55 5K LC F3 W3 IE | Серия | https://tl-led.ru/storage/3d-models/STREET_F3_LC_v2.glb | STREET 55 LC F3 IE | Уличное освещение | 57,8 | 8 702 | 7 984 | 138,131 | 27 | W3 (133°х47°) полуширокая боковая | 5 000 | 70 | ≤5 | Osram OSLON Square GW CSSRM3.PM 5000К | 300 000 | 0,5 | Нет | MEAN WELL | MEAN WELL XLG-75-L-A | 100-305 VAC / 142-431 VDC | 100-305 VAC / 142-431 VDC | 75 | 47 Гц - 63 Гц | 67 | СтепеньЗащитыСветильника | Нет | Есть | Нет | #NULL! | #NULL! | 6KV/4KV | EN55015(CISPR15) ,GB/T17743, EN55015(CISPR15) ,GB/T17743, EN61000-3-2 , GB/T17625.1, EN61000-3-3 | UL8750(type”HL”), UL879, CSA C22.2 No. 250.13-12; ENEC EN61347-1, EN61347-2-13 independent, EN62384; GB19510.1,GB19510.14; EAC TP TC 004;J61347-1(H29), J61347-2-13(H29),KC61347-1,KC61347-2-13,IS15885(Part2/Sec13)(for XLG-100I type only); IP67 approved | Да | I/P-O/P:3.75 KVAC | I/P-O/P, I/P-FG, O/P-FG:100M Ohms / 500VDC / 25℃/ 70% RH | 1 | Да | > 91% | ≥ 0,95 | 0,33 А | 50 А | <0,75 мА | Есть, восстанавливается автоматически | #NULL! | Анодированный алюминий | Линза W3 (Square, ATAMAN, STREET, SPORT, APS) | Алюминий | Кронштейн консоль Ø30mm - Ø52mm регулируемый +65° / -65° | 0,5-35 Гц, 5м/с2, 30 мин | IK10 | IK10 | от -40° до +45° | УХЛ1 | 0,099 | 60 | 118,328 | 221 801 | 235х180х60 | 311х180х70 | 1,72 | 1 | 0,006 | 1,84 | 350 | 90 | 195 | #NULL! | #NULL! | #NULL! | #NULL! | #NULL! | #NULL! | #NULL! | #NULL! | #NULL! | #NULL! | #NULL! | #NULL! | 4 | #NULL! | #NULL! | #NULL! | #NULL! | #NULL! | #NULL! | #NULL! | #NULL! | #NULL! | 55 | #NULL! | #NULL! | #NULL! | #NULL! | #NULL! | #NULL! | #NULL! | #NULL! | #NULL! | https://tl-led.ru/storage/products/files/19/УТ000017048/main_image_TL-STREET LC F3 W.jpeg | #NULL! | #ПУСТО! | https://tl-led.ru/storage/products/files/19/УТ000017048/illuminator_dimensions_TL-STREET LC F3.jpeg | https://tl-led.ru/storage/products/files/19/УТ000017048/kss_W3.jpg | #NULL! | #NULL! | #NULL! | #NULL! | #NULL! | #NULL!
УТ000017047 | Уличный светильник TL-STREET 55 4K LC F3 W3 IE | Серия | https://tl-led.ru/storage/3d-models/STREET_F3_LC_v2.glb | STREET 55 LC F3 IE | Уличное освещение | 57,8 | 8 887 | 7 998 | 138,374 | 27 | W3 (133°х47°) полуширокая боковая | 4 000 | 70 | ≤5 | Osram OSLON Square GW CSSRM3.PM 4000К | 300 000 | 0,5 | Нет | MEAN WELL | MEAN WELL XLG-75-L-A | 100-305 VAC / 142-431 VDC | 100-305 VAC / 142-431 VDC | 75 | 47 Гц - 63 Гц | 67 | СтепеньЗащитыСветильника | Нет | Есть | Нет | #NULL! | #NULL! | 6KV/4KV | EN55015(CISPR15) ,GB/T17743, EN55015(CISPR15) ,GB/T17743, EN61000-3-2 , GB/T17625.1, EN61000-3-3 | UL8750(type”HL”), UL879, CSA C22.2 No. 250.13-12; ENEC EN61347-1, EN61347-2-13 independent, EN62384; GB19510.1,GB19510.14; EAC TP TC 004;J61347-1(H29), J61347-2-13(H29),KC61347-1,KC61347-2-13,IS15885(Part2/Sec13)(for XLG-100I type only); IP67 approved | Да | I/P-O/P:3.75 KVAC | I/P-O/P, I/P-FG, O/P-FG:100M Ohms / 500VDC / 25℃/ 70% RH | 1 | Да | > 91% | ≥ 0,95 | 0,33 А | 50 А | <0,75 мА | Есть, восстанавливается автоматически | 700 | Анодированный алюминий | Линза W3 (Square, ATAMAN, STREET, SPORT, APS) | Алюминий | Кронштейн консоль Ø30mm - Ø52mm регулируемый +65° / -65° | 0,5-35 Гц, 5м/с2, 30 мин | IK10 | IK10 | от -40° до +45° | УХЛ1 | 0,098 | 60 | 118,328 | 221 801 | 235х180х60 | 311х180х70 | 1,72 | 1 | 0,006 | 1,84 | 350 | 90 | 195 | #NULL! | #NULL! | #NULL! | #NULL! | #NULL! | #NULL! | #NULL! | #NULL! | #NULL! | #NULL! | #NULL! | #NULL! | 4 | #NULL! | #NULL! | #NULL! | #NULL! | #NULL! | #NULL! | #NULL! | #NULL! | #NULL! | 55 | #NULL! | #NULL! | #NULL! | #NULL! | #NULL! | #NULL! | #NULL! | #NULL! | #NULL! | https://tl-led.ru/storage/products/files/19/УТ000017047/main_image_TL-STREET LC F3 W.jpeg | #NULL! | #ПУСТО! | https://tl-led.ru/storage/products/files/19/УТ000017047/illuminator_dimensions_TL-STREET LC F3.jpeg | https://tl-led.ru/storage/products/files/19/УТ000017047/kss_W3.jpg | #NULL! | #NULL! | #NULL! | #NULL! | #NULL! | #NULL!
УТ000017409 | Уличный светильник TL-STREET 65 5K LC F3 SW IE | Архив | #NULL! | STREET 65 LC F3 IE | Уличное освещение | 65,4 | 11 820 | 10 874 | 166,269 | 150 | W (145°х60°) широкая боковая | 5 000 | 72 | <1 | Osram DURIS S5 GW PSLT33.PM 5000К | 100 000 | 1,5 | Нет | Аргос-Электрон | ИПС 80-700Т IP67 5200 | 176 - 264B AC | 158 - 290B AC | 90 | 47 ~ 63 Гц | 67 | СтепеньЗащитыСветильника | Да | Есть | Да | #NULL! | #NULL! | 4 кВ (L-N), 6 кВ (L-PE, N-PE) | Соответствует ТР ТС 020/2011 "Электромагнитная совместимость технических средств" | Соответствует ТР ТС 004/2011 "О безопасности низковольтного оборудования" | Да | > 1,5 кВ АС | вход-выход > 200 МОм; вход-земля > 200 МОм; выход-земля > 200 МОм | 1 | Да | ≥ 89% | ≥ 0,95 | 0,39 А | #NULL! | #NULL! | Восстанавливается | 117 | Анодированный алюминий | 1-48/90-В-С5 (PROM, PR, SPORT, APS, ATAMAN Street, LC, PLUS, SM W) | Алюминий | Кронштейн консоль Ø30mm - Ø52mm регулируемый +65° / -65° | 0,5-35 Гц, 5м/с2, 30 мин | IK10 | IK10 | от -40° до +45° | УХЛ1 | 0,082 | 60 | 133,887 | 221 801 | 235х180х60 | 326х180х70 | 1,72 | 1 | 0,006 | 1,84 | 350 | 90 | 195 | #NULL! | #NULL! | #NULL! | #NULL! | #NULL! | #NULL! | #NULL! | #NULL! | #NULL! | #NULL! | #NULL! | #NULL! | 4 | #NULL! | #NULL! | #NULL! | #NULL! | #NULL! | #NULL! | #NULL! | #NULL! | #NULL! | 65 | #NULL! | #NULL! | #NULL! | #NULL! | #NULL! | #NULL! | #NULL! | #NULL! | #NULL! | #ПУСТО! | #ПУСТО! | #ПУСТО! | #ПУСТО! | #ПУСТО! | #NULL! | #NULL! | #NULL! | #NULL! | #NULL! | #NULL!
УТ000017406 | Уличный светильник TL-STREET 65 4K LC F3 W IE | Архив | #NULL! | STREET 65 LC F3 IE | Уличное освещение | 65,4 | 11 820 | 10 874 | 166,269 | 150 | W (145°х60°) широкая боковая | 4 000 | 72 | <1 | Osram DURIS S5 GW PSLT33.PM 4000К | 100 000 | 1,5 | Нет | Аргос-Электрон | ИПС 80-700Т IP67 5200 | 176 - 264B AC | 158 - 290B AC | 90 | 47 ~ 63 Гц | 67 | СтепеньЗащитыСветильника | Да | Есть | Да | #NULL! | #NULL! | 4 кВ (L-N), 6 кВ (L-PE, N-PE) | Соответствует ТР ТС 020/2011 "Электромагнитная совместимость технических средств" | Соответствует ТР ТС 004/2011 "О безопасности низковольтного оборудования" | Да | > 1,5 кВ АС | вход-выход > 200 МОм; вход-земля > 200 МОм; выход-земля > 200 МОм | 1 | Да | ≥ 89% | ≥ 0,95 | 0,39 А | #NULL! | #NULL! | Восстанавливается | 175 | Анодированный алюминий | 1-48/90-В-С5 (PROM, PR, SPORT, APS, ATAMAN Street, LC, PLUS, SM W) | Алюминий | Кронштейн консоль Ø30mm - Ø52mm регулируемый +65° / -65° | 0,5-35 Гц, 5м/с2, 30 мин | IK10 | IK10 | от -40° до +45° | УХЛ1 | 0,082 | 60 | 133,887 | 221 801 | 235х180х60 | 326х180х70 | 1,72 | 1 | 0,006 | 1,84 | 350 | 90 | 195 | #NULL! | #NULL! | #NULL! | #NULL! | #NULL! | #NULL! | #NULL! | #NULL! | #NULL! | #NULL! | #NULL! | #NULL! | 4 | #NULL! | #NULL! | #NULL! | #NULL! | #NULL! | #NULL! | #NULL! | #NULL! | #NULL! | 65 | #NULL! | #NULL! | #NULL! | #NULL! | #NULL! | #NULL! | #NULL! | #NULL! | #NULL! | #ПУСТО! | #ПУСТО! | #ПУСТО! | #ПУСТО! | #ПУСТО! | #NULL! | #NULL! | #NULL! | #NULL! | #NULL! | #NULL!
УТ000017408 | Уличный светильник TL-STREET 65 4K LC F3 SW IE | Архив | #NULL! | STREET 65 LC F3 IE | Уличное освещение | 65,4 | 11 820 | 10 638 | 162,661 | 150 | W (145°х60°) широкая боковая | 4 000 | 72 | <1 | Osram DURIS S5 GW PSLT33.PM 4000К | 100 000 | 1,5 | Нет | Аргос-Электрон | ИПС 80-700Т IP67 5200 | 176 - 264B AC | 158 - 290B AC | 90 | 47 ~ 63 Гц | 67 | СтепеньЗащитыСветильника | Да | Есть | Да | #NULL! | #NULL! | 4 кВ (L-N), 6 кВ (L-PE, N-PE) | Соответствует ТР ТС 020/2011 "Электромагнитная совместимость технических средств" | Соответствует ТР ТС 004/2011 "О безопасности низковольтного оборудования" | Да | > 1,5 кВ АС | вход-выход > 200 МОм; вход-земля > 200 МОм; выход-земля > 200 МОм | 1 | Да | ≥ 89% | ≥ 0,95 | 0,39 А | #NULL! | #NULL! | Восстанавливается | 175 | Анодированный алюминий | 1-48/90-В-С5 (PROM, PR, SPORT, APS, ATAMAN Street, LC, PLUS, SM W) | Алюминий | Кронштейн консоль Ø30mm - Ø52mm регулируемый +65° / -65° | 0,5-35 Гц, 5м/с2, 30 мин | IK10 | IK10 | от -40° до +45° | УХЛ1 | 0,084 | 60 | 133,887 | 221 801 | 235х180х60 | 326х180х70 | 1,72 | 1 | 0,006 | 1,84 | 350 | 90 | 195 | #NULL! | #NULL! | #NULL! | #NULL! | #NULL! | #NULL! | #NULL! | #NULL! | #NULL! | #NULL! | #NULL! | #NULL! | 4 | #NULL! | #NULL! | #NULL! | #NULL! | #NULL! | #NULL! | #NULL! | #NULL! | #NULL! | 65 | #NULL! | #NULL! | #NULL! | #NULL! | #NULL! | #NULL! | #NULL! | #NULL! | #NULL! | #ПУСТО! | #ПУСТО! | #ПУСТО! | #ПУСТО! | #ПУСТО! | #NULL! | #NULL! | #NULL! | #NULL! | #NULL! | #NULL!
УТ000017407 | Уличный светильник TL-STREET 65 5K LC F3 W IE | Архив | #NULL! | STREET 65 LC F3 IE | Уличное освещение | 65,4 | 11 820 | 10 874 | 166,269 | 150 | W (145°х60°) широкая боковая | 5 000 | 72 | <1 | Osram DURIS S5 GW PSLT33.PM 5000К | 100 000 | 1,5 | Нет | Аргос-Электрон | ИПС 80-700Т IP67 5200 | 176 - 264B AC | 158 - 290B AC | 90 | 47 ~ 63 Гц | 67 | СтепеньЗащитыСветильника | Да | Есть | Да | #NULL! | #NULL! | 4 кВ (L-N), 6 кВ (L-PE, N-PE) | Соответствует ТР ТС 020/2011 "Электромагнитная совместимость технических средств" | Соответствует ТР ТС 004/2011 "О безопасности низковольтного оборудования" | Да | > 1,5 кВ АС | вход-выход > 200 МОм; вход-земля > 200 МОм; выход-земля > 200 МОм | 1 | Да | ≥ 89% | ≥ 0,95 | 0,39 А | #NULL! | #NULL! | Восстанавливается | 117 | Анодированный алюминий | 1-48/90-В-С5 (PROM, PR, SPORT, APS, ATAMAN Street, LC, PLUS, SM W) | Алюминий | Кронштейн консоль Ø30mm - Ø52mm регулируемый +65° / -65° | 0,5-35 Гц, 5м/с2, 30 мин | IK10 | IK10 | от -40° до +45° | УХЛ1 | 0,082 | 60 | 133,887 | 221 801 | 235х180х60 | 326х180х70 | 1,72 | 1 | 0,006 | 1,84 | 350 | 90 | 195 | #NULL! | #NULL! | #NULL! | #NULL! | #NULL! | #NULL! | #NULL! | #NULL! | #NULL! | #NULL! | #NULL! | #NULL! | 4 | #NULL! | #NULL! | #NULL! | #NULL! | #NULL! | #NULL! | #NULL! | #NULL! | #NULL! | 65 | #NULL! | #NULL! | #NULL! | #NULL! | #NULL! | #NULL! | #NULL! | #NULL! | #NULL! | #ПУСТО! | #ПУСТО! | #ПУСТО! | #ПУСТО! | #ПУСТО! | #NULL! | #NULL! | #NULL! | #NULL! | #NULL! | #NULL!
УТ000017049 | УЛИЧНЫЙ СВЕТИЛЬНИК TL-STREET 55 Plus 4K W3 | Серия | #NULL! | STREET Plus 55 | Уличное освещение | 57,8 | 8 702 | 7 984 | 138,131 | 27 | W3 (133°х47°) полуширокая боковая | 4 000 | 70 | ≤5 | Osram OSLON Square GW CSSRM3.PM 4000К | 300 000 | 0,5 | Нет | MEAN WELL | MEAN WELL XLG-75-L-A | 100-305 VAC / 142-431 VDC | 100-305 VAC / 142-431 VDC | 75 | 47 Гц - 63 Гц | 67 | СтепеньЗащитыСветильника | Нет | Есть | Нет | #NULL! | #NULL! | 6KV/4KV | EN55015(CISPR15) ,GB/T17743, EN55015(CISPR15) ,GB/T17743, EN61000-3-2 , GB/T17625.1, EN61000-3-3 | UL8750(type”HL”), UL879, CSA C22.2 No. 250.13-12; ENEC EN61347-1, EN61347-2-13 independent, EN62384; GB19510.1,GB19510.14; EAC TP TC 004;J61347-1(H29), J61347-2-13(H29),KC61347-1,KC61347-2-13,IS15885(Part2/Sec13)(for XLG-100I type only); IP67 approved | Да | I/P-O/P:3.75 KVAC | I/P-O/P, I/P-FG, O/P-FG:100M Ohms / 500VDC / 25℃/ 70% RH | 1 | Да | > 91% | ≥ 0,95 | 0,33 А | 50 А | <0,75 мА | Есть, восстанавливается автоматически | 700 | Анодированный алюминий | Линза W3 (Square, ATAMAN, STREET, SPORT, APS) | Алюминий | Консоль Ø30mm - Ø52mm | 0,5-35 Гц, 5м/с2, 30 мин | IK10 | IK10 | от -40° до +45° | УХЛ1 | 0,099 | 60 | 118,328 | 465 075 | 344х173х93 | #NULL! | 2,3 | 1 | 0,009 | 2,66 | 470 | 100 | 185 | #NULL! | #NULL! | #NULL! | #NULL! | #NULL! | #NULL! | #NULL! | #NULL! | #NULL! | #NULL! | #NULL! | #NULL! | 4 | #NULL! | #NULL! | #NULL! | #NULL! | #NULL! | #NULL! | #NULL! | #NULL! | #NULL! | 55 | #NULL! | #NULL! | #NULL! | #NULL! | #NULL! | #NULL! | #NULL! | #NULL! | #NULL! | https://tl-led.ru/storage/products/files/19/УТ000017049/main_image_TL street plus 1.png | #NULL! | #ПУСТО! | https://tl-led.ru/storage/products/files/19/УТ000017049/illuminator_dimensions_ГЧ TL-STREET PLUS 1.png | https://tl-led.ru/storage/products/files/19/УТ000017049/kss_W3.jpg | #NULL! | #NULL! | #NULL! | #NULL! | #NULL! | #NULL!
УТ000017050 | УЛИЧНЫЙ СВЕТИЛЬНИК TL-STREET 55 Plus 5K W3 | Серия | #NULL! | STREET Plus 55 | Уличное освещение | 57,8 | 8 702 | 7 984 | 138,131 | 27 | W3 (133°х47°) полуширокая боковая | 5 000 | 70 | ≤5 | Osram OSLON Square GW CSSRM3.PM 5000К | 300 000 | 0,5 | Нет | MEAN WELL | MEAN WELL XLG-75-L-A | 100-305 VAC / 142-431 VDC | 100-305 VAC / 142-431 VDC | 75 | 47 Гц - 63 Гц | 67 | СтепеньЗащитыСветильника | Нет | Есть | Нет | #NULL! | #NULL! | 6KV/4KV | EN55015(CISPR15) ,GB/T17743, EN55015(CISPR15) ,GB/T17743, EN61000-3-2 , GB/T17625.1, EN61000-3-3 | UL8750(type”HL”), UL879, CSA C22.2 No. 250.13-12; ENEC EN61347-1, EN61347-2-13 independent, EN62384; GB19510.1,GB19510.14; EAC TP TC 004;J61347-1(H29), J61347-2-13(H29),KC61347-1,KC61347-2-13,IS15885(Part2/Sec13)(for XLG-100I type only); IP67 approved | Да | I/P-O/P:3.75 KVAC | I/P-O/P, I/P-FG, O/P-FG:100M Ohms / 500VDC / 25℃/ 70% RH | 1 | Да | > 91% | ≥ 0,95 | 0,33 А | 50 А | <0,75 мА | Есть, восстанавливается автоматически | #NULL! | Анодированный алюминий | Линза W3 (Square, ATAMAN, STREET, SPORT, APS) | Алюминий | Консоль Ø30mm - Ø52mm | 0,5-35 Гц, 5м/с2, 30 мин | IK10 | IK10 | от -40° до +45° | УХЛ1 | 0,099 | 60 | 118,328 | 465 075 | 344х173х93 | #NULL! | 2,3 | 1 | 0,009 | 2,66 | 470 | 100 | 185 | #NULL! | #NULL! | #NULL! | #NULL! | #NULL! | #NULL! | #NULL! | #NULL! | #NULL! | #NULL! | #NULL! | #NULL! | 4 | #NULL! | #NULL! | #NULL! | #NULL! | #NULL! | #NULL! | #NULL! | #NULL! | #NULL! | 55 | #NULL! | #NULL! | #NULL! | #NULL! | #NULL! | #NULL! | #NULL! | #NULL! | #NULL! | https://tl-led.ru/storage/products/files/19/УТ000017050/main_image_TL street plus 1.png | #NULL! | #ПУСТО! | https://tl-led.ru/storage/products/files/19/УТ000017050/illuminator_dimensions_ГЧ TL-STREET PLUS 1.png | https://tl-led.ru/storage/products/files/19/УТ000017050/kss_W3.jpg | #NULL! | #NULL! | #NULL! | #NULL! | #NULL! | #NULL!
УТ000017382 | УЛИЧНЫЙ СВЕТИЛЬНИК TL-STREET 65 Plus 4K W | Архив | #NULL! | STREET Plus 60 | Уличное освещение | 65,4 | 11 820 | 10 874 | 166,269 | 150 | W (145°х60°) широкая боковая | 4 000 | 72 | ≤5 | Osram DURIS S5 GW PSLT33.PM 4000К | 100 000 | 0,5 | Нет | MEAN WELL | MEAN WELL XLG-75-L-A | 100-305 VAC / 142-431 VDC | 100-305 VAC / 142-431 VDC | 75 | 47 Гц - 63 Гц | 67 | СтепеньЗащитыСветильника | Нет | Есть | Нет | #NULL! | #NULL! | 6KV/4KV | EN55015(CISPR15) ,GB/T17743, EN55015(CISPR15) ,GB/T17743, EN61000-3-2 , GB/T17625.1, EN61000-3-3 | UL8750(type”HL”), UL879, CSA C22.2 No. 250.13-12; ENEC EN61347-1, EN61347-2-13 independent, EN62384; GB19510.1,GB19510.14; EAC TP TC 004;J61347-1(H29), J61347-2-13(H29),KC61347-1,KC61347-2-13,IS15885(Part2/Sec13)(for XLG-100I type only); IP67 approved | Да | I/P-O/P:3.75 KVAC | I/P-O/P, I/P-FG, O/P-FG:100M Ohms / 500VDC / 25℃/ 70% RH | 1 | Да | > 91% | ≥ 0,95 | 0,33 А | 50 А | <0,75 мА | Есть, восстанавливается автоматически | 175 | Анодированный алюминий | 1-48/90-В-С5 (PROM, PR, SPORT, APS, ATAMAN Street, LC, PLUS, SM W) | Алюминий | Консоль Ø30mm - Ø52mm | 0,5-35 Гц, 5м/с2, 30 мин | IK10 | IK10 | от -40° до +45° | УХЛ1 | 0,082 | 60 | 133,887 | 465 075 | 322х173х93 | #NULL! | 2,3 | 1 | 0,009 | 2,66 | 470 | 100 | 185 | #NULL! | #NULL! | #NULL! | #NULL! | #NULL! | #NULL! | #NULL! | #NULL! | #NULL! | #NULL! | #NULL! | #NULL! | 4 | #NULL! | #NULL! | #NULL! | #NULL! | #NULL! | #NULL! | #NULL! | #NULL! | #NULL! | 65 | #NULL! | #NULL! | #NULL! | #NULL! | #NULL! | #NULL! | #NULL! | #NULL! | #NULL! | #ПУСТО! | #ПУСТО! | #ПУСТО! | #ПУСТО! | #ПУСТО! | #NULL! | #NULL! | #NULL! | #NULL! | #NULL! | #NULL!
УТ000017398 | УЛИЧНЫЙ СВЕТИЛЬНИК TL-STREET 65 Plus 4K SW | Архив | #NULL! | STREET Plus 60 | Уличное освещение | 65,4 | 11 820 | 10 638 | 162,661 | 150 | SW (Широкая боковая) | 4 000 | 72 | ≤5 | Osram DURIS S5 GW PSLT33.PM 4000К | 100 000 | 0,5 | Нет | MEAN WELL | MEAN WELL XLG-75-L-A | 100-305 VAC / 142-431 VDC | 100-305 VAC / 142-431 VDC | 75 | 47 Гц - 63 Гц | 67 | СтепеньЗащитыСветильника | Нет | Есть | Нет | #NULL! | #NULL! | 6KV/4KV | EN55015(CISPR15) ,GB/T17743, EN55015(CISPR15) ,GB/T17743, EN61000-3-2 , GB/T17625.1, EN61000-3-3 | UL8750(type”HL”), UL879, CSA C22.2 No. 250.13-12; ENEC EN61347-1, EN61347-2-13 independent, EN62384; GB19510.1,GB19510.14; EAC TP TC 004;J61347-1(H29), J61347-2-13(H29),KC61347-1,KC61347-2-13,IS15885(Part2/Sec13)(for XLG-100I type only); IP67 approved | Да | I/P-O/P:3.75 KVAC | I/P-O/P, I/P-FG, O/P-FG:100M Ohms / 500VDC / 25℃/ 70% RH | 1 | Да | > 91% | ≥ 0,95 | 0,33 А | 50 А | <0,75 мА | Есть, восстанавливается автоматически | 175 | Анодированный алюминий | 1-48/90-СВ-С5 (ATAMAN Street, LC, PLUS, SM SW) | Алюминий | Консоль Ø30mm - Ø52mm | 0,5-35 Гц, 5м/с2, 30 мин | IK10 | IK10 | от -40° до +45° | УХЛ1 | 0,084 | 60 | 133,887 | 465 075 | 322х173х93 | #NULL! | 2,3 | 1 | 0,009 | 2,66 | 470 | 100 | 185 | #NULL! | #NULL! | #NULL! | #NULL! | #NULL! | #NULL! | #NULL! | #NULL! | #NULL! | #NULL! | #NULL! | #NULL! | 4 | #NULL! | #NULL! | #NULL! | #NULL! | #NULL! | #NULL! | #NULL! | #NULL! | #NULL! | 65 | #NULL! | #NULL! | #NULL! | #NULL! | #NULL! | #NULL! | #NULL! | #NULL! | #NULL! | #ПУСТО! | #ПУСТО! | #ПУСТО! | #ПУСТО! | #ПУСТО! | #NULL! | #NULL! | #NULL! | #NULL! | #NULL! | #NULL!
УТ000017383 | УЛИЧНЫЙ СВЕТИЛЬНИК TL-STREET 65 Plus 5K W | Архив | #NULL! | STREET Plus 60 | Уличное освещение | 65,4 | 11 820 | 10 874 | 166,269 | 150 | W (145°х60°) широкая боковая | 5 000 | 72 | ≤5 | Osram DURIS S5 GW PSLT33.PM 5000К | 100 000 | 0,5 | Нет | MEAN WELL | MEAN WELL XLG-75-L-A | 100-305 VAC / 142-431 VDC | 100-305 VAC / 142-431 VDC | 75 | 47 Гц - 63 Гц | 67 | СтепеньЗащитыСветильника | Нет | Есть | Нет | #NULL! | #NULL! | 6KV/4KV | EN55015(CISPR15) ,GB/T17743, EN55015(CISPR15) ,GB/T17743, EN61000-3-2 , GB/T17625.1, EN61000-3-3 | UL8750(type”HL”), UL879, CSA C22.2 No. 250.13-12; ENEC EN61347-1, EN61347-2-13 independent, EN62384; GB19510.1,GB19510.14; EAC TP TC 004;J61347-1(H29), J61347-2-13(H29),KC61347-1,KC61347-2-13,IS15885(Part2/Sec13)(for XLG-100I type only); IP67 approved | Да | I/P-O/P:3.75 KVAC | I/P-O/P, I/P-FG, O/P-FG:100M Ohms / 500VDC / 25℃/ 70% RH | 1 | Да | > 91% | ≥ 0,95 | 0,33 А | 50 А | <0,75 мА | Есть, восстанавливается автоматически | 117 | Анодированный алюминий | 1-48/90-В-С5 (PROM, PR, SPORT, APS, ATAMAN Street, LC, PLUS, SM W) | Алюминий | Консоль Ø30mm - Ø52mm | 0,5-35 Гц, 5м/с2, 30 мин | IK10 | IK10 | от -40° до +45° | УХЛ1 | 0,082 | 60 | 133,887 | 465 075 | 322х173х93 | #NULL! | 2,3 | 1 | 0,009 | 2,66 | 470 | 100 | 185 | #NULL! | #NULL! | #NULL! | #NULL! | #NULL! | #NULL! | #NULL! | #NULL! | #NULL! | #NULL! | #NULL! | #NULL! | 4 | #NULL! | #NULL! | #NULL! | #NULL! | #NULL! | #NULL! | #NULL! | #NULL! | #NULL! | 65 | #NULL! | #NULL! | #NULL! | #NULL! | #NULL! | #NULL! | #NULL! | #NULL! | #NULL! | #ПУСТО! | #ПУСТО! | #ПУСТО! | #ПУСТО! | #ПУСТО! | #NULL! | #NULL! | #NULL! | #NULL! | #NULL! | #NULL!
УТ000017399 | УЛИЧНЫЙ СВЕТИЛЬНИК TL-STREET 65 Plus 5K SW | Архив | #NULL! | STREET Plus 60 | Уличное освещение | 65,4 | 11 820 | 10 638 | 162,661 | 150 | SW (Широкая боковая) | 5 000 | 72 | ≤5 | Osram DURIS S5 GW PSLT33.PM 5000К | 100 000 | 0,5 | Нет | MEAN WELL | MEAN WELL XLG-75-L-A | 100-305 VAC / 142-431 VDC | 100-305 VAC / 142-431 VDC | 75 | 47 Гц - 63 Гц | 67 | СтепеньЗащитыСветильника | Нет | Есть | Нет | #NULL! | #NULL! | 6KV/4KV | EN55015(CISPR15) ,GB/T17743, EN55015(CISPR15) ,GB/T17743, EN61000-3-2 , GB/T17625.1, EN61000-3-3 | UL8750(type”HL”), UL879, CSA C22.2 No. 250.13-12; ENEC EN61347-1, EN61347-2-13 independent, EN62384; GB19510.1,GB19510.14; EAC TP TC 004;J61347-1(H29), J61347-2-13(H29),KC61347-1,KC61347-2-13,IS15885(Part2/Sec13)(for XLG-100I type only); IP67 approved | Да | I/P-O/P:3.75 KVAC | I/P-O/P, I/P-FG, O/P-FG:100M Ohms / 500VDC / 25℃/ 70% RH | 1 | Да | > 91% | ≥ 0,95 | 0,33 А | 50 А | <0,75 мА | Есть, восстанавливается автоматически | 117 | Анодированный алюминий | 1-48/90-СВ-С5 (ATAMAN Street, LC, PLUS, SM SW) | Алюминий | Консоль Ø30mm - Ø52mm | 0,5-35 Гц, 5м/с2, 30 мин | IK10 | IK10 | от -40° до +45° | УХЛ1 | 0,084 | 60 | 133,887 | 465 075 | 322х173х93 | #NULL! | 2,3 | 1 | 0,009 | 2,66 | 470 | 100 | 185 | #NULL! | #NULL! | #NULL! | #NULL! | #NULL! | #NULL! | #NULL! | #NULL! | #NULL! | #NULL! | #NULL! | #NULL! | 4 | #NULL! | #NULL! | #NULL! | #NULL! | #NULL! | #NULL! | #NULL! | #NULL! | #NULL! | 65 | #NULL! | #NULL! | #NULL! | #NULL! | #NULL! | #NULL! | #NULL! | #NULL! | #NULL! | #ПУСТО! | #ПУСТО! | #ПУСТО! | #ПУСТО! | #ПУСТО! | #NULL! | #NULL! | #NULL! | #NULL! | #NULL! | #NULL!
УТ000017384 | УЛИЧНЫЙ СВЕТИЛЬНИК TL-STREET 130 Plus 4K W | Архив | #NULL! | STREET Plus 135 | Уличное освещение | 130,8 | 23 640 | 21 749 | 166,277 | 300 | W (145°х60°) широкая боковая | 4 000 | 72 | 4 | Osram DURIS S5 GW PSLT33.PM 4000К | 100 000 | 0,5 | Нет | MEAN WELL | MEAN WELL XLG-150-L-A | 100-305 VAC / 142-431 VDC | 100-305 VAC / 142-431 VDC | 150 | 47 Гц - 63 Гц | 67 | СтепеньЗащитыСветильника | Нет | Есть | Нет | #NULL! | #NULL! | 6KV/4KV | EN55015(CISPR15) ,GB/T17743, EN55015(CISPR15) ,GB/T17743, EN61000-3-2 , GB/T17625.1, EN61000-3-3 | UL8750(type”HL”), UL879, CSA C22.2 No. 250.13-12; ENEC EN61347-1, EN61347-2-13 independent, EN62384; GB19510.1,GB19510.14; EAC TP TC 004;J61347-1(H29), J61347-2-13(H29),KC61347-1,KC61347-2-13,IS15885(Part2/Sec13)(for XLG-100I type only); IP67 approved | Да | I/P-O/P:3.75 KVAC | I/P-O/P, I/P-FG, O/P-FG:100M Ohms / 500VDC / 25℃/ 70% RH | 1 | Да | 93% | ≥ 0,95 | 0,65 А | 50 А | <0,75 мА | Есть | 175 | Анодированный алюминий | 1-48/90-В-С5 (PROM, PR, SPORT, APS, ATAMAN Street, LC, PLUS, SM W) | Алюминий | Консоль Ø30mm - Ø52mm | 0,5-35 Гц, 5м/с2, 30 мин | IK10 | IK10 | от -40° до +45° | УХЛ1 | 0,082 | 60 | 267,774 | 618 629 | 622х173х93 | #NULL! | 5 | 1 | 0,014 | 5,3 | 680 | 110 | 190 | #NULL! | #NULL! | #NULL! | #NULL! | #NULL! | #NULL! | #NULL! | #NULL! | #NULL! | #NULL! | #NULL! | #NULL! | 4 | #NULL! | #NULL! | #NULL! | #NULL! | #NULL! | #NULL! | #NULL! | #NULL! | #NULL! | 130 | #NULL! | #NULL! | #NULL! | #NULL! | #NULL! | #NULL! | #NULL! | #NULL! | #NULL! | #ПУСТО! | #ПУСТО! | #ПУСТО! | #ПУСТО! | #ПУСТО! | #NULL! | #NULL! | #NULL! | #NULL! | #NULL! | #NULL!
УТ000017400 | УЛИЧНЫЙ СВЕТИЛЬНИК TL-STREET 130 Plus 4K SW | Архив | #NULL! | STREET Plus 135 | Уличное освещение | 130,8 | 23 640 | 21 276 | 162,661 | 300 | SW (Широкая боковая) | 4 000 | 72 | 4 | Osram DURIS S5 GW PSLT33.PM 4000К | 100 000 | 0,5 | Нет | MEAN WELL | MEAN WELL XLG-150-L-A | 100-305 VAC / 142-431 VDC | 100-305 VAC / 142-431 VDC | 150 | 47 Гц - 63 Гц | 67 | СтепеньЗащитыСветильника | Нет | Есть | Нет | #NULL! | #NULL! | 6KV/4KV | EN55015(CISPR15) ,GB/T17743, EN55015(CISPR15) ,GB/T17743, EN61000-3-2 , GB/T17625.1, EN61000-3-3 | UL8750(type”HL”), UL879, CSA C22.2 No. 250.13-12; ENEC EN61347-1, EN61347-2-13 independent, EN62384; GB19510.1,GB19510.14; EAC TP TC 004;J61347-1(H29), J61347-2-13(H29),KC61347-1,KC61347-2-13,IS15885(Part2/Sec13)(for XLG-100I type only); IP67 approved | Да | I/P-O/P:3.75 KVAC | I/P-O/P, I/P-FG, O/P-FG:100M Ohms / 500VDC / 25℃/ 70% RH | 1 | Да | 93% | ≥ 0,95 | 0,65 А | 50 А | <0,75 мА | Есть | 175 | Анодированный алюминий | 1-48/90-СВ-С5 (ATAMAN Street, LC, PLUS, SM SW) | Алюминий | Консоль Ø30mm - Ø52mm | 0,5-35 Гц, 5м/с2, 30 мин | IK10 | IK10 | от -40° до +45° | УХЛ1 | 0,084 | 60 | 267,774 | 618 629 | 622х173х93 | #NULL! | 5 | 1 | 0,014 | 5,3 | 680 | 110 | 190 | #NULL! | #NULL! | #NULL! | #NULL! | #NULL! | #NULL! | #NULL! | #NULL! | #NULL! | #NULL! | #NULL! | #NULL! | 4 | #NULL! | #NULL! | #NULL! | #NULL! | #NULL! | #NULL! | #NULL! | #NULL! | #NULL! | 130 | #NULL! | #NULL! | #NULL! | #NULL! | #NULL! | #NULL! | #NULL! | #NULL! | #NULL! | #ПУСТО! | #ПУСТО! | #ПУСТО! | #ПУСТО! | #ПУСТО! | #NULL! | #NULL! | #NULL! | #NULL! | #NULL! | #NULL!
УТ000017385 | УЛИЧНЫЙ СВЕТИЛЬНИК TL-STREET 130 Plus 5K W | Архив | #NULL! | STREET Plus 135 | Уличное освещение | 130,8 | 23 640 | 21 749 | 166,277 | 300 | W (145°х60°) широкая боковая | 5 000 | 72 | 4 | Osram DURIS S5 GW PSLT33.PM 5000К | 100 000 | 0,5 | Нет | MEAN WELL | MEAN WELL XLG-150-L-A | 100-305 VAC / 142-431 VDC | 100-305 VAC / 142-431 VDC | 150 | 47 Гц - 63 Гц | 67 | СтепеньЗащитыСветильника | Нет | Есть | Нет | #NULL! | #NULL! | 6KV/4KV | EN55015(CISPR15) ,GB/T17743, EN55015(CISPR15) ,GB/T17743, EN61000-3-2 , GB/T17625.1, EN61000-3-3 | UL8750(type”HL”), UL879, CSA C22.2 No. 250.13-12; ENEC EN61347-1, EN61347-2-13 independent, EN62384; GB19510.1,GB19510.14; EAC TP TC 004;J61347-1(H29), J61347-2-13(H29),KC61347-1,KC61347-2-13,IS15885(Part2/Sec13)(for XLG-100I type only); IP67 approved | Да | I/P-O/P:3.75 KVAC | I/P-O/P, I/P-FG, O/P-FG:100M Ohms / 500VDC / 25℃/ 70% RH | 1 | Да | 93% | ≥ 0,95 | 0,65 А | 50 А | <0,75 мА | Есть | 117 | Анодированный алюминий | 1-48/90-В-С5 (PROM, PR, SPORT, APS, ATAMAN Street, LC, PLUS, SM W) | Алюминий | Консоль Ø30mm - Ø52mm | 0,5-35 Гц, 5м/с2, 30 мин | IK10 | IK10 | от -40° до +45° | УХЛ1 | 0,082 | 60 | 267,774 | 618 629 | 622х173х93 | #NULL! | 5 | 1 | 0,014 | 5,3 | 680 | 110 | 190 | #NULL! | #NULL! | #NULL! | #NULL! | #NULL! | #NULL! | #NULL! | #NULL! | #NULL! | #NULL! | #NULL! | #NULL! | 4 | #NULL! | #NULL! | #NULL! | #NULL! | #NULL! | #NULL! | #NULL! | #NULL! | #NULL! | 130 | #NULL! | #NULL! | #NULL! | #NULL! | #NULL! | #NULL! | #NULL! | #NULL! | #NULL! | #ПУСТО! | #ПУСТО! | #ПУСТО! | #ПУСТО! | #ПУСТО! | #NULL! | #NULL! | #NULL! | #NULL! | #NULL! | #NULL!
УТ000017401 | УЛИЧНЫЙ СВЕТИЛЬНИК TL-STREET 130 Plus 5K SW | Архив | #NULL! | STREET Plus 135 | Уличное освещение | 130,8 | 23 640 | 21 276 | 162,661 | 300 | SW (Широкая боковая) | 5 000 | 72 | 4 | Osram DURIS S5 GW PSLT33.PM 5000К | 100 000 | 0,5 | Нет | MEAN WELL | MEAN WELL XLG-150-L-A | 100-305 VAC / 142-431 VDC | 100-305 VAC / 142-431 VDC | 150 | 47 Гц - 63 Гц | 67 | СтепеньЗащитыСветильника | Нет | Есть | Нет | #NULL! | #NULL! | 6KV/4KV | EN55015(CISPR15) ,GB/T17743, EN55015(CISPR15) ,GB/T17743, EN61000-3-2 , GB/T17625.1, EN61000-3-3 | UL8750(type”HL”), UL879, CSA C22.2 No. 250.13-12; ENEC EN61347-1, EN61347-2-13 independent, EN62384; GB19510.1,GB19510.14; EAC TP TC 004;J61347-1(H29), J61347-2-13(H29),KC61347-1,KC61347-2-13,IS15885(Part2/Sec13)(for XLG-100I type only); IP67 approved | Да | I/P-O/P:3.75 KVAC | I/P-O/P, I/P-FG, O/P-FG:100M Ohms / 500VDC / 25℃/ 70% RH | 1 | Да | 93% | ≥ 0,95 | 0,65 А | 50 А | <0,75 мА | Есть | 117 | Анодированный алюминий | 1-48/90-СВ-С5 (ATAMAN Street, LC, PLUS, SM SW) | Алюминий | Консоль Ø30mm - Ø52mm | 0,5-35 Гц, 5м/с2, 30 мин | IK10 | IK10 | от -40° до +45° | УХЛ1 | 0,084 | 60 | 267,774 | 618 629 | 622х173х93 | #NULL! | 5 | 1 | 0,014 | 5,3 | 680 | 110 | 190 | #NULL! | #NULL! | #NULL! | #NULL! | #NULL! | #NULL! | #NULL! | #NULL! | #NULL! | #NULL! | #NULL! | #NULL! | 4 | #NULL! | #NULL! | #NULL! | #NULL! | #NULL! | #NULL! | #NULL! | #NULL! | #NULL! | 130 | #NULL! | #NULL! | #NULL! | #NULL! | #NULL! | #NULL! | #NULL! | #NULL! | #NULL! | #ПУСТО! | #ПУСТО! | #ПУСТО! | #ПУСТО! | #ПУСТО! | #NULL! | #NULL! | #NULL! | #NULL! | #NULL! | #NULL!
УТ000017386 | УЛИЧНЫЙ СВЕТИЛЬНИК TL-STREET 195 Plus 4K W | Архив | #NULL! | STREET Plus 180 | Уличное освещение | 196,2 | 35 461 | 32 624 | 166,279 | 450 | W (145°х60°) широкая боковая | 4 000 | 72 | 3 | Osram DURIS S5 GW PSLT33.PM 4000К | 100 000 | 0,5 | Нет | MEAN WELL | MEAN WELL XLG-200-L-A | 100-305 VAC / 142-431 VDC | 100-305 VAC / 142-431 VDC | 200 | 47 Гц - 63 Гц | 67 | СтепеньЗащитыСветильника | Нет | Есть | Нет | #NULL! | #NULL! | 6KV/4KV | EN55015(CISPR15) ,GB/T17743, EN55015(CISPR15) ,GB/T17743, EN61000-3-2 , GB/T17625.1, EN61000-3-3 | UL8750(type”HL”), UL879, CSA C22.2 No. 250.13-12; ENEC EN61347-1, EN61347-2-13 independent, EN62384; GB19510.1,GB19510.14; EAC TP TC 004;J61347-1(H29), J61347-2-13(H29),KC61347-1,KC61347-2-13,IS15885(Part2/Sec13)(for XLG-100I type only); IP67 approved | Да | I/P-O/P:3.75 KVAC | I/P-O/P, I/P-FG, O/P-FG:100M Ohms / 500VDC / 25℃/ 70% RH | 1 | Да | 94% | ≥ 0,95 | 0,87 А | 65 А | <0,75 мА | Есть | 175 | Анодированный алюминий | 1-48/90-В-С5 (PROM, PR, SPORT, APS, ATAMAN Street, LC, PLUS, SM W) | Алюминий | Консоль Ø30mm - Ø52mm | 0,5-35 Гц, 5м/с2, 30 мин | IK10 | IK10 | от -40° до +45° | УХЛ1 | 0,082 | 60 | 401,661 | 925 736 | 622х173х93 | #NULL! | 5 | 1 | 0,014 | 5,3 | 680 | 110 | 190 | #NULL! | #NULL! | #NULL! | #NULL! | #NULL! | #NULL! | #NULL! | #NULL! | #NULL! | #NULL! | #NULL! | #NULL! | 4 | #NULL! | #NULL! | #NULL! | #NULL! | #NULL! | #NULL! | #NULL! | #NULL! | #NULL! | 195 | #NULL! | #NULL! | #NULL! | #NULL! | #NULL! | #NULL! | #NULL! | #NULL! | #NULL! | #ПУСТО! | #ПУСТО! | #ПУСТО! | #ПУСТО! | #ПУСТО! | #NULL! | #NULL! | #NULL! | #NULL! | #NULL! | #NULL!
УТ000017387 | УЛИЧНЫЙ СВЕТИЛЬНИК TL-STREET 195 Plus 5K W | Архив | #NULL! | STREET Plus 180 | Уличное освещение | 196,2 | 35 461 | 32 624 | 166,279 | 450 | W (145°х60°) широкая боковая | 5 000 | 72 | 3 | Osram DURIS S5 GW PSLT33.PM 5000К | 100 000 | 0,5 | Нет | MEAN WELL | MEAN WELL XLG-200-L-A | 100-305 VAC / 142-431 VDC | 100-305 VAC / 142-431 VDC | 200 | 47 Гц - 63 Гц | 67 | СтепеньЗащитыСветильника | Нет | Есть | Нет | #NULL! | #NULL! | 6KV/4KV | EN55015(CISPR15) ,GB/T17743, EN55015(CISPR15) ,GB/T17743, EN61000-3-2 , GB/T17625.1, EN61000-3-3 | UL8750(type”HL”), UL879, CSA C22.2 No. 250.13-12; ENEC EN61347-1, EN61347-2-13 independent, EN62384; GB19510.1,GB19510.14; EAC TP TC 004;J61347-1(H29), J61347-2-13(H29),KC61347-1,KC61347-2-13,IS15885(Part2/Sec13)(for XLG-100I type only); IP67 approved | Да | I/P-O/P:3.75 KVAC | I/P-O/P, I/P-FG, O/P-FG:100M Ohms / 500VDC / 25℃/ 70% RH | 1 | Да | 94% | ≥ 0,95 | 0,87 А | 65 А | <0,75 мА | Есть | 117 | Анодированный алюминий | 1-48/90-В-С5 (PROM, PR, SPORT, APS, ATAMAN Street, LC, PLUS, SM W) | Алюминий | Консоль Ø30mm - Ø52mm | 0,5-35 Гц, 5м/с2, 30 мин | IK10 | IK10 | от -40° до +45° | УХЛ1 | 0,082 | 60 | 401,661 | 925 736 | 622х173х93 | #NULL! | 5 | 1 | 0,014 | 5,3 | 680 | 110 | 190 | #NULL! | #NULL! | #NULL! | #NULL! | #NULL! | #NULL! | #NULL! | #NULL! | #NULL! | #NULL! | #NULL! | #NULL! | 4 | #NULL! | #NULL! | #NULL! | #NULL! | #NULL! | #NULL! | #NULL! | #NULL! | #NULL! | 195 | #NULL! | #NULL! | #NULL! | #NULL! | #NULL! | #NULL! | #NULL! | #NULL! | #NULL! | #ПУСТО! | #ПУСТО! | #ПУСТО! | #ПУСТО! | #ПУСТО! | #NULL! | #NULL! | #NULL! | #NULL! | #NULL! | #NULL!
УТ000017402 | УЛИЧНЫЙ СВЕТИЛЬНИК TL-STREET 195 Plus 4K SW | Архив | #NULL! | STREET Plus 180 | Уличное освещение | 196,2 | 35 461 | 31 914 | 162,661 | 450 | SW (Широкая боковая) | 4 000 | 72 | 3 | Osram DURIS S5 GW PSLT33.PM 4000К | 100 000 | 0,5 | Нет | MEAN WELL | MEAN WELL XLG-200-L-A | 100-305 VAC / 142-431 VDC | 100-305 VAC / 142-431 VDC | 200 | 47 Гц - 63 Гц | 67 | СтепеньЗащитыСветильника | Нет | Есть | Нет | #NULL! | #NULL! | 6KV/4KV | EN55015(CISPR15) ,GB/T17743, EN55015(CISPR15) ,GB/T17743, EN61000-3-2 , GB/T17625.1, EN61000-3-3 | UL8750(type”HL”), UL879, CSA C22.2 No. 250.13-12; ENEC EN61347-1, EN61347-2-13 independent, EN62384; GB19510.1,GB19510.14; EAC TP TC 004;J61347-1(H29), J61347-2-13(H29),KC61347-1,KC61347-2-13,IS15885(Part2/Sec13)(for XLG-100I type only); IP67 approved | Да | I/P-O/P:3.75 KVAC | I/P-O/P, I/P-FG, O/P-FG:100M Ohms / 500VDC / 25℃/ 70% RH | 1 | Да | 94% | ≥ 0,95 | 0,87 А | 65 А | <0,75 мА | Есть | 175 | Анодированный алюминий | 1-48/90-СВ-С5 (ATAMAN Street, LC, PLUS, SM SW) | Алюминий | Консоль Ø30mm - Ø52mm | 0,5-35 Гц, 5м/с2, 30 мин | IK10 | IK10 | от -40° до +45° | УХЛ1 | 0,084 | 60 | 401,661 | 925 736 | 622х173х93 | #NULL! | 5 | 1 | 0,014 | 5,3 | 680 | 110 | 190 | #NULL! | #NULL! | #NULL! | #NULL! | #NULL! | #NULL! | #NULL! | #NULL! | #NULL! | #NULL! | #NULL! | #NULL! | 4 | #NULL! | #NULL! | #NULL! | #NULL! | #NULL! | #NULL! | #NULL! | #NULL! | #NULL! | 195 | #NULL! | #NULL! | #NULL! | #NULL! | #NULL! | #NULL! | #NULL! | #NULL! | #NULL! | #ПУСТО! | #ПУСТО! | #ПУСТО! | #ПУСТО! | #ПУСТО! | #NULL! | #NULL! | #NULL! | #NULL! | #NULL! | #NULL!
УТ000017403 | УЛИЧНЫЙ СВЕТИЛЬНИК TL-STREET 195 Plus 5K SW | Архив | #NULL! | STREET Plus 180 | Уличное освещение | 196,2 | 35 461 | 31 914 | 162,661 | 450 | SW (Широкая боковая) | 5 000 | 72 | 3 | Osram DURIS S5 GW PSLT33.PM 5000К | 100 000 | 0,5 | Нет | MEAN WELL | MEAN WELL XLG-200-L-A | 100-305 VAC / 142-431 VDC | 100-305 VAC / 142-431 VDC | 200 | 47 Гц - 63 Гц | 67 | СтепеньЗащитыСветильника | Нет | Есть | Нет | #NULL! | #NULL! | 6KV/4KV | EN55015(CISPR15) ,GB/T17743, EN55015(CISPR15) ,GB/T17743, EN61000-3-2 , GB/T17625.1, EN61000-3-3 | UL8750(type”HL”), UL879, CSA C22.2 No. 250.13-12; ENEC EN61347-1, EN61347-2-13 independent, EN62384; GB19510.1,GB19510.14; EAC TP TC 004;J61347-1(H29), J61347-2-13(H29),KC61347-1,KC61347-2-13,IS15885(Part2/Sec13)(for XLG-100I type only); IP67 approved | Да | I/P-O/P:3.75 KVAC | I/P-O/P, I/P-FG, O/P-FG:100M Ohms / 500VDC / 25℃/ 70% RH | 1 | Да | 94% | ≥ 0,95 | 0,87 А | 65 А | <0,75 мА | Есть | 117 | Анодированный алюминий | 1-48/90-СВ-С5 (ATAMAN Street, LC, PLUS, SM SW) | Алюминий | Консоль Ø30mm - Ø52mm | 0,5-35 Гц, 5м/с2, 30 мин | IK10 | IK10 | от -40° до +45° | УХЛ1 | 0,084 | 60 | 401,661 | 925 736 | 622х173х93 | #NULL! | 5 | 1 | 0,014 | 5,3 | 680 | 110 | 190 | #NULL! | #NULL! | #NULL! | #NULL! | #NULL! | #NULL! | #NULL! | #NULL! | #NULL! | #NULL! | #NULL! | #NULL! | 4 | #NULL! | #NULL! | #NULL! | #NULL! | #NULL! | #NULL! | #NULL! | #NULL! | #NULL! | 195 | #NULL! | #NULL! | #NULL! | #NULL! | #NULL! | #NULL! | #NULL! | #NULL! | #NULL! | #ПУСТО! | #ПУСТО! | #ПУСТО! | #ПУСТО! | #ПУСТО! | #NULL! | #NULL! | #NULL! | #NULL! | #NULL! | #NULL!
УТ000017388 | УЛИЧНЫЙ СВЕТИЛЬНИК TL-STREET 260 Plus 4K W | Архив | #NULL! | STREET Plus 210 | Уличное освещение | 260,2 | 47 281 | 43 499 | 167,175 | 600 | W (145°х60°) широкая боковая | 5 000 | 72 | 4 | Osram DURIS S5 GW PSLT33.PM 5000К | 100 000 | 0,5 | Нет | MEAN WELL | MEAN WELL XLG-150-L-A | 100-305 VAC / 142-431 VDC | 100-305 VAC / 142-431 VDC | 150 | 47 Гц - 63 Гц | 67 | СтепеньЗащитыСветильника | Нет | Есть | Нет | #NULL! | #NULL! | 6KV/4KV | EN55015(CISPR15) ,GB/T17743, EN55015(CISPR15) ,GB/T17743, EN61000-3-2 , GB/T17625.1, EN61000-3-3 | UL8750(type”HL”), UL879, CSA C22.2 No. 250.13-12; ENEC EN61347-1, EN61347-2-13 independent, EN62384; GB19510.1,GB19510.14; EAC TP TC 004;J61347-1(H29), J61347-2-13(H29),KC61347-1,KC61347-2-13,IS15885(Part2/Sec13)(for XLG-100I type only); IP67 approved | Да | I/P-O/P:3.75 KVAC | I/P-O/P, I/P-FG, O/P-FG:100M Ohms / 500VDC / 25℃/ 70% RH | 1 | Да | 93% | ≥ 0,95 | 0,65 А | 50 А | <0,75 мА | Есть | 117 | Анодированный алюминий | 1-48/90-В-С5 (PROM, PR, SPORT, APS, ATAMAN Street, LC, PLUS, SM W) | Алюминий | Консоль Ø30mm - Ø52mm | 0,5-35 Гц, 5м/с2, 30 мин | IK10 | IK10 | от -40° до +45° | УХЛ1 | 0,081 | 60 | 532,681 | 1 232 843 | 822х173х93 | #NULL! | 6,54 | 1 | 0,018 | 7,3 | 885 | 110 | 190 | #NULL! | #NULL! | #NULL! | #NULL! | #NULL! | #NULL! | #NULL! | #NULL! | #NULL! | #NULL! | #NULL! | #NULL! | 4 | #NULL! | #NULL! | #NULL! | #NULL! | #NULL! | #NULL! | #NULL! | #NULL! | #NULL! | 260 | #NULL! | #NULL! | #NULL! | #NULL! | #NULL! | #NULL! | #NULL! | #NULL! | #NULL! | #ПУСТО! | #ПУСТО! | #ПУСТО! | #ПУСТО! | #ПУСТО! | #NULL! | #NULL! | #NULL! | #NULL! | #NULL! | #NULL!
УТ000017404 | УЛИЧНЫЙ СВЕТИЛЬНИК TL-STREET 260 Plus 4K SW | Архив | #NULL! | STREET Plus 210 | Уличное освещение | 260,2 | 47 281 | 42 552 | 163,536 | 600 | SW (Широкая боковая) | 5 000 | 72 | 4 | Osram DURIS S5 GW PSLT33.PM 5000К | 100 000 | 0,5 | Нет | MEAN WELL | MEAN WELL XLG-150-L-A | 100-305 VAC / 142-431 VDC | 100-305 VAC / 142-431 VDC | 150 | 47 Гц - 63 Гц | 67 | СтепеньЗащитыСветильника | Нет | Есть | Нет | #NULL! | #NULL! | 6KV/4KV | EN55015(CISPR15) ,GB/T17743, EN55015(CISPR15) ,GB/T17743, EN61000-3-2 , GB/T17625.1, EN61000-3-3 | UL8750(type”HL”), UL879, CSA C22.2 No. 250.13-12; ENEC EN61347-1, EN61347-2-13 independent, EN62384; GB19510.1,GB19510.14; EAC TP TC 004;J61347-1(H29), J61347-2-13(H29),KC61347-1,KC61347-2-13,IS15885(Part2/Sec13)(for XLG-100I type only); IP67 approved | Да | I/P-O/P:3.75 KVAC | I/P-O/P, I/P-FG, O/P-FG:100M Ohms / 500VDC / 25℃/ 70% RH | 1 | Да | 93% | ≥ 0,95 | 0,65 А | 50 А | <0,75 мА | Есть | 117 | Анодированный алюминий | 1-48/90-СВ-С5 (ATAMAN Street, LC, PLUS, SM SW) | Алюминий | Консоль Ø30mm - Ø52mm | 0,5-35 Гц, 5м/с2, 30 мин | IK10 | IK10 | от -40° до +45° | УХЛ1 | 0,083 | 60 | 532,681 | 1 232 843 | 822х173х93 | #NULL! | 6,54 | 1 | 0,018 | 7,3 | 885 | 110 | 190 | #NULL! | #NULL! | #NULL! | #NULL! | #NULL! | #NULL! | #NULL! | #NULL! | #NULL! | #NULL! | #NULL! | #NULL! | 4 | #NULL! | #NULL! | #NULL! | #NULL! | #NULL! | #NULL! | #NULL! | #NULL! | #NULL! | 260 | #NULL! | #NULL! | #NULL! | #NULL! | #NULL! | #NULL! | #NULL! | #NULL! | #NULL! | #ПУСТО! | #ПУСТО! | #ПУСТО! | #ПУСТО! | #ПУСТО! | #NULL! | #NULL! | #NULL! | #NULL! | #NULL! | #NULL!
УТ000017389 | УЛИЧНЫЙ СВЕТИЛЬНИК TL-STREET 260 Plus 5K W | Архив | #NULL! | STREET Plus 210 | Уличное освещение | 260,2 | 47 281 | 43 499 | 167,175 | 600 | W (145°х60°) широкая боковая | 5 000 | 72 | 4 | Osram DURIS S5 GW PSLT33.PM 5000К | 100 000 | 0,5 | Нет | MEAN WELL | MEAN WELL XLG-150-L-A | 100-305 VAC / 142-431 VDC | 100-305 VAC / 142-431 VDC | 150 | 47 Гц - 63 Гц | 67 | СтепеньЗащитыСветильника | Нет | Есть | Нет | #NULL! | #NULL! | 6KV/4KV | EN55015(CISPR15) ,GB/T17743, EN55015(CISPR15) ,GB/T17743, EN61000-3-2 , GB/T17625.1, EN61000-3-3 | UL8750(type”HL”), UL879, CSA C22.2 No. 250.13-12; ENEC EN61347-1, EN61347-2-13 independent, EN62384; GB19510.1,GB19510.14; EAC TP TC 004;J61347-1(H29), J61347-2-13(H29),KC61347-1,KC61347-2-13,IS15885(Part2/Sec13)(for XLG-100I type only); IP67 approved | Да | I/P-O/P:3.75 KVAC | I/P-O/P, I/P-FG, O/P-FG:100M Ohms / 500VDC / 25℃/ 70% RH | 1 | Да | 93% | ≥ 0,95 | 0,65 А | 50 А | <0,75 мА | Есть | 117 | Анодированный алюминий | 1-48/90-В-С5 (PROM, PR, SPORT, APS, ATAMAN Street, LC, PLUS, SM W) | Алюминий | Консоль Ø30mm - Ø52mm | 0,5-35 Гц, 5м/с2, 30 мин | IK10 | IK10 | от -40° до +45° | УХЛ1 | 0,081 | 60 | 532,681 | 1 232 843 | 822х173х93 | #NULL! | 6,54 | 1 | 0,018 | 7,3 | 885 | 110 | 190 | #NULL! | #NULL! | #NULL! | #NULL! | #NULL! | #NULL! | #NULL! | #NULL! | #NULL! | #NULL! | #NULL! | #NULL! | 4 | #NULL! | #NULL! | #NULL! | #NULL! | #NULL! | #NULL! | #NULL! | #NULL! | #NULL! | 260 | #NULL! | #NULL! | #NULL! | #NULL! | #NULL! | #NULL! | #NULL! | #NULL! | #NULL! | #ПУСТО! | #ПУСТО! | #ПУСТО! | #ПУСТО! | #ПУСТО! | #NULL! | #NULL! | #NULL! | #NULL! | #NULL! | #NULL!
УТ000017405 | УЛИЧНЫЙ СВЕТИЛЬНИК TL-STREET 260 Plus 5K SW | Архив | #NULL! | STREET Plus 210 | Уличное освещение | 260,2 | 47 281 | 42 552 | 163,536 | 600 | SW (Широкая боковая) | 5 000 | 72 | 4 | Osram DURIS S5 GW PSLT33.PM 5000К | 100 000 | 0,5 | Нет | MEAN WELL | MEAN WELL XLG-150-L-A | 100-305 VAC / 142-431 VDC | 100-305 VAC / 142-431 VDC | 150 | 47 Гц - 63 Гц | 67 | СтепеньЗащитыСветильника | Нет | Есть | Нет | #NULL! | #NULL! | 6KV/4KV | EN55015(CISPR15) ,GB/T17743, EN55015(CISPR15) ,GB/T17743, EN61000-3-2 , GB/T17625.1, EN61000-3-3 | UL8750(type”HL”), UL879, CSA C22.2 No. 250.13-12; ENEC EN61347-1, EN61347-2-13 independent, EN62384; GB19510.1,GB19510.14; EAC TP TC 004;J61347-1(H29), J61347-2-13(H29),KC61347-1,KC61347-2-13,IS15885(Part2/Sec13)(for XLG-100I type only); IP67 approved | Да | I/P-O/P:3.75 KVAC | I/P-O/P, I/P-FG, O/P-FG:100M Ohms / 500VDC / 25℃/ 70% RH | 1 | Да | 93% | ≥ 0,95 | 0,65 А | 50 А | <0,75 мА | Есть | 117 | Анодированный алюминий | 1-48/90-СВ-С5 (ATAMAN Street, LC, PLUS, SM SW) | Алюминий | Консоль Ø30mm - Ø52mm | 0,5-35 Гц, 5м/с2, 30 мин | IK10 | IK10 | от -40° до +45° | УХЛ1 | 0,083 | 60 | 532,681 | 1 232 843 | 822х173х93 | #NULL! | 6,54 | 1 | 0,018 | 7,3 | 885 | 110 | 190 | #NULL! | #NULL! | #NULL! | #NULL! | #NULL! | #NULL! | #NULL! | #NULL! | #NULL! | #NULL! | #NULL! | #NULL! | 4 | #NULL! | #NULL! | #NULL! | #NULL! | #NULL! | #NULL! | #NULL! | #NULL! | #NULL! | 260 | #NULL! | #NULL! | #NULL! | #NULL! | #NULL! | #NULL! | #NULL! | #NULL! | #NULL! | #ПУСТО! | #ПУСТО! | #ПУСТО! | #ПУСТО! | #ПУСТО! | #NULL! | #NULL! | #NULL! | #NULL! | #NULL! | #NULL!
УТ000017376 | Уличный светильник TL-STREET 130 4K F3 W | Архив | TL-STREET 130 4K F3 W | STREET 135 F3 | Уличное освещение | 130,8 | 23 640 | 21 749 | 166,277 | 300 | W (145°х60°) широкая боковая | 4 000 | 72 | 4 | Osram DURIS S5 GW PSLT33.PM 4000К | 100 000 | 0,5 | Нет | MEAN WELL | MEAN WELL XLG-150-L-A | 100-305 VAC / 142-431 VDC | 100-305 VAC / 142-431 VDC | 150 | 47 Гц - 63 Гц | 67 | СтепеньЗащитыСветильника | Нет | Есть | Нет | #NULL! | #NULL! | 6KV/4KV | EN55015(CISPR15) ,GB/T17743, EN55015(CISPR15) ,GB/T17743, EN61000-3-2 , GB/T17625.1, EN61000-3-3 | UL8750(type”HL”), UL879, CSA C22.2 No. 250.13-12; ENEC EN61347-1, EN61347-2-13 independent, EN62384; GB19510.1,GB19510.14; EAC TP TC 004;J61347-1(H29), J61347-2-13(H29),KC61347-1,KC61347-2-13,IS15885(Part2/Sec13)(for XLG-100I type only); IP67 approved | Да | I/P-O/P:3.75 KVAC | I/P-O/P, I/P-FG, O/P-FG:100M Ohms / 500VDC / 25℃/ 70% RH | 1 | Да | 93% | ≥ 0,95 | 0,65 А | 50 А | <0,75 мА | Есть | 175 | Анодированный алюминий | 1-48/90-В-С5 (PROM, PR, SPORT, APS, ATAMAN Street, LC, PLUS, SM W) | Алюминий | Кронштейн консоль Ø35mm - Ø66mm регулируемый +45° / -90° | 0,5-35 Гц, 5м/с2, 30 мин | IK10 | IK10 | от -40° до +45° | УХЛ1 | 0,082 | 60 | 267,774 | 650 926 | 462х180х102 | 641х180х109 | 4,7 | 1 | 0,014 | 5 | 680 | 110 | 190 | #NULL! | #NULL! | #NULL! | #NULL! | #NULL! | #NULL! | #NULL! | #NULL! | #NULL! | #NULL! | #NULL! | #NULL! | 4 | #NULL! | #NULL! | #NULL! | #NULL! | #NULL! | #NULL! | #NULL! | #NULL! | #NULL! | 130 | #NULL! | #NULL! | #NULL! | #NULL! | #NULL! | #NULL! | #NULL! | #NULL! | #NULL! | #ПУСТО! | #ПУСТО! | #ПУСТО! | #ПУСТО! | #ПУСТО! | #NULL! | #NULL! | #NULL! | #NULL! | #NULL! | #NULL!
УТ000017377 | Уличный светильник TL-STREET 130 5K F3 W | Архив | TL-STREET 130 5K F3 W | STREET 135 F3 | Уличное освещение | 130,8 | 23 640 | 21 749 | 166,277 | 300 | W (145°х60°) широкая боковая | 5 000 | 72 | 4 | Osram DURIS S5 GW PSLT33.PM 5000К | 100 000 | 0,5 | Нет | MEAN WELL | MEAN WELL XLG-150-L-A | 100-305 VAC / 142-431 VDC | 100-305 VAC / 142-431 VDC | 150 | 47 Гц - 63 Гц | 67 | СтепеньЗащитыСветильника | Нет | Есть | Нет | #NULL! | #NULL! | 6KV/4KV | EN55015(CISPR15) ,GB/T17743, EN55015(CISPR15) ,GB/T17743, EN61000-3-2 , GB/T17625.1, EN61000-3-3 | UL8750(type”HL”), UL879, CSA C22.2 No. 250.13-12; ENEC EN61347-1, EN61347-2-13 independent, EN62384; GB19510.1,GB19510.14; EAC TP TC 004;J61347-1(H29), J61347-2-13(H29),KC61347-1,KC61347-2-13,IS15885(Part2/Sec13)(for XLG-100I type only); IP67 approved | Да | I/P-O/P:3.75 KVAC | I/P-O/P, I/P-FG, O/P-FG:100M Ohms / 500VDC / 25℃/ 70% RH | 1 | Да | 93% | ≥ 0,95 | 0,65 А | 50 А | <0,75 мА | Есть | 117 | Анодированный алюминий | 1-48/90-В-С5 (PROM, PR, SPORT, APS, ATAMAN Street, LC, PLUS, SM W) | Алюминий | Кронштейн консоль Ø35mm - Ø66mm регулируемый +45° / -90° | 0,5-35 Гц, 5м/с2, 30 мин | IK10 | IK10 | от -40° до +45° | УХЛ1 | 0,082 | 60 | 267,774 | 650 926 | 462х180х102 | 641х180х109 | 4,7 | 1 | 0,014 | 5 | 680 | 110 | 190 | #NULL! | #NULL! | #NULL! | #NULL! | #NULL! | #NULL! | #NULL! | #NULL! | #NULL! | #NULL! | #NULL! | #NULL! | 4 | #NULL! | #NULL! | #NULL! | #NULL! | #NULL! | #NULL! | #NULL! | #NULL! | #NULL! | 130 | #NULL! | #NULL! | #NULL! | #NULL! | #NULL! | #NULL! | #NULL! | #NULL! | #NULL! | #ПУСТО! | #ПУСТО! | #ПУСТО! | #ПУСТО! | #ПУСТО! | #NULL! | #NULL! | #NULL! | #NULL! | #NULL! | #NULL!
УТ000017392 | Уличный светильник TL-STREET 130 4K F3 SW | Архив | TL-STREET 130 4K F3 SW | STREET 135 F3 | Уличное освещение | 130,8 | 23 640 | 21 276 | 162,661 | 300 | SW (Широкая боковая) | 4 000 | 72 | 4 | Osram DURIS S5 GW PSLT33.PM 4000К | 100 000 | 0,5 | Нет | MEAN WELL | MEAN WELL XLG-150-L-A | 100-305 VAC / 142-431 VDC | 100-305 VAC / 142-431 VDC | 150 | 47 Гц - 63 Гц | 67 | СтепеньЗащитыСветильника | Нет | Есть | Нет | #NULL! | #NULL! | 6KV/4KV | EN55015(CISPR15) ,GB/T17743, EN55015(CISPR15) ,GB/T17743, EN61000-3-2 , GB/T17625.1, EN61000-3-3 | UL8750(type”HL”), UL879, CSA C22.2 No. 250.13-12; ENEC EN61347-1, EN61347-2-13 independent, EN62384; GB19510.1,GB19510.14; EAC TP TC 004;J61347-1(H29), J61347-2-13(H29),KC61347-1,KC61347-2-13,IS15885(Part2/Sec13)(for XLG-100I type only); IP67 approved | Да | I/P-O/P:3.75 KVAC | I/P-O/P, I/P-FG, O/P-FG:100M Ohms / 500VDC / 25℃/ 70% RH | 1 | Да | 93% | ≥ 0,95 | 0,65 А | 50 А | <0,75 мА | Есть | 175 | Анодированный алюминий | 1-48/90-СВ-С5 (ATAMAN Street, LC, PLUS, SM SW) | Алюминий | Кронштейн консоль Ø35mm - Ø66mm регулируемый +45° / -90° | 0,5-35 Гц, 5м/с2, 30 мин | IK10 | IK10 | от -40° до +45° | УХЛ1 | 0,084 | 60 | 267,774 | 650 926 | 462х180х102 | 641х180х109 | 4,7 | 1 | 0,014 | 5 | 680 | 110 | 190 | #NULL! | #NULL! | #NULL! | #NULL! | #NULL! | #NULL! | #NULL! | #NULL! | #NULL! | #NULL! | #NULL! | #NULL! | 4 | #NULL! | #NULL! | #NULL! | #NULL! | #NULL! | #NULL! | #NULL! | #NULL! | #NULL! | 130 | #NULL! | #NULL! | #NULL! | #NULL! | #NULL! | #NULL! | #NULL! | #NULL! | #NULL! | #ПУСТО! | #ПУСТО! | #ПУСТО! | #ПУСТО! | #ПУСТО! | #NULL! | #NULL! | #NULL! | #NULL! | #NULL! | #NULL!
УТ000017393 | Уличный светильник TL-STREET 130 5K F3 SW | Архив | TL-STREET 130 5K F3 SW | STREET 135 F3 | Уличное освещение | 130,8 | 23 640 | 21 276 | 162,661 | 300 | SW (Широкая боковая) | 5 000 | 72 | 4 | Osram DURIS S5 GW PSLT33.PM 5000К | 100 000 | 0,5 | Нет | MEAN WELL | MEAN WELL XLG-150-L-A | 100-305 VAC / 142-431 VDC | 100-305 VAC / 142-431 VDC | 150 | 47 Гц - 63 Гц | 67 | СтепеньЗащитыСветильника | Нет | Есть | Нет | #NULL! | #NULL! | 6KV/4KV | EN55015(CISPR15) ,GB/T17743, EN55015(CISPR15) ,GB/T17743, EN61000-3-2 , GB/T17625.1, EN61000-3-3 | UL8750(type”HL”), UL879, CSA C22.2 No. 250.13-12; ENEC EN61347-1, EN61347-2-13 independent, EN62384; GB19510.1,GB19510.14; EAC TP TC 004;J61347-1(H29), J61347-2-13(H29),KC61347-1,KC61347-2-13,IS15885(Part2/Sec13)(for XLG-100I type only); IP67 approved | Да | I/P-O/P:3.75 KVAC | I/P-O/P, I/P-FG, O/P-FG:100M Ohms / 500VDC / 25℃/ 70% RH | 1 | Да | 93% | ≥ 0,95 | 0,65 А | 50 А | <0,75 мА | Есть | 117 | Анодированный алюминий | 1-48/90-СВ-С5 (ATAMAN Street, LC, PLUS, SM SW) | Алюминий | Кронштейн консоль Ø35mm - Ø66mm регулируемый +45° / -90° | 0,5-35 Гц, 5м/с2, 30 мин | IK10 | IK10 | от -40° до +45° | УХЛ1 | 0,084 | 60 | 267,774 | 650 926 | 462х180х102 | 641х180х109 | 4,7 | 1 | 0,014 | 5 | 680 | 110 | 190 | #NULL! | #NULL! | #NULL! | #NULL! | #NULL! | #NULL! | #NULL! | #NULL! | #NULL! | #NULL! | #NULL! | #NULL! | 4 | #NULL! | #NULL! | #NULL! | #NULL! | #NULL! | #NULL! | #NULL! | #NULL! | #NULL! | 130 | #NULL! | #NULL! | #NULL! | #NULL! | #NULL! | #NULL! | #NULL! | #NULL! | #NULL! | #ПУСТО! | #ПУСТО! | #ПУСТО! | #ПУСТО! | #ПУСТО! | #NULL! | #NULL! | #NULL! | #NULL! | #NULL! | #NULL!
УТ000017380 | Уличный светильник TL-STREET 260 4K F3 W | Архив | TL-STREET 260 4K F3 W | STREET 220 F3 | Уличное освещение | 260,2 | 47 281 | 43 499 | 167,175 | 600 | W (145°х60°) широкая боковая | 4 000 | 72 | 4 | Osram DURIS S5 GW PSLT33.PM 4000К | 100 000 | 0,5 | Нет | MEAN WELL | MEAN WELL XLG-150-L-A | 100-305 VAC / 142-431 VDC | 100-305 VAC / 142-431 VDC | 150 | 47 Гц - 63 Гц | 67 | СтепеньЗащитыСветильника | Нет | Есть | Нет | #NULL! | #NULL! | 6KV/4KV | EN55015(CISPR15) ,GB/T17743, EN55015(CISPR15) ,GB/T17743, EN61000-3-2 , GB/T17625.1, EN61000-3-3 | UL8750(type”HL”), UL879, CSA C22.2 No. 250.13-12; ENEC EN61347-1, EN61347-2-13 independent, EN62384; GB19510.1,GB19510.14; EAC TP TC 004;J61347-1(H29), J61347-2-13(H29),KC61347-1,KC61347-2-13,IS15885(Part2/Sec13)(for XLG-100I type only); IP67 approved | Да | I/P-O/P:3.75 KVAC | I/P-O/P, I/P-FG, O/P-FG:100M Ohms / 500VDC / 25℃/ 70% RH | 1 | Да | 93% | ≥ 0,95 | 0,65 А | 50 А | <0,75 мА | Есть | 175 | Анодированный алюминий | 1-48/90-В-С5 (PROM, PR, SPORT, APS, ATAMAN Street, LC, PLUS, SM W) | Алюминий | Кронштейн консоль Ø35mm - Ø66mm регулируемый +45° / -90° | 0,5-35 Гц, 5м/с2, 30 мин | IK10 | IK10 | от -40° до +45° | УХЛ1 | 0,081 | 60 | 532,681 | 1 301 852 | 862х180х102 | 1093х180х109 | 7,6 | 1 | 0,028 | 8,2 | 1 150 | 126 | 191 | #NULL! | #NULL! | #NULL! | #NULL! | #NULL! | #NULL! | #NULL! | #NULL! | #NULL! | #NULL! | #NULL! | #NULL! | 4 | #NULL! | #NULL! | #NULL! | #NULL! | #NULL! | #NULL! | #NULL! | #NULL! | #NULL! | 260 | #NULL! | #NULL! | #NULL! | #NULL! | #NULL! | #NULL! | #NULL! | #NULL! | #NULL! | #ПУСТО! | #ПУСТО! | #ПУСТО! | #ПУСТО! | #ПУСТО! | #NULL! | #NULL! | #NULL! | #NULL! | #NULL! | #NULL!
УТ000017381 | Уличный светильник TL-STREET 260 5K F3 W | Архив | TL-STREET 260 5K F3 W | STREET 220 F3 | Уличное освещение | 260,2 | 47 281 | 43 499 | 167,175 | 600 | W (145°х60°) широкая боковая | 5 000 | 72 | 4 | Osram DURIS S5 GW PSLT33.PM 5000К | 100 000 | 0,5 | Нет | MEAN WELL | MEAN WELL XLG-150-L-A | 100-305 VAC / 142-431 VDC | 100-305 VAC / 142-431 VDC | 150 | 47 Гц - 63 Гц | 67 | СтепеньЗащитыСветильника | Нет | Есть | Нет | #NULL! | #NULL! | 6KV/4KV | EN55015(CISPR15) ,GB/T17743, EN55015(CISPR15) ,GB/T17743, EN61000-3-2 , GB/T17625.1, EN61000-3-3 | UL8750(type”HL”), UL879, CSA C22.2 No. 250.13-12; ENEC EN61347-1, EN61347-2-13 independent, EN62384; GB19510.1,GB19510.14; EAC TP TC 004;J61347-1(H29), J61347-2-13(H29),KC61347-1,KC61347-2-13,IS15885(Part2/Sec13)(for XLG-100I type only); IP67 approved | Да | I/P-O/P:3.75 KVAC | I/P-O/P, I/P-FG, O/P-FG:100M Ohms / 500VDC / 25℃/ 70% RH | 1 | Да | 93% | ≥ 0,95 | 0,65 А | 50 А | <0,75 мА | Есть | 117 | Анодированный алюминий | 1-48/90-В-С5 (PROM, PR, SPORT, APS, ATAMAN Street, LC, PLUS, SM W) | Алюминий | Кронштейн консоль Ø35mm - Ø66mm регулируемый +45° / -90° | 0,5-35 Гц, 5м/с2, 30 мин | IK10 | IK10 | от -40° до +45° | УХЛ1 | 0,081 | 60 | 532,681 | 1 301 852 | 862х180х102 | 1093х180х109 | 7,6 | 1 | 0,028 | 8,2 | 1 150 | 126 | 191 | #NULL! | #NULL! | #NULL! | #NULL! | #NULL! | #NULL! | #NULL! | #NULL! | #NULL! | #NULL! | #NULL! | #NULL! | 4 | #NULL! | #NULL! | #NULL! | #NULL! | #NULL! | #NULL! | #NULL! | #NULL! | #NULL! | 260 | #NULL! | #NULL! | #NULL! | #NULL! | #NULL! | #NULL! | #NULL! | #NULL! | #NULL! | #ПУСТО! | #ПУСТО! | #ПУСТО! | #ПУСТО! | #ПУСТО! | #NULL! | #NULL! | #NULL! | #NULL! | #NULL! | #NULL!
УТ000017396 | Уличный светильник TL-STREET 260 4K F3 SW | Архив | TL-STREET 260 4K F3 SW | STREET 220 F3 | Уличное освещение | 260,2 | 47 281 | 42 552 | 163,536 | 600 | SW (Широкая боковая) | 4 000 | 72 | 4 | Osram DURIS S5 GW PSLT33.PM 4000К | 100 000 | 0,5 | Нет | MEAN WELL | MEAN WELL XLG-150-L-A | 100-305 VAC / 142-431 VDC | 100-305 VAC / 142-431 VDC | 150 | 47 Гц - 63 Гц | 67 | СтепеньЗащитыСветильника | Нет | Есть | Нет | #NULL! | #NULL! | 6KV/4KV | EN55015(CISPR15) ,GB/T17743, EN55015(CISPR15) ,GB/T17743, EN61000-3-2 , GB/T17625.1, EN61000-3-3 | UL8750(type”HL”), UL879, CSA C22.2 No. 250.13-12; ENEC EN61347-1, EN61347-2-13 independent, EN62384; GB19510.1,GB19510.14; EAC TP TC 004;J61347-1(H29), J61347-2-13(H29),KC61347-1,KC61347-2-13,IS15885(Part2/Sec13)(for XLG-100I type only); IP67 approved | Да | I/P-O/P:3.75 KVAC | I/P-O/P, I/P-FG, O/P-FG:100M Ohms / 500VDC / 25℃/ 70% RH | 1 | Да | 93% | ≥ 0,95 | 0,65 А | 50 А | <0,75 мА | Есть | 175 | Анодированный алюминий | 1-48/90-СВ-С5 (ATAMAN Street, LC, PLUS, SM SW) | Алюминий | Кронштейн консоль Ø35mm - Ø66mm регулируемый +45° / -90° | 0,5-35 Гц, 5м/с2, 30 мин | IK10 | IK10 | от -40° до +45° | УХЛ1 | 0,083 | 60 | 532,681 | 1 301 852 | 862х180х102 | 1093х180х109 | 7,6 | 1 | 0,028 | 8,2 | 1 150 | 126 | 191 | #NULL! | #NULL! | #NULL! | #NULL! | #NULL! | #NULL! | #NULL! | #NULL! | #NULL! | #NULL! | #NULL! | #NULL! | 4 | #NULL! | #NULL! | #NULL! | #NULL! | #NULL! | #NULL! | #NULL! | #NULL! | #NULL! | 260 | #NULL! | #NULL! | #NULL! | #NULL! | #NULL! | #NULL! | #NULL! | #NULL! | #NULL! | #ПУСТО! | #ПУСТО! | #ПУСТО! | #ПУСТО! | #ПУСТО! | #NULL! | #NULL! | #NULL! | #NULL! | #NULL! | #NULL!
УТ000017397 | Уличный светильник TL-STREET 260 5K F3 SW | Архив | TL-STREET 260 5K F3 SW | STREET 220 F3 | Уличное освещение | 260,2 | 47 281 | 42 552 | 163,536 | 600 | SW (Широкая боковая) | 5 000 | 72 | 4 | Osram DURIS S5 GW PSLT33.PM 5000К | 100 000 | 0,5 | Нет | MEAN WELL | MEAN WELL XLG-150-L-A | 100-305 VAC / 142-431 VDC | 100-305 VAC / 142-431 VDC | 150 | 47 Гц - 63 Гц | 67 | СтепеньЗащитыСветильника | Нет | Есть | Нет | #NULL! | #NULL! | 6KV/4KV | EN55015(CISPR15) ,GB/T17743, EN55015(CISPR15) ,GB/T17743, EN61000-3-2 , GB/T17625.1, EN61000-3-3 | UL8750(type”HL”), UL879, CSA C22.2 No. 250.13-12; ENEC EN61347-1, EN61347-2-13 independent, EN62384; GB19510.1,GB19510.14; EAC TP TC 004;J61347-1(H29), J61347-2-13(H29),KC61347-1,KC61347-2-13,IS15885(Part2/Sec13)(for XLG-100I type only); IP67 approved | Да | I/P-O/P:3.75 KVAC | I/P-O/P, I/P-FG, O/P-FG:100M Ohms / 500VDC / 25℃/ 70% RH | 1 | Да | 93% | ≥ 0,95 | 0,65 А | 50 А | <0,75 мА | Есть | 117 | Анодированный алюминий | 1-48/90-СВ-С5 (ATAMAN Street, LC, PLUS, SM SW) | Алюминий | Кронштейн консоль Ø35mm - Ø66mm регулируемый +45° / -90° | 0,5-35 Гц, 5м/с2, 30 мин | IK10 | IK10 | от -40° до +45° | УХЛ1 | 0,083 | 60 | 532,681 | 1 301 852 | 862х180х102 | 1093х180х109 | 7,6 | 1 | 0,028 | 8,2 | 1 150 | 126 | 191 | #NULL! | #NULL! | #NULL! | #NULL! | #NULL! | #NULL! | #NULL! | #NULL! | #NULL! | #NULL! | #NULL! | #NULL! | 4 | #NULL! | #NULL! | #NULL! | #NULL! | #NULL! | #NULL! | #NULL! | #NULL! | #NULL! | 260 | #NULL! | #NULL! | #NULL! | #NULL! | #NULL! | #NULL! | #NULL! | #NULL! | #NULL! | #ПУСТО! | #ПУСТО! | #ПУСТО! | #ПУСТО! | #ПУСТО! | #NULL! | #NULL! | #NULL! | #NULL! | #NULL! | #NULL!
УТ000017045 | Уличный светильник TL-STREET 55 4K F3 W3 | Спецзаказ | TL-STREET 55 4К F3 W3 | STREET 55 F3 | Уличное освещение | 57,8 | 8 702 | 7 984 | 138,131 | 27 | W3 (133°х47°) полуширокая боковая | 4 000 | 70 | ≤5 | Osram OSLON Square GW CSSRM3.PM 4000К | 300 000 | 0,5 | Нет | MEAN WELL | MEAN WELL XLG-75-L-A | 100-305 VAC / 142-431 VDC | 100-305 VAC / 142-431 VDC | 75 | 47 Гц - 63 Гц | 67 | СтепеньЗащитыСветильника | Нет | Есть | Нет | #NULL! | #NULL! | 6KV/4KV | EN55015(CISPR15) ,GB/T17743, EN55015(CISPR15) ,GB/T17743, EN61000-3-2 , GB/T17625.1, EN61000-3-3 | UL8750(type”HL”), UL879, CSA C22.2 No. 250.13-12; ENEC EN61347-1, EN61347-2-13 independent, EN62384; GB19510.1,GB19510.14; EAC TP TC 004;J61347-1(H29), J61347-2-13(H29),KC61347-1,KC61347-2-13,IS15885(Part2/Sec13)(for XLG-100I type only); IP67 approved | Да | I/P-O/P:3.75 KVAC | I/P-O/P, I/P-FG, O/P-FG:100M Ohms / 500VDC / 25℃/ 70% RH | 1 | Да | > 91% | ≥ 0,95 | 0,33 А | 50 А | <0,75 мА | Есть, восстанавливается автоматически | 700 | Анодированный алюминий | Линза W3 (Square, ATAMAN, STREET, SPORT, APS) | Алюминий | Кронштейн консоль Ø35mm - Ø66mm регулируемый +45° / -90° | 0,5-35 Гц, 5м/с2, 30 мин | IK10 | IK10 | от -40° до +45° | УХЛ1 | 0,099 | 60 | 118,328 | 325 463 | 265х180х102 | 446х180х109 | 3 | 1 | 0,011 | 3,3 | 485 | 116 | 191 | #NULL! | #NULL! | #NULL! | #NULL! | #NULL! | #NULL! | #NULL! | #NULL! | #NULL! | #NULL! | #NULL! | #NULL! | 4 | #NULL! | #NULL! | #NULL! | #NULL! | #NULL! | #NULL! | #NULL! | #NULL! | #NULL! | 55 | #NULL! | #NULL! | #NULL! | #NULL! | #NULL! | #NULL! | #NULL! | #NULL! | #NULL! | #ПУСТО! | #ПУСТО! | #ПУСТО! | #ПУСТО! | #ПУСТО! | #NULL! | #NULL! | #NULL! | #NULL! | #NULL! | #NULL!
УТ000017046 | Уличный светильник TL-STREET 55 5K F3 W3 | Спецзаказ | TL-STREET 55 5К F3 W3 | STREET 55 F3 | Уличное освещение | 57,8 | 8 702 | 7 984 | 138,131 | 27 | W3 (133°х47°) полуширокая боковая | 5 000 | 70 | ≤5 | Osram OSLON Square GW CSSRM3.PM 5000К | 300 000 | 0,5 | Нет | MEAN WELL | MEAN WELL XLG-75-L-A | 100-305 VAC / 142-431 VDC | 100-305 VAC / 142-431 VDC | 75 | 47 Гц - 63 Гц | 67 | СтепеньЗащитыСветильника | Нет | Есть | Нет | #NULL! | #NULL! | 6KV/4KV | EN55015(CISPR15) ,GB/T17743, EN55015(CISPR15) ,GB/T17743, EN61000-3-2 , GB/T17625.1, EN61000-3-3 | UL8750(type”HL”), UL879, CSA C22.2 No. 250.13-12; ENEC EN61347-1, EN61347-2-13 independent, EN62384; GB19510.1,GB19510.14; EAC TP TC 004;J61347-1(H29), J61347-2-13(H29),KC61347-1,KC61347-2-13,IS15885(Part2/Sec13)(for XLG-100I type only); IP67 approved | Да | I/P-O/P:3.75 KVAC | I/P-O/P, I/P-FG, O/P-FG:100M Ohms / 500VDC / 25℃/ 70% RH | 1 | Да | > 91% | ≥ 0,95 | 0,33 А | 50 А | <0,75 мА | Есть, восстанавливается автоматически | #NULL! | Анодированный алюминий | Линза W3 (Square, ATAMAN, STREET, SPORT, APS) | Алюминий | Кронштейн консоль Ø35mm - Ø66mm регулируемый +45° / -90° | 0,5-35 Гц, 5м/с2, 30 мин | IK10 | IK10 | от -40° до +45° | УХЛ1 | 0,099 | 60 | 118,328 | 325 463 | 265х180х102 | 446х180х109 | 3 | 1 | 0,011 | 3,3 | 485 | 116 | 191 | #NULL! | #NULL! | #NULL! | #NULL! | #NULL! | #NULL! | #NULL! | #NULL! | #NULL! | #NULL! | #NULL! | #NULL! | 4 | #NULL! | #NULL! | #NULL! | #NULL! | #NULL! | #NULL! | #NULL! | #NULL! | #NULL! | 55 | #NULL! | #NULL! | #NULL! | #NULL! | #NULL! | #NULL! | #NULL! | #NULL! | #NULL! | #ПУСТО! | #ПУСТО! | #ПУСТО! | #ПУСТО! | #ПУСТО! | #NULL! | #NULL! | #NULL! | #NULL! | #NULL! | #NULL!
УТ000017390 | Уличный светильник TL-STREET 65 4K F3 SW | Архив | TL-STREET 65 4K F3 SW | STREET 65 F3 | Уличное освещение | 65,4 | 11 820 | 10 638 | 162,661 | 150 | W (145°х60°) широкая боковая | 4 000 | 72 | ≤5 | Osram DURIS S5 GW PSLT33.PM 4000К | 100 000 | 0,5 | Нет | MEAN WELL | MEAN WELL XLG-75-L-A | 100-305 VAC / 142-431 VDC | 100-305 VAC / 142-431 VDC | 75 | 47 Гц - 63 Гц | 67 | СтепеньЗащитыСветильника | Нет | Есть | Нет | #NULL! | #NULL! | 6KV/4KV | EN55015(CISPR15) ,GB/T17743, EN55015(CISPR15) ,GB/T17743, EN61000-3-2 , GB/T17625.1, EN61000-3-3 | UL8750(type”HL”), UL879, CSA C22.2 No. 250.13-12; ENEC EN61347-1, EN61347-2-13 independent, EN62384; GB19510.1,GB19510.14; EAC TP TC 004;J61347-1(H29), J61347-2-13(H29),KC61347-1,KC61347-2-13,IS15885(Part2/Sec13)(for XLG-100I type only); IP67 approved | Да | I/P-O/P:3.75 KVAC | I/P-O/P, I/P-FG, O/P-FG:100M Ohms / 500VDC / 25℃/ 70% RH | 1 | Да | > 91% | ≥ 0,95 | 0,33 А | 50 А | <0,75 мА | Есть, восстанавливается автоматически | 175 | Анодированный алюминий | 1-48/90-В-С5 (PROM, PR, SPORT, APS, ATAMAN Street, LC, PLUS, SM W) | Алюминий | Кронштейн консоль Ø35mm - Ø66mm регулируемый +45° / -90° | 0,5-35 Гц, 5м/с2, 30 мин | IK10 | IK10 | от -40° до +45° | УХЛ1 | 0,084 | 60 | 133,887 | 325 463 | 485х191х102 | 446х180х109 | 3 | 1 | 0,011 | 3,3 | 485 | 116 | 191 | #NULL! | #NULL! | #NULL! | #NULL! | #NULL! | #NULL! | #NULL! | #NULL! | #NULL! | #NULL! | #NULL! | #NULL! | 4 | #NULL! | #NULL! | #NULL! | #NULL! | #NULL! | #NULL! | #NULL! | #NULL! | #NULL! | 65 | #NULL! | #NULL! | #NULL! | #NULL! | #NULL! | #NULL! | #NULL! | #NULL! | #NULL! | #ПУСТО! | #ПУСТО! | #ПУСТО! | #ПУСТО! | #ПУСТО! | #NULL! | #NULL! | #NULL! | #NULL! | #NULL! | #NULL!
УТ000017391 | Уличный светильник TL-STREET 65 5K F3 SW | Архив | TL-STREET 65 5K F3 SW | STREET 65 F3 | Уличное освещение | 65,4 | 11 820 | 10 638 | 162,661 | 150 | W (145°х60°) широкая боковая | 5 000 | 72 | ≤5 | Osram DURIS S5 GW PSLT33.PM 5000К | 100 000 | 0,5 | Нет | MEAN WELL | MEAN WELL XLG-75-L-A | 100-305 VAC / 142-431 VDC | 100-305 VAC / 142-431 VDC | 75 | 47 Гц - 63 Гц | 67 | СтепеньЗащитыСветильника | Нет | Есть | Нет | #NULL! | #NULL! | 6KV/4KV | EN55015(CISPR15) ,GB/T17743, EN55015(CISPR15) ,GB/T17743, EN61000-3-2 , GB/T17625.1, EN61000-3-3 | UL8750(type”HL”), UL879, CSA C22.2 No. 250.13-12; ENEC EN61347-1, EN61347-2-13 independent, EN62384; GB19510.1,GB19510.14; EAC TP TC 004;J61347-1(H29), J61347-2-13(H29),KC61347-1,KC61347-2-13,IS15885(Part2/Sec13)(for XLG-100I type only); IP67 approved | Да | I/P-O/P:3.75 KVAC | I/P-O/P, I/P-FG, O/P-FG:100M Ohms / 500VDC / 25℃/ 70% RH | 1 | Да | > 91% | ≥ 0,95 | 0,33 А | 50 А | <0,75 мА | Есть, восстанавливается автоматически | 117 | Анодированный алюминий | 1-48/90-В-С5 (PROM, PR, SPORT, APS, ATAMAN Street, LC, PLUS, SM W) | Алюминий | Кронштейн консоль Ø35mm - Ø66mm регулируемый +45° / -90° | 0,5-35 Гц, 5м/с2, 30 мин | IK10 | IK10 | от -40° до +45° | УХЛ1 | 0,084 | 60 | 133,887 | 325 463 | 485х191х102 | 446х180х109 | 3 | 1 | 0,011 | 3,3 | 485 | 116 | 191 | #NULL! | #NULL! | #NULL! | #NULL! | #NULL! | #NULL! | #NULL! | #NULL! | #NULL! | #NULL! | #NULL! | #NULL! | 4 | #NULL! | #NULL! | #NULL! | #NULL! | #NULL! | #NULL! | #NULL! | #NULL! | #NULL! | 65 | #NULL! | #NULL! | #NULL! | #NULL! | #NULL! | #NULL! | #NULL! | #NULL! | #NULL! | #ПУСТО! | #ПУСТО! | #ПУСТО! | #ПУСТО! | #ПУСТО! | #NULL! | #NULL! | #NULL! | #NULL! | #NULL! | #NULL!
УТ000018375 | Светодиодный светильник ATAMAN Street RUS 55-1 740 W3 | Архив | #NULL! | #NULL! | #NULL! | 52,8 | 9 216 | 8 202 | 155,341 | 96 | #NULL! | #NULL! | #NULL! | #NULL! | Клевер CLP-3030F3A-02A CRI70 4000К | #NULL! | #NULL! | #NULL! | #NULL! | ИПС 60-700Т IP67 3325 | #NULL! | #NULL! | #NULL! | #NULL! | 67 | СтепеньЗащитыСветильника | #NULL! | #NULL! | #NULL! | #NULL! | #NULL! | #NULL! | #NULL! | #NULL! | #NULL! | #NULL! | #NULL! | 1 | #NULL! | #NULL! | #NULL! | #NULL! | #NULL! | #NULL! | #NULL! | #NULL! | Литейные алюминиевые сплавы | Линза W3 (Square, ATAMAN, STREET, SPORT, APS) | Алюминий | Кронштейн консоль Ø52mm регулируемый 0° / 45° | 0,5-35 Гц, 5м/с2, 30 мин | IK10 | IK10 | от -40° до +50° | УХЛ1 | 0,088 | 60 | 108,092 | 230 436 | 327х186х88 | 389х186х88 | 2,4 | 1 | 0,009 | 2,6 | 470 | 100 | 190 | #NULL! | #NULL! | #NULL! | #NULL! | #NULL! | #NULL! | #NULL! | #NULL! | #NULL! | #NULL! | #NULL! | #NULL! | 4 | #NULL! | #NULL! | #NULL! | #NULL! | #NULL! | #NULL! | #NULL! | #NULL! | #NULL! | 55 | #NULL! | #NULL! | #NULL! | #NULL! | #NULL! | #NULL! | #NULL! | #NULL! | #NULL! | #ПУСТО! | #ПУСТО! | #ПУСТО! | #ПУСТО! | #ПУСТО! | #NULL! | #NULL! | #NULL! | #NULL! | #NULL! | #NULL!
УТ000018376 | Светодиодный светильник ATAMAN Street RUS 55-1 750 W3 | Архив | #NULL! | #NULL! | #NULL! | 52,8 | 9 216 | 8 202 | 155,341 | 96 | #NULL! | #NULL! | #NULL! | #NULL! | Клевер CLP-3030F3A-02A CRI70 5000К | #NULL! | #NULL! | #NULL! | #NULL! | ИПС 60-700Т IP67 3325 | #NULL! | #NULL! | #NULL! | #NULL! | 67 | СтепеньЗащитыСветильника | #NULL! | #NULL! | #NULL! | #NULL! | #NULL! | #NULL! | #NULL! | #NULL! | #NULL! | #NULL! | #NULL! | 1 | #NULL! | #NULL! | #NULL! | #NULL! | #NULL! | #NULL! | #NULL! | #NULL! | Литейные алюминиевые сплавы | Линза W3 (Square, ATAMAN, STREET, SPORT, APS) | Алюминий | Кронштейн консоль Ø52mm регулируемый 0° / 45° | 0,5-35 Гц, 5м/с2, 30 мин | IK10 | IK10 | от -40° до +50° | УХЛ1 | 0,088 | 60 | 108,092 | 230 436 | 327х186х88 | 389х186х88 | 2,4 | 1 | 0,009 | 2,6 | 470 | 100 | 190 | #NULL! | #NULL! | #NULL! | #NULL! | #NULL! | #NULL! | #NULL! | #NULL! | #NULL! | #NULL! | #NULL! | #NULL! | 4 | #NULL! | #NULL! | #NULL! | #NULL! | #NULL! | #NULL! | #NULL! | #NULL! | #NULL! | 55 | #NULL! | #NULL! | #NULL! | #NULL! | #NULL! | #NULL! | #NULL! | #NULL! | #NULL! | #ПУСТО! | #ПУСТО! | #ПУСТО! | #ПУСТО! | #ПУСТО! | #NULL! | #NULL! | #NULL! | #NULL! | #NULL! | #NULL!
УТ000018677 | Светодиодный светильник ATAMAN Street RUS 65-1 740 SW DIM | Серия | https://tl-led.ru/storage/3d-models/Ataman STREET 1.glb | ATAMAN Street RUS 65 | Уличное освещение | 64 | 10 645 | 10 049 | 157,016 | 150 | SW (Широкая боковая) | 4 000 | 70 | ≤ 1% | Клевер CLP-3030F3A-02A CRI70 4000К | 100 000 | 1,5 | Да | Аргос-Электрон | ИПС 100-700ТУ IP67 1202 | 176 - 264 B AC | 158 - 290 B AC | 112 | 47 ~ 63 Гц | 67 | СтепеньЗащитыСветильника | Да | Есть | Да | #NULL! | #NULL! | 4 кВ (L-N), 6 кВ (L-PE, N-PE) | Соответствует ТР ТС 020/2011 "Электромагнитная совместимость технических средств" | Соответствует ТР ТС 004/2011 "О безопасности низковольтного оборудования" | Да | > 1,5 кВ АС | вход-выход > 200 МОм; вход-земля > 200 МОм; выход-земля > 200 МОм | 1 | Да | ≥92.0% | ≥0.95 | 0,49 А | #NULL! | #NULL! | Восстанавливается | #NULL! | Литейные алюминиевые сплавы | 1-48/90-СВ-С5 (ATAMAN Street, LC, PLUS, SM SW) | Алюминий | Кронштейн консоль Ø52mm регулируемый 0° / 45° | 0,5-35 Гц, 5м/с2, 30 мин | IK10 | IK10 | от -40° до +50° | УХЛ1 | 0,087 | 60 | 131,021 | 230 436 | 327х186х88 | 389х186х88 | 2,4 | 1 | 0,009 | 2,6 | 470 | 100 | 190 | #NULL! | #NULL! | #NULL! | #NULL! | #NULL! | #NULL! | #NULL! | #NULL! | #NULL! | #NULL! | #NULL! | #NULL! | 4 | #NULL! | #NULL! | #NULL! | #NULL! | #NULL! | #NULL! | #NULL! | #NULL! | #NULL! | 65 | #NULL! | #NULL! | #NULL! | #NULL! | #NULL! | #NULL! | #NULL! | #NULL! | #NULL! | https://tl-led.ru/storage/products/files/19/УТ000018677/main_image_ATAMAN STREET 1 mod. Ракурс 1.png | #NULL! | #ПУСТО! | https://tl-led.ru/storage/products/files/19/УТ000018677/illuminator_dimensions_ATAMAN-STREET-1 gab.jpg | https://tl-led.ru/storage/products/files/19/УТ000018677/kss_SW.jpg | #NULL! | #NULL! | #NULL! | #NULL! | #NULL! | #NULL!
УТ000018678 | Светодиодный светильник ATAMAN Street RUS 65-1 750 SW DIM | Серия | https://tl-led.ru/storage/3d-models/Ataman STREET 1.glb | ATAMAN Street RUS 65 | Уличное освещение | 64 | 10 645 | 10 049 | 157,016 | 150 | SW (Широкая боковая) | 5 000 | 70 | ≤ 1% | Клевер CLP-3030F3A-02A CRI70 5000К | 100 000 | 1,5 | Да | Аргос-Электрон | ИПС 100-700ТУ IP67 1202 | 176 - 264 B AC | 158 - 290 B AC | 112 | 47 ~ 63 Гц | 67 | СтепеньЗащитыСветильника | Да | Есть | Да | #NULL! | #NULL! | 4 кВ (L-N), 6 кВ (L-PE, N-PE) | Соответствует ТР ТС 020/2011 "Электромагнитная совместимость технических средств" | Соответствует ТР ТС 004/2011 "О безопасности низковольтного оборудования" | Да | > 1,5 кВ АС | вход-выход > 200 МОм; вход-земля > 200 МОм; выход-земля > 200 МОм | 1 | Да | ≥92.0% | ≥0.95 | 0,49 А | #NULL! | #NULL! | Восстанавливается | #NULL! | Литейные алюминиевые сплавы | 1-48/90-СВ-С5 (ATAMAN Street, LC, PLUS, SM SW) | Алюминий | Кронштейн консоль Ø52mm регулируемый 0° / 45° | 0,5-35 Гц, 5м/с2, 30 мин | IK10 | IK10 | от -40° до +50° | УХЛ1 | 0,087 | 60 | 131,021 | 230 436 | 327х186х88 | 389х186х88 | 2,4 | 1 | 0,009 | 2,6 | 470 | 100 | 190 | #NULL! | #NULL! | #NULL! | #NULL! | #NULL! | #NULL! | #NULL! | #NULL! | #NULL! | #NULL! | #NULL! | #NULL! | 4 | #NULL! | #NULL! | #NULL! | #NULL! | #NULL! | #NULL! | #NULL! | #NULL! | #NULL! | 65 | #NULL! | #NULL! | #NULL! | #NULL! | #NULL! | #NULL! | #NULL! | #NULL! | #NULL! | https://tl-led.ru/storage/products/files/19/УТ000018678/main_image_ATAMAN STREET 1 mod. Ракурс 1.png | #NULL! | #ПУСТО! | https://tl-led.ru/storage/products/files/19/УТ000018678/illuminator_dimensions_ATAMAN-STREET-1 gab.jpg | https://tl-led.ru/storage/products/files/19/УТ000018678/kss_SW.jpg | #NULL! | #NULL! | #NULL! | #NULL! | #NULL! | #NULL!
УТ000018679 | Светодиодный светильник ATAMAN Street RUS 70-1 740 SW DIM | Серия | https://tl-led.ru/storage/3d-models/Ataman STREET 1.glb | ATAMAN Street RUS 70 | Уличное освещение | 70,6 | 11 957 | 11 288 | 159,887 | 160 | SW (Широкая боковая) | 4 000 | 70 | ≤ 1% | Клевер CLP-3030F3A-02A CRI70 4000К | 100 000 | 1,5 | Да | Аргос-Электрон | ИПС 100-700ТУ IP67 1202 | 176 - 264 B AC | 158 - 290 B AC | 112 | 47 ~ 63 Гц | 67 | СтепеньЗащитыСветильника | Да | Есть | Да | #NULL! | #NULL! | 4 кВ (L-N), 6 кВ (L-PE, N-PE) | Соответствует ТР ТС 020/2011 "Электромагнитная совместимость технических средств" | Соответствует ТР ТС 004/2011 "О безопасности низковольтного оборудования" | Да | > 1,5 кВ АС | вход-выход > 200 МОм; вход-земля > 200 МОм; выход-земля > 200 МОм | 1 | Да | ≥92.0% | ≥0.95 | 0,49 А | #NULL! | #NULL! | Восстанавливается | #NULL! | Литейные алюминиевые сплавы | 1-48/90-СВ-С5 (ATAMAN Street, LC, PLUS, SM SW) | Алюминий | Кронштейн консоль Ø52mm регулируемый 0° / 45° | 0,5-35 Гц, 5м/с2, 30 мин | IK10 | IK10 | от -40° до +50° | УХЛ1 | 0,085 | 60 | 144,532 | 230 436 | 327х186х88 | 389х186х88 | 2,4 | 1 | 0,009 | 2,6 | 470 | 100 | 190 | #NULL! | #NULL! | #NULL! | #NULL! | #NULL! | #NULL! | #NULL! | #NULL! | #NULL! | #NULL! | #NULL! | #NULL! | 4 | #NULL! | #NULL! | #NULL! | #NULL! | #NULL! | #NULL! | #NULL! | #NULL! | #NULL! | 70 | #NULL! | #NULL! | #NULL! | #NULL! | #NULL! | #NULL! | #NULL! | #NULL! | #NULL! | https://tl-led.ru/storage/products/files/19/УТ000018679/main_image_ATAMAN STREET 1 mod. Ракурс 1.png | #NULL! | #ПУСТО! | https://tl-led.ru/storage/products/files/19/УТ000018679/illuminator_dimensions_ATAMAN-STREET-1 gab.jpg | https://tl-led.ru/storage/products/files/19/УТ000018679/kss_SW.jpg | #NULL! | #NULL! | #NULL! | #NULL! | #NULL! | #NULL!
УТ000018680 | Светодиодный светильник ATAMAN Street RUS 70-1 750 SW DIM | Серия | https://tl-led.ru/storage/3d-models/Ataman STREET 1.glb | ATAMAN Street RUS 70 | Уличное освещение | 70,6 | 11 957 | 11 288 | 159,887 | 160 | SW (Широкая боковая) | 5 000 | 70 | ≤ 1% | Клевер CLP-3030F3A-02A CRI70 5000К | 100 000 | 1,5 | Да | Аргос-Электрон | ИПС 100-700ТУ IP67 1202 | 176 - 264 B AC | 158 - 290 B AC | 112 | 47 ~ 63 Гц | 67 | СтепеньЗащитыСветильника | Да | Есть | Да | #NULL! | #NULL! | 4 кВ (L-N), 6 кВ (L-PE, N-PE) | Соответствует ТР ТС 020/2011 "Электромагнитная совместимость технических средств" | Соответствует ТР ТС 004/2011 "О безопасности низковольтного оборудования" | Да | > 1,5 кВ АС | вход-выход > 200 МОм; вход-земля > 200 МОм; выход-земля > 200 МОм | 1 | Да | ≥92.0% | ≥0.95 | 0,49 А | #NULL! | #NULL! | Восстанавливается | #NULL! | Литейные алюминиевые сплавы | 1-48/90-СВ-С5 (ATAMAN Street, LC, PLUS, SM SW) | Алюминий | Кронштейн консоль Ø52mm регулируемый 0° / 45° | 0,5-35 Гц, 5м/с2, 30 мин | IK10 | IK10 | от -40° до +50° | УХЛ1 | 0,085 | 60 | 144,532 | 230 436 | 327х186х88 | 389х186х88 | 2,4 | 1 | 0,009 | 2,6 | 470 | 100 | 190 | #NULL! | #NULL! | #NULL! | #NULL! | #NULL! | #NULL! | #NULL! | #NULL! | #NULL! | #NULL! | #NULL! | #NULL! | 4 | #NULL! | #NULL! | #NULL! | #NULL! | #NULL! | #NULL! | #NULL! | #NULL! | #NULL! | 70 | #NULL! | #NULL! | #NULL! | #NULL! | #NULL! | #NULL! | #NULL! | #NULL! | #NULL! | https://tl-led.ru/storage/products/files/19/УТ000018680/main_image_ATAMAN STREET 1 mod. Ракурс 1.png | #NULL! | #ПУСТО! | https://tl-led.ru/storage/products/files/19/УТ000018680/illuminator_dimensions_ATAMAN-STREET-1 gab.jpg | https://tl-led.ru/storage/products/files/19/УТ000018680/kss_SW.jpg | #NULL! | #NULL! | #NULL! | #NULL! | #NULL! | #NULL!
УТ000018681 | Светодиодный светильник ATAMAN Street RUS 80-1 740 SW DIM | Серия | https://tl-led.ru/storage/3d-models/Ataman STREET 1.glb | ATAMAN Street RUS 80 | Уличное освещение | 75,5 | 12 774 | 12 135 | 160,728 | 180 | SW (Широкая боковая) | 4 000 | 70 | ≤ 1% | Клевер CLP-3030F3A-02A CRI70 4000К | 100 000 | 1,5 | Да | Аргос-Электрон | ИПС 100-700ТУ IP67 1202 | 176 - 264 B AC | 158 - 290 B AC | 112 | 47 ~ 63 Гц | 67 | СтепеньЗащитыСветильника | Да | Есть | Да | #NULL! | #NULL! | 4 кВ (L-N), 6 кВ (L-PE, N-PE) | Соответствует ТР ТС 020/2011 "Электромагнитная совместимость технических средств" | Соответствует ТР ТС 004/2011 "О безопасности низковольтного оборудования" | Да | > 1,5 кВ АС | вход-выход > 200 МОм; вход-земля > 200 МОм; выход-земля > 200 МОм | 1 | Да | ≥92.0% | ≥0.95 | 0,49 А | #NULL! | #NULL! | Восстанавливается | #NULL! | Литейные алюминиевые сплавы | 1-48/90-СВ-С5 (ATAMAN Street, LC, PLUS, SM SW) | Алюминий | Кронштейн консоль Ø52mm регулируемый 0° / 45° | 0,5-35 Гц, 5м/с2, 30 мин | IK10 | IK10 | от -40° до +50° | УХЛ1 | 0,085 | 60 | 154,564 | 230 436 | 327х186х88 | 389х186х88 | 2,4 | 1 | 0,009 | 2,6 | 470 | 100 | 190 | #NULL! | #NULL! | #NULL! | #NULL! | #NULL! | #NULL! | #NULL! | #NULL! | #NULL! | #NULL! | #NULL! | #NULL! | 4 | #NULL! | #NULL! | #NULL! | #NULL! | #NULL! | #NULL! | #NULL! | #NULL! | #NULL! | 80 | #NULL! | #NULL! | #NULL! | #NULL! | #NULL! | #NULL! | #NULL! | #NULL! | #NULL! | https://tl-led.ru/storage/products/files/19/УТ000018681/main_image_ATAMAN STREET 1 mod. Ракурс 1.png | #NULL! | #ПУСТО! | https://tl-led.ru/storage/products/files/19/УТ000018681/illuminator_dimensions_ATAMAN-STREET-1 gab.jpg | https://tl-led.ru/storage/products/files/19/УТ000018681/kss_SW.jpg | #NULL! | #NULL! | #NULL! | #NULL! | #NULL! | #NULL!
УТ000018682 | Светодиодный светильник ATAMAN Street RUS 80-1 750 SW DIM | Серия | https://tl-led.ru/storage/3d-models/Ataman STREET 1.glb | ATAMAN Street RUS 80 | Уличное освещение | 75,5 | 12 774 | 12 135 | 160,728 | 180 | SW (Широкая боковая) | 5 000 | 70 | ≤ 1% | Клевер CLP-3030F3A-02A CRI70 5000К | 100 000 | 1,5 | Да | Аргос-Электрон | ИПС 100-700ТУ IP67 1202 | 176 - 264 B AC | 158 - 290 B AC | 112 | 47 ~ 63 Гц | 67 | СтепеньЗащитыСветильника | Да | Есть | Да | #NULL! | #NULL! | 4 кВ (L-N), 6 кВ (L-PE, N-PE) | Соответствует ТР ТС 020/2011 "Электромагнитная совместимость технических средств" | Соответствует ТР ТС 004/2011 "О безопасности низковольтного оборудования" | Да | > 1,5 кВ АС | вход-выход > 200 МОм; вход-земля > 200 МОм; выход-земля > 200 МОм | 1 | Да | ≥92.0% | ≥0.95 | 0,49 А | #NULL! | #NULL! | Восстанавливается | #NULL! | Литейные алюминиевые сплавы | 1-48/90-СВ-С5 (ATAMAN Street, LC, PLUS, SM SW) | Алюминий | Кронштейн консоль Ø52mm регулируемый 0° / 45° | 0,5-35 Гц, 5м/с2, 30 мин | IK10 | IK10 | от -40° до +50° | УХЛ1 | 0,085 | 60 | 154,564 | 230 436 | 327х186х88 | 389х186х88 | 2,4 | 1 | 0,009 | 2,6 | 470 | 100 | 190 | #NULL! | #NULL! | #NULL! | #NULL! | #NULL! | #NULL! | #NULL! | #NULL! | #NULL! | #NULL! | #NULL! | #NULL! | 4 | #NULL! | #NULL! | #NULL! | #NULL! | #NULL! | #NULL! | #NULL! | #NULL! | #NULL! | 80 | #NULL! | #NULL! | #NULL! | #NULL! | #NULL! | #NULL! | #NULL! | #NULL! | #NULL! | https://tl-led.ru/storage/products/files/19/УТ000018682/main_image_ATAMAN STREET 1 mod. Ракурс 1.png | #NULL! | #ПУСТО! | https://tl-led.ru/storage/products/files/19/УТ000018682/illuminator_dimensions_ATAMAN-STREET-1 gab.jpg | https://tl-led.ru/storage/products/files/19/УТ000018682/kss_SW.jpg | #NULL! | #NULL! | #NULL! | #NULL! | #NULL! | #NULL!
УТ000018377 | Светодиодный светильник ATAMAN Street RUS 90-1 740 W3 | Архив | #NULL! | #NULL! | #NULL! | 88,7 | 15 840 | 14 097 | 158,929 | 180 | #NULL! | #NULL! | #NULL! | #NULL! | Клевер CLP-3030F3A-02A CRI70 4000К | #NULL! | #NULL! | #NULL! | #NULL! | СТС 100-800-125-1-М-АУ IP67 111.04 | #NULL! | #NULL! | #NULL! | #NULL! | 67 | СтепеньЗащитыСветильника | #NULL! | #NULL! | #NULL! | #NULL! | #NULL! | #NULL! | #NULL! | #NULL! | #NULL! | #NULL! | #NULL! | 1 | #NULL! | #NULL! | #NULL! | #NULL! | #NULL! | #NULL! | #NULL! | #NULL! | Литейные алюминиевые сплавы | Линза W3 (Square, ATAMAN, STREET, SPORT, APS) | Алюминий | Кронштейн консоль Ø52mm регулируемый 0° / 45° | 0,5-35 Гц, 5м/с2, 30 мин | IK10 | IK10 | от -40° до +65° | УХЛ1 | 0,086 | 60 | 181,587 | 230 436 | 327х186х88 | 389х186х88 | 2,4 | 1 | 0,009 | 2,6 | 470 | 100 | 190 | #NULL! | #NULL! | #NULL! | #NULL! | #NULL! | #NULL! | #NULL! | #NULL! | #NULL! | #NULL! | #NULL! | #NULL! | 4 | #NULL! | #NULL! | #NULL! | #NULL! | #NULL! | #NULL! | #NULL! | #NULL! | #NULL! | 90 | #NULL! | #NULL! | #NULL! | #NULL! | #NULL! | #NULL! | #NULL! | #NULL! | #NULL! | #ПУСТО! | #ПУСТО! | #ПУСТО! | #ПУСТО! | #ПУСТО! | #NULL! | #NULL! | #NULL! | #NULL! | #NULL! | #NULL!
УТ000018378 | Светодиодный светильник ATAMAN Street RUS 90-1 750 W3 | Архив | #NULL! | #NULL! | #NULL! | 88,7 | 15 840 | 14 097 | 158,929 | 180 | #NULL! | #NULL! | #NULL! | #NULL! | Клевер CLP-3030F3A-02A CRI70 5000К | #NULL! | #NULL! | #NULL! | #NULL! | СТС 100-800-125-1-М-АУ IP67 111.04 | #NULL! | #NULL! | #NULL! | #NULL! | 67 | СтепеньЗащитыСветильника | #NULL! | #NULL! | #NULL! | #NULL! | #NULL! | #NULL! | #NULL! | #NULL! | #NULL! | #NULL! | #NULL! | 1 | #NULL! | #NULL! | #NULL! | #NULL! | #NULL! | #NULL! | #NULL! | #NULL! | Литейные алюминиевые сплавы | Линза W3 (Square, ATAMAN, STREET, SPORT, APS) | Алюминий | Кронштейн консоль Ø52mm регулируемый 0° / 45° | 0,5-35 Гц, 5м/с2, 30 мин | IK10 | IK10 | от -40° до +65° | УХЛ1 | 0,086 | 60 | 181,587 | 230 436 | 327х186х88 | 389х186х88 | 2,4 | 1 | 0,009 | 2,6 | 470 | 100 | 190 | #NULL! | #NULL! | #NULL! | #NULL! | #NULL! | #NULL! | #NULL! | #NULL! | #NULL! | #NULL! | #NULL! | #NULL! | 4 | #NULL! | #NULL! | #NULL! | #NULL! | #NULL! | #NULL! | #NULL! | #NULL! | #NULL! | 90 | #NULL! | #NULL! | #NULL! | #NULL! | #NULL! | #NULL! | #NULL! | #NULL! | #NULL! | #ПУСТО! | #ПУСТО! | #ПУСТО! | #ПУСТО! | #ПУСТО! | #NULL! | #NULL! | #NULL! | #NULL! | #NULL! | #NULL!
УТ000018629 | Светодиодный светильник ATAMAN Street RUS 105-2 740 W DIM | Архив | https://tl-led.ru/storage/3d-models/ATAMAN_Street2_WithoutHat_v7.glb | ATAMAN Street RUS 105-2 | Уличное освещение | 101,9 | 17 031 | 15 754 | 154,603 | 240 | W (145°х60°) широкая боковая | 4 000 | 70 | <1 | Клевер CLP-3030F3A-02A CRI70 4000К | 100 000 | 1,5 | Да | Аргос-Электрон | ИПС 120-700ТУ IP67 4302 | 176B - 264B AC | 100B - 305B AC | 133 | 47 Гц - 63 Гц | 67 | СтепеньЗащитыСветильника | Да | есть | Да | #NULL! | #NULL! | 4 кВ (L-N), 6 кВ (L-PE, N-PE) | Соответствует ТР ТС 020/2011 "Электромагнитная совместимость технических средств" | Соответствует ТР ТС 004/2011 "О безопасности низковольтного оборудования" | Да | > 1,5 кВ АС | вход-выход > 200 МОм; вход-земля > 200 МОм; выход-земля > 200 МОм | 1 | Да | ~ 93% | ~ 0,95 | 0,58 А | 26 А | <0,7 мА | есть | #NULL! | Литейные алюминиевые сплавы | 2-70/80-В-С5 (ATAMAN Street-2/3 W) | Алюминий | Кронштейн консоль Ø35mm - Ø60mm регулируемый +35° / -90° | 0,5-35 Гц, 5м/с2, 30 мин | IK10 | IK10 | от -40° до +50° | УХЛ1 | 0,088 | 60 | 208,61 | 606 613 | 510х320х95 | 591х320х136 | 5 | 1 | 0,038 | 5,5 | 610 | 155 | 405 | #NULL! | #NULL! | #NULL! | #NULL! | #NULL! | #NULL! | #NULL! | #NULL! | #NULL! | #NULL! | #NULL! | #NULL! | 4 | #NULL! | #NULL! | #NULL! | #NULL! | #NULL! | #NULL! | #NULL! | #NULL! | #NULL! | 105 | #NULL! | #NULL! | #NULL! | #NULL! | #NULL! | #NULL! | #NULL! | #NULL! | #NULL! | #ПУСТО! | #ПУСТО! | #ПУСТО! | #ПУСТО! | #ПУСТО! | #NULL! | #NULL! | #NULL! | #NULL! | #NULL! | #NULL!
УТ000018628 | Светодиодный светильник ATAMAN Street RUS 105-2 740 SW DIM | Серия | https://tl-led.ru/storage/3d-models/ATAMAN_Street2_WithoutHat_v7.glb | ATAMAN Street RUS 105-2 | Уличное освещение | 101,9 | 17 031 | 16 078 | 157,782 | 240 | SW (Широкая боковая) | 4 000 | 70 | <1 | Клевер CLP-3030F3A-02A CRI70 4000К | 100 000 | 1,5 | Да | Аргос-Электрон | ИПС 120-700ТУ IP67 4302 | 176B - 264B AC | 100B - 305B AC | 133 | 47 Гц - 63 Гц | 67 | СтепеньЗащитыСветильника | Да | есть | Да | #NULL! | #NULL! | 4 кВ (L-N), 6 кВ (L-PE, N-PE) | Соответствует ТР ТС 020/2011 "Электромагнитная совместимость технических средств" | Соответствует ТР ТС 004/2011 "О безопасности низковольтного оборудования" | Да | > 1,5 кВ АС | вход-выход > 200 МОм; вход-земля > 200 МОм; выход-земля > 200 МОм | 1 | Да | ~ 93% | ~ 0,95 | 0,58 А | 26 А | <0,7 мА | есть | #NULL! | Литейные алюминиевые сплавы | 2-70/80-СВ-С5 (ATAMAN Street-2/3 SW) | Алюминий | Кронштейн консоль Ø35mm - Ø60mm регулируемый +35° / -90° | 0,5-35 Гц, 5м/с2, 30 мин | IK10 | IK10 | от -40° до +50° | УХЛ1 | 0,086 | 60 | 208,61 | 606 613 | 510х320х95 | 591х320х136 | 5 | 1 | 0,038 | 5,5 | 610 | 155 | 405 | #NULL! | #NULL! | #NULL! | #NULL! | #NULL! | #NULL! | #NULL! | #NULL! | #NULL! | #NULL! | #NULL! | #NULL! | 4 | #NULL! | #NULL! | #NULL! | #NULL! | #NULL! | #NULL! | #NULL! | #NULL! | #NULL! | 105 | #NULL! | #NULL! | #NULL! | #NULL! | #NULL! | #NULL! | #NULL! | #NULL! | #NULL! | https://tl-led.ru/storage/products/files/19/УТ000018628/main_image_ATAMAN STREET 2 mod. Ракурс 1.png | #NULL! | #ПУСТО! | https://tl-led.ru/storage/products/files/19/УТ000018628/illuminator_dimensions_ATAMAN A2 - 2.jpg | #NULL! | #NULL! | #NULL! | #NULL! | #NULL! | #NULL! | #NULL!
УТ000018631 | Светодиодный светильник ATAMAN Street RUS 105-2 750 W DIM | Архив | https://tl-led.ru/storage/3d-models/ATAMAN_Street2_WithoutHat_v7.glb | ATAMAN Street RUS 105-2 | Уличное освещение | 101,9 | 17 031 | 15 754 | 154,603 | 240 | W (145°х60°) широкая боковая | 5 000 | 70 | <1 | Клевер CLP-3030F3A-02A CRI70 5000К | 100 000 | 1,5 | Да | Аргос-Электрон | ИПС 120-700ТУ IP67 4302 | 176B - 264B AC | 100B - 305B AC | 133 | 47 Гц - 63 Гц | 67 | СтепеньЗащитыСветильника | Да | есть | Да | #NULL! | #NULL! | 4 кВ (L-N), 6 кВ (L-PE, N-PE) | Соответствует ТР ТС 020/2011 "Электромагнитная совместимость технических средств" | Соответствует ТР ТС 004/2011 "О безопасности низковольтного оборудования" | Да | > 1,5 кВ АС | вход-выход > 200 МОм; вход-земля > 200 МОм; выход-земля > 200 МОм | 1 | Да | ~ 93% | ~ 0,95 | 0,58 А | 26 А | <0,7 мА | есть | #NULL! | Литейные алюминиевые сплавы | 2-70/80-В-С5 (ATAMAN Street-2/3 W) | Алюминий | Кронштейн консоль Ø35mm - Ø60mm регулируемый +35° / -90° | 0,5-35 Гц, 5м/с2, 30 мин | IK10 | IK10 | от -40° до +50° | УХЛ1 | 0,088 | 60 | 208,61 | 606 613 | 510х320х95 | 591х320х136 | 5 | 1 | 0,038 | 5,5 | 610 | 155 | 405 | #NULL! | #NULL! | #NULL! | #NULL! | #NULL! | #NULL! | #NULL! | #NULL! | #NULL! | #NULL! | #NULL! | #NULL! | 4 | #NULL! | #NULL! | #NULL! | #NULL! | #NULL! | #NULL! | #NULL! | #NULL! | #NULL! | 105 | #NULL! | #NULL! | #NULL! | #NULL! | #NULL! | #NULL! | #NULL! | #NULL! | #NULL! | #ПУСТО! | #ПУСТО! | #ПУСТО! | #ПУСТО! | #ПУСТО! | #NULL! | #NULL! | #NULL! | #NULL! | #NULL! | #NULL!
УТ000018630 | Светодиодный светильник ATAMAN Street RUS 105-2 750 SW DIM | Серия | https://tl-led.ru/storage/3d-models/ATAMAN_Street2_WithoutHat_v7.glb | ATAMAN Street RUS 105-2 | Уличное освещение | 101,9 | 17 031 | 16 078 | 157,782 | 240 | SW (Широкая боковая) | 5 000 | 70 | <1 | Клевер CLP-3030F3A-02A CRI70 5000К | 100 000 | 1,5 | Да | Аргос-Электрон | ИПС 120-700ТУ IP67 4302 | 176B - 264B AC | 100B - 305B AC | 133 | 47 Гц - 63 Гц | 67 | СтепеньЗащитыСветильника | Да | есть | Да | #NULL! | #NULL! | 4 кВ (L-N), 6 кВ (L-PE, N-PE) | Соответствует ТР ТС 020/2011 "Электромагнитная совместимость технических средств" | Соответствует ТР ТС 004/2011 "О безопасности низковольтного оборудования" | Да | > 1,5 кВ АС | вход-выход > 200 МОм; вход-земля > 200 МОм; выход-земля > 200 МОм | 1 | Да | ~ 93% | ~ 0,95 | 0,58 А | 26 А | <0,7 мА | есть | #NULL! | Литейные алюминиевые сплавы | 2-70/80-СВ-С5 (ATAMAN Street-2/3 SW) | Алюминий | Кронштейн консоль Ø35mm - Ø60mm регулируемый +35° / -90° | 0,5-35 Гц, 5м/с2, 30 мин | IK10 | IK10 | от -40° до +50° | УХЛ1 | 0,086 | 60 | 208,61 | 606 613 | 510х320х95 | 591х320х136 | 5 | 1 | 0,038 | 5,5 | 610 | 155 | 405 | #NULL! | #NULL! | #NULL! | #NULL! | #NULL! | #NULL! | #NULL! | #NULL! | #NULL! | #NULL! | #NULL! | #NULL! | 4 | #NULL! | #NULL! | #NULL! | #NULL! | #NULL! | #NULL! | #NULL! | #NULL! | #NULL! | 105 | #NULL! | #NULL! | #NULL! | #NULL! | #NULL! | #NULL! | #NULL! | #NULL! | #NULL! | https://tl-led.ru/storage/products/files/19/УТ000018630/main_image_ATAMAN STREET 2 mod. Ракурс 1.png | #NULL! | #ПУСТО! | https://tl-led.ru/storage/products/files/19/УТ000018630/illuminator_dimensions_ATAMAN A2 - 2.jpg | #NULL! | #NULL! | #NULL! | #NULL! | #NULL! | #NULL! | #NULL!
УТ000018633 | Светодиодный светильник ATAMAN Street RUS 120-2 740 W DIM | Архив | https://tl-led.ru/storage/3d-models/ATAMAN_Street2_WithoutHat_v7.glb | ATAMAN Street RUS 120-2 | Уличное освещение | 118,2 | 19 870 | 18 380 | 155,499 | 280 | W (145°х60°) широкая боковая | 4 000 | 70 | <1 | Клевер CLP-3030F3A-02A CRI70 4000К | 100 000 | 1,5 | Да | Аргос-Электрон | ИПС 120-700ТУ IP67 4302 | 176B - 264B AC | 100B - 305B AC | 133 | 47 Гц - 63 Гц | 67 | СтепеньЗащитыСветильника | Да | есть | Да | #NULL! | #NULL! | 4 кВ (L-N), 6 кВ (L-PE, N-PE) | Соответствует ТР ТС 020/2011 "Электромагнитная совместимость технических средств" | Соответствует ТР ТС 004/2011 "О безопасности низковольтного оборудования" | Да | > 1,5 кВ АС | вход-выход > 200 МОм; вход-земля > 200 МОм; выход-земля > 200 МОм | 1 | Да | ~ 93% | ~ 0,95 | 0,58 А | 26 А | <0,7 мА | есть | #NULL! | Литейные алюминиевые сплавы | 2-70/80-В-С5 (ATAMAN Street-2/3 W) | Алюминий | Кронштейн консоль Ø35mm - Ø60mm регулируемый +35° / -90° | 0,5-35 Гц, 5м/с2, 30 мин | IK10 | IK10 | от -40° до +50° | УХЛ1 | 0,088 | 60 | 241,979 | 606 613 | 510х320х95 | 591х320х136 | 5 | 1 | 0,038 | 5,5 | 610 | 155 | 405 | #NULL! | #NULL! | #NULL! | #NULL! | #NULL! | #NULL! | #NULL! | #NULL! | #NULL! | #NULL! | #NULL! | #NULL! | 4 | #NULL! | #NULL! | #NULL! | #NULL! | #NULL! | #NULL! | #NULL! | #NULL! | #NULL! | 120 | #NULL! | #NULL! | #NULL! | #NULL! | #NULL! | #NULL! | #NULL! | #NULL! | #NULL! | #ПУСТО! | #ПУСТО! | #ПУСТО! | #ПУСТО! | #ПУСТО! | #NULL! | #NULL! | #NULL! | #NULL! | #NULL! | #NULL!
УТ000018632 | Светодиодный светильник ATAMAN Street RUS 120-2 740 SW DIM | Серия | https://tl-led.ru/storage/3d-models/ATAMAN_Street2_WithoutHat_v7.glb | ATAMAN Street RUS 120-2 | Уличное освещение | 118,2 | 19 870 | 18 757 | 158,689 | 280 | SW (Широкая боковая) | 4 000 | 70 | <1 | Клевер CLP-3030F3A-02A CRI70 4000К | 100 000 | 1,5 | Да | Аргос-Электрон | ИПС 120-700ТУ IP67 4302 | 176B - 264B AC | 100B - 305B AC | 133 | 47 Гц - 63 Гц | 67 | СтепеньЗащитыСветильника | Да | есть | Да | #NULL! | #NULL! | 4 кВ (L-N), 6 кВ (L-PE, N-PE) | Соответствует ТР ТС 020/2011 "Электромагнитная совместимость технических средств" | Соответствует ТР ТС 004/2011 "О безопасности низковольтного оборудования" | Да | > 1,5 кВ АС | вход-выход > 200 МОм; вход-земля > 200 МОм; выход-земля > 200 МОм | 1 | Да | ~ 93% | ~ 0,95 | 0,58 А | 26 А | <0,7 мА | есть | #NULL! | Литейные алюминиевые сплавы | 2-70/80-СВ-С5 (ATAMAN Street-2/3 SW) | Алюминий | Кронштейн консоль Ø35mm - Ø60mm регулируемый +35° / -90° | 0,5-35 Гц, 5м/с2, 30 мин | IK10 | IK10 | от -40° до +50° | УХЛ1 | 0,086 | 60 | 241,979 | 606 613 | 510х320х95 | 591х320х136 | 5 | 1 | 0,038 | 5,5 | 610 | 155 | 405 | #NULL! | #NULL! | #NULL! | #NULL! | #NULL! | #NULL! | #NULL! | #NULL! | #NULL! | #NULL! | #NULL! | #NULL! | 4 | #NULL! | #NULL! | #NULL! | #NULL! | #NULL! | #NULL! | #NULL! | #NULL! | #NULL! | 120 | #NULL! | #NULL! | #NULL! | #NULL! | #NULL! | #NULL! | #NULL! | #NULL! | #NULL! | https://tl-led.ru/storage/products/files/19/УТ000018632/main_image_ATAMAN STREET 2 mod. Ракурс 1.png | #NULL! | #ПУСТО! | https://tl-led.ru/storage/products/files/19/УТ000018632/illuminator_dimensions_ATAMAN A2 - 2.jpg | #NULL! | #NULL! | #NULL! | #NULL! | #NULL! | #NULL! | #NULL!
УТ000018635 | Светодиодный светильник ATAMAN Street RUS 120-2 750 W DIM | Архив | https://tl-led.ru/storage/3d-models/ATAMAN_Street2_WithoutHat_v7.glb | ATAMAN Street RUS 120-2 | Уличное освещение | 118,2 | 19 870 | 18 380 | 155,499 | 280 | W (145°х60°) широкая боковая | 5 000 | 70 | <1 | Клевер CLP-3030F3A-02A CRI70 5000К | 100 000 | 1,5 | Да | Аргос-Электрон | ИПС 120-700ТУ IP67 4302 | 176B - 264B AC | 100B - 305B AC | 133 | 47 Гц - 63 Гц | 67 | СтепеньЗащитыСветильника | Да | есть | Да | #NULL! | #NULL! | 4 кВ (L-N), 6 кВ (L-PE, N-PE) | Соответствует ТР ТС 020/2011 "Электромагнитная совместимость технических средств" | Соответствует ТР ТС 004/2011 "О безопасности низковольтного оборудования" | Да | > 1,5 кВ АС | вход-выход > 200 МОм; вход-земля > 200 МОм; выход-земля > 200 МОм | 1 | Да | ~ 93% | ~ 0,95 | 0,58 А | 26 А | <0,7 мА | есть | #NULL! | Литейные алюминиевые сплавы | 2-70/80-В-С5 (ATAMAN Street-2/3 W) | Алюминий | Кронштейн консоль Ø35mm - Ø60mm регулируемый +35° / -90° | 0,5-35 Гц, 5м/с2, 30 мин | IK10 | IK10 | от -40° до +50° | УХЛ1 | 0,088 | 60 | 241,979 | 606 613 | 510х320х95 | 591х320х136 | 5 | 1 | 0,038 | 5,5 | 610 | 155 | 405 | #NULL! | #NULL! | #NULL! | #NULL! | #NULL! | #NULL! | #NULL! | #NULL! | #NULL! | #NULL! | #NULL! | #NULL! | 4 | #NULL! | #NULL! | #NULL! | #NULL! | #NULL! | #NULL! | #NULL! | #NULL! | #NULL! | 120 | #NULL! | #NULL! | #NULL! | #NULL! | #NULL! | #NULL! | #NULL! | #NULL! | #NULL! | #ПУСТО! | #ПУСТО! | #ПУСТО! | #ПУСТО! | #ПУСТО! | #NULL! | #NULL! | #NULL! | #NULL! | #NULL! | #NULL!
УТ000018634 | Светодиодный светильник ATAMAN Street RUS 120-2 750 SW DIM | Серия | https://tl-led.ru/storage/3d-models/ATAMAN_Street2_WithoutHat_v7.glb | ATAMAN Street RUS 120-2 | Уличное освещение | 118,2 | 19 870 | 18 757 | 158,689 | 280 | SW (Широкая боковая) | 5 000 | 70 | <1 | Клевер CLP-3030F3A-02A CRI70 5000К | 100 000 | 1,5 | Да | Аргос-Электрон | ИПС 120-700ТУ IP67 4302 | 176B - 264B AC | 100B - 305B AC | 133 | 47 Гц - 63 Гц | 67 | СтепеньЗащитыСветильника | Да | есть | Да | #NULL! | #NULL! | 4 кВ (L-N), 6 кВ (L-PE, N-PE) | Соответствует ТР ТС 020/2011 "Электромагнитная совместимость технических средств" | Соответствует ТР ТС 004/2011 "О безопасности низковольтного оборудования" | Да | > 1,5 кВ АС | вход-выход > 200 МОм; вход-земля > 200 МОм; выход-земля > 200 МОм | 1 | Да | ~ 93% | ~ 0,95 | 0,58 А | 26 А | <0,7 мА | есть | #NULL! | Литейные алюминиевые сплавы | 2-70/80-СВ-С5 (ATAMAN Street-2/3 SW) | Алюминий | Кронштейн консоль Ø35mm - Ø60mm регулируемый +35° / -90° | 0,5-35 Гц, 5м/с2, 30 мин | IK10 | IK10 | от -40° до +50° | УХЛ1 | 0,086 | 60 | 241,979 | 606 613 | 510х320х95 | 591х320х136 | 5 | 1 | 0,038 | 5,5 | 610 | 155 | 405 | #NULL! | #NULL! | #NULL! | #NULL! | #NULL! | #NULL! | #NULL! | #NULL! | #NULL! | #NULL! | #NULL! | #NULL! | 4 | #NULL! | #NULL! | #NULL! | #NULL! | #NULL! | #NULL! | #NULL! | #NULL! | #NULL! | 120 | #NULL! | #NULL! | #NULL! | #NULL! | #NULL! | #NULL! | #NULL! | #NULL! | #NULL! | https://tl-led.ru/storage/products/files/19/УТ000018634/main_image_ATAMAN STREET 2 mod. Ракурс 1.png | #NULL! | #ПУСТО! | https://tl-led.ru/storage/products/files/19/УТ000018634/illuminator_dimensions_ATAMAN A2 - 2.jpg | #NULL! | #NULL! | #NULL! | #NULL! | #NULL! | #NULL! | #NULL!
УТ000018661 | Светодиодный светильник ATAMAN Street RUS 25-1 740 W DIM | Серия | https://tl-led.ru/storage/3d-models/Ataman STREET 1.glb | ATAMAN Street RUS 25 | Уличное освещение | 26,6 | 4 409 | 4 122 | 154,962 | 72 | W (145°х60°) широкая боковая | 4 000 | 70 | <1 | Клевер CLP-3030F3A-02A CRI70 4000К | 100 000 | 1,5 | Да | Аргос-Электрон | ИПС 60-700ТУ IP67 5202 | 176B - 264B AC | 100B - 305B AC | 68 | 47 Гц - 63 Гц | 67 | СтепеньЗащитыСветильника | Нет | есть | Да | #NULL! | #NULL! | 4 кВ (L-N), 6 кВ (L-PE, N-PE) | Соответствует ТР ТС 020/2011 "Электромагнитная совместимость технических средств" | Соответствует ТР ТС 004/2011 "О безопасности низковольтного оборудования" | Да | > 1,5 кВ АС | вход-выход > 200 МОм; вход-земля > 200 МОм; выход-земля > 200 МОм | 1 | Да | ~ 90% | ~ 0,95 | 0,3 А | 14 А | <0,7 мА | есть | #NULL! | Литейные алюминиевые сплавы | 1-48/90-В-С5 (PROM, PR, SPORT, APS, ATAMAN Street, LC, PLUS, SM W) | Алюминий | Кронштейн консоль Ø52mm регулируемый 0° / 45° | 0,5-35 Гц, 5м/с2, 30 мин | IK10 | IK10 | от -40° до +50° | УХЛ1 | 0,088 | 60 | 54,456 | 230 436 | 327х186х88 | 389х186х88 | 2,4 | 1 | 0,009 | 2,6 | 470 | 100 | 190 | #NULL! | #NULL! | #NULL! | #NULL! | #NULL! | #NULL! | #NULL! | #NULL! | #NULL! | #NULL! | #NULL! | #NULL! | 4 | #NULL! | #NULL! | #NULL! | #NULL! | #NULL! | #NULL! | #NULL! | #NULL! | #NULL! | 25 | #NULL! | #NULL! | #NULL! | #NULL! | #NULL! | #NULL! | #NULL! | #NULL! | #NULL! | https://tl-led.ru/storage/products/files/19/УТ000018661/main_image_ATAMAN STREET 1 mod. Ракурс 1.png | #NULL! | #ПУСТО! | https://tl-led.ru/storage/products/files/19/УТ000018661/illuminator_dimensions_ATAMAN-STREET-1 gab.jpg | https://tl-led.ru/storage/products/files/19/УТ000018661/kss_W.jpg | #NULL! | #NULL! | #NULL! | #NULL! | #NULL! | #NULL!
УТ000018660 | Светодиодный светильник ATAMAN Street RUS 25-1 740 SW DIM | Серия | https://tl-led.ru/storage/3d-models/Ataman STREET 1.glb | ATAMAN Street RUS 25 | Уличное освещение | 26,6 | 4 409 | 4 162 | 156,466 | 72 | SW (Широкая боковая) | 4 000 | 70 | <1 | Клевер CLP-3030F3A-02A CRI70 4000К | 100 000 | 1,5 | Да | Аргос-Электрон | ИПС 60-700ТУ IP67 5202 | 176B - 264B AC | 100B - 305B AC | 68 | 47 Гц - 63 Гц | 67 | СтепеньЗащитыСветильника | Нет | есть | Да | #NULL! | #NULL! | 4 кВ (L-N), 6 кВ (L-PE, N-PE) | Соответствует ТР ТС 020/2011 "Электромагнитная совместимость технических средств" | Соответствует ТР ТС 004/2011 "О безопасности низковольтного оборудования" | Да | > 1,5 кВ АС | вход-выход > 200 МОм; вход-земля > 200 МОм; выход-земля > 200 МОм | 1 | Да | ~ 90% | ~ 0,95 | 0,3 А | 14 А | <0,7 мА | есть | #NULL! | Литейные алюминиевые сплавы | 1-48/90-СВ-С5 (ATAMAN Street, LC, PLUS, SM SW) | Алюминий | Кронштейн консоль Ø52mm регулируемый 0° / 45° | 0,5-35 Гц, 5м/с2, 30 мин | IK10 | IK10 | от -40° до +50° | УХЛ1 | 0,087 | 60 | 54,456 | 230 436 | 327х186х88 | 389х186х88 | 2,4 | 1 | 0,009 | 2,6 | 470 | 100 | 190 | #NULL! | #NULL! | #NULL! | #NULL! | #NULL! | #NULL! | #NULL! | #NULL! | #NULL! | #NULL! | #NULL! | #NULL! | 4 | #NULL! | #NULL! | #NULL! | #NULL! | #NULL! | #NULL! | #NULL! | #NULL! | #NULL! | 25 | #NULL! | #NULL! | #NULL! | #NULL! | #NULL! | #NULL! | #NULL! | #NULL! | #NULL! | https://tl-led.ru/storage/products/files/19/УТ000018660/main_image_ATAMAN STREET 1 mod. Ракурс 1.png | #NULL! | #ПУСТО! | https://tl-led.ru/storage/products/files/19/УТ000018660/illuminator_dimensions_ATAMAN-STREET-1 gab.jpg | https://tl-led.ru/storage/products/files/19/УТ000018660/kss_SW.jpg | #NULL! | #NULL! | #NULL! | #NULL! | #NULL! | #NULL!
УТ000018663 | Светодиодный светильник ATAMAN Street RUS 25-1 750 W DIM | Серия | https://tl-led.ru/storage/3d-models/Ataman STREET 1.glb | ATAMAN Street RUS 25 | Уличное освещение | 26,6 | 4 409 | 4 122 | 154,962 | 72 | W (145°х60°) широкая боковая | 5 000 | 70 | <1 | Клевер CLP-3030F3A-02A CRI70 5000К | 100 000 | 1,5 | Да | Аргос-Электрон | ИПС 60-700ТУ IP67 5202 | 176B - 264B AC | 100B - 305B AC | 68 | 47 Гц - 63 Гц | 67 | СтепеньЗащитыСветильника | Нет | есть | Да | #NULL! | #NULL! | 4 кВ (L-N), 6 кВ (L-PE, N-PE) | Соответствует ТР ТС 020/2011 "Электромагнитная совместимость технических средств" | Соответствует ТР ТС 004/2011 "О безопасности низковольтного оборудования" | Да | > 1,5 кВ АС | вход-выход > 200 МОм; вход-земля > 200 МОм; выход-земля > 200 МОм | 1 | Да | ~ 90% | ~ 0,95 | 0,3 А | 14 А | <0,7 мА | есть | #NULL! | Литейные алюминиевые сплавы | 1-48/90-В-С5 (PROM, PR, SPORT, APS, ATAMAN Street, LC, PLUS, SM W) | Алюминий | Кронштейн консоль Ø52mm регулируемый 0° / 45° | 0,5-35 Гц, 5м/с2, 30 мин | IK10 | IK10 | от -40° до +50° | УХЛ1 | 0,088 | 60 | 54,456 | 230 436 | 327х186х88 | 389х186х88 | 2,4 | 1 | 0,009 | 2,6 | 470 | 100 | 190 | #NULL! | #NULL! | #NULL! | #NULL! | #NULL! | #NULL! | #NULL! | #NULL! | #NULL! | #NULL! | #NULL! | #NULL! | 4 | #NULL! | #NULL! | #NULL! | #NULL! | #NULL! | #NULL! | #NULL! | #NULL! | #NULL! | 25 | #NULL! | #NULL! | #NULL! | #NULL! | #NULL! | #NULL! | #NULL! | #NULL! | #NULL! | https://tl-led.ru/storage/products/files/19/УТ000018663/main_image_ATAMAN STREET 1 mod. Ракурс 1.png | #NULL! | #ПУСТО! | https://tl-led.ru/storage/products/files/19/УТ000018663/illuminator_dimensions_ATAMAN-STREET-1 gab.jpg | https://tl-led.ru/storage/products/files/19/УТ000018663/kss_W.jpg | #NULL! | #NULL! | #NULL! | #NULL! | #NULL! | #NULL!
УТ000018662 | Светодиодный светильник ATAMAN Street RUS 25-1 750 SW DIM | Серия | https://tl-led.ru/storage/3d-models/Ataman STREET 1.glb | ATAMAN Street RUS 25 | Уличное освещение | 26,6 | 4 409 | 4 162 | 156,466 | 72 | SW (Широкая боковая) | 5 000 | 70 | <1 | Клевер CLP-3030F3A-02A CRI70 5000К | 100 000 | 1,5 | Да | Аргос-Электрон | ИПС 60-700ТУ IP67 5202 | 176B - 264B AC | 100B - 305B AC | 68 | 47 Гц - 63 Гц | 67 | СтепеньЗащитыСветильника | Нет | есть | Да | #NULL! | #NULL! | 4 кВ (L-N), 6 кВ (L-PE, N-PE) | Соответствует ТР ТС 020/2011 "Электромагнитная совместимость технических средств" | Соответствует ТР ТС 004/2011 "О безопасности низковольтного оборудования" | Да | > 1,5 кВ АС | вход-выход > 200 МОм; вход-земля > 200 МОм; выход-земля > 200 МОм | 1 | Да | ~ 90% | ~ 0,95 | 0,3 А | 14 А | <0,7 мА | есть | #NULL! | Литейные алюминиевые сплавы | 1-48/90-СВ-С5 (ATAMAN Street, LC, PLUS, SM SW) | Алюминий | Кронштейн консоль Ø52mm регулируемый 0° / 45° | 0,5-35 Гц, 5м/с2, 30 мин | IK10 | IK10 | от -40° до +50° | УХЛ1 | 0,087 | 60 | 54,456 | 230 436 | 327х186х88 | 389х186х88 | 2,4 | 1 | 0,009 | 2,6 | 470 | 100 | 190 | #NULL! | #NULL! | #NULL! | #NULL! | #NULL! | #NULL! | #NULL! | #NULL! | #NULL! | #NULL! | #NULL! | #NULL! | 4 | #NULL! | #NULL! | #NULL! | #NULL! | #NULL! | #NULL! | #NULL! | #NULL! | #NULL! | 25 | #NULL! | #NULL! | #NULL! | #NULL! | #NULL! | #NULL! | #NULL! | #NULL! | #NULL! | https://tl-led.ru/storage/products/files/19/УТ000018662/main_image_ATAMAN STREET 1 mod. Ракурс 1.png | #NULL! | #ПУСТО! | https://tl-led.ru/storage/products/files/19/УТ000018662/illuminator_dimensions_ATAMAN-STREET-1 gab.jpg | https://tl-led.ru/storage/products/files/19/УТ000018662/kss_SW.jpg | #NULL! | #NULL! | #NULL! | #NULL! | #NULL! | #NULL!
УТ000018665 | Светодиодный светильник ATAMAN Street RUS 35-1 740 W DIM | Серия | https://tl-led.ru/storage/3d-models/Ataman STREET 1.glb | ATAMAN Street RUS 35 | Уличное освещение | 34,5 | 5 878 | 5 437 | 157,594 | 96 | W (145°х60°) широкая боковая | 4 000 | 70 | <1 | Клевер CLP-3030F3A-02A CRI70 4000К | 100 000 | 1,5 | Да | Аргос-Электрон | ИПС 60-700ТУ IP67 5202 | 176B - 264B AC | 100B - 305B AC | 68 | 47 Гц - 63 Гц | 67 | СтепеньЗащитыСветильника | Нет | есть | Да | #NULL! | #NULL! | 4 кВ (L-N), 6 кВ (L-PE, N-PE) | Соответствует ТР ТС 020/2011 "Электромагнитная совместимость технических средств" | Соответствует ТР ТС 004/2011 "О безопасности низковольтного оборудования" | Да | > 1,5 кВ АС | вход-выход > 200 МОм; вход-земля > 200 МОм; выход-земля > 200 МОм | 1 | Да | ~ 90% | ~ 0,95 | 0,3 А | 14 А | <0,7 мА | есть | #NULL! | Литейные алюминиевые сплавы | 1-48/90-В-С5 (PROM, PR, SPORT, APS, ATAMAN Street, LC, PLUS, SM W) | Алюминий | Кронштейн консоль Ø52mm регулируемый 0° / 45° | 0,5-35 Гц, 5м/с2, 30 мин | IK10 | IK10 | от -40° до +50° | УХЛ1 | 0,086 | 60 | 70,628 | 230 436 | 327х186х88 | 389х186х88 | 2,4 | 1 | 0,009 | 2,6 | 470 | 100 | 190 | #NULL! | #NULL! | #NULL! | #NULL! | #NULL! | #NULL! | #NULL! | #NULL! | #NULL! | #NULL! | #NULL! | #NULL! | 4 | #NULL! | #NULL! | #NULL! | #NULL! | #NULL! | #NULL! | #NULL! | #NULL! | #NULL! | 35 | #NULL! | #NULL! | #NULL! | #NULL! | #NULL! | #NULL! | #NULL! | #NULL! | #NULL! | https://tl-led.ru/storage/products/files/19/УТ000018665/main_image_ATAMAN STREET 1 mod. Ракурс 1.png | #NULL! | #ПУСТО! | https://tl-led.ru/storage/products/files/19/УТ000018665/illuminator_dimensions_ATAMAN-STREET-1 gab.jpg | https://tl-led.ru/storage/products/files/19/УТ000018665/kss_W.jpg | #NULL! | #NULL! | #NULL! | #NULL! | #NULL! | #NULL!
УТ000018664 | Светодиодный светильник ATAMAN Street RUS 35-1 740 SW DIM | Серия | https://tl-led.ru/storage/3d-models/Ataman STREET 1.glb | ATAMAN Street RUS 35 | Уличное освещение | 34,5 | 5 878 | 5 549 | 160,841 | 96 | SW (Широкая боковая) | 4 000 | 70 | <1 | Клевер CLP-3030F3A-02A CRI70 4000К | 100 000 | 1,5 | Да | Аргос-Электрон | ИПС 60-700ТУ IP67 5202 | 176B - 264B AC | 100B - 305B AC | 68 | 47 Гц - 63 Гц | 67 | СтепеньЗащитыСветильника | Нет | есть | Да | #NULL! | #NULL! | 4 кВ (L-N), 6 кВ (L-PE, N-PE) | Соответствует ТР ТС 020/2011 "Электромагнитная совместимость технических средств" | Соответствует ТР ТС 004/2011 "О безопасности низковольтного оборудования" | Да | > 1,5 кВ АС | вход-выход > 200 МОм; вход-земля > 200 МОм; выход-земля > 200 МОм | 1 | Да | ~ 90% | ~ 0,95 | 0,3 А | 14 А | <0,7 мА | есть | #NULL! | Литейные алюминиевые сплавы | 1-48/90-СВ-С5 (ATAMAN Street, LC, PLUS, SM SW) | Алюминий | Кронштейн консоль Ø52mm регулируемый 0° / 45° | 0,5-35 Гц, 5м/с2, 30 мин | IK10 | IK10 | от -40° до +50° | УХЛ1 | 0,085 | 60 | 70,628 | 230 436 | 327х186х88 | 389х186х88 | 2,4 | 1 | 0,009 | 2,6 | 470 | 100 | 190 | #NULL! | #NULL! | #NULL! | #NULL! | #NULL! | #NULL! | #NULL! | #NULL! | #NULL! | #NULL! | #NULL! | #NULL! | 4 | #NULL! | #NULL! | #NULL! | #NULL! | #NULL! | #NULL! | #NULL! | #NULL! | #NULL! | 35 | #NULL! | #NULL! | #NULL! | #NULL! | #NULL! | #NULL! | #NULL! | #NULL! | #NULL! | https://tl-led.ru/storage/products/files/19/УТ000018664/main_image_ATAMAN STREET 1 mod. Ракурс 1.png | #NULL! | #ПУСТО! | https://tl-led.ru/storage/products/files/19/УТ000018664/illuminator_dimensions_ATAMAN-STREET-1 gab.jpg | https://tl-led.ru/storage/products/files/19/УТ000018664/kss_SW.jpg | #NULL! | #NULL! | #NULL! | #NULL! | #NULL! | #NULL!
УТ000018667 | Светодиодный светильник ATAMAN Street RUS 35-1 750 W DIM | Серия | https://tl-led.ru/storage/3d-models/Ataman STREET 1.glb | ATAMAN Street RUS 35 | Уличное освещение | 34,5 | 5 878 | 5 437 | 157,594 | 96 | W (145°х60°) широкая боковая | 5 000 | 70 | <1 | Клевер CLP-3030F3A-02A CRI70 5000К | 100 000 | 1,5 | Да | Аргос-Электрон | ИПС 60-700ТУ IP67 5202 | 176B - 264B AC | 100B - 305B AC | 68 | 47 Гц - 63 Гц | 67 | СтепеньЗащитыСветильника | Нет | есть | Да | #NULL! | #NULL! | 4 кВ (L-N), 6 кВ (L-PE, N-PE) | Соответствует ТР ТС 020/2011 "Электромагнитная совместимость технических средств" | Соответствует ТР ТС 004/2011 "О безопасности низковольтного оборудования" | Да | > 1,5 кВ АС | вход-выход > 200 МОм; вход-земля > 200 МОм; выход-земля > 200 МОм | 1 | Да | ~ 90% | ~ 0,95 | 0,3 А | 14 А | <0,7 мА | есть | #NULL! | Литейные алюминиевые сплавы | 1-48/90-В-С5 (PROM, PR, SPORT, APS, ATAMAN Street, LC, PLUS, SM W) | Алюминий | Кронштейн консоль Ø52mm регулируемый 0° / 45° | 0,5-35 Гц, 5м/с2, 30 мин | IK10 | IK10 | от -40° до +50° | УХЛ1 | 0,086 | 60 | 70,628 | 230 436 | 327х186х88 | 389х186х88 | 2,4 | 1 | 0,009 | 2,6 | 470 | 100 | 190 | #NULL! | #NULL! | #NULL! | #NULL! | #NULL! | #NULL! | #NULL! | #NULL! | #NULL! | #NULL! | #NULL! | #NULL! | 4 | #NULL! | #NULL! | #NULL! | #NULL! | #NULL! | #NULL! | #NULL! | #NULL! | #NULL! | 35 | #NULL! | #NULL! | #NULL! | #NULL! | #NULL! | #NULL! | #NULL! | #NULL! | #NULL! | https://tl-led.ru/storage/products/files/19/УТ000018667/main_image_ATAMAN STREET 1 mod. Ракурс 1.png | #NULL! | #ПУСТО! | https://tl-led.ru/storage/products/files/19/УТ000018667/illuminator_dimensions_ATAMAN-STREET-1 gab.jpg | https://tl-led.ru/storage/products/files/19/УТ000018667/kss_W.jpg | #NULL! | #NULL! | #NULL! | #NULL! | #NULL! | #NULL!
УТ000018666 | Светодиодный светильник ATAMAN Street RUS 35-1 750 SW DIM | Серия | https://tl-led.ru/storage/3d-models/Ataman STREET 1.glb | ATAMAN Street RUS 35 | Уличное освещение | 34,5 | 5 878 | 5 549 | 160,841 | 96 | SW (Широкая боковая) | 5 000 | 70 | <1 | Клевер CLP-3030F3A-02A CRI70 5000К | 100 000 | 1,5 | Да | Аргос-Электрон | ИПС 60-700ТУ IP67 5202 | 176B - 264B AC | 100B - 305B AC | 68 | 47 Гц - 63 Гц | 67 | СтепеньЗащитыСветильника | Нет | есть | Да | #NULL! | #NULL! | 4 кВ (L-N), 6 кВ (L-PE, N-PE) | Соответствует ТР ТС 020/2011 "Электромагнитная совместимость технических средств" | Соответствует ТР ТС 004/2011 "О безопасности низковольтного оборудования" | Да | > 1,5 кВ АС | вход-выход > 200 МОм; вход-земля > 200 МОм; выход-земля > 200 МОм | 1 | Да | ~ 90% | ~ 0,95 | 0,3 А | 14 А | <0,7 мА | есть | #NULL! | Литейные алюминиевые сплавы | 1-48/90-СВ-С5 (ATAMAN Street, LC, PLUS, SM SW) | Алюминий | Кронштейн консоль Ø52mm регулируемый 0° / 45° | 0,5-35 Гц, 5м/с2, 30 мин | IK10 | IK10 | от -40° до +50° | УХЛ1 | 0,085 | 60 | 70,628 | 230 436 | 327х186х88 | 389х186х88 | 2,4 | 1 | 0,009 | 2,6 | 470 | 100 | 190 | #NULL! | #NULL! | #NULL! | #NULL! | #NULL! | #NULL! | #NULL! | #NULL! | #NULL! | #NULL! | #NULL! | #NULL! | 4 | #NULL! | #NULL! | #NULL! | #NULL! | #NULL! | #NULL! | #NULL! | #NULL! | #NULL! | 35 | #NULL! | #NULL! | #NULL! | #NULL! | #NULL! | #NULL! | #NULL! | #NULL! | #NULL! | https://tl-led.ru/storage/products/files/19/УТ000018666/main_image_ATAMAN STREET 1 mod. Ракурс 1.png | #NULL! | #ПУСТО! | https://tl-led.ru/storage/products/files/19/УТ000018666/illuminator_dimensions_ATAMAN-STREET-1 gab.jpg | https://tl-led.ru/storage/products/files/19/УТ000018666/kss_SW.jpg | #NULL! | #NULL! | #NULL! | #NULL! | #NULL! | #NULL!
УТ000018669 | Светодиодный светильник ATAMAN Street RUS 45-1 740 W DIM | Серия | https://tl-led.ru/storage/3d-models/Ataman STREET 1.glb | ATAMAN Street RUS 45 | Уличное освещение | 43,3 | 7 147 | 6 603 | 152,494 | 80 | W (145°х60°) широкая боковая | 4 000 | 70 | <1 | Клевер CLP-3030F3A-02A CRI70 4000К | 100 000 | 1,5 | Да | Аргос-Электрон | ИПС 60-700ТУ IP67 5202 | 176B - 264B AC | 100B - 305B AC | 68 | 47 Гц - 63 Гц | 67 | СтепеньЗащитыСветильника | Нет | есть | Да | #NULL! | #NULL! | 4 кВ (L-N), 6 кВ (L-PE, N-PE) | Соответствует ТР ТС 020/2011 "Электромагнитная совместимость технических средств" | Соответствует ТР ТС 004/2011 "О безопасности низковольтного оборудования" | Да | > 1,5 кВ АС | вход-выход > 200 МОм; вход-земля > 200 МОм; выход-земля > 200 МОм | 1 | Да | ~ 90% | ~ 0,95 | 0,3 А | 14 А | <0,7 мА | есть | #NULL! | Литейные алюминиевые сплавы | 1-48/90-В-С5 (PROM, PR, SPORT, APS, ATAMAN Street, LC, PLUS, SM W) | Алюминий | Кронштейн консоль Ø52mm регулируемый 0° / 45° | 0,5-35 Гц, 5м/с2, 30 мин | IK10 | IK10 | от -40° до +50° | УХЛ1 | 0,089 | 60 | 88,644 | 230 436 | 327х186х88 | 389х186х88 | 2,4 | 1 | 0,009 | 2,6 | 470 | 100 | 190 | #NULL! | #NULL! | #NULL! | #NULL! | #NULL! | #NULL! | #NULL! | #NULL! | #NULL! | #NULL! | #NULL! | #NULL! | 4 | #NULL! | #NULL! | #NULL! | #NULL! | #NULL! | #NULL! | #NULL! | #NULL! | #NULL! | 45 | #NULL! | #NULL! | #NULL! | #NULL! | #NULL! | #NULL! | #NULL! | #NULL! | #NULL! | https://tl-led.ru/storage/products/files/19/УТ000018669/main_image_ATAMAN STREET 1 mod. Ракурс 1.png | #NULL! | #ПУСТО! | https://tl-led.ru/storage/products/files/19/УТ000018669/illuminator_dimensions_ATAMAN-STREET-1 gab.jpg | https://tl-led.ru/storage/products/files/19/УТ000018669/kss_W.jpg | #NULL! | #NULL! | #NULL! | #NULL! | #NULL! | #NULL!
УТ000018668 | Светодиодный светильник ATAMAN Street RUS 45-1 740 SW DIM | Серия | https://tl-led.ru/storage/3d-models/Ataman STREET 1.glb | ATAMAN Street RUS 45 | Уличное освещение | 43,5 | 7 147 | 6 746 | 155,08 | 80 | SW (Широкая боковая) | 4 000 | 70 | <1 | Клевер CLP-3030F3A-02A CRI70 4000К | 100 000 | 1,5 | Да | Аргос-Электрон | ИПС 60-700ТУ IP67 5202 | 176B - 264B AC | 100B - 305B AC | 68 | 47 Гц - 63 Гц | 67 | СтепеньЗащитыСветильника | Нет | есть | Да | #NULL! | #NULL! | 4 кВ (L-N), 6 кВ (L-PE, N-PE) | Соответствует ТР ТС 020/2011 "Электромагнитная совместимость технических средств" | Соответствует ТР ТС 004/2011 "О безопасности низковольтного оборудования" | Да | > 1,5 кВ АС | вход-выход > 200 МОм; вход-земля > 200 МОм; выход-земля > 200 МОм | 1 | Да | ~ 90% | ~ 0,95 | 0,3 А | 14 А | <0,7 мА | есть | #NULL! | Литейные алюминиевые сплавы | 1-48/90-СВ-С5 (ATAMAN Street, LC, PLUS, SM SW) | Алюминий | Кронштейн консоль Ø52mm регулируемый 0° / 45° | 0,5-35 Гц, 5м/с2, 30 мин | IK10 | IK10 | от -40° до +50° | УХЛ1 | 0,088 | 60 | 89,053 | 230 436 | 327х186х88 | 389х186х88 | 2,4 | 1 | 0,009 | 2,6 | 470 | 100 | 190 | #NULL! | #NULL! | #NULL! | #NULL! | #NULL! | #NULL! | #NULL! | #NULL! | #NULL! | #NULL! | #NULL! | #NULL! | 4 | #NULL! | #NULL! | #NULL! | #NULL! | #NULL! | #NULL! | #NULL! | #NULL! | #NULL! | 45 | #NULL! | #NULL! | #NULL! | #NULL! | #NULL! | #NULL! | #NULL! | #NULL! | #NULL! | https://tl-led.ru/storage/products/files/19/УТ000018668/main_image_ATAMAN STREET 1 mod. Ракурс 1.png | #NULL! | #ПУСТО! | https://tl-led.ru/storage/products/files/19/УТ000018668/illuminator_dimensions_ATAMAN-STREET-1 gab.jpg | https://tl-led.ru/storage/products/files/19/УТ000018668/kss_SW.jpg | #NULL! | #NULL! | #NULL! | #NULL! | #NULL! | #NULL!
УТ000018671 | Светодиодный светильник ATAMAN Street RUS 45-1 750 W DIM | Серия | https://tl-led.ru/storage/3d-models/Ataman STREET 1.glb | ATAMAN Street RUS 45 | Уличное освещение | 43,3 | 7 147 | 6 603 | 152,494 | 80 | W (145°х60°) широкая боковая | 5 000 | 70 | <1 | Клевер CLP-3030F3A-02A CRI70 5000К | 100 000 | 1,5 | Да | Аргос-Электрон | ИПС 60-700ТУ IP67 5202 | 176B - 264B AC | 100B - 305B AC | 68 | 47 Гц - 63 Гц | 67 | СтепеньЗащитыСветильника | Нет | есть | Да | #NULL! | #NULL! | 4 кВ (L-N), 6 кВ (L-PE, N-PE) | Соответствует ТР ТС 020/2011 "Электромагнитная совместимость технических средств" | Соответствует ТР ТС 004/2011 "О безопасности низковольтного оборудования" | Да | > 1,5 кВ АС | вход-выход > 200 МОм; вход-земля > 200 МОм; выход-земля > 200 МОм | 1 | Да | ~ 90% | ~ 0,95 | 0,3 А | 14 А | <0,7 мА | есть | #NULL! | Литейные алюминиевые сплавы | 1-48/90-В-С5 (PROM, PR, SPORT, APS, ATAMAN Street, LC, PLUS, SM W) | Алюминий | Кронштейн консоль Ø52mm регулируемый 0° / 45° | 0,5-35 Гц, 5м/с2, 30 мин | IK10 | IK10 | от -40° до +50° | УХЛ1 | 0,089 | 60 | 88,644 | 230 436 | 327х186х88 | 389х186х88 | 2,4 | 1 | 0,009 | 2,6 | 470 | 100 | 190 | #NULL! | #NULL! | #NULL! | #NULL! | #NULL! | #NULL! | #NULL! | #NULL! | #NULL! | #NULL! | #NULL! | #NULL! | 4 | #NULL! | #NULL! | #NULL! | #NULL! | #NULL! | #NULL! | #NULL! | #NULL! | #NULL! | 45 | #NULL! | #NULL! | #NULL! | #NULL! | #NULL! | #NULL! | #NULL! | #NULL! | #NULL! | https://tl-led.ru/storage/products/files/19/УТ000018671/main_image_ATAMAN STREET 1 mod. Ракурс 1.png | #NULL! | #ПУСТО! | https://tl-led.ru/storage/products/files/19/УТ000018671/illuminator_dimensions_ATAMAN-STREET-1 gab.jpg | https://tl-led.ru/storage/products/files/19/УТ000018671/kss_W.jpg | #NULL! | #NULL! | #NULL! | #NULL! | #NULL! | #NULL!
УТ000018670 | Светодиодный светильник ATAMAN Street RUS 45-1 750 SW DIM | Серия | https://tl-led.ru/storage/3d-models/Ataman STREET 1.glb | ATAMAN Street RUS 45 | Уличное освещение | 43,5 | 7 147 | 6 746 | 155,08 | 80 | SW (Широкая боковая) | 5 000 | 70 | <1 | Клевер CLP-3030F3A-02A CRI70 5000К | 100 000 | 1,5 | Да | Аргос-Электрон | ИПС 60-700ТУ IP67 5202 | 176B - 264B AC | 100B - 305B AC | 68 | 47 Гц - 63 Гц | 67 | СтепеньЗащитыСветильника | Нет | есть | Да | #NULL! | #NULL! | 4 кВ (L-N), 6 кВ (L-PE, N-PE) | Соответствует ТР ТС 020/2011 "Электромагнитная совместимость технических средств" | Соответствует ТР ТС 004/2011 "О безопасности низковольтного оборудования" | Да | > 1,5 кВ АС | вход-выход > 200 МОм; вход-земля > 200 МОм; выход-земля > 200 МОм | 1 | Да | ~ 90% | ~ 0,95 | 0,3 А | 14 А | <0,7 мА | есть | #NULL! | Литейные алюминиевые сплавы | 1-48/90-СВ-С5 (ATAMAN Street, LC, PLUS, SM SW) | Алюминий | Кронштейн консоль Ø52mm регулируемый 0° / 45° | 0,5-35 Гц, 5м/с2, 30 мин | IK10 | IK10 | от -40° до +50° | УХЛ1 | 0,088 | 60 | 89,053 | 230 436 | 327х186х88 | 389х186х88 | 2,4 | 1 | 0,009 | 2,6 | 470 | 100 | 190 | #NULL! | #NULL! | #NULL! | #NULL! | #NULL! | #NULL! | #NULL! | #NULL! | #NULL! | #NULL! | #NULL! | #NULL! | 4 | #NULL! | #NULL! | #NULL! | #NULL! | #NULL! | #NULL! | #NULL! | #NULL! | #NULL! | 45 | #NULL! | #NULL! | #NULL! | #NULL! | #NULL! | #NULL! | #NULL! | #NULL! | #NULL! | https://tl-led.ru/storage/products/files/19/УТ000018670/main_image_ATAMAN STREET 1 mod. Ракурс 1.png | #NULL! | #ПУСТО! | https://tl-led.ru/storage/products/files/19/УТ000018670/illuminator_dimensions_ATAMAN-STREET-1 gab.jpg | https://tl-led.ru/storage/products/files/19/УТ000018670/kss_SW.jpg | #NULL! | #NULL! | #NULL! | #NULL! | #NULL! | #NULL!
УТ000018674 | Светодиодный светильник ATAMAN Street RUS 55-1 740 W3 DIM | Архив | #NULL! | #NULL! | #NULL! | 52,8 | 9 216 | 8 202 | 155,341 | 96 | #NULL! | #NULL! | #NULL! | #NULL! | Клевер CLP-3030F3A-02A CRI70 4000К | #NULL! | #NULL! | #NULL! | #NULL! | IAC-075 (0700-100-67STA) | #NULL! | #NULL! | #NULL! | #NULL! | 67 | СтепеньЗащитыСветильника | #NULL! | #NULL! | #NULL! | #NULL! | #NULL! | #NULL! | #NULL! | #NULL! | #NULL! | #NULL! | #NULL! | 1 | #NULL! | #NULL! | #NULL! | #NULL! | #NULL! | #NULL! | #NULL! | #NULL! | Литейные алюминиевые сплавы | Линза W3 (Square, ATAMAN, STREET, SPORT, APS) | Алюминий | Кронштейн консоль Ø52mm регулируемый 0° / 45° | 0,5-35 Гц, 5м/с2, 30 мин | IK10 | IK10 | от -40° до +50° | УХЛ1 | 0,088 | 60 | 108,092 | 230 436 | 327х186х88 | 389х186х88 | 2,4 | 1 | 0,009 | 2,6 | 470 | 100 | 190 | #NULL! | #NULL! | #NULL! | #NULL! | #NULL! | #NULL! | #NULL! | #NULL! | #NULL! | #NULL! | #NULL! | #NULL! | 4 | #NULL! | #NULL! | #NULL! | #NULL! | #NULL! | #NULL! | #NULL! | #NULL! | #NULL! | 55 | #NULL! | #NULL! | #NULL! | #NULL! | #NULL! | #NULL! | #NULL! | #NULL! | #NULL! | #ПУСТО! | #ПУСТО! | #ПУСТО! | #ПУСТО! | #ПУСТО! | #NULL! | #NULL! | #NULL! | #NULL! | #NULL! | #NULL!
УТ000018676 | Светодиодный светильник ATAMAN Street RUS 55-1 750 W3 DIM | Архив | #NULL! | #NULL! | #NULL! | 52,8 | 9 216 | 8 202 | 155,341 | 96 | #NULL! | #NULL! | #NULL! | #NULL! | Клевер CLP-3030F3A-02A CRI70 4000К | #NULL! | #NULL! | #NULL! | #NULL! | IAC-075 (0700-100-67STA) | #NULL! | #NULL! | #NULL! | #NULL! | 67 | СтепеньЗащитыСветильника | #NULL! | #NULL! | #NULL! | #NULL! | #NULL! | #NULL! | #NULL! | #NULL! | #NULL! | #NULL! | #NULL! | 1 | #NULL! | #NULL! | #NULL! | #NULL! | #NULL! | #NULL! | #NULL! | #NULL! | Литейные алюминиевые сплавы | Линза W3 (Square, ATAMAN, STREET, SPORT, APS) | Алюминий | Кронштейн консоль Ø52mm регулируемый 0° / 45° | 0,5-35 Гц, 5м/с2, 30 мин | IK10 | IK10 | от -40° до +50° | УХЛ1 | 0,088 | 60 | 108,092 | 230 436 | 327х186х88 | 389х186х88 | 2,4 | 1 | 0,009 | 2,6 | 470 | 100 | 190 | #NULL! | #NULL! | #NULL! | #NULL! | #NULL! | #NULL! | #NULL! | #NULL! | #NULL! | #NULL! | #NULL! | #NULL! | 4 | #NULL! | #NULL! | #NULL! | #NULL! | #NULL! | #NULL! | #NULL! | #NULL! | #NULL! | 55 | #NULL! | #NULL! | #NULL! | #NULL! | #NULL! | #NULL! | #NULL! | #NULL! | #NULL! | #ПУСТО! | #ПУСТО! | #ПУСТО! | #ПУСТО! | #ПУСТО! | #NULL! | #NULL! | #NULL! | #NULL! | #NULL! | #NULL!
УТ000018673 | Светодиодный светильник ATAMAN Street RUS 55-1 740 SW DIM | Серия | https://tl-led.ru/storage/3d-models/Ataman STREET 1.glb | ATAMAN Street RUS 55 | Уличное освещение | 52,2 | 8 576 | 8 096 | 155,096 | 96 | SW (Широкая боковая) | 4 000 | 70 | <1 | Клевер CLP-3030F3A-02A CRI70 4000К | 100 000 | 1,5 | Да | Аргос-Электрон | ИПС 60-700ТУ IP67 5202 | 176B - 264B AC | 100B - 305B AC | 68 | 47 Гц - 63 Гц | 67 | СтепеньЗащитыСветильника | Нет | есть | Да | #NULL! | #NULL! | 4 кВ (L-N), 6 кВ (L-PE, N-PE) | Соответствует ТР ТС 020/2011 "Электромагнитная совместимость технических средств" | Соответствует ТР ТС 004/2011 "О безопасности низковольтного оборудования" | Да | > 1,5 кВ АС | вход-выход > 200 МОм; вход-земля > 200 МОм; выход-земля > 200 МОм | 1 | Да | ~ 90% | ~ 0,95 | 0,3 А | 14 А | <0,7 мА | есть | #NULL! | Литейные алюминиевые сплавы | 1-48/90-СВ-С5 (ATAMAN Street, LC, PLUS, SM SW) | Алюминий | Кронштейн консоль Ø52mm регулируемый 0° / 45° | 0,5-35 Гц, 5м/с2, 30 мин | IK10 | IK10 | от -40° до +50° | УХЛ1 | 0,088 | 60 | 106,864 | 230 436 | 327х186х88 | 389х186х88 | 2,4 | 1 | 0,009 | 2,6 | 470 | 100 | 190 | #NULL! | #NULL! | #NULL! | #NULL! | #NULL! | #NULL! | #NULL! | #NULL! | #NULL! | #NULL! | #NULL! | #NULL! | 4 | #NULL! | #NULL! | #NULL! | #NULL! | #NULL! | #NULL! | #NULL! | #NULL! | #NULL! | 55 | #NULL! | #NULL! | #NULL! | #NULL! | #NULL! | #NULL! | #NULL! | #NULL! | #NULL! | https://tl-led.ru/storage/products/files/19/УТ000018673/main_image_ATAMAN STREET 1 mod. Ракурс 1.png | #NULL! | #ПУСТО! | https://tl-led.ru/storage/products/files/19/УТ000018673/illuminator_dimensions_ATAMAN-STREET-1 gab.jpg | https://tl-led.ru/storage/products/files/19/УТ000018673/kss_SW.jpg | #NULL! | #NULL! | #NULL! | #NULL! | #NULL! | #NULL!
УТ000018683 | Светодиодный светильник ATAMAN Street RUS 90-1 740 W3 DIM | Архив | #NULL! | #NULL! | #NULL! | 88,7 | 15 008 | 13 357 | 150,586 | 140 | #NULL! | #NULL! | #NULL! | #NULL! | Клевер CLP-3030F3A-02A CRI70 4000К | #NULL! | #NULL! | #NULL! | #NULL! | IAC-105 (1050-100-67STA) | #NULL! | #NULL! | #NULL! | #NULL! | 67 | СтепеньЗащитыСветильника | #NULL! | #NULL! | #NULL! | #NULL! | #NULL! | #NULL! | #NULL! | #NULL! | #NULL! | #NULL! | #NULL! | 1 | #NULL! | #NULL! | #NULL! | #NULL! | #NULL! | #NULL! | #NULL! | #NULL! | Литейные алюминиевые сплавы | Линза W3 (Square, ATAMAN, STREET, SPORT, APS) | Алюминий | Кронштейн консоль Ø52mm регулируемый 0° / 45° | 0,5-35 Гц, 5м/с2, 30 мин | IK10 | IK10 | от -40° до +50° | УХЛ1 | 0,09 | 60 | 181,587 | 230 436 | 327х186х88 | 389х186х88 | 2,4 | 1 | 0,009 | 2,6 | 470 | 100 | 190 | #NULL! | #NULL! | #NULL! | #NULL! | #NULL! | #NULL! | #NULL! | #NULL! | #NULL! | #NULL! | #NULL! | #NULL! | 4 | #NULL! | #NULL! | #NULL! | #NULL! | #NULL! | #NULL! | #NULL! | #NULL! | #NULL! | 90 | #NULL! | #NULL! | #NULL! | #NULL! | #NULL! | #NULL! | #NULL! | #NULL! | #NULL! | #ПУСТО! | #ПУСТО! | #ПУСТО! | #ПУСТО! | #ПУСТО! | #NULL! | #NULL! | #NULL! | #NULL! | #NULL! | #NULL!
УТ000018684 | Светодиодный светильник ATAMAN Street RUS 90-1 750 W3 DIM | Архив | #NULL! | #NULL! | #NULL! | 88,7 | 15 008 | 13 357 | 150,586 | 140 | #NULL! | #NULL! | #NULL! | #NULL! | Клевер CLP-3030F3A-02A CRI70 5000К | #NULL! | #NULL! | #NULL! | #NULL! | IAC-105 (1050-100-67STA) | #NULL! | #NULL! | #NULL! | #NULL! | 67 | СтепеньЗащитыСветильника | #NULL! | #NULL! | #NULL! | #NULL! | #NULL! | #NULL! | #NULL! | #NULL! | #NULL! | #NULL! | #NULL! | 1 | #NULL! | #NULL! | #NULL! | #NULL! | #NULL! | #NULL! | #NULL! | #NULL! | Литейные алюминиевые сплавы | Линза W3 (Square, ATAMAN, STREET, SPORT, APS) | Алюминий | Кронштейн консоль Ø52mm регулируемый 0° / 45° | 0,5-35 Гц, 5м/с2, 30 мин | IK10 | IK10 | от -40° до +50° | УХЛ1 | 0,09 | 60 | 181,587 | 230 436 | 327х186х88 | 389х186х88 | 2,4 | 1 | 0,009 | 2,6 | 470 | 100 | 190 | #NULL! | #NULL! | #NULL! | #NULL! | #NULL! | #NULL! | #NULL! | #NULL! | #NULL! | #NULL! | #NULL! | #NULL! | 4 | #NULL! | #NULL! | #NULL! | #NULL! | #NULL! | #NULL! | #NULL! | #NULL! | #NULL! | 90 | #NULL! | #NULL! | #NULL! | #NULL! | #NULL! | #NULL! | #NULL! | #NULL! | #NULL! | #ПУСТО! | #ПУСТО! | #ПУСТО! | #ПУСТО! | #ПУСТО! | #NULL! | #NULL! | #NULL! | #NULL! | #NULL! | #NULL!
УТ000018686 | Светодиодный светильник ATAMAN Street RUS 95-1 740 W DIM | Серия | https://tl-led.ru/storage/3d-models/Ataman STREET 1.glb | ATAMAN Street RUS 95 | Уличное освещение | 95,6 | 15 284 | 13 985 | 146,287 | 150 | W (145°х60°) широкая боковая | 4 000 | 70 | <1 | Клевер CLP-3030F3A-02A CRI70 4000К | 100 000 | 1,5 | Да | Аргос-Электрон | ИПС 100-1050ТУ IP67 5202 | 176B - 264B AC | 158B - 290B AC | 110 | 47 Гц - 63 Гц | 67 | СтепеньЗащитыСветильника | Да | есть | Да | #NULL! | #NULL! | 4 кВ (L-N), 6 кВ (L-PE, N-PE) | Соответствует ТР ТС 020/2011 "Электромагнитная совместимость технических средств" | #NULL! | Да | > 1,5 кВ АС | > 200 МОм | 1 | Да | ~ 91% | ~ 0,95 | 0,5 | 18 | 1 | есть, восстанавливается автоматически | #NULL! | Литейные алюминиевые сплавы | 1-48/90-В-С5 (PROM, PR, SPORT, APS, ATAMAN Street, LC, PLUS, SM W) | Алюминий | Кронштейн консоль Ø52mm регулируемый 0° / 45° | 0,5-35 Гц, 5м/с2, 30 мин | IK10 | IK10 | от -40° до +50° | УХЛ1 | 0,093 | 60 | 195,712 | 230 436 | 327х186х88 | 389х186х88 | 2,4 | 1 | 0,009 | 2,6 | 470 | 100 | 190 | #NULL! | #NULL! | #NULL! | #NULL! | #NULL! | #NULL! | #NULL! | #NULL! | #NULL! | #NULL! | #NULL! | #NULL! | 4 | #NULL! | #NULL! | #NULL! | #NULL! | #NULL! | #NULL! | #NULL! | #NULL! | #NULL! | 95 | #NULL! | #NULL! | #NULL! | #NULL! | #NULL! | #NULL! | #NULL! | #NULL! | #NULL! | https://tl-led.ru/storage/products/files/19/УТ000018686/main_image_ATAMAN STREET 1 mod. Ракурс 1.png | #NULL! | #ПУСТО! | https://tl-led.ru/storage/products/files/19/УТ000018686/illuminator_dimensions_ATAMAN-STREET-1 gab.jpg | https://tl-led.ru/storage/products/files/19/УТ000018686/kss_W.jpg | #NULL! | #NULL! | #NULL! | #NULL! | #NULL! | #NULL!
УТ000018685 | Светодиодный светильник ATAMAN Street RUS 95-1 740 SW DIM | Серия | https://tl-led.ru/storage/3d-models/Ataman STREET 1.glb | ATAMAN Street RUS 95 | Уличное освещение | 95,6 | 15 284 | 14 428 | 150,921 | 150 | SW (Широкая боковая) | 4 000 | 70 | <1 | Клевер CLP-3030F3A-02A CRI70 4000К | 100 000 | 1,5 | Да | Аргос-Электрон | ИПС 100-1050ТУ IP67 5202 | 176B - 264B AC | 158B - 290B AC | 110 | 47 Гц - 63 Гц | 67 | СтепеньЗащитыСветильника | Да | есть | Да | #NULL! | #NULL! | 4 кВ (L-N), 6 кВ (L-PE, N-PE) | Соответствует ТР ТС 020/2011 "Электромагнитная совместимость технических средств" | #NULL! | Да | > 1,5 кВ АС | > 200 МОм | 1 | Да | ~ 91% | ~ 0,95 | 0,5 | 18 | 1 | есть, восстанавливается автоматически | #NULL! | Литейные алюминиевые сплавы | 1-48/90-СВ-С5 (ATAMAN Street, LC, PLUS, SM SW) | Алюминий | Кронштейн консоль Ø52mm регулируемый 0° / 45° | 0,5-35 Гц, 5м/с2, 30 мин | IK10 | IK10 | от -40° до +50° | УХЛ1 | 0,09 | 60 | 195,712 | 230 436 | 327х186х88 | 389х186х88 | 2,4 | 1 | 0,009 | 2,6 | 470 | 100 | 190 | #NULL! | #NULL! | #NULL! | #NULL! | #NULL! | #NULL! | #NULL! | #NULL! | #NULL! | #NULL! | #NULL! | #NULL! | 4 | #NULL! | #NULL! | #NULL! | #NULL! | #NULL! | #NULL! | #NULL! | #NULL! | #NULL! | 95 | #NULL! | #NULL! | #NULL! | #NULL! | #NULL! | #NULL! | #NULL! | #NULL! | #NULL! | https://tl-led.ru/storage/products/files/19/УТ000018685/main_image_ATAMAN STREET 1 mod. Ракурс 1.png | #NULL! | #ПУСТО! | https://tl-led.ru/storage/products/files/19/УТ000018685/illuminator_dimensions_ATAMAN-STREET-1 gab.jpg | https://tl-led.ru/storage/products/files/19/УТ000018685/kss_SW.jpg | #NULL! | #NULL! | #NULL! | #NULL! | #NULL! | #NULL!
УТ000018688 | Светодиодный светильник ATAMAN Street RUS 95-1 750 W DIM | Серия | https://tl-led.ru/storage/3d-models/Ataman STREET 1.glb | ATAMAN Street RUS 95 | Уличное освещение | 95,6 | 15 284 | 13 985 | 146,287 | 150 | W (145°х60°) широкая боковая | 5 000 | 70 | <1 | Клевер CLP-3030F3A-02A CRI70 5000К | 100 000 | 1,5 | Да | Аргос-Электрон | ИПС 100-1050ТУ IP67 5202 | 176B - 264B AC | 158B - 290B AC | 110 | 47 Гц - 63 Гц | 67 | СтепеньЗащитыСветильника | Да | есть | Да | #NULL! | #NULL! | 4 кВ (L-N), 6 кВ (L-PE, N-PE) | Соответствует ТР ТС 020/2011 "Электромагнитная совместимость технических средств" | #NULL! | Да | > 1,5 кВ АС | > 200 МОм | 1 | Да | ~ 91% | ~ 0,95 | 0,5 | 18 | 1 | есть, восстанавливается автоматически | #NULL! | Литейные алюминиевые сплавы | 1-48/90-В-С5 (PROM, PR, SPORT, APS, ATAMAN Street, LC, PLUS, SM W) | Алюминий | Кронштейн консоль Ø52mm регулируемый 0° / 45° | 0,5-35 Гц, 5м/с2, 30 мин | IK10 | IK10 | от -40° до +50° | УХЛ1 | 0,093 | 60 | 195,712 | 230 436 | 327х186х88 | 389х186х88 | 2,4 | 1 | 0,009 | 2,6 | 470 | 100 | 190 | #NULL! | #NULL! | #NULL! | #NULL! | #NULL! | #NULL! | #NULL! | #NULL! | #NULL! | #NULL! | #NULL! | #NULL! | 4 | #NULL! | #NULL! | #NULL! | #NULL! | #NULL! | #NULL! | #NULL! | #NULL! | #NULL! | 95 | #NULL! | #NULL! | #NULL! | #NULL! | #NULL! | #NULL! | #NULL! | #NULL! | #NULL! | https://tl-led.ru/storage/products/files/19/УТ000018688/main_image_ATAMAN STREET 1 mod. Ракурс 1.png | #NULL! | #ПУСТО! | https://tl-led.ru/storage/products/files/19/УТ000018688/illuminator_dimensions_ATAMAN-STREET-1 gab.jpg | https://tl-led.ru/storage/products/files/19/УТ000018688/kss_W.jpg | #NULL! | #NULL! | #NULL! | #NULL! | #NULL! | #NULL!
УТ000018687 | Светодиодный светильник ATAMAN Street RUS 95-1 750 SW DIM | Серия | https://tl-led.ru/storage/3d-models/Ataman STREET 1.glb | ATAMAN Street RUS 95 | Уличное освещение | 95,6 | 15 284 | 14 428 | 150,921 | 150 | SW (Широкая боковая) | 5 000 | 70 | <1 | Клевер CLP-3030F3A-02A CRI70 5000К | 100 000 | 1,5 | Да | Аргос-Электрон | ИПС 100-1050ТУ IP67 5202 | 176B - 264B AC | 158B - 290B AC | 110 | 47 Гц - 63 Гц | 67 | СтепеньЗащитыСветильника | Да | есть | Да | #NULL! | #NULL! | 4 кВ (L-N), 6 кВ (L-PE, N-PE) | Соответствует ТР ТС 020/2011 "Электромагнитная совместимость технических средств" | #NULL! | Да | > 1,5 кВ АС | > 200 МОм | 1 | Да | ~ 91% | ~ 0,95 | 0,5 | 18 | 1 | есть, восстанавливается автоматически | #NULL! | Литейные алюминиевые сплавы | 1-48/90-СВ-С5 (ATAMAN Street, LC, PLUS, SM SW) | Алюминий | Кронштейн консоль Ø52mm регулируемый 0° / 45° | 0,5-35 Гц, 5м/с2, 30 мин | IK10 | IK10 | от -40° до +50° | УХЛ1 | 0,09 | 60 | 195,712 | 230 436 | 327х186х88 | 389х186х88 | 2,4 | 1 | 0,009 | 2,6 | 470 | 100 | 190 | #NULL! | #NULL! | #NULL! | #NULL! | #NULL! | #NULL! | #NULL! | #NULL! | #NULL! | #NULL! | #NULL! | #NULL! | 4 | #NULL! | #NULL! | #NULL! | #NULL! | #NULL! | #NULL! | #NULL! | #NULL! | #NULL! | 95 | #NULL! | #NULL! | #NULL! | #NULL! | #NULL! | #NULL! | #NULL! | #NULL! | #NULL! | https://tl-led.ru/storage/products/files/19/УТ000018687/main_image_ATAMAN STREET 1 mod. Ракурс 1.png | #NULL! | #ПУСТО! | https://tl-led.ru/storage/products/files/19/УТ000018687/illuminator_dimensions_ATAMAN-STREET-1 gab.jpg | https://tl-led.ru/storage/products/files/19/УТ000018687/kss_SW.jpg | #NULL! | #NULL! | #NULL! | #NULL! | #NULL! | #NULL!
УТ000018637 | Светодиодный светильник ATAMAN Street RUS 140-2 740 W DIM | Архив | https://tl-led.ru/storage/3d-models/ATAMAN_Street2_WithoutHat_v7.glb | ATAMAN Street RUS 140-2 | Уличное освещение | 135,9 | 22 708 | 21 005 | 154,562 | 320 | W (145°х60°) широкая боковая | 4 000 | 70 | <1 | Клевер CLP-3030F3A-02A CRI70 4000К | 100 000 | 1,5 | Да | Инкотекс | IAC-135 (0700-100-67IND) | 220 В | 170–290 В AC 240–410 В DC | 135 | 47–63 Гц | 67 | СтепеньЗащитыСветильника | Нет | есть, восстанавливается автоматически | Да | #NULL! | #NULL! | 4 кВ линия–линия, 6 кВ линия–заземление ГОСТ Р 51317.4.5 | СТБ IEC 61000-3-3-2011 IEC 61547-2011 | ГОСТ Р МЭК 61347-1-2011 | Да | 1500 В Вход-выход, LN-GND, выход-GND | > 200 МОм | 1 | Да | 89% | ≥ 0,97 | 0,92 А | 18 А | <0,7 мА | есть, восстанавливается автоматически | #NULL! | Литейные алюминиевые сплавы | 2-70/80-В-С5 (ATAMAN Street-2/3 W) | Алюминий | Кронштейн консоль Ø35mm - Ø60mm регулируемый +35° / -90° | 0,5-35 Гц, 5м/с2, 30 мин | IK10 | IK10 | от -40° до +50° | УХЛ1 | 0,088 | 60 | 278,214 | 606 613 | 510х320х95 | 591х320х136 | 5 | 1 | 0,038 | 5,5 | 610 | 155 | 405 | #NULL! | #NULL! | #NULL! | #NULL! | #NULL! | #NULL! | #NULL! | #NULL! | #NULL! | #NULL! | #NULL! | #NULL! | 4 | #NULL! | #NULL! | #NULL! | #NULL! | #NULL! | #NULL! | #NULL! | #NULL! | #NULL! | 140 | #NULL! | #NULL! | #NULL! | #NULL! | #NULL! | #NULL! | #NULL! | #NULL! | #NULL! | #ПУСТО! | #ПУСТО! | #ПУСТО! | #ПУСТО! | #ПУСТО! | #NULL! | #NULL! | #NULL! | #NULL! | #NULL! | #NULL!
УТ000018636 | Светодиодный светильник ATAMAN Street RUS 140-2 740 SW DIM | Серия | https://tl-led.ru/storage/3d-models/ATAMAN_Street2_WithoutHat_v7.glb | ATAMAN Street RUS 140-2 | Уличное освещение | 135,9 | 22 708 | 21 437 | 157,741 | 320 | SW (Широкая боковая) | 4 000 | 70 | <1 | Клевер CLP-3030F3A-02A CRI70 4000К | 100 000 | 1,5 | Да | Инкотекс | IAC-135 (0700-100-67IND) | 220 В | 170–290 В AC 240–410 В DC | 135 | 47–63 Гц | 67 | СтепеньЗащитыСветильника | Нет | есть, восстанавливается автоматически | Да | #NULL! | #NULL! | 4 кВ линия–линия, 6 кВ линия–заземление ГОСТ Р 51317.4.5 | СТБ IEC 61000-3-3-2011 IEC 61547-2011 | ГОСТ Р МЭК 61347-1-2011 | Да | 1500 В Вход-выход, LN-GND, выход-GND | > 200 МОм | 1 | Да | 89% | ≥ 0,97 | 0,92 А | 18 А | <0,7 мА | есть, восстанавливается автоматически | #NULL! | Литейные алюминиевые сплавы | 2-70/80-СВ-С5 (ATAMAN Street-2/3 SW) | Алюминий | Кронштейн консоль Ø35mm - Ø60mm регулируемый +35° / -90° | 0,5-35 Гц, 5м/с2, 30 мин | IK10 | IK10 | от -40° до +50° | УХЛ1 | 0,086 | 60 | 278,214 | 606 613 | 510х320х95 | 591х320х136 | 5 | 1 | 0,038 | 5,5 | 610 | 155 | 405 | #NULL! | #NULL! | #NULL! | #NULL! | #NULL! | #NULL! | #NULL! | #NULL! | #NULL! | #NULL! | #NULL! | #NULL! | 4 | #NULL! | #NULL! | #NULL! | #NULL! | #NULL! | #NULL! | #NULL! | #NULL! | #NULL! | 140 | #NULL! | #NULL! | #NULL! | #NULL! | #NULL! | #NULL! | #NULL! | #NULL! | #NULL! | https://tl-led.ru/storage/products/files/19/УТ000018636/main_image_ATAMAN STREET 2 mod. Ракурс 1.png | #NULL! | #ПУСТО! | https://tl-led.ru/storage/products/files/19/УТ000018636/illuminator_dimensions_ATAMAN A2 - 2.jpg | #NULL! | #NULL! | #NULL! | #NULL! | #NULL! | #NULL! | #NULL!
УТ000018639 | Светодиодный светильник ATAMAN Street RUS 140-2 750 W DIM | Архив | https://tl-led.ru/storage/3d-models/ATAMAN_Street2_WithoutHat_v7.glb | ATAMAN Street RUS 140-2 | Уличное освещение | 135,9 | 22 708 | 21 005 | 154,562 | 320 | W (145°х60°) широкая боковая | 5 000 | 70 | <1 | Клевер CLP-3030F3A-02A CRI70 5000К | 100 000 | 1,5 | Да | Инкотекс | IAC-135 (0700-100-67IND) | 220 В | 170–290 В AC 240–410 В DC | 135 | 47–63 Гц | 67 | СтепеньЗащитыСветильника | Нет | есть, восстанавливается автоматически | Да | #NULL! | #NULL! | 4 кВ линия–линия, 6 кВ линия–заземление ГОСТ Р 51317.4.5 | СТБ IEC 61000-3-3-2011 IEC 61547-2011 | ГОСТ Р МЭК 61347-1-2011 | Да | 1500 В Вход-выход, LN-GND, выход-GND | > 200 МОм | 1 | Да | 89% | ≥ 0,97 | 0,92 А | 18 А | <0,7 мА | есть, восстанавливается автоматически | #NULL! | Литейные алюминиевые сплавы | 2-70/80-В-С5 (ATAMAN Street-2/3 W) | Алюминий | Кронштейн консоль Ø35mm - Ø60mm регулируемый +35° / -90° | 0,5-35 Гц, 5м/с2, 30 мин | IK10 | IK10 | от -40° до +50° | УХЛ1 | 0,088 | 60 | 278,214 | 606 613 | 510х320х95 | 591х320х136 | 5 | 1 | 0,038 | 5,5 | 610 | 155 | 405 | #NULL! | #NULL! | #NULL! | #NULL! | #NULL! | #NULL! | #NULL! | #NULL! | #NULL! | #NULL! | #NULL! | #NULL! | 4 | #NULL! | #NULL! | #NULL! | #NULL! | #NULL! | #NULL! | #NULL! | #NULL! | #NULL! | 140 | #NULL! | #NULL! | #NULL! | #NULL! | #NULL! | #NULL! | #NULL! | #NULL! | #NULL! | #ПУСТО! | #ПУСТО! | #ПУСТО! | #ПУСТО! | #ПУСТО! | #NULL! | #NULL! | #NULL! | #NULL! | #NULL! | #NULL!
УТ000018638 | Светодиодный светильник ATAMAN Street RUS 140-2 750 SW DIM | Серия | https://tl-led.ru/storage/3d-models/ATAMAN_Street2_WithoutHat_v7.glb | ATAMAN Street RUS 140-2 | Уличное освещение | 135,9 | 22 708 | 21 437 | 157,741 | 320 | SW (Широкая боковая) | 5 000 | 70 | <1 | Клевер CLP-3030F3A-02A CRI70 5000К | 100 000 | 1,5 | Да | Инкотекс | IAC-135 (0700-100-67IND) | 220 В | 170–290 В AC 240–410 В DC | 135 | 47–63 Гц | 67 | СтепеньЗащитыСветильника | Нет | есть, восстанавливается автоматически | Да | #NULL! | #NULL! | 4 кВ линия–линия, 6 кВ линия–заземление ГОСТ Р 51317.4.5 | СТБ IEC 61000-3-3-2011 IEC 61547-2011 | ГОСТ Р МЭК 61347-1-2011 | Да | 1500 В Вход-выход, LN-GND, выход-GND | > 200 МОм | 1 | Да | 89% | ≥ 0,97 | 0,92 А | 18 А | <0,7 мА | есть, восстанавливается автоматически | #NULL! | Литейные алюминиевые сплавы | 2-70/80-СВ-С5 (ATAMAN Street-2/3 SW) | Алюминий | Кронштейн консоль Ø35mm - Ø60mm регулируемый +35° / -90° | 0,5-35 Гц, 5м/с2, 30 мин | IK10 | IK10 | от -40° до +50° | УХЛ1 | 0,086 | 60 | 278,214 | 606 613 | 510х320х95 | 591х320х136 | 5 | 1 | 0,038 | 5,5 | 610 | 155 | 405 | #NULL! | #NULL! | #NULL! | #NULL! | #NULL! | #NULL! | #NULL! | #NULL! | #NULL! | #NULL! | #NULL! | #NULL! | 4 | #NULL! | #NULL! | #NULL! | #NULL! | #NULL! | #NULL! | #NULL! | #NULL! | #NULL! | 140 | #NULL! | #NULL! | #NULL! | #NULL! | #NULL! | #NULL! | #NULL! | #NULL! | #NULL! | https://tl-led.ru/storage/products/files/19/УТ000018638/main_image_ATAMAN STREET 2 mod. Ракурс 1.png | #NULL! | #ПУСТО! | https://tl-led.ru/storage/products/files/19/УТ000018638/illuminator_dimensions_ATAMAN A2 - 2.jpg | #NULL! | #NULL! | #NULL! | #NULL! | #NULL! | #NULL! | #NULL!
УТ000018641 | Светодиодный светильник ATAMAN Street RUS 150-2 740 W DIM | Архив | https://tl-led.ru/storage/3d-models/ATAMAN_Street2_WithoutHat_v7.glb | ATAMAN Street RUS 150-2 | Уличное освещение | 153,9 | 24 454 | 22 620 | 146,979 | 240 | W (145°х60°) широкая боковая | 4 000 | 70 | <1 | Клевер CLP-3030F3A-02A CRI70 4000К | 100 000 | 1,5 | Да | Инкотекс | IAC-160 (1050-100-67IND) | 220 В | 170–290 В AC 240–410 В DC | 175 | 47–63 Гц | 67 | СтепеньЗащитыСветильника | Нет | есть, восстанавливается автоматически | Да | #NULL! | #NULL! | 4 кВ линия–линия, 6 кВ линия–заземление ГОСТ Р 51317.4.5 | СТБ IEC 61000-3-3-2011 IEC 61547-2011 | ГОСТ Р МЭК 61347-1-2011 | Да | 1500 В Вход-выход, LN-GND, выход-GND | > 200 МОм | 1 | Да | 90% | ≥ 0,97 | 1,06 А | 18 А | <0,7 мА | есть, восстанавливается автоматически | #NULL! | Литейные алюминиевые сплавы | 2-70/80-В-С5 (ATAMAN Street-2/3 W) | Алюминий | Кронштейн консоль Ø35mm - Ø60mm регулируемый +35° / -90° | 0,5-35 Гц, 5м/с2, 30 мин | IK10 | IK10 | от -40° до +50° | УХЛ1 | 0,093 | 60 | 315,064 | 606 613 | 510х320х95 | 591х320х136 | 5 | 1 | 0,038 | 5,5 | 610 | 155 | 405 | #NULL! | #NULL! | #NULL! | #NULL! | #NULL! | #NULL! | #NULL! | #NULL! | #NULL! | #NULL! | #NULL! | #NULL! | 4 | #NULL! | #NULL! | #NULL! | #NULL! | #NULL! | #NULL! | #NULL! | #NULL! | #NULL! | 150 | #NULL! | #NULL! | #NULL! | #NULL! | #NULL! | #NULL! | #NULL! | #NULL! | #NULL! | #ПУСТО! | #ПУСТО! | #ПУСТО! | #ПУСТО! | #ПУСТО! | #NULL! | #NULL! | #NULL! | #NULL! | #NULL! | #NULL!
УТ000018640 | Светодиодный светильник ATAMAN Street RUS 150-2 740 SW DIM | Серия | https://tl-led.ru/storage/3d-models/ATAMAN_Street2_WithoutHat_v7.glb | ATAMAN Street RUS 150-2 | Уличное освещение | 153,9 | 24 454 | 23 085 | 150 | 240 | SW (Широкая боковая) | 4 000 | 70 | <1 | Клевер CLP-3030F3A-02A CRI70 4000К | 100 000 | 1,5 | Да | Инкотекс | IAC-160 (1050-100-67IND) | 220 В | 170–290 В AC 240–410 В DC | 175 | 47–63 Гц | 67 | СтепеньЗащитыСветильника | Нет | есть, восстанавливается автоматически | Да | #NULL! | #NULL! | 4 кВ линия–линия, 6 кВ линия–заземление ГОСТ Р 51317.4.5 | СТБ IEC 61000-3-3-2011 IEC 61547-2011 | ГОСТ Р МЭК 61347-1-2011 | Да | 1500 В Вход-выход, LN-GND, выход-GND | > 200 МОм | 1 | Да | 90% | ≥ 0,97 | 1,06 А | 18 А | <0,7 мА | есть, восстанавливается автоматически | #NULL! | Литейные алюминиевые сплавы | 2-70/80-СВ-С5 (ATAMAN Street-2/3 SW) | Алюминий | Кронштейн консоль Ø35mm - Ø60mm регулируемый +35° / -90° | 0,5-35 Гц, 5м/с2, 30 мин | IK10 | IK10 | от -40° до +50° | УХЛ1 | 0,091 | 60 | 315,064 | 606 613 | 510х320х95 | 591х320х136 | 5 | 1 | 0,038 | 5,5 | 610 | 155 | 405 | #NULL! | #NULL! | #NULL! | #NULL! | #NULL! | #NULL! | #NULL! | #NULL! | #NULL! | #NULL! | #NULL! | #NULL! | 4 | #NULL! | #NULL! | #NULL! | #NULL! | #NULL! | #NULL! | #NULL! | #NULL! | #NULL! | 150 | #NULL! | #NULL! | #NULL! | #NULL! | #NULL! | #NULL! | #NULL! | #NULL! | #NULL! | https://tl-led.ru/storage/products/files/19/УТ000018640/main_image_ATAMAN STREET 2 mod. Ракурс 1.png | #NULL! | #ПУСТО! | https://tl-led.ru/storage/products/files/19/УТ000018640/illuminator_dimensions_ATAMAN A2 - 2.jpg | #NULL! | #NULL! | #NULL! | #NULL! | #NULL! | #NULL! | #NULL!
УТ000018643 | Светодиодный светильник ATAMAN Street RUS 150-2 750 W DIM | Архив | https://tl-led.ru/storage/3d-models/ATAMAN_Street2_WithoutHat_v7.glb | ATAMAN Street RUS 150-2 | Уличное освещение | 153,9 | 24 454 | 22 620 | 146,979 | 240 | W (145°х60°) широкая боковая | 5 000 | 70 | <1 | Клевер CLP-3030F3A-02A CRI70 5000К | 100 000 | 1,5 | Да | Инкотекс | IAC-160 (1050-100-67IND) | 220 В | 170–290 В AC 240–410 В DC | 175 | 47–63 Гц | 67 | СтепеньЗащитыСветильника | Нет | есть, восстанавливается автоматически | Да | #NULL! | #NULL! | 4 кВ линия–линия, 6 кВ линия–заземление ГОСТ Р 51317.4.5 | СТБ IEC 61000-3-3-2011 IEC 61547-2011 | ГОСТ Р МЭК 61347-1-2011 | Да | 1500 В Вход-выход, LN-GND, выход-GND | > 200 МОм | 1 | Да | 90% | ≥ 0,97 | 1,06 А | 18 А | <0,7 мА | есть, восстанавливается автоматически | #NULL! | Литейные алюминиевые сплавы | 2-70/80-В-С5 (ATAMAN Street-2/3 W) | Алюминий | Кронштейн консоль Ø35mm - Ø60mm регулируемый +35° / -90° | 0,5-35 Гц, 5м/с2, 30 мин | IK10 | IK10 | от -40° до +50° | УХЛ1 | 0,093 | 60 | 315,064 | 606 613 | 510х320х95 | 591х320х136 | 5 | 1 | 0,038 | 5,5 | 610 | 155 | 405 | #NULL! | #NULL! | #NULL! | #NULL! | #NULL! | #NULL! | #NULL! | #NULL! | #NULL! | #NULL! | #NULL! | #NULL! | 4 | #NULL! | #NULL! | #NULL! | #NULL! | #NULL! | #NULL! | #NULL! | #NULL! | #NULL! | 150 | #NULL! | #NULL! | #NULL! | #NULL! | #NULL! | #NULL! | #NULL! | #NULL! | #NULL! | #ПУСТО! | #ПУСТО! | #ПУСТО! | #ПУСТО! | #ПУСТО! | #NULL! | #NULL! | #NULL! | #NULL! | #NULL! | #NULL!
УТ000018642 | Светодиодный светильник ATAMAN Street RUS 150-2 750 SW DIM | Серия | https://tl-led.ru/storage/3d-models/ATAMAN_Street2_WithoutHat_v7.glb | ATAMAN Street RUS 150-2 | Уличное освещение | 153,9 | 24 454 | 23 085 | 150 | 240 | SW (Широкая боковая) | 5 000 | 70 | <1 | Клевер CLP-3030F3A-02A CRI70 5000К | 100 000 | 1,5 | Да | Инкотекс | IAC-160 (1050-100-67IND) | 220 В | 170–290 В AC 240–410 В DC | 175 | 47–63 Гц | 67 | СтепеньЗащитыСветильника | Нет | есть, восстанавливается автоматически | Да | #NULL! | #NULL! | 4 кВ линия–линия, 6 кВ линия–заземление ГОСТ Р 51317.4.5 | СТБ IEC 61000-3-3-2011 IEC 61547-2011 | ГОСТ Р МЭК 61347-1-2011 | Да | 1500 В Вход-выход, LN-GND, выход-GND | > 200 МОм | 1 | Да | 90% | ≥ 0,97 | 1,06 А | 18 А | <0,7 мА | есть, восстанавливается автоматически | #NULL! | Литейные алюминиевые сплавы | 2-70/80-СВ-С5 (ATAMAN Street-2/3 SW) | Алюминий | Кронштейн консоль Ø35mm - Ø60mm регулируемый +35° / -90° | 0,5-35 Гц, 5м/с2, 30 мин | IK10 | IK10 | от -40° до +50° | УХЛ1 | 0,091 | 60 | 315,064 | 606 613 | 510х320х95 | 591х320х136 | 5 | 1 | 0,038 | 5,5 | 610 | 155 | 405 | #NULL! | #NULL! | #NULL! | #NULL! | #NULL! | #NULL! | #NULL! | #NULL! | #NULL! | #NULL! | #NULL! | #NULL! | 4 | #NULL! | #NULL! | #NULL! | #NULL! | #NULL! | #NULL! | #NULL! | #NULL! | #NULL! | 150 | #NULL! | #NULL! | #NULL! | #NULL! | #NULL! | #NULL! | #NULL! | #NULL! | #NULL! | https://tl-led.ru/storage/products/files/19/УТ000018642/main_image_ATAMAN STREET 2 mod. Ракурс 1.png | #NULL! | #ПУСТО! | https://tl-led.ru/storage/products/files/19/УТ000018642/illuminator_dimensions_ATAMAN A2 - 2.jpg | #NULL! | #NULL! | #NULL! | #NULL! | #NULL! | #NULL! | #NULL!
УТ000016875 | Светодиодный светильник ATAMAN Street RUS 160-2 740 W | Архив | https://tl-led.ru/storage/3d-models/ATAMAN_Street2_WithoutHat_v7.glb | ATAMAN Street RUS 160-2 | Уличное освещение | 158,9 | 25 473 | 23 563 | 148,288 | 250 | W (145°х60°) широкая боковая | 4 000 | 70 | ≤ 1% | Клевер CLP-3030F3A-02A CRI70 4000К | 100 000 | 1,5 | Нет | Аргос-Электрон | ИПС 160-1050Т IP67 0820 | 176 - 264 B AC | 158 - 290 B AC | 176 | 47 ~ 63 Гц | 67 | СтепеньЗащитыСветильника | Да | Есть | Да | #NULL! | #NULL! | 4 кВ (L-N), 6 кВ (L-PE, N-PE) | Соответствует ТР ТС 020/2011 "Электромагнитная совместимость технических средств" | Соответствует ТР ТС 004/2011 "О безопасности низковольтного оборудования" | Да | > 1,5 кВ АС | вход-выход > 200 МОм; вход-земля > 200 МОм; выход-земля > 200 МОм | 1 | Да | ≥92.0% | ≥0.98 | 0,77 А | #NULL! | #NULL! | Восстанавливается | #NULL! | Литейные алюминиевые сплавы | 2-70/80-В-С5 (ATAMAN Street-2/3 W) | Алюминий | Кронштейн консоль Ø35mm - Ø60mm регулируемый +35° / -90° | 0,5-35 Гц, 5м/с2, 30 мин | IK10 | IK10 | от -40° до +50° | УХЛ1 | 0,092 | 60 | 325,3 | 606 613 | 510х320х95 | 591х320х136 | 5 | 1 | 0,038 | 5,5 | 610 | 155 | 405 | #NULL! | #NULL! | #NULL! | #NULL! | #NULL! | #NULL! | #NULL! | #NULL! | #NULL! | #NULL! | #NULL! | #NULL! | 4 | #NULL! | #NULL! | #NULL! | #NULL! | #NULL! | #NULL! | #NULL! | #NULL! | #NULL! | 160 | #NULL! | #NULL! | #NULL! | #NULL! | #NULL! | #NULL! | #NULL! | #NULL! | #NULL! | #ПУСТО! | #ПУСТО! | #ПУСТО! | #ПУСТО! | #ПУСТО! | #NULL! | #NULL! | #NULL! | #NULL! | #NULL! | #NULL!
УТ000018645 | Светодиодный светильник ATAMAN Street RUS 160-2 740 W DIM | Архив | https://tl-led.ru/storage/3d-models/ATAMAN_Street2_WithoutHat_v7.glb | ATAMAN Street RUS 160-2 | Уличное освещение | 158,9 | 25 473 | 23 563 | 148,288 | 250 | W (145°х60°) широкая боковая | 4 000 | 70 | <1 | Клевер CLP-3030F3A-02A CRI70 4000К | 100 000 | 1,5 | Да | Инкотекс | IAC-160 (1050-100-67IND) | 220 В | 170–290 В AC 240–410 В DC | 175 | 47–63 Гц | 67 | СтепеньЗащитыСветильника | Нет | есть, восстанавливается автоматически | Да | #NULL! | #NULL! | 4 кВ линия–линия, 6 кВ линия–заземление ГОСТ Р 51317.4.5 | СТБ IEC 61000-3-3-2011 IEC 61547-2011 | ГОСТ Р МЭК 61347-1-2011 | Да | 1500 В Вход-выход, LN-GND, выход-GND | > 200 МОм | 1 | Да | 90% | ≥ 0,97 | 1,06 А | 18 А | <0,7 мА | есть, восстанавливается автоматически | #NULL! | Литейные алюминиевые сплавы | 2-70/80-В-С5 (ATAMAN Street-2/3 W) | Алюминий | Кронштейн консоль Ø35mm - Ø60mm регулируемый +35° / -90° | 0,5-35 Гц, 5м/с2, 30 мин | IK10 | IK10 | от -40° до +50° | УХЛ1 | 0,092 | 60 | 325,3 | 606 613 | 510х320х95 | 591х320х136 | 5 | 1 | 0,038 | 5,5 | 610 | 155 | 405 | #NULL! | #NULL! | #NULL! | #NULL! | #NULL! | #NULL! | #NULL! | #NULL! | #NULL! | #NULL! | #NULL! | #NULL! | 4 | #NULL! | #NULL! | #NULL! | #NULL! | #NULL! | #NULL! | #NULL! | #NULL! | #NULL! | 160 | #NULL! | #NULL! | #NULL! | #NULL! | #NULL! | #NULL! | #NULL! | #NULL! | #NULL! | #ПУСТО! | #ПУСТО! | #ПУСТО! | #ПУСТО! | #ПУСТО! | #NULL! | #NULL! | #NULL! | #NULL! | #NULL! | #NULL!
УТ000016874 | Светодиодный светильник ATAMAN Street RUS 160-2 740 SW | Серия | https://tl-led.ru/storage/3d-models/ATAMAN_Street2_WithoutHat_v7.glb | ATAMAN Street RUS 160-2 | Уличное освещение | 158,9 | 25 473 | 24 046 | 151,328 | 250 | SW (Широкая боковая) | 4 000 | 70 | ≤ 1% | Клевер CLP-3030F3A-02A CRI70 4000К | 100 000 | 1,5 | Нет | Аргос-Электрон | ИПС 160-1050Т IP67 0820 | 176 - 264 B AC | 158 - 290 B AC | 176 | 47 ~ 63 Гц | 67 | СтепеньЗащитыСветильника | Да | Есть | Да | #NULL! | #NULL! | 4 кВ (L-N), 6 кВ (L-PE, N-PE) | Соответствует ТР ТС 020/2011 "Электромагнитная совместимость технических средств" | Соответствует ТР ТС 004/2011 "О безопасности низковольтного оборудования" | Да | > 1,5 кВ АС | вход-выход > 200 МОм; вход-земля > 200 МОм; выход-земля > 200 МОм | 1 | Да | ≥92.0% | ≥0.98 | 0,77 А | #NULL! | #NULL! | Восстанавливается | #NULL! | Литейные алюминиевые сплавы | 2-70/80-СВ-С5 (ATAMAN Street-2/3 SW) | Алюминий | Кронштейн консоль Ø35mm - Ø60mm регулируемый +35° / -90° | 0,5-35 Гц, 5м/с2, 30 мин | IK10 | IK10 | от -40° до +50° | УХЛ1 | 0,09 | 60 | 325,3 | 606 613 | 510х320х95 | 591х320х136 | 5 | 1 | 0,038 | 5,5 | 610 | 155 | 405 | #NULL! | #NULL! | #NULL! | #NULL! | #NULL! | #NULL! | #NULL! | #NULL! | #NULL! | #NULL! | #NULL! | #NULL! | 4 | #NULL! | #NULL! | #NULL! | #NULL! | #NULL! | #NULL! | #NULL! | #NULL! | #NULL! | 160 | #NULL! | #NULL! | #NULL! | #NULL! | #NULL! | #NULL! | #NULL! | #NULL! | #NULL! | https://tl-led.ru/storage/products/files/19/УТ000016874/main_image_ATAMAN STREET 2 mod. Ракурс 1.png | #NULL! | #ПУСТО! | https://tl-led.ru/storage/products/files/19/УТ000016874/illuminator_dimensions_ATAMAN A2 - 2.jpg | #NULL! | #NULL! | #NULL! | #NULL! | #NULL! | #NULL! | #NULL!
УТ000018644 | Светодиодный светильник ATAMAN Street RUS 160-2 740 SW DIM | Серия | https://tl-led.ru/storage/3d-models/ATAMAN_Street2_WithoutHat_v7.glb | ATAMAN Street RUS 160-2 | Уличное освещение | 158,9 | 25 473 | 24 046 | 151,328 | 250 | SW (Широкая боковая) | 4 000 | 70 | <1 | Клевер CLP-3030F3A-02A CRI70 4000К | 100 000 | 1,5 | Да | Инкотекс | IAC-160 (1050-100-67IND) | 220 В | 170–290 В AC 240–410 В DC | 175 | 47–63 Гц | 67 | СтепеньЗащитыСветильника | Нет | есть, восстанавливается автоматически | Да | #NULL! | #NULL! | 4 кВ линия–линия, 6 кВ линия–заземление ГОСТ Р 51317.4.5 | СТБ IEC 61000-3-3-2011 IEC 61547-2011 | ГОСТ Р МЭК 61347-1-2011 | Да | 1500 В Вход-выход, LN-GND, выход-GND | > 200 МОм | 1 | Да | 90% | ≥ 0,97 | 1,06 А | 18 А | <0,7 мА | есть, восстанавливается автоматически | #NULL! | Литейные алюминиевые сплавы | 2-70/80-СВ-С5 (ATAMAN Street-2/3 SW) | Алюминий | Кронштейн консоль Ø35mm - Ø60mm регулируемый +35° / -90° | 0,5-35 Гц, 5м/с2, 30 мин | IK10 | IK10 | от -40° до +50° | УХЛ1 | 0,09 | 60 | 325,3 | 606 613 | 510х320х95 | 591х320х136 | 5 | 1 | 0,038 | 5,5 | 610 | 155 | 405 | #NULL! | #NULL! | #NULL! | #NULL! | #NULL! | #NULL! | #NULL! | #NULL! | #NULL! | #NULL! | #NULL! | #NULL! | 4 | #NULL! | #NULL! | #NULL! | #NULL! | #NULL! | #NULL! | #NULL! | #NULL! | #NULL! | 160 | #NULL! | #NULL! | #NULL! | #NULL! | #NULL! | #NULL! | #NULL! | #NULL! | #NULL! | https://tl-led.ru/storage/products/files/19/УТ000018644/main_image_ATAMAN STREET 2 mod. Ракурс 1.png | #NULL! | #ПУСТО! | https://tl-led.ru/storage/products/files/19/УТ000018644/illuminator_dimensions_ATAMAN A2 - 2.jpg | #NULL! | #NULL! | #NULL! | #NULL! | #NULL! | #NULL! | #NULL!
УТ000016878 | Светодиодный светильник ATAMAN Street RUS 160-2 750 W | Архив | https://tl-led.ru/storage/3d-models/ATAMAN_Street2_WithoutHat_v7.glb | ATAMAN Street RUS 160-2 | Уличное освещение | 158,9 | 25 473 | 23 563 | 148,288 | 250 | W (145°х60°) широкая боковая | 5 000 | 70 | ≤ 1% | Клевер CLP-3030F3A-02A CRI70 5000К | 100 000 | 1,5 | Нет | Аргос-Электрон | ИПС 160-1050Т IP67 0820 | 176 - 264 B AC | 158 - 290 B AC | 176 | 47 ~ 63 Гц | 67 | СтепеньЗащитыСветильника | Да | Есть | Да | #NULL! | #NULL! | 4 кВ (L-N), 6 кВ (L-PE, N-PE) | Соответствует ТР ТС 020/2011 "Электромагнитная совместимость технических средств" | Соответствует ТР ТС 004/2011 "О безопасности низковольтного оборудования" | Да | > 1,5 кВ АС | вход-выход > 200 МОм; вход-земля > 200 МОм; выход-земля > 200 МОм | 1 | Да | ≥92.0% | ≥0.98 | 0,77 А | #NULL! | #NULL! | Восстанавливается | #NULL! | Литейные алюминиевые сплавы | 2-70/80-В-С5 (ATAMAN Street-2/3 W) | Алюминий | Кронштейн консоль Ø35mm - Ø60mm регулируемый +35° / -90° | 0,5-35 Гц, 5м/с2, 30 мин | IK10 | IK10 | от -40° до +50° | УХЛ1 | 0,092 | 60 | 325,3 | 606 613 | 510х320х95 | 591х320х136 | 5 | 1 | 0,038 | 5,5 | 610 | 155 | 405 | #NULL! | #NULL! | #NULL! | #NULL! | #NULL! | #NULL! | #NULL! | #NULL! | #NULL! | #NULL! | #NULL! | #NULL! | 4 | #NULL! | #NULL! | #NULL! | #NULL! | #NULL! | #NULL! | #NULL! | #NULL! | #NULL! | 160 | #NULL! | #NULL! | #NULL! | #NULL! | #NULL! | #NULL! | #NULL! | #NULL! | #NULL! | #ПУСТО! | #ПУСТО! | #ПУСТО! | #ПУСТО! | #ПУСТО! | #NULL! | #NULL! | #NULL! | #NULL! | #NULL! | #NULL!
УТ000018647 | Светодиодный светильник ATAMAN Street RUS 160-2 750 W DIM | Архив | https://tl-led.ru/storage/3d-models/ATAMAN_Street2_WithoutHat_v7.glb | ATAMAN Street RUS 160-2 | Уличное освещение | 158,9 | 25 473 | 23 563 | 148,288 | 250 | W (145°х60°) широкая боковая | 5 000 | 70 | <1 | Клевер CLP-3030F3A-02A CRI70 5000К | 100 000 | 1,5 | Да | Инкотекс | IAC-160 (1050-100-67IND) | 220 В | 170–290 В AC 240–410 В DC | 175 | 47–63 Гц | 67 | СтепеньЗащитыСветильника | Нет | есть, восстанавливается автоматически | Да | #NULL! | #NULL! | 4 кВ линия–линия, 6 кВ линия–заземление ГОСТ Р 51317.4.5 | СТБ IEC 61000-3-3-2011 IEC 61547-2011 | ГОСТ Р МЭК 61347-1-2011 | Да | 1500 В Вход-выход, LN-GND, выход-GND | > 200 МОм | 1 | Да | 90% | ≥ 0,97 | 1,06 А | 18 А | <0,7 мА | есть, восстанавливается автоматически | #NULL! | Литейные алюминиевые сплавы | 2-70/80-В-С5 (ATAMAN Street-2/3 W) | Алюминий | Кронштейн консоль Ø35mm - Ø60mm регулируемый +35° / -90° | 0,5-35 Гц, 5м/с2, 30 мин | IK10 | IK10 | от -40° до +50° | УХЛ1 | 0,092 | 60 | 325,3 | 606 613 | 510х320х95 | 591х320х136 | 5 | 1 | 0,038 | 5,5 | 610 | 155 | 405 | #NULL! | #NULL! | #NULL! | #NULL! | #NULL! | #NULL! | #NULL! | #NULL! | #NULL! | #NULL! | #NULL! | #NULL! | 4 | #NULL! | #NULL! | #NULL! | #NULL! | #NULL! | #NULL! | #NULL! | #NULL! | #NULL! | 160 | #NULL! | #NULL! | #NULL! | #NULL! | #NULL! | #NULL! | #NULL! | #NULL! | #NULL! | #ПУСТО! | #ПУСТО! | #ПУСТО! | #ПУСТО! | #ПУСТО! | #NULL! | #NULL! | #NULL! | #NULL! | #NULL! | #NULL!
УТ000016877 | Светодиодный светильник ATAMAN Street RUS 160-2 750 SW | Серия | https://tl-led.ru/storage/3d-models/ATAMAN_Street2_WithoutHat_v7.glb | ATAMAN Street RUS 160-2 | Уличное освещение | 158,9 | 25 473 | 24 046 | 151,328 | 250 | SW (Широкая боковая) | 5 000 | 70 | ≤ 1% | Клевер CLP-3030F3A-02A CRI70 5000К | 100 000 | 1,5 | Нет | Аргос-Электрон | ИПС 160-1050Т IP67 0820 | 176 - 264 B AC | 158 - 290 B AC | 176 | 47 ~ 63 Гц | 67 | СтепеньЗащитыСветильника | Да | Есть | Да | #NULL! | #NULL! | 4 кВ (L-N), 6 кВ (L-PE, N-PE) | Соответствует ТР ТС 020/2011 "Электромагнитная совместимость технических средств" | Соответствует ТР ТС 004/2011 "О безопасности низковольтного оборудования" | Да | > 1,5 кВ АС | вход-выход > 200 МОм; вход-земля > 200 МОм; выход-земля > 200 МОм | 1 | Да | ≥92.0% | ≥0.98 | 0,77 А | #NULL! | #NULL! | Восстанавливается | #NULL! | Литейные алюминиевые сплавы | 2-70/80-СВ-С5 (ATAMAN Street-2/3 SW) | Алюминий | Кронштейн консоль Ø35mm - Ø60mm регулируемый +35° / -90° | 0,5-35 Гц, 5м/с2, 30 мин | IK10 | IK10 | от -40° до +50° | УХЛ1 | 0,09 | 60 | 325,3 | 606 613 | 510х320х95 | 591х320х136 | 5 | 1 | 0,038 | 5,5 | 610 | 155 | 405 | #NULL! | #NULL! | #NULL! | #NULL! | #NULL! | #NULL! | #NULL! | #NULL! | #NULL! | #NULL! | #NULL! | #NULL! | 4 | #NULL! | #NULL! | #NULL! | #NULL! | #NULL! | #NULL! | #NULL! | #NULL! | #NULL! | 160 | #NULL! | #NULL! | #NULL! | #NULL! | #NULL! | #NULL! | #NULL! | #NULL! | #NULL! | https://tl-led.ru/storage/products/files/19/УТ000016877/main_image_ATAMAN STREET 2 mod. Ракурс 1.png | #NULL! | #ПУСТО! | https://tl-led.ru/storage/products/files/19/УТ000016877/illuminator_dimensions_ATAMAN A2 - 2.jpg | #NULL! | #NULL! | #NULL! | #NULL! | #NULL! | #NULL! | #NULL!
УТ000018646 | Светодиодный светильник ATAMAN Street RUS 160-2 750 SW DIM | Серия | https://tl-led.ru/storage/3d-models/ATAMAN_Street2_WithoutHat_v7.glb | ATAMAN Street RUS 160-2 | Уличное освещение | 158,9 | 25 473 | 24 046 | 151,328 | 250 | SW (Широкая боковая) | 5 000 | 70 | <1 | Клевер CLP-3030F3A-02A CRI70 5000К | 100 000 | 1,5 | Да | Инкотекс | IAC-160 (1050-100-67IND) | 220 В | 170–290 В AC 240–410 В DC | 175 | 47–63 Гц | 67 | СтепеньЗащитыСветильника | Нет | есть, восстанавливается автоматически | Да | #NULL! | #NULL! | 4 кВ линия–линия, 6 кВ линия–заземление ГОСТ Р 51317.4.5 | СТБ IEC 61000-3-3-2011 IEC 61547-2011 | ГОСТ Р МЭК 61347-1-2011 | Да | 1500 В Вход-выход, LN-GND, выход-GND | > 200 МОм | 1 | Да | 90% | ≥ 0,97 | 1,06 А | 18 А | <0,7 мА | есть, восстанавливается автоматически | #NULL! | Литейные алюминиевые сплавы | 2-70/80-СВ-С5 (ATAMAN Street-2/3 SW) | Алюминий | Кронштейн консоль Ø35mm - Ø60mm регулируемый +35° / -90° | 0,5-35 Гц, 5м/с2, 30 мин | IK10 | IK10 | от -40° до +50° | УХЛ1 | 0,09 | 60 | 325,3 | 606 613 | 510х320х95 | 591х320х136 | 5 | 1 | 0,038 | 5,5 | 610 | 155 | 405 | #NULL! | #NULL! | #NULL! | #NULL! | #NULL! | #NULL! | #NULL! | #NULL! | #NULL! | #NULL! | #NULL! | #NULL! | 4 | #NULL! | #NULL! | #NULL! | #NULL! | #NULL! | #NULL! | #NULL! | #NULL! | #NULL! | 160 | #NULL! | #NULL! | #NULL! | #NULL! | #NULL! | #NULL! | #NULL! | #NULL! | #NULL! | https://tl-led.ru/storage/products/files/19/УТ000018646/main_image_ATAMAN STREET 2 mod. Ракурс 1.png | #NULL! | #ПУСТО! | https://tl-led.ru/storage/products/files/19/УТ000018646/illuminator_dimensions_ATAMAN A2 - 2.jpg | #NULL! | #NULL! | #NULL! | #NULL! | #NULL! | #NULL! | #NULL!
УТ000018649 | Светодиодный светильник ATAMAN Street RUS 180-3 740 W DIM | Архив | https://tl-led.ru/storage/3d-models/ATAMAN_Street3_WithoutHat_v7.glb | ATAMAN Street RUS 180-3 | Уличное освещение | 174,5 | 28 651 | 26 502 | 151,874 | 420 | W (145°х60°) широкая боковая | 4 000 | 70 | <1 | Клевер CLP-3030F3A-02A CRI70 4000К | 100 000 | 1,5 | Да | Инкотекс | IAC-210 (1400-100-67IND) | 220 В | 170–290 В AC 240–410 В DC | 234 | 47–63 Гц | 67 | СтепеньЗащитыСветильника | Нет | есть, восстанавливается автоматически | Да | #NULL! | #NULL! | 4 кВ линия–линия, 6 кВ линия–заземление ГОСТ Р 51317.4.5 | СТБ IEC 61000-3-3-2011 IEC 61547-2011 | ГОСТ Р МЭК 61347-1-2011 | Да | 1500 В Вход-выход, LN-GND, выход-GND | > 200 МОм | 1 | Да | 90% | ≥ 0,97 | 1,4 А | -18 А | <0,7 мА | есть, восстанавливается автоматически | #NULL! | Литейные алюминиевые сплавы | 2-70/80-В-С5 (ATAMAN Street-2/3 W) | Алюминий | Кронштейн консоль Ø35mm - Ø60mm регулируемый +35° / -90° | 0,5-35 Гц, 5м/с2, 30 мин | IK10 | IK10 | от -40° до +50° | УХЛ1 | 0,09 | 60 | 357,236 | 744 775 | 605х320х95 | 686х320х136 | 6,2 | 1 | 0,045 | 6,5 | 710 | 180 | 350 | #NULL! | #NULL! | #NULL! | #NULL! | #NULL! | #NULL! | #NULL! | #NULL! | #NULL! | #NULL! | #NULL! | #NULL! | 4 | #NULL! | #NULL! | #NULL! | #NULL! | #NULL! | #NULL! | #NULL! | #NULL! | #NULL! | 180 | #NULL! | #NULL! | #NULL! | #NULL! | #NULL! | #NULL! | #NULL! | #NULL! | #NULL! | #ПУСТО! | #ПУСТО! | #ПУСТО! | #ПУСТО! | #ПУСТО! | #NULL! | #NULL! | #NULL! | #NULL! | #NULL! | #NULL!
УТ000018648 | Светодиодный светильник ATAMAN Street RUS 180-3 740 SW DIM | Серия | https://tl-led.ru/storage/3d-models/ATAMAN_Street3_WithoutHat_v7.glb | ATAMAN Street RUS 180-3 | Уличное освещение | 174,5 | 28 651 | 27 046 | 154,991 | 420 | SW (Широкая боковая) | 4 000 | 70 | <1 | Клевер CLP-3030F3A-02A CRI70 4000К | 100 000 | 1,5 | Да | Инкотекс | IAC-210 (1400-100-67IND) | 220 В | 170–290 В AC 240–410 В DC | 234 | 47–63 Гц | 67 | СтепеньЗащитыСветильника | Нет | есть, восстанавливается автоматически | Да | #NULL! | #NULL! | 4 кВ линия–линия, 6 кВ линия–заземление ГОСТ Р 51317.4.5 | СТБ IEC 61000-3-3-2011 IEC 61547-2011 | ГОСТ Р МЭК 61347-1-2011 | Да | 1500 В Вход-выход, LN-GND, выход-GND | > 200 МОм | 1 | Да | 90% | ≥ 0,97 | 1,4 А | -18 А | <0,7 мА | есть, восстанавливается автоматически | #NULL! | Литейные алюминиевые сплавы | 2-70/80-СВ-С5 (ATAMAN Street-2/3 SW) | Алюминий | Кронштейн консоль Ø35mm - Ø60mm регулируемый +35° / -90° | 0,5-35 Гц, 5м/с2, 30 мин | IK10 | IK10 | от -40° до +50° | УХЛ1 | 0,088 | 60 | 357,236 | 744 775 | 605х320х95 | 686х320х136 | 6,2 | 1 | 0,045 | 6,5 | 710 | 180 | 350 | #NULL! | #NULL! | #NULL! | #NULL! | #NULL! | #NULL! | #NULL! | #NULL! | #NULL! | #NULL! | #NULL! | #NULL! | 4 | #NULL! | #NULL! | #NULL! | #NULL! | #NULL! | #NULL! | #NULL! | #NULL! | #NULL! | 180 | #NULL! | #NULL! | #NULL! | #NULL! | #NULL! | #NULL! | #NULL! | #NULL! | #NULL! | https://tl-led.ru/storage/products/files/19/УТ000018648/main_image_ATAMAN STREET 3 mod. Ракурс 1.png | #NULL! | #ПУСТО! | https://tl-led.ru/storage/products/files/19/УТ000018648/illuminator_dimensions_ATAMAN A3 - 2.jpg | #NULL! | #NULL! | #NULL! | #NULL! | #NULL! | #NULL! | #NULL!
УТ000018651 | Светодиодный светильник ATAMAN Street RUS 180-3 750 W DIM | Архив | https://tl-led.ru/storage/3d-models/ATAMAN_Street3_WithoutHat_v7.glb | ATAMAN Street RUS 180-3 | Уличное освещение | 174,5 | 28 651 | 26 502 | 151,874 | 420 | W (145°х60°) широкая боковая | 5 000 | 70 | <1 | Клевер CLP-3030F3A-02A CRI70 5000К | 100 000 | 1,5 | Да | Инкотекс | IAC-210 (1400-100-67IND) | 220 В | 170–290 В AC 240–410 В DC | 234 | 47–63 Гц | 67 | СтепеньЗащитыСветильника | Нет | есть, восстанавливается автоматически | Да | #NULL! | #NULL! | 4 кВ линия–линия, 6 кВ линия–заземление ГОСТ Р 51317.4.5 | СТБ IEC 61000-3-3-2011 IEC 61547-2011 | ГОСТ Р МЭК 61347-1-2011 | Да | 1500 В Вход-выход, LN-GND, выход-GND | > 200 МОм | 1 | Да | 90% | ≥ 0,97 | 1,4 А | -18 А | <0,7 мА | есть, восстанавливается автоматически | #NULL! | Литейные алюминиевые сплавы | 2-70/80-В-С5 (ATAMAN Street-2/3 W) | Алюминий | Кронштейн консоль Ø35mm - Ø60mm регулируемый +35° / -90° | 0,5-35 Гц, 5м/с2, 30 мин | IK10 | IK10 | от -40° до +50° | УХЛ1 | 0,09 | 60 | 357,236 | 744 775 | 605х320х95 | 686х320х136 | 6,2 | 1 | 0,045 | 6,5 | 710 | 180 | 350 | #NULL! | #NULL! | #NULL! | #NULL! | #NULL! | #NULL! | #NULL! | #NULL! | #NULL! | #NULL! | #NULL! | #NULL! | 4 | #NULL! | #NULL! | #NULL! | #NULL! | #NULL! | #NULL! | #NULL! | #NULL! | #NULL! | 180 | #NULL! | #NULL! | #NULL! | #NULL! | #NULL! | #NULL! | #NULL! | #NULL! | #NULL! | #ПУСТО! | #ПУСТО! | #ПУСТО! | #ПУСТО! | #ПУСТО! | #NULL! | #NULL! | #NULL! | #NULL! | #NULL! | #NULL!
УТ000018650 | Светодиодный светильник ATAMAN Street RUS 180-3 750 SW DIM | Серия | https://tl-led.ru/storage/3d-models/ATAMAN_Street3_WithoutHat_v7.glb | ATAMAN Street RUS 180-3 | Уличное освещение | 174,5 | 28 651 | 27 046 | 154,991 | 420 | SW (Широкая боковая) | 5 000 | 70 | <1 | Клевер CLP-3030F3A-02A CRI70 5000К | 100 000 | 1,5 | Да | Инкотекс | IAC-210 (1400-100-67IND) | 220 В | 170–290 В AC 240–410 В DC | 234 | 47–63 Гц | 67 | СтепеньЗащитыСветильника | Нет | есть, восстанавливается автоматически | Да | #NULL! | #NULL! | 4 кВ линия–линия, 6 кВ линия–заземление ГОСТ Р 51317.4.5 | СТБ IEC 61000-3-3-2011 IEC 61547-2011 | ГОСТ Р МЭК 61347-1-2011 | Да | 1500 В Вход-выход, LN-GND, выход-GND | > 200 МОм | 1 | Да | 90% | ≥ 0,97 | 1,4 А | -18 А | <0,7 мА | есть, восстанавливается автоматически | #NULL! | Литейные алюминиевые сплавы | 2-70/80-СВ-С5 (ATAMAN Street-2/3 SW) | Алюминий | Кронштейн консоль Ø35mm - Ø60mm регулируемый +35° / -90° | 0,5-35 Гц, 5м/с2, 30 мин | IK10 | IK10 | от -40° до +50° | УХЛ1 | 0,088 | 60 | 357,236 | 744 775 | 605х320х95 | 686х320х136 | 6,2 | 1 | 0,045 | 6,5 | 710 | 180 | 350 | #NULL! | #NULL! | #NULL! | #NULL! | #NULL! | #NULL! | #NULL! | #NULL! | #NULL! | #NULL! | #NULL! | #NULL! | 4 | #NULL! | #NULL! | #NULL! | #NULL! | #NULL! | #NULL! | #NULL! | #NULL! | #NULL! | 180 | #NULL! | #NULL! | #NULL! | #NULL! | #NULL! | #NULL! | #NULL! | #NULL! | #NULL! | https://tl-led.ru/storage/products/files/19/УТ000018650/main_image_ATAMAN STREET 3 mod. Ракурс 1.png | #NULL! | #ПУСТО! | https://tl-led.ru/storage/products/files/19/УТ000018650/illuminator_dimensions_ATAMAN A3 - 2.jpg | #NULL! | #NULL! | #NULL! | #NULL! | #NULL! | #NULL! | #NULL!
УТ000018653 | Светодиодный светильник ATAMAN Street RUS 210-3 740 W DIM | Архив | https://tl-led.ru/storage/3d-models/ATAMAN_Street3_WithoutHat_v7.glb | ATAMAN Street RUS 210-3 | Уличное освещение | 199,4 | 32 744 | 30 288 | 151,896 | 480 | W (145°х60°) широкая боковая | 4 000 | 70 | <1 | Клевер CLP-3030F3A-02A CRI70 4000К | 100 000 | 1,5 | Да | Инкотекс | IAC-210 (1400-100-67IND) | 220 В | 170–290 В AC 240–410 В DC | 234 | 47–63 Гц | 67 | СтепеньЗащитыСветильника | Нет | есть, восстанавливается автоматически | Да | #NULL! | #NULL! | 4 кВ линия–линия, 6 кВ линия–заземление ГОСТ Р 51317.4.5 | СТБ IEC 61000-3-3-2011 IEC 61547-2011 | ГОСТ Р МЭК 61347-1-2011 | Да | 1500 В Вход-выход, LN-GND, выход-GND | > 200 МОм | 1 | Да | 90% | ≥ 0,97 | 1,4 А | -18 А | <0,7 мА | есть, восстанавливается автоматически | #NULL! | Литейные алюминиевые сплавы | 2-70/80-В-С5 (ATAMAN Street-2/3 W) | Алюминий | Кронштейн консоль Ø35mm - Ø60mm регулируемый +35° / -90° | 0,5-35 Гц, 5м/с2, 30 мин | IK10 | IK10 | от -40° до +50° | УХЛ1 | 0,09 | 60 | 408,212 | 744 775 | 605х320х95 | 686х320х136 | 6,2 | 1 | 0,045 | 6,5 | 710 | 180 | 350 | #NULL! | #NULL! | #NULL! | #NULL! | #NULL! | #NULL! | #NULL! | #NULL! | #NULL! | #NULL! | #NULL! | #NULL! | 4 | #NULL! | #NULL! | #NULL! | #NULL! | #NULL! | #NULL! | #NULL! | #NULL! | #NULL! | 210 | #NULL! | #NULL! | #NULL! | #NULL! | #NULL! | #NULL! | #NULL! | #NULL! | #NULL! | #ПУСТО! | #ПУСТО! | #ПУСТО! | #ПУСТО! | #ПУСТО! | #NULL! | #NULL! | #NULL! | #NULL! | #NULL! | #NULL!
УТ000018652 | Светодиодный светильник ATAMAN Street RUS 210-3 740 SW DIM | Серия | https://tl-led.ru/storage/3d-models/ATAMAN_Street3_WithoutHat_v7.glb | ATAMAN Street RUS 210-3 | Уличное освещение | 199,4 | 32 744 | 30 910 | 155,015 | 480 | SW (Широкая боковая) | 4 000 | 70 | <1 | Клевер CLP-3030F3A-02A CRI70 4000К | 100 000 | 1,5 | Да | Инкотекс | IAC-210 (1400-100-67IND) | 220 В | 170–290 В AC 240–410 В DC | 234 | 47–63 Гц | 67 | СтепеньЗащитыСветильника | Нет | есть, восстанавливается автоматически | Да | #NULL! | #NULL! | 4 кВ линия–линия, 6 кВ линия–заземление ГОСТ Р 51317.4.5 | СТБ IEC 61000-3-3-2011 IEC 61547-2011 | ГОСТ Р МЭК 61347-1-2011 | Да | 1500 В Вход-выход, LN-GND, выход-GND | > 200 МОм | 1 | Да | 90% | ≥ 0,97 | 1,4 А | -18 А | <0,7 мА | есть, восстанавливается автоматически | #NULL! | Литейные алюминиевые сплавы | 2-70/80-СВ-С5 (ATAMAN Street-2/3 SW) | Алюминий | Кронштейн консоль Ø35mm - Ø60mm регулируемый +35° / -90° | 0,5-35 Гц, 5м/с2, 30 мин | IK10 | IK10 | от -40° до +50° | УХЛ1 | 0,088 | 60 | 408,212 | 744 775 | 605х320х95 | 686х320х136 | 6,2 | 1 | 0,045 | 6,5 | 710 | 180 | 350 | #NULL! | #NULL! | #NULL! | #NULL! | #NULL! | #NULL! | #NULL! | #NULL! | #NULL! | #NULL! | #NULL! | #NULL! | 4 | #NULL! | #NULL! | #NULL! | #NULL! | #NULL! | #NULL! | #NULL! | #NULL! | #NULL! | 210 | #NULL! | #NULL! | #NULL! | #NULL! | #NULL! | #NULL! | #NULL! | #NULL! | #NULL! | https://tl-led.ru/storage/products/files/19/УТ000018652/main_image_ATAMAN STREET 3 mod. Ракурс 1.png | #NULL! | #ПУСТО! | https://tl-led.ru/storage/products/files/19/УТ000018652/illuminator_dimensions_ATAMAN A3 - 2.jpg | #NULL! | #NULL! | #NULL! | #NULL! | #NULL! | #NULL! | #NULL!
УТ000018655 | Светодиодный светильник ATAMAN Street RUS 210-3 750 W DIM | Архив | https://tl-led.ru/storage/3d-models/ATAMAN_Street3_WithoutHat_v7.glb | ATAMAN Street RUS 210-3 | Уличное освещение | 199,4 | 32 744 | 30 288 | 151,896 | 480 | W (145°х60°) широкая боковая | 5 000 | 70 | <1 | Клевер CLP-3030F3A-02A CRI70 5000К | 100 000 | 1,5 | Да | Инкотекс | IAC-210 (1400-100-67IND) | 220 В | 170–290 В AC 240–410 В DC | 234 | 47–63 Гц | 67 | СтепеньЗащитыСветильника | Нет | есть, восстанавливается автоматически | Да | #NULL! | #NULL! | 4 кВ линия–линия, 6 кВ линия–заземление ГОСТ Р 51317.4.5 | СТБ IEC 61000-3-3-2011 IEC 61547-2011 | ГОСТ Р МЭК 61347-1-2011 | Да | 1500 В Вход-выход, LN-GND, выход-GND | > 200 МОм | 1 | Да | 90% | ≥ 0,97 | 1,4 А | -18 А | <0,7 мА | есть, восстанавливается автоматически | #NULL! | Литейные алюминиевые сплавы | 2-70/80-В-С5 (ATAMAN Street-2/3 W) | Алюминий | Кронштейн консоль Ø35mm - Ø60mm регулируемый +35° / -90° | 0,5-35 Гц, 5м/с2, 30 мин | IK10 | IK10 | от -40° до +50° | УХЛ1 | 0,09 | 60 | 408,212 | 744 775 | 605х320х95 | 686х320х136 | 6,2 | 1 | 0,045 | 6,5 | 710 | 180 | 350 | #NULL! | #NULL! | #NULL! | #NULL! | #NULL! | #NULL! | #NULL! | #NULL! | #NULL! | #NULL! | #NULL! | #NULL! | 4 | #NULL! | #NULL! | #NULL! | #NULL! | #NULL! | #NULL! | #NULL! | #NULL! | #NULL! | 210 | #NULL! | #NULL! | #NULL! | #NULL! | #NULL! | #NULL! | #NULL! | #NULL! | #NULL! | #ПУСТО! | #ПУСТО! | #ПУСТО! | #ПУСТО! | #ПУСТО! | #NULL! | #NULL! | #NULL! | #NULL! | #NULL! | #NULL!
УТ000018654 | Светодиодный светильник ATAMAN Street RUS 210-3 750 SW DIM | Серия | https://tl-led.ru/storage/3d-models/ATAMAN_Street3_WithoutHat_v7.glb | ATAMAN Street RUS 210-3 | Уличное освещение | 199,4 | 32 744 | 30 910 | 155,015 | 480 | SW (Широкая боковая) | 5 000 | 70 | <1 | Клевер CLP-3030F3A-02A CRI70 5000К | 100 000 | 1,5 | Да | Инкотекс | IAC-210 (1400-100-67IND) | 220 В | 170–290 В AC 240–410 В DC | 234 | 47–63 Гц | 67 | СтепеньЗащитыСветильника | Нет | есть, восстанавливается автоматически | Да | #NULL! | #NULL! | 4 кВ линия–линия, 6 кВ линия–заземление ГОСТ Р 51317.4.5 | СТБ IEC 61000-3-3-2011 IEC 61547-2011 | ГОСТ Р МЭК 61347-1-2011 | Да | 1500 В Вход-выход, LN-GND, выход-GND | > 200 МОм | 1 | Да | 90% | ≥ 0,97 | 1,4 А | -18 А | <0,7 мА | есть, восстанавливается автоматически | #NULL! | Литейные алюминиевые сплавы | 2-70/80-СВ-С5 (ATAMAN Street-2/3 SW) | Алюминий | Кронштейн консоль Ø35mm - Ø60mm регулируемый +35° / -90° | 0,5-35 Гц, 5м/с2, 30 мин | IK10 | IK10 | от -40° до +50° | УХЛ1 | 0,088 | 60 | 408,212 | 744 775 | 605х320х95 | 686х320х136 | 6,2 | 1 | 0,045 | 6,5 | 710 | 180 | 350 | #NULL! | #NULL! | #NULL! | #NULL! | #NULL! | #NULL! | #NULL! | #NULL! | #NULL! | #NULL! | #NULL! | #NULL! | 4 | #NULL! | #NULL! | #NULL! | #NULL! | #NULL! | #NULL! | #NULL! | #NULL! | #NULL! | 210 | #NULL! | #NULL! | #NULL! | #NULL! | #NULL! | #NULL! | #NULL! | #NULL! | #NULL! | https://tl-led.ru/storage/products/files/19/УТ000018654/main_image_ATAMAN STREET 3 mod. Ракурс 1.png | #NULL! | #ПУСТО! | https://tl-led.ru/storage/products/files/19/УТ000018654/illuminator_dimensions_ATAMAN A3 - 2.jpg | #NULL! | #NULL! | #NULL! | #NULL! | #NULL! | #NULL! | #NULL!
УТ000016881 | Светодиодный светильник ATAMAN Street RUS 240-3 740 W | Архив | https://tl-led.ru/storage/3d-models/ATAMAN_Street3_WithoutHat_v7.glb | ATAMAN Street RUS 240-3 | Уличное освещение | 240,8 | 39 307 | 36 359 | 150,993 | 440 | W (145°х60°) широкая боковая | 4 000 | 70 | <1 | Клевер CLP-3030F3A-02A CRI70 4000К | 100 000 | 1,5 | Нет | Инкотекс | IAC-260 (1750-103-67IND) | 176 - 264B AC | 170–290 В AC 240–410 В DC | 289 | 47–63 Гц | 67 | СтепеньЗащитыСветильника | Нет | есть, восстанавливается автоматически | Да | #NULL! | #NULL! | 4 кВ линия–линия, 6 кВ линия–заземление ГОСТ Р 51317.4.5 | СТБ IEC 61000-3-3-2011 IEC 61547-2011 | ГОСТ Р МЭК 61347-1-2011 | Да | 1500 В Вход-выход, LN-GND, выход-GND | > 200 МОм | 1 | Да | 92% | ≥ 0,97 | 1,8 А | 15 А | <0,7 мА | есть, восстанавливается автоматически | #NULL! | Литейные алюминиевые сплавы | 2-70/80-В-С5 (ATAMAN Street-2/3 W) | Алюминий | Кронштейн консоль Ø35mm - Ø60mm регулируемый +35° / -90° | 0,5-35 Гц, 5м/с2, 30 мин | IK10 | IK10 | от -40° до +50° | УХЛ1 | 0,09 | 60 | 492,966 | 744 775 | 605х320х95 | 686х320х136 | 6,2 | 1 | 0,045 | 6,5 | 710 | 180 | 350 | #NULL! | #NULL! | #NULL! | #NULL! | #NULL! | #NULL! | #NULL! | #NULL! | #NULL! | #NULL! | #NULL! | #NULL! | 4 | #NULL! | #NULL! | #NULL! | #NULL! | #NULL! | #NULL! | #NULL! | #NULL! | #NULL! | 240 | #NULL! | #NULL! | #NULL! | #NULL! | #NULL! | #NULL! | #NULL! | #NULL! | #NULL! | #ПУСТО! | #ПУСТО! | #ПУСТО! | #ПУСТО! | #ПУСТО! | #NULL! | #NULL! | #NULL! | #NULL! | #NULL! | #NULL!
УТ000018657 | Светодиодный светильник ATAMAN Street RUS 240-3 740 W DIM | Архив | https://tl-led.ru/storage/3d-models/ATAMAN_Street3_WithoutHat_v7.glb | ATAMAN Street RUS 240-3 | Уличное освещение | 240,8 | 39 307 | 36 359 | 150,993 | 440 | W (145°х60°) широкая боковая | 4 000 | 70 | <1 | Клевер CLP-3030F3A-02A CRI70 4000К | 100 000 | 1,5 | Да | Инкотекс | IAC-260 (1750-100-67IND) | 176B - 264B AC | 100B - 305B AC | 282 | 47 Гц - 63 Гц | 67 | СтепеньЗащитыСветильника | Да | есть | Да | #NULL! | #NULL! | 10 кВ линия–линия, 10 кВ линия–заземление | RU: Соответствует стандартам СТБ ЕН 55015-2006, ГОСТ Р 51317.3.2-2006, СТБ IEC 61000-3-3-2011, СТБ IEC 61547-2011 CE: Соответствует стандартам EN 55015:2013, EN 61547:2010, EN 61000-3-2:2015, EN 61000-3-3-2013 | RU: Соответствует стандартам CTB IEC 61347-1:2007 (ГОСТ Р МЭК 61347-1-2011); IEC 61347-2-13:2006 (ГОСТ Р МЭК 61347-2-13-2001) CE: Соответствует стандартам EN 61347-2-13-2015; EN 61347-1:2008+A1:2011+A2:2013 | Да | > 1,5 кВ АС | > 100 МОм | 1 | Да | ~ 92% | ~ 0,97 | 1,3 А | 19.4 А | <0,7 мА | есть | #NULL! | Литейные алюминиевые сплавы | 2-70/80-В-С5 (ATAMAN Street-2/3 W) | Алюминий | Кронштейн консоль Ø35mm - Ø60mm регулируемый +35° / -90° | 0,5-35 Гц, 5м/с2, 30 мин | IK10 | IK10 | от -40° до +50° | УХЛ1 | 0,09 | 60 | 492,966 | 744 775 | 605х320х95 | 686х320х136 | 6,2 | 1 | 0,045 | 6,5 | 710 | 180 | 350 | #NULL! | #NULL! | #NULL! | #NULL! | #NULL! | #NULL! | #NULL! | #NULL! | #NULL! | #NULL! | #NULL! | #NULL! | 4 | #NULL! | #NULL! | #NULL! | #NULL! | #NULL! | #NULL! | #NULL! | #NULL! | #NULL! | 240 | #NULL! | #NULL! | #NULL! | #NULL! | #NULL! | #NULL! | #NULL! | #NULL! | #NULL! | #ПУСТО! | #ПУСТО! | #ПУСТО! | #ПУСТО! | #ПУСТО! | #NULL! | #NULL! | #NULL! | #NULL! | #NULL! | #NULL!
УТ000016880 | Светодиодный светильник ATAMAN Street RUS 240-3 740 SW | Серия | https://tl-led.ru/storage/3d-models/ATAMAN_Street3_WithoutHat_v7.glb | ATAMAN Street RUS 240-3 | Уличное освещение | 240,8 | 39 307 | 37 105 | 154,091 | 440 | SW (Широкая боковая) | 4 000 | 70 | <1 | Клевер CLP-3030F3A-02A CRI70 4000К | 100 000 | 1,5 | Нет | Инкотекс | IAC-260 (1750-103-67IND) | 176 - 264B AC | 170–290 В AC 240–410 В DC | 289 | 47–63 Гц | 67 | СтепеньЗащитыСветильника | Нет | есть, восстанавливается автоматически | Да | #NULL! | #NULL! | 4 кВ линия–линия, 6 кВ линия–заземление ГОСТ Р 51317.4.5 | СТБ IEC 61000-3-3-2011 IEC 61547-2011 | ГОСТ Р МЭК 61347-1-2011 | Да | 1500 В Вход-выход, LN-GND, выход-GND | > 200 МОм | 1 | Да | 92% | ≥ 0,97 | 1,8 А | 15 А | <0,7 мА | есть, восстанавливается автоматически | #NULL! | Литейные алюминиевые сплавы | 2-70/80-СВ-С5 (ATAMAN Street-2/3 SW) | Алюминий | Кронштейн консоль Ø35mm - Ø60mm регулируемый +35° / -90° | 0,5-35 Гц, 5м/с2, 30 мин | IK10 | IK10 | от -40° до +50° | УХЛ1 | 0,088 | 60 | 492,966 | 744 775 | 605х320х95 | 686х320х136 | 6,2 | 1 | 0,045 | 6,5 | 710 | 180 | 350 | #NULL! | #NULL! | #NULL! | #NULL! | #NULL! | #NULL! | #NULL! | #NULL! | #NULL! | #NULL! | #NULL! | #NULL! | 4 | #NULL! | #NULL! | #NULL! | #NULL! | #NULL! | #NULL! | #NULL! | #NULL! | #NULL! | 240 | #NULL! | #NULL! | #NULL! | #NULL! | #NULL! | #NULL! | #NULL! | #NULL! | #NULL! | https://tl-led.ru/storage/products/files/19/УТ000016880/main_image_ATAMAN STREET 3 mod. Ракурс 1.png | #NULL! | #ПУСТО! | https://tl-led.ru/storage/products/files/19/УТ000016880/illuminator_dimensions_ATAMAN A3 - 2.jpg | #NULL! | #NULL! | #NULL! | #NULL! | #NULL! | #NULL! | #NULL!
УТ000018656 | Светодиодный светильник ATAMAN Street RUS 240-3 740 SW DIM | Серия | https://tl-led.ru/storage/3d-models/ATAMAN_Street3_WithoutHat_v7.glb | ATAMAN Street RUS 240-3 | Уличное освещение | 240,8 | 39 307 | 37 105 | 154,091 | 440 | SW (Широкая боковая) | 4 000 | 70 | <1 | Клевер CLP-3030F3A-02A CRI70 4000К | 100 000 | 1,5 | Да | Инкотекс | IAC-260 (1750-100-67IND) | 176B - 264B AC | 100B - 305B AC | 282 | 47 Гц - 63 Гц | 67 | СтепеньЗащитыСветильника | Да | есть | Да | #NULL! | #NULL! | 10 кВ линия–линия, 10 кВ линия–заземление | RU: Соответствует стандартам СТБ ЕН 55015-2006, ГОСТ Р 51317.3.2-2006, СТБ IEC 61000-3-3-2011, СТБ IEC 61547-2011 CE: Соответствует стандартам EN 55015:2013, EN 61547:2010, EN 61000-3-2:2015, EN 61000-3-3-2013 | RU: Соответствует стандартам CTB IEC 61347-1:2007 (ГОСТ Р МЭК 61347-1-2011); IEC 61347-2-13:2006 (ГОСТ Р МЭК 61347-2-13-2001) CE: Соответствует стандартам EN 61347-2-13-2015; EN 61347-1:2008+A1:2011+A2:2013 | Да | > 1,5 кВ АС | > 100 МОм | 1 | Да | ~ 92% | ~ 0,97 | 1,3 А | 19.4 А | <0,7 мА | есть | #NULL! | Литейные алюминиевые сплавы | 2-70/80-СВ-С5 (ATAMAN Street-2/3 SW) | Алюминий | Кронштейн консоль Ø35mm - Ø60mm регулируемый +35° / -90° | 0,5-35 Гц, 5м/с2, 30 мин | IK10 | IK10 | от -40° до +50° | УХЛ1 | 0,088 | 60 | 492,966 | 744 775 | 605х320х95 | 686х320х136 | 6,2 | 1 | 0,045 | 6,5 | 710 | 180 | 350 | #NULL! | #NULL! | #NULL! | #NULL! | #NULL! | #NULL! | #NULL! | #NULL! | #NULL! | #NULL! | #NULL! | #NULL! | 4 | #NULL! | #NULL! | #NULL! | #NULL! | #NULL! | #NULL! | #NULL! | #NULL! | #NULL! | 240 | #NULL! | #NULL! | #NULL! | #NULL! | #NULL! | #NULL! | #NULL! | #NULL! | #NULL! | https://tl-led.ru/storage/products/files/19/УТ000018656/main_image_ATAMAN STREET 3 mod. Ракурс 1.png | #NULL! | #ПУСТО! | https://tl-led.ru/storage/products/files/19/УТ000018656/illuminator_dimensions_ATAMAN A3 - 2.jpg | #NULL! | #NULL! | #NULL! | #NULL! | #NULL! | #NULL! | #NULL!
УТ000016884 | Светодиодный светильник ATAMAN Street RUS 240-3 750 W | Архив | https://tl-led.ru/storage/3d-models/ATAMAN_Street3_WithoutHat_v7.glb | ATAMAN Street RUS 240-3 | Уличное освещение | 240,8 | 39 307 | 36 359 | 150,993 | 440 | W (145°х60°) широкая боковая | 5 000 | 70 | <1 | Клевер CLP-3030F3A-02A CRI70 5000К | 100 000 | 1,5 | Нет | Инкотекс | IAC-260 (1750-103-67IND) | 176 - 264B AC | 170–290 В AC 240–410 В DC | 289 | 47–63 Гц | 67 | СтепеньЗащитыСветильника | Нет | есть, восстанавливается автоматически | Да | #NULL! | #NULL! | 4 кВ линия–линия, 6 кВ линия–заземление ГОСТ Р 51317.4.5 | СТБ IEC 61000-3-3-2011 IEC 61547-2011 | ГОСТ Р МЭК 61347-1-2011 | Да | 1500 В Вход-выход, LN-GND, выход-GND | > 200 МОм | 1 | Да | 92% | ≥ 0,97 | 1,8 А | 15 А | <0,7 мА | есть, восстанавливается автоматически | #NULL! | Литейные алюминиевые сплавы | 2-70/80-В-С5 (ATAMAN Street-2/3 W) | Алюминий | Кронштейн консоль Ø35mm - Ø60mm регулируемый +35° / -90° | 0,5-35 Гц, 5м/с2, 30 мин | IK10 | IK10 | от -40° до +50° | УХЛ1 | 0,09 | 60 | 492,966 | 744 775 | 605х320х95 | 686х320х136 | 6,2 | 1 | 0,045 | 6,5 | 710 | 180 | 350 | #NULL! | #NULL! | #NULL! | #NULL! | #NULL! | #NULL! | #NULL! | #NULL! | #NULL! | #NULL! | #NULL! | #NULL! | 4 | #NULL! | #NULL! | #NULL! | #NULL! | #NULL! | #NULL! | #NULL! | #NULL! | #NULL! | 240 | #NULL! | #NULL! | #NULL! | #NULL! | #NULL! | #NULL! | #NULL! | #NULL! | #NULL! | #ПУСТО! | #ПУСТО! | #ПУСТО! | #ПУСТО! | #ПУСТО! | #NULL! | #NULL! | #NULL! | #NULL! | #NULL! | #NULL!
УТ000018659 | Светодиодный светильник ATAMAN Street RUS 240-3 750 W DIM | Архив | https://tl-led.ru/storage/3d-models/ATAMAN_Street3_WithoutHat_v7.glb | ATAMAN Street RUS 240-3 | Уличное освещение | 240,8 | 39 307 | 36 359 | 150,993 | 440 | W (145°х60°) широкая боковая | 5 000 | 70 | <1 | Клевер CLP-3030F3A-02A CRI70 5000К | 100 000 | 1,5 | Да | Инкотекс | IAC-260 (1750-100-67IND) | 176B - 264B AC | 100B - 305B AC | 282 | 47 Гц - 63 Гц | 67 | СтепеньЗащитыСветильника | Да | есть | Да | #NULL! | #NULL! | 10 кВ линия–линия, 10 кВ линия–заземление | RU: Соответствует стандартам СТБ ЕН 55015-2006, ГОСТ Р 51317.3.2-2006, СТБ IEC 61000-3-3-2011, СТБ IEC 61547-2011 CE: Соответствует стандартам EN 55015:2013, EN 61547:2010, EN 61000-3-2:2015, EN 61000-3-3-2013 | RU: Соответствует стандартам CTB IEC 61347-1:2007 (ГОСТ Р МЭК 61347-1-2011); IEC 61347-2-13:2006 (ГОСТ Р МЭК 61347-2-13-2001) CE: Соответствует стандартам EN 61347-2-13-2015; EN 61347-1:2008+A1:2011+A2:2013 | Да | > 1,5 кВ АС | > 100 МОм | 1 | Да | ~ 92% | ~ 0,97 | 1,3 А | 19.4 А | <0,7 мА | есть | #NULL! | Литейные алюминиевые сплавы | 2-70/80-В-С5 (ATAMAN Street-2/3 W) | Алюминий | Кронштейн консоль Ø35mm - Ø60mm регулируемый +35° / -90° | 0,5-35 Гц, 5м/с2, 30 мин | IK10 | IK10 | от -40° до +50° | УХЛ1 | 0,09 | 60 | 492,966 | 744 775 | 605х320х95 | 686х320х136 | 6,2 | 1 | 0,045 | 6,5 | 710 | 180 | 350 | #NULL! | #NULL! | #NULL! | #NULL! | #NULL! | #NULL! | #NULL! | #NULL! | #NULL! | #NULL! | #NULL! | #NULL! | 4 | #NULL! | #NULL! | #NULL! | #NULL! | #NULL! | #NULL! | #NULL! | #NULL! | #NULL! | 240 | #NULL! | #NULL! | #NULL! | #NULL! | #NULL! | #NULL! | #NULL! | #NULL! | #NULL! | #ПУСТО! | #ПУСТО! | #ПУСТО! | #ПУСТО! | #ПУСТО! | #NULL! | #NULL! | #NULL! | #NULL! | #NULL! | #NULL!
УТ000016883 | Светодиодный светильник ATAMAN Street RUS 240-3 750 SW | Серия | https://tl-led.ru/storage/3d-models/ATAMAN_Street3_WithoutHat_v7.glb | ATAMAN Street RUS 240-3 | Уличное освещение | 240,8 | 39 307 | 37 105 | 154,091 | 440 | SW (Широкая боковая) | 5 000 | 70 | <1 | Клевер CLP-3030F3A-02A CRI70 5000К | 100 000 | 1,5 | Нет | Инкотекс | IAC-260 (1750-103-67IND) | 176 - 264B AC | 170–290 В AC 240–410 В DC | 289 | 47–63 Гц | 67 | СтепеньЗащитыСветильника | Нет | есть, восстанавливается автоматически | Да | #NULL! | #NULL! | 4 кВ линия–линия, 6 кВ линия–заземление ГОСТ Р 51317.4.5 | СТБ IEC 61000-3-3-2011 IEC 61547-2011 | ГОСТ Р МЭК 61347-1-2011 | Да | 1500 В Вход-выход, LN-GND, выход-GND | > 200 МОм | 1 | Да | 92% | ≥ 0,97 | 1,8 А | 15 А | <0,7 мА | есть, восстанавливается автоматически | #NULL! | Литейные алюминиевые сплавы | 2-70/80-СВ-С5 (ATAMAN Street-2/3 SW) | Алюминий | Кронштейн консоль Ø35mm - Ø60mm регулируемый +35° / -90° | 0,5-35 Гц, 5м/с2, 30 мин | IK10 | IK10 | от -40° до +50° | УХЛ1 | 0,088 | 60 | 492,966 | 744 775 | 605х320х95 | 686х320х136 | 6,2 | 1 | 0,045 | 6,5 | 710 | 180 | 350 | #NULL! | #NULL! | #NULL! | #NULL! | #NULL! | #NULL! | #NULL! | #NULL! | #NULL! | #NULL! | #NULL! | #NULL! | 4 | #NULL! | #NULL! | #NULL! | #NULL! | #NULL! | #NULL! | #NULL! | #NULL! | #NULL! | 240 | #NULL! | #NULL! | #NULL! | #NULL! | #NULL! | #NULL! | #NULL! | #NULL! | #NULL! | https://tl-led.ru/storage/products/files/19/УТ000016883/main_image_ATAMAN STREET 3 mod. Ракурс 1.png | #NULL! | #ПУСТО! | https://tl-led.ru/storage/products/files/19/УТ000016883/illuminator_dimensions_ATAMAN A3 - 2.jpg | #NULL! | #NULL! | #NULL! | #NULL! | #NULL! | #NULL! | #NULL!
УТ000018658 | Светодиодный светильник ATAMAN Street RUS 240-3 750 SW DIM | Серия | https://tl-led.ru/storage/3d-models/ATAMAN_Street3_WithoutHat_v7.glb | ATAMAN Street RUS 240-3 | Уличное освещение | 240,8 | 39 307 | 37 105 | 154,091 | 440 | SW (Широкая боковая) | 5 000 | 70 | <1 | Клевер CLP-3030F3A-02A CRI70 5000К | 100 000 | 1,5 | Да | Инкотекс | IAC-260 (1750-100-67IND) | 176B - 264B AC | 100B - 305B AC | 282 | 47 Гц - 63 Гц | 67 | СтепеньЗащитыСветильника | Да | есть | Да | #NULL! | #NULL! | 10 кВ линия–линия, 10 кВ линия–заземление | RU: Соответствует стандартам СТБ ЕН 55015-2006, ГОСТ Р 51317.3.2-2006, СТБ IEC 61000-3-3-2011, СТБ IEC 61547-2011 CE: Соответствует стандартам EN 55015:2013, EN 61547:2010, EN 61000-3-2:2015, EN 61000-3-3-2013 | RU: Соответствует стандартам CTB IEC 61347-1:2007 (ГОСТ Р МЭК 61347-1-2011); IEC 61347-2-13:2006 (ГОСТ Р МЭК 61347-2-13-2001) CE: Соответствует стандартам EN 61347-2-13-2015; EN 61347-1:2008+A1:2011+A2:2013 | Да | > 1,5 кВ АС | > 100 МОм | 1 | Да | ~ 92% | ~ 0,97 | 1,3 А | 19.4 А | <0,7 мА | есть | #NULL! | Литейные алюминиевые сплавы | 2-70/80-СВ-С5 (ATAMAN Street-2/3 SW) | Алюминий | Кронштейн консоль Ø35mm - Ø60mm регулируемый +35° / -90° | 0,5-35 Гц, 5м/с2, 30 мин | IK10 | IK10 | от -40° до +50° | УХЛ1 | 0,088 | 60 | 492,966 | 744 775 | 605х320х95 | 686х320х136 | 6,2 | 1 | 0,045 | 6,5 | 710 | 180 | 350 | #NULL! | #NULL! | #NULL! | #NULL! | #NULL! | #NULL! | #NULL! | #NULL! | #NULL! | #NULL! | #NULL! | #NULL! | 4 | #NULL! | #NULL! | #NULL! | #NULL! | #NULL! | #NULL! | #NULL! | #NULL! | #NULL! | 240 | #NULL! | #NULL! | #NULL! | #NULL! | #NULL! | #NULL! | #NULL! | #NULL! | #NULL! | https://tl-led.ru/storage/products/files/19/УТ000018658/main_image_ATAMAN STREET 3 mod. Ракурс 1.png | #NULL! | #ПУСТО! | https://tl-led.ru/storage/products/files/19/УТ000018658/illuminator_dimensions_ATAMAN A3 - 2.jpg | #NULL! | #NULL! | #NULL! | #NULL! | #NULL! | #NULL! | #NULL!
УТ000018675 | Светодиодный светильник ATAMAN Street RUS 55-1 750 SW DIM | Серия | https://tl-led.ru/storage/3d-models/Ataman STREET 1.glb | ATAMAN Street RUS 55 | Уличное освещение | 52,2 | 8 576 | 8 096 | 155,096 | 96 | SW (Широкая боковая) | 5 000 | 70 | <1 | Клевер CLP-3030F3A-02A CRI70 5000К | 100 000 | 1,5 | Да | Аргос-Электрон | ИПС 60-700ТУ IP67 5202 | 176B - 264B AC | 100B - 305B AC | 68 | 47 Гц - 63 Гц | 67 | СтепеньЗащитыСветильника | Нет | есть | Да | #NULL! | #NULL! | 4 кВ (L-N), 6 кВ (L-PE, N-PE) | Соответствует ТР ТС 020/2011 "Электромагнитная совместимость технических средств" | Соответствует ТР ТС 004/2011 "О безопасности низковольтного оборудования" | Да | > 1,5 кВ АС | вход-выход > 200 МОм; вход-земля > 200 МОм; выход-земля > 200 МОм | 1 | Да | ~ 90% | ~ 0,95 | 0,3 А | 14 А | <0,7 мА | есть | #NULL! | Литейные алюминиевые сплавы | 1-48/90-СВ-С5 (ATAMAN Street, LC, PLUS, SM SW) | Алюминий | Кронштейн консоль Ø52mm регулируемый 0° / 45° | 0,5-35 Гц, 5м/с2, 30 мин | IK10 | IK10 | от -40° до +50° | УХЛ1 | 0,088 | 60 | 106,864 | 230 436 | 327х186х88 | 389х186х88 | 2,4 | 1 | 0,009 | 2,6 | 470 | 100 | 190 | #NULL! | #NULL! | #NULL! | #NULL! | #NULL! | #NULL! | #NULL! | #NULL! | #NULL! | #NULL! | #NULL! | #NULL! | 4 | #NULL! | #NULL! | #NULL! | #NULL! | #NULL! | #NULL! | #NULL! | #NULL! | #NULL! | 55 | #NULL! | #NULL! | #NULL! | #NULL! | #NULL! | #NULL! | #NULL! | #NULL! | #NULL! | https://tl-led.ru/storage/products/files/19/УТ000018675/main_image_ATAMAN STREET 1 mod. Ракурс 1.png | #NULL! | #ПУСТО! | https://tl-led.ru/storage/products/files/19/УТ000018675/illuminator_dimensions_ATAMAN-STREET-1 gab.jpg | https://tl-led.ru/storage/products/files/19/УТ000018675/kss_SW.jpg | #NULL! | #NULL! | #NULL! | #NULL! | #NULL! | #NULL!
УТ000018096 | ПРОМЫШЛЕННЫЙ СВЕТИЛЬНИК ATAMAN EXTREME MW 70 750 D120 | Серия | ATAMAN EXTREME MW 70 750 D120 | ATAMAN EXTREME MW 70 | Экстремальное освещение | 69,1 | 10 698 | 10 099 | 146,151 | 32 | D (120°) косинусная | 5 000 | 70 | 5 | Osram OSLON Square GW CSSRM3.PM 5000К | 300 000 | 0,5 | Нет | MEAN WELL | MEAN WELL ELG-75-C700 | 176B - 264B AC | 90B - 305B AC | 82 | 47 Гц - 63 Гц | 67 | СтепеньЗащитыСветильника | Да | есть | Да | #NULL! | #NULL! | 4 кВ линия–линия, 6 кВ линия–заземление | RU: Соответствует стандартам СТБ ЕН 55015-2006, ГОСТ Р 51317.3.2-2006, СТБ IEC 61000-3-3-2011, СТБ IEC 61547-2011 CE: Соответствует стандартам EN 55015:2013, EN 61547:2010, EN 61000-3-2:2015, EN 61000-3-3-2013 | RU: Соответствует стандартам CTB IEC 61347-1:2007 (ГОСТ Р МЭК 61347-1-2011); IEC 61347-2-13:2006 (ГОСТ Р МЭК 61347-2-13-2001) CE: Соответствует стандартам EN 61347-2-13-2015; EN 61347-1:2008+A1:2011+A2:2013 | Да | > 1,5 кВ АС | > 100 МОм | 1 | Да | ~ 91% | ~ 0,95 | 0,45 А | 50 А | <0,7 мА | есть | #NULL! | Литейные алюминиевые сплавы | Закалённое стекло GL D120 | Алюминий | Универсальное (кронштейн/кольцо) | 0,5-35 Гц, 5м/с2, 30 мин | IK10 | IK10 | от -40° до +65° | УХЛ1 | 0,093 | 36 | 141,462 | 271 476 | 290х290х85 | 290х290х238 | 3,5 | 1 | 0,012 | 3,7 | 320 | 120 | 300 | #NULL! | #NULL! | #NULL! | #NULL! | #NULL! | #NULL! | #NULL! | #NULL! | #NULL! | #NULL! | #NULL! | #NULL! | 4 | #NULL! | #NULL! | #NULL! | #NULL! | #NULL! | #NULL! | #NULL! | #NULL! | #NULL! | 70 | #NULL! | #NULL! | #NULL! | #NULL! | #NULL! | #NULL! | #NULL! | #NULL! | #NULL! | https://tl-led.ru/storage/products/files/22/УТ000018096/main_image_ATAMAN EXTREME 1.png | #NULL! | #ПУСТО! | https://tl-led.ru/storage/products/files/22/УТ000018096/illuminator_dimensions_Ataman Extreem 70вт_page-0001.jpg | https://tl-led.ru/storage/products/files/22/УТ000018096/kss_D.jpg | #NULL! | #NULL! | #NULL! | #NULL! | #NULL! | #NULL!
УТ000018097 | ПРОМЫШЛЕННЫЙ СВЕТИЛЬНИК ATAMAN EXTREME MW 100 750 D120 | Спецзаказ | ATAMAN EXTREME MW 100 750 D120 | ATAMAN EXTREME MW 100 | Экстремальное освещение | 103,7 | 16 047 | 15 148 | 146,075 | 48 | D (120°) косинусная | 5 000 | 70 | 5 | Osram OSLON Square GW CSSRM3.PM 5000К | 300 000 | 0,5 | Нет | MEAN WELL | MEAN WELL ELG-100-C700 | 176B - 264B AC | 90B - 305B AC | 109 | 47 Гц - 63 Гц | 67 | СтепеньЗащитыСветильника | Да | есть | Да | #NULL! | #NULL! | 4 кВ линия–линия, 6 кВ линия–заземление | RU: Соответствует стандартам СТБ ЕН 55015-2006, ГОСТ Р 51317.3.2-2006, СТБ IEC 61000-3-3-2011, СТБ IEC 61547-2011 CE: Соответствует стандартам EN 55015:2013, EN 61547:2010, EN 61000-3-2:2015, EN 61000-3-3-2013 | RU: Соответствует стандартам CTB IEC 61347-1:2007 (ГОСТ Р МЭК 61347-1-2011); IEC 61347-2-13:2006 (ГОСТ Р МЭК 61347-2-13-2001) CE: Соответствует стандартам EN 61347-2-13-2015; EN 61347-1:2008+A1:2011+A2:2013 | Да | > 1,5 кВ АС | > 100 МОм | 1 | Да | ~ 91% | ~ 0,95 | 0,6 А | 40 А | <0,75 мА | есть | #NULL! | Литейные алюминиевые сплавы | Закалённое стекло GL D120 | Алюминий | Универсальное (кронштейн/кольцо) | 0,5-35 Гц, 5м/с2, 30 мин | IK10 | IK10 | от -40° до +65° | УХЛ1 | 0,093 | 36 | 212,295 | 271 476 | 582х290х129 | 582х290х238 | 6,6 | 1 | 0,038 | 7,2 | 610 | 155 | 403 | #NULL! | #NULL! | #NULL! | #NULL! | #NULL! | #NULL! | #NULL! | #NULL! | #NULL! | #NULL! | #NULL! | #NULL! | 4 | #NULL! | #NULL! | #NULL! | #NULL! | #NULL! | #NULL! | #NULL! | #NULL! | #NULL! | 100 | #NULL! | #NULL! | #NULL! | #NULL! | #NULL! | #NULL! | #NULL! | #NULL! | #NULL! | #ПУСТО! | #ПУСТО! | #ПУСТО! | #ПУСТО! | #ПУСТО! | #NULL! | #NULL! | #NULL! | #NULL! | #NULL! | #NULL!
УТ000018098 | ПРОМЫШЛЕННЫЙ СВЕТИЛЬНИК ATAMAN EXTREME MW 140 750 D120 | Спецзаказ | ATAMAN EXTREME MW 140 750 D120 | ATAMAN EXTREME MW 140 | Экстремальное освещение | 138,2 | 21 396 | 20 197 | 146,143 | 64 | D (120°) косинусная | 5 000 | 70 | 5 | Osram OSLON Square GW CSSRM3.PM 5000К | 300 000 | 0,5 | Нет | MEAN WELL | MEAN WELL ELG-150-C700 | 176B - 264B AC | 90B - 305B AC | 163 | 47 Гц - 63 Гц | 67 | СтепеньЗащитыСветильника | Да | есть | Да | #NULL! | #NULL! | 4 кВ линия–линия, 6 кВ линия–заземление | RU: Соответствует стандартам СТБ ЕН 55015-2006, ГОСТ Р 51317.3.2-2006, СТБ IEC 61000-3-3-2011, СТБ IEC 61547-2011 CE: Соответствует стандартам EN 55015:2013, EN 61547:2010, EN 61000-3-2:2015, EN 61000-3-3-2013 | RU: Соответствует стандартам CTB IEC 61347-1:2007 (ГОСТ Р МЭК 61347-1-2011); IEC 61347-2-13:2006 (ГОСТ Р МЭК 61347-2-13-2001) CE: Соответствует стандартам EN 61347-2-13-2015; EN 61347-1:2008+A1:2011+A2:2013 | Да | > 1,5 кВ АС | > 100 МОм | 1 | Да | ~ 92% | ~ 0,95 | 0,9 А | 65 А | <0,7 мА | есть | #NULL! | Литейные алюминиевые сплавы | Закалённое стекло GL D120 | Алюминий | Универсальное (кронштейн/кольцо) | 0,5-35 Гц, 5м/с2, 30 мин | IK10 | IK10 | от -40° до +65° | УХЛ1 | 0,093 | 36 | 282,923 | 271 476 | 582х290х129 | 582х290х238 | 6,6 | 1 | 0,038 | 7,2 | 610 | 155 | 403 | #NULL! | #NULL! | #NULL! | #NULL! | #NULL! | #NULL! | #NULL! | #NULL! | #NULL! | #NULL! | #NULL! | #NULL! | 4 | #NULL! | #NULL! | #NULL! | #NULL! | #NULL! | #NULL! | #NULL! | #NULL! | #NULL! | 140 | #NULL! | #NULL! | #NULL! | #NULL! | #NULL! | #NULL! | #NULL! | #NULL! | #NULL! | #ПУСТО! | #ПУСТО! | #ПУСТО! | #ПУСТО! | #ПУСТО! | #NULL! | #NULL! | #NULL! | #NULL! | #NULL! | #NULL!
УТ000018099 | ПРОМЫШЛЕННЫЙ СВЕТИЛЬНИК ATAMAN EXTREME MW 180 750 D120 | Спецзаказ | ATAMAN EXTREME MW 180 750 D120 | ATAMAN EXTREME MW 180 | Экстремальное освещение | 181,4 | 28 082 | 26 509 | 146,136 | 84 | D (120°) косинусная | 5 000 | 70 | 5 | Osram OSLON Square GW CSSRM3.PM 5000К | 300 000 | 0,5 | Нет | MEAN WELL | MEAN WELL ELG-200-C700 | 176B - 264B AC | 90B - 305B AC | 215 | 47 Гц - 63 Гц | 67 | СтепеньЗащитыСветильника | Да | есть | Да | #NULL! | #NULL! | 4 кВ линия–линия, 6 кВ линия–заземление | RU: Соответствует стандартам СТБ ЕН 55015-2006, ГОСТ Р 51317.3.2-2006, СТБ IEC 61000-3-3-2011, СТБ IEC 61547-2011 CE: Соответствует стандартам EN 55015:2013, EN 61547:2010, EN 61000-3-2:2015, EN 61000-3-3-2013 | RU: Соответствует стандартам CTB IEC 61347-1:2007 (ГОСТ Р МЭК 61347-1-2011); IEC 61347-2-13:2006 (ГОСТ Р МЭК 61347-2-13-2001) CE: Соответствует стандартам EN 61347-2-13-2015; EN 61347-1:2008+A1:2011+A2:2013 | Да | > 1,5 кВ АС | > 100 МОм | 1 | Да | ~ 93% | ~ 0,95 | 1,0 А | 65 А | <0,75 мА | есть | #NULL! | Литейные алюминиевые сплавы | Закалённое стекло GL D120 | Алюминий | Универсальное (кронштейн/кольцо) | 0,5-35 Гц, 5м/с2, 30 мин | IK10 | IK10 | от -40° до +65° | УХЛ1 | 0,093 | 36 | 371,362 | 271 476 | 582х543х130 | 582х543х277 | 9,2 | 1 | 0,065 | 9,8 | 685 | 175 | 540 | #NULL! | #NULL! | #NULL! | #NULL! | #NULL! | #NULL! | #NULL! | #NULL! | #NULL! | #NULL! | #NULL! | #NULL! | 4 | #NULL! | #NULL! | #NULL! | #NULL! | #NULL! | #NULL! | #NULL! | #NULL! | #NULL! | 180 | #NULL! | #NULL! | #NULL! | #NULL! | #NULL! | #NULL! | #NULL! | #NULL! | #NULL! | #ПУСТО! | #ПУСТО! | #ПУСТО! | #ПУСТО! | #ПУСТО! | #NULL! | #NULL! | #NULL! | #NULL! | #NULL! | #NULL!
УТ000018100 | ПРОМЫШЛЕННЫЙ СВЕТИЛЬНИК ATAMAN EXTREME MW 210 750 D120 | Спецзаказ | ATAMAN EXTREME MW 210 750 D120 | ATAMAN EXTREME MW 210 | Экстремальное освещение | 207,3 | 32 093 | 30 296 | 146,146 | 96 | D (120°) косинусная | 5 000 | 70 | 5 | Osram OSLON Square GW CSSRM3.PM 5000К | 300 000 | 0,5 | Нет | MEAN WELL | MEAN WELL ELG-200-C700 | 176B - 264B AC | 90B - 305B AC | 215 | 47 Гц - 63 Гц | 67 | СтепеньЗащитыСветильника | Да | есть | Да | #NULL! | #NULL! | 4 кВ линия–линия, 6 кВ линия–заземление | RU: Соответствует стандартам СТБ ЕН 55015-2006, ГОСТ Р 51317.3.2-2006, СТБ IEC 61000-3-3-2011, СТБ IEC 61547-2011 CE: Соответствует стандартам EN 55015:2013, EN 61547:2010, EN 61000-3-2:2015, EN 61000-3-3-2013 | RU: Соответствует стандартам CTB IEC 61347-1:2007 (ГОСТ Р МЭК 61347-1-2011); IEC 61347-2-13:2006 (ГОСТ Р МЭК 61347-2-13-2001) CE: Соответствует стандартам EN 61347-2-13-2015; EN 61347-1:2008+A1:2011+A2:2013 | Да | > 1,5 кВ АС | > 100 МОм | 1 | Да | ~ 93% | ~ 0,95 | 1,0 А | 65 А | <0,75 мА | есть | #NULL! | Литейные алюминиевые сплавы | Закалённое стекло GL D120 | Алюминий | Универсальное (кронштейн/кольцо) | 0,5-35 Гц, 5м/с2, 30 мин | IK10 | IK10 | от -40° до +65° | УХЛ1 | 0,093 | 36 | 424,385 | 271 476 | 582х543х130 | 582х543х277 | 9,2 | 1 | 0,065 | 9,8 | 685 | 175 | 540 | #NULL! | #NULL! | #NULL! | #NULL! | #NULL! | #NULL! | #NULL! | #NULL! | #NULL! | #NULL! | #NULL! | #NULL! | 4 | #NULL! | #NULL! | #NULL! | #NULL! | #NULL! | #NULL! | #NULL! | #NULL! | #NULL! | 210 | #NULL! | #NULL! | #NULL! | #NULL! | #NULL! | #NULL! | #NULL! | #NULL! | #NULL! | #ПУСТО! | #ПУСТО! | #ПУСТО! | #ПУСТО! | #ПУСТО! | #NULL! | #NULL! | #NULL! | #NULL! | #NULL! | #NULL!
УТ000018101 | ПРОМЫШЛЕННЫЙ СВЕТИЛЬНИК ATAMAN EXTREME MW 240 750 D120 | Спецзаказ | ATAMAN EXTREME MW 240 750 D120 | ATAMAN EXTREME MW 240 | Экстремальное освещение | 241,9 | 37 442 | 35 345 | 146,114 | 112 | D (120°) косинусная | 5 000 | 70 | 5 | Osram OSLON Square GW CSSRM3.PM 5000К | 300 000 | 0,5 | Нет | MEAN WELL | MEAN WELL ELG-240-C700 | 176B - 264B AC | 90B - 305B AC | 258 | 47 Гц - 63 Гц | 67 | СтепеньЗащитыСветильника | Да | есть | Да | #NULL! | #NULL! | 4 кВ линия–линия, 6 кВ линия–заземление | RU: Соответствует стандартам СТБ ЕН 55015-2006, ГОСТ Р 51317.3.2-2006, СТБ IEC 61000-3-3-2011, СТБ IEC 61547-2011 CE: Соответствует стандартам EN 55015:2013, EN 61547:2010, EN 61000-3-2:2015, EN 61000-3-3-2013 | RU: Соответствует стандартам CTB IEC 61347-1:2007 (ГОСТ Р МЭК 61347-1-2011); IEC 61347-2-13:2006 (ГОСТ Р МЭК 61347-2-13-2001) CE: Соответствует стандартам EN 61347-2-13-2015; EN 61347-1:2008+A1:2011+A2:2013 | Да | > 1,5 кВ АС | > 100 МОм | 1 | Да | ~ 93% | ~ 0,95 | 1,5 А | 75 А | <0,75 мА | есть | #NULL! | Литейные алюминиевые сплавы | Закалённое стекло GL D120 | Алюминий | Универсальное (кронштейн/кольцо) | 0,5-35 Гц, 5м/с2, 30 мин | IK10 | IK10 | от -40° до +65° | УХЛ1 | 0,093 | 36 | 495,218 | 271 476 | 582х582х125 | 582х582х256 | 13,6 | 1 | 0,064 | 14,4 | 660 | 150 | 650 | #NULL! | #NULL! | #NULL! | #NULL! | #NULL! | #NULL! | #NULL! | #NULL! | #NULL! | #NULL! | #NULL! | #NULL! | 4 | #NULL! | #NULL! | #NULL! | #NULL! | #NULL! | #NULL! | #NULL! | #NULL! | #NULL! | 240 | #NULL! | #NULL! | #NULL! | #NULL! | #NULL! | #NULL! | #NULL! | #NULL! | #NULL! | #ПУСТО! | #ПУСТО! | #ПУСТО! | #ПУСТО! | #ПУСТО! | #NULL! | #NULL! | #NULL! | #NULL! | #NULL! | #NULL!
УТ000018102 | ПРОМЫШЛЕННЫЙ СВЕТИЛЬНИК ATAMAN EXTREME MW 280 750 D120 | Спецзаказ | ATAMAN EXTREME MW 280 750 D120 | ATAMAN EXTREME 280 | Экстремальное освещение | 276,5 | 42 791 | 40 395 | 146,094 | 128 | D (120°) косинусная | 5 000 | 70 | 5 | Osram OSLON Square GW CSSRM3.PM 5000К | 300 000 | 0,5 | Нет | MEAN WELL | MEAN WELL ELG-150-C700 | 176B - 264B AC | 90B - 305B AC | 163 | 47 Гц - 63 Гц | 67 | СтепеньЗащитыСветильника | Да | есть | Да | #NULL! | #NULL! | 4 кВ линия–линия, 6 кВ линия–заземление | RU: Соответствует стандартам СТБ ЕН 55015-2006, ГОСТ Р 51317.3.2-2006, СТБ IEC 61000-3-3-2011, СТБ IEC 61547-2011 CE: Соответствует стандартам EN 55015:2013, EN 61547:2010, EN 61000-3-2:2015, EN 61000-3-3-2013 | RU: Соответствует стандартам CTB IEC 61347-1:2007 (ГОСТ Р МЭК 61347-1-2011); IEC 61347-2-13:2006 (ГОСТ Р МЭК 61347-2-13-2001) CE: Соответствует стандартам EN 61347-2-13-2015; EN 61347-1:2008+A1:2011+A2:2013 | Да | > 1,5 кВ АС | > 100 МОм | 1 | Да | ~ 92% | ~ 0,95 | 0,9 А | 65 А | <0,7 мА | есть | #NULL! | Литейные алюминиевые сплавы | Закалённое стекло GL D120 | Алюминий | Универсальное (кронштейн/кольцо) | 0,5-35 Гц, 5м/с2, 30 мин | IK10 | IK10 | от -40° до +65° | УХЛ1 | 0,093 | 36 | 566,051 | 1 085 904 | 582х582х125 | 582х582х256 | 14,1 | 1 | 0,083 | 15 | 740 | 200 | 560 | #NULL! | #NULL! | #NULL! | #NULL! | #NULL! | #NULL! | #NULL! | #NULL! | #NULL! | #NULL! | #NULL! | #NULL! | 4 | #NULL! | #NULL! | #NULL! | #NULL! | #NULL! | #NULL! | #NULL! | #NULL! | #NULL! | 280 | #NULL! | #NULL! | #NULL! | #NULL! | #NULL! | #NULL! | #NULL! | #NULL! | #NULL! | #ПУСТО! | #ПУСТО! | #ПУСТО! | #ПУСТО! | #ПУСТО! | #NULL! | #NULL! | #NULL! | #NULL! | #NULL! | #NULL!
УТ000017675 | ОФИСНЫЙ СВЕТИЛЬНИК TL-ROUND 11 OPL 840 EM 2,4 | Серия | TL-ROUND 11 OPL 840 EM 2,4 | ROUND 11 OPL EM | Офисное освещение | 11,5 | 1 853 | 1 390 | 120,87 | 126 | D (120°) косинусная | 4 000 | 80 | <1 | Osram DURIS E 2835 GW JTLPS1.EM 4000K | 100 000 | 0,5 | Нет | TRION lighting solutions | TRION STAR 20-350T-LS1 Neuron | 176 - 264 B AC | 150B - 280B AC | 33 | 50 - 60 Гц | 20 | СтепеньЗащитыСветильника | Нет | Нет | Да | #NULL! | #NULL! | 4 кВ (L-N), 6 кВ (L-PE, N-PE) по СТБ МЭК 61000-4-5-2006 (IEC 61000-4-5:2005) | Стандарты по ЭМС ГОСТ IEC 61000-3-2, 3; ГОСТ СТБ ЕН 55015; ГОСТ IEC 61000-4-2, 3, 4, 5, 6, 8, 11 | Соответствует TP TC 004/2011 «О безопасности низковольтного оборудования» | Да | > 1,5 кВ АС | > 200 МОм | 1 | Да | 83 % | 0,96 при нагрузке более 50 % | 0,15 А | #NULL! | <0,7 мА | Есть | 175 | Алюминий | ROUND OPL | Алюминий | Фиксированный пружинный зажим | 0,5-35 Гц, 5м/с2, 30 мин | #NULL! | #NULL! | от +5° до +40° | УХЛ4 | 0,113 | 60 | 23,543 | #NULL! | 230х230х32 | #NULL! | 0,6 | 1 | 0,01 | 0,8 | 350 | 85 | 330 | #NULL! | 24 | 1 | TRION STAR 20-350 T LS1(N3) | 2,4 | Внешний литий-ионный (Li-Ion) | 289 | #NULL! | #NULL! | #NULL! | #NULL! | #NULL! | 4 | #NULL! | #NULL! | #NULL! | #NULL! | #NULL! | #NULL! | #NULL! | #NULL! | #NULL! | 11 | #NULL! | #NULL! | #NULL! | #NULL! | #NULL! | #NULL! | #NULL! | #NULL! | #NULL! | https://tl-led.ru/storage/products/files/10/УТ000017675/main_image_TL-ROUND OPL.jpg | #NULL! | #ПУСТО! | https://tl-led.ru/storage/products/files/10/УТ000017675/illuminator_dimensions_ГЧ ROUND.png | #NULL! | #NULL! | #NULL! | #NULL! | #NULL! | #NULL! | #NULL!
УТ000017780 | ОФИСНЫЙ СВЕТИЛЬНИК TL-ROUND 11 OPL 850 EM 2,4 | Серия | TL-ROUND 11 OPL 850 EM 2,4 | ROUND 11 OPL EM | Офисное освещение | 11,5 | 1 853 | 1 390 | 120,87 | 126 | D (120°) косинусная | 5 000 | 80 | <1 | Osram DURIS E 2835 GW JTLPS1.EM 5000K | 100 000 | 0,5 | Нет | TRION lighting solutions | TRION STAR 20-350T-LS1 Neuron | 176 - 264 B AC | 150B - 280B AC | 33 | 50 - 60 Гц | 20 | СтепеньЗащитыСветильника | Нет | Нет | Да | #NULL! | #NULL! | 4 кВ (L-N), 6 кВ (L-PE, N-PE) по СТБ МЭК 61000-4-5-2006 (IEC 61000-4-5:2005) | Стандарты по ЭМС ГОСТ IEC 61000-3-2, 3; ГОСТ СТБ ЕН 55015; ГОСТ IEC 61000-4-2, 3, 4, 5, 6, 8, 11 | Соответствует TP TC 004/2011 «О безопасности низковольтного оборудования» | Да | > 1,5 кВ АС | > 200 МОм | 1 | Да | 83 % | 0,96 при нагрузке более 50 % | 0,15 А | #NULL! | <0,7 мА | Есть | 175 | Металл | ROUND OPL | Алюминий | Универсальное | 0,5-35 Гц, 5м/с2, 30 мин | #NULL! | #NULL! | от +5° до +40° | УХЛ4 | 0,113 | 36 | 23,543 | #NULL! | 230х230х32 | #NULL! | 0,6 | 1 | 0,01 | 0,8 | 350 | 85 | 330 | #NULL! | 24 | 1 | TRION STAR 20-350 T LS1(N3) | 2,4 | Внешний литий-ионный (Li-Ion) | 289 | #NULL! | #NULL! | #NULL! | #NULL! | #NULL! | 4 | #NULL! | #NULL! | #NULL! | #NULL! | #NULL! | #NULL! | #NULL! | #NULL! | #NULL! | 11 | #NULL! | #NULL! | #NULL! | #NULL! | #NULL! | #NULL! | #NULL! | #NULL! | #NULL! | https://tl-led.ru/storage/products/files/10/УТ000017780/main_image_TL-ROUND OPL.jpg | #NULL! | #ПУСТО! | https://tl-led.ru/storage/products/files/10/УТ000017780/illuminator_dimensions_ГЧ ROUND.png | #NULL! | #NULL! | #NULL! | #NULL! | #NULL! | #NULL! | #NULL!
УТ000017781 | ОФИСНЫЙ СВЕТИЛЬНИК TL-ROUND 11 OPL 940 QD EM 2,4 | Серия | TL-ROUND 11 OPL 940 QD EM 2,4 | ROUND 11 OPL EM | Офисное освещение | 11,5 | 1 737 | 1 303 | 113,304 | 126 | D (120°) косинусная | 4 000 | 92 | <1 | Osram OSCONIQ E 2835 GW QTLTS2.QM 4000K | 100 000 | 0,5 | Нет | TRION lighting solutions | TRION STAR 20-350T-LS1 Neuron | 176 - 264 B AC | 150B - 280B AC | 33 | 50 - 60 Гц | 20 | СтепеньЗащитыСветильника | Нет | Нет | Да | #NULL! | #NULL! | 4 кВ (L-N), 6 кВ (L-PE, N-PE) по СТБ МЭК 61000-4-5-2006 (IEC 61000-4-5:2005) | Стандарты по ЭМС ГОСТ IEC 61000-3-2, 3; ГОСТ СТБ ЕН 55015; ГОСТ IEC 61000-4-2, 3, 4, 5, 6, 8, 11 | Соответствует TP TC 004/2011 «О безопасности низковольтного оборудования» | Да | > 1,5 кВ АС | > 200 МОм | 1 | Да | 83 % | 0,96 при нагрузке более 50 % | 0,15 А | #NULL! | <0,7 мА | Есть | 58,3 | Алюминий | ROUND OPL | Алюминий | Фиксированный пружинный зажим | 0,5-35 Гц, 5м/с2, 30 мин | #NULL! | #NULL! | от +5° до +40° | УХЛ4 | 0,12 | 60 | 23,543 | #NULL! | 230х230х32 | #NULL! | 0,6 | 1 | 0,01 | 0,8 | 350 | 85 | 330 | #NULL! | 24 | 1 | TRION STAR 20-350 T LS1(N3) | 2,4 | Внешний литий-ионный (Li-Ion) | 271 | #NULL! | #NULL! | #NULL! | #NULL! | #NULL! | 4 | #NULL! | #NULL! | #NULL! | #NULL! | #NULL! | #NULL! | #NULL! | #NULL! | #NULL! | 11 | #NULL! | #NULL! | #NULL! | #NULL! | #NULL! | #NULL! | #NULL! | #NULL! | #NULL! | https://tl-led.ru/storage/products/files/10/УТ000017781/main_image_TL-ROUND OPL.jpg | #NULL! | #ПУСТО! | https://tl-led.ru/storage/products/files/10/УТ000017781/illuminator_dimensions_ГЧ ROUND.png | #NULL! | #NULL! | #NULL! | #NULL! | #NULL! | #NULL! | #NULL!
УТ000017782 | ОФИСНЫЙ СВЕТИЛЬНИК TL-ROUND 11 OPL 950 QD EM 2,4 | Серия | TL-ROUND 11 OPL 950 QD EM 2,4 | ROUND 11 OPL EM | Офисное освещение | 11,5 | 1 737 | 1 303 | 113,304 | 126 | D (120°) косинусная | 5 000 | 92 | <1 | Osram OSCONIQ E 2835 GW QTLTS2.QM 5000K | 100 000 | 0,5 | Нет | TRION lighting solutions | TRION STAR 20-350T-LS1 Neuron | 176 - 264 B AC | 150B - 280B AC | 33 | 50 - 60 Гц | 20 | СтепеньЗащитыСветильника | Нет | Нет | Да | #NULL! | #NULL! | 4 кВ (L-N), 6 кВ (L-PE, N-PE) по СТБ МЭК 61000-4-5-2006 (IEC 61000-4-5:2005) | Стандарты по ЭМС ГОСТ IEC 61000-3-2, 3; ГОСТ СТБ ЕН 55015; ГОСТ IEC 61000-4-2, 3, 4, 5, 6, 8, 11 | Соответствует TP TC 004/2011 «О безопасности низковольтного оборудования» | Да | > 1,5 кВ АС | > 200 МОм | 1 | Да | 83 % | 0,96 при нагрузке более 50 % | 0,15 А | #NULL! | <0,7 мА | Есть | 58,3 | Алюминий | ROUND OPL | Алюминий | Фиксированный пружинный зажим | 0,5-35 Гц, 5м/с2, 30 мин | #NULL! | #NULL! | от +5° до +40° | УХЛ4 | 0,12 | 60 | 23,543 | #NULL! | 230х230х32 | #NULL! | 0,6 | 1 | 0,01 | 0,8 | 350 | 85 | 330 | #NULL! | 24 | 1 | TRION STAR 20-350 T LS1(N3) | 2,4 | Внешний литий-ионный (Li-Ion) | 271 | #NULL! | #NULL! | #NULL! | #NULL! | #NULL! | 4 | #NULL! | #NULL! | #NULL! | #NULL! | #NULL! | #NULL! | #NULL! | #NULL! | #NULL! | 11 | #NULL! | #NULL! | #NULL! | #NULL! | #NULL! | #NULL! | #NULL! | #NULL! | #NULL! | https://tl-led.ru/storage/products/files/10/УТ000017782/main_image_TL-ROUND OPL.jpg | #NULL! | #ПУСТО! | https://tl-led.ru/storage/products/files/10/УТ000017782/illuminator_dimensions_ГЧ ROUND.png | #NULL! | #NULL! | #NULL! | #NULL! | #NULL! | #NULL! | #NULL!
УТ000017673 | ОФИСНЫЙ СВЕТИЛЬНИК TL-ROUND 17 OPL 840 EM 2,4 | Серия | TL-ROUND 17 OPL 840 EM 2,4 | ROUND 17 OPL EM | Офисное освещение | 17,3 | 2 789 | 2 092 | 120,925 | 126 | D (120°) косинусная | 4 000 | 80 | <1 | Osram DURIS E 2835 GW JTLPS1.EM 4000K | 100 000 | 0,5 | Нет | TRION lighting solutions | TRION STAR 20-350T-LS1 Neuron | 176 - 264 B AC | 150B - 280B AC | 33 | 50 - 60 Гц | 20 | СтепеньЗащитыСветильника | Нет | Нет | Да | #NULL! | #NULL! | 4 кВ (L-N), 6 кВ (L-PE, N-PE) по СТБ МЭК 61000-4-5-2006 (IEC 61000-4-5:2005) | Стандарты по ЭМС ГОСТ IEC 61000-3-2, 3; ГОСТ СТБ ЕН 55015; ГОСТ IEC 61000-4-2, 3, 4, 5, 6, 8, 11 | Соответствует TP TC 004/2011 «О безопасности низковольтного оборудования» | Да | > 1,5 кВ АС | > 200 МОм | 1 | Да | 83 % | 0,96 при нагрузке более 50 % | 0,15 А | #NULL! | <0,7 мА | Есть | 175 | Алюминий | ROUND OPL | Алюминий | Фиксированный пружинный зажим | 0,5-35 Гц, 5м/с2, 30 мин | #NULL! | #NULL! | от +5° до +40° | УХЛ4 | 0,113 | 60 | 35,417 | #NULL! | 230х230х32 | #NULL! | 0,6 | 1 | 0,01 | 0,8 | 350 | 85 | 330 | #NULL! | 24 | 1 | TRION STAR 20-350 T LS1(N3) | 2,4 | Внешний литий-ионный (Li-Ion) | 288 | #NULL! | #NULL! | #NULL! | #NULL! | #NULL! | 4 | #NULL! | #NULL! | #NULL! | #NULL! | #NULL! | #NULL! | #NULL! | #NULL! | #NULL! | 17 | #NULL! | #NULL! | #NULL! | #NULL! | #NULL! | #NULL! | #NULL! | #NULL! | #NULL! | https://tl-led.ru/storage/products/files/10/УТ000017673/main_image_TL-ROUND OPL.jpg | #NULL! | #ПУСТО! | https://tl-led.ru/storage/products/files/10/УТ000017673/illuminator_dimensions_ГЧ ROUND.png | #NULL! | #NULL! | #NULL! | #NULL! | #NULL! | #NULL! | #NULL!
УТ000017788 | ОФИСНЫЙ СВЕТИЛЬНИК TL-ROUND 17 OPL 850 EM 2,4 | Серия | TL-ROUND 17 OPL 850 EM 2,4 | ROUND 17 OPL EM | Офисное освещение | 17,3 | 2 789 | 2 092 | 120,925 | 126 | D (120°) косинусная | 5 000 | 80 | <1 | Osram DURIS E 2835 GW JTLPS1.EM 5000K | 100 000 | 0,5 | Нет | TRION lighting solutions | TRION STAR 20-350T-LS1 Neuron | 176 - 264 B AC | 150B - 280B AC | 33 | 50 - 60 Гц | 20 | СтепеньЗащитыСветильника | Нет | Нет | Да | #NULL! | #NULL! | 4 кВ (L-N), 6 кВ (L-PE, N-PE) по СТБ МЭК 61000-4-5-2006 (IEC 61000-4-5:2005) | Стандарты по ЭМС ГОСТ IEC 61000-3-2, 3; ГОСТ СТБ ЕН 55015; ГОСТ IEC 61000-4-2, 3, 4, 5, 6, 8, 11 | Соответствует TP TC 004/2011 «О безопасности низковольтного оборудования» | Да | > 1,5 кВ АС | > 200 МОм | 1 | Да | 83 % | 0,96 при нагрузке более 50 % | 0,15 А | #NULL! | <0,7 мА | Есть | 175 | Алюминий | ROUND OPL | Алюминий | Фиксированный пружинный зажим | 0,5-35 Гц, 5м/с2, 30 мин | #NULL! | #NULL! | от +5° до +40° | УХЛ4 | 0,113 | 60 | 35,417 | #NULL! | 230х230х32 | #NULL! | 0,6 | 1 | 0,01 | 0,8 | 350 | 85 | 330 | #NULL! | 24 | 1 | TRION STAR 20-350 T LS1(N3) | 2,4 | Внешний литий-ионный (Li-Ion) | 288 | #NULL! | #NULL! | #NULL! | #NULL! | #NULL! | 4 | #NULL! | #NULL! | #NULL! | #NULL! | #NULL! | #NULL! | #NULL! | #NULL! | #NULL! | 17 | #NULL! | #NULL! | #NULL! | #NULL! | #NULL! | #NULL! | #NULL! | #NULL! | #NULL! | https://tl-led.ru/storage/products/files/10/УТ000017788/main_image_TL-ROUND OPL.jpg | #NULL! | #ПУСТО! | https://tl-led.ru/storage/products/files/10/УТ000017788/illuminator_dimensions_ГЧ ROUND.png | #NULL! | #NULL! | #NULL! | #NULL! | #NULL! | #NULL! | #NULL!
УТ000017787 | ОФИСНЫЙ СВЕТИЛЬНИК TL-ROUND 17 OPL 940 QD EM 2,4 | Серия | TL-ROUND 17 OPL 940 QD EM 2,4 | ROUND 17 OPL EM | Офисное освещение | 17,3 | 2 613 | 1 960 | 113,295 | 126 | D (120°) косинусная | 4 000 | 92 | <1 | Osram OSCONIQ E 2835 GW QTLTS2.QM 4000K | 100 000 | 0,5 | Нет | TRION lighting solutions | TRION STAR 20-350T-LS1 Neuron | 176 - 264 B AC | 150B - 280B AC | 33 | 50 - 60 Гц | 20 | СтепеньЗащитыСветильника | Нет | Нет | Да | #NULL! | #NULL! | 4 кВ (L-N), 6 кВ (L-PE, N-PE) по СТБ МЭК 61000-4-5-2006 (IEC 61000-4-5:2005) | Стандарты по ЭМС ГОСТ IEC 61000-3-2, 3; ГОСТ СТБ ЕН 55015; ГОСТ IEC 61000-4-2, 3, 4, 5, 6, 8, 11 | Соответствует TP TC 004/2011 «О безопасности низковольтного оборудования» | Да | > 1,5 кВ АС | > 200 МОм | 1 | Да | 83 % | 0,96 при нагрузке более 50 % | 0,15 А | #NULL! | <0,7 мА | Есть | 58,3 | Алюминий | ROUND OPL | Алюминий | Фиксированный пружинный зажим | 0,5-35 Гц, 5м/с2, 30 мин | #NULL! | #NULL! | от +5° до +40° | УХЛ4 | 0,12 | 60 | 35,417 | #NULL! | 230х230х32 | #NULL! | 0,6 | 1 | 0,01 | 0,8 | 350 | 85 | 330 | #NULL! | 24 | 1 | TRION STAR 20-350 T LS1(N3) | 2,4 | Внешний литий-ионный (Li-Ion) | 270 | #NULL! | #NULL! | #NULL! | #NULL! | #NULL! | 4 | #NULL! | #NULL! | #NULL! | #NULL! | #NULL! | #NULL! | #NULL! | #NULL! | #NULL! | 17 | #NULL! | #NULL! | #NULL! | #NULL! | #NULL! | #NULL! | #NULL! | #NULL! | #NULL! | https://tl-led.ru/storage/products/files/10/УТ000017787/main_image_TL-ROUND OPL.jpg | #NULL! | #ПУСТО! | https://tl-led.ru/storage/products/files/10/УТ000017787/illuminator_dimensions_ГЧ ROUND.png | #NULL! | #NULL! | #NULL! | #NULL! | #NULL! | #NULL! | #NULL!
УТ000017784 | ОФИСНЫЙ СВЕТИЛЬНИК TL-ROUND 17 OPL 950 QD EM 2,4 | Серия | TL-ROUND 17 OPL 950 QD EM 2,4 | ROUND 17 OPL EM | Офисное освещение | 17,3 | 2 613 | 1 960 | 113,295 | 126 | D (120°) косинусная | 5 000 | 92 | <1 | Osram OSCONIQ E 2835 GW QTLTS2.QM 5000K | 100 000 | 0,5 | Нет | TRION lighting solutions | TRION STAR 20-350T-LS1 Neuron | 176 - 264 B AC | 150B - 280B AC | 33 | 50 - 60 Гц | 20 | СтепеньЗащитыСветильника | Нет | Нет | Да | #NULL! | #NULL! | 4 кВ (L-N), 6 кВ (L-PE, N-PE) по СТБ МЭК 61000-4-5-2006 (IEC 61000-4-5:2005) | Стандарты по ЭМС ГОСТ IEC 61000-3-2, 3; ГОСТ СТБ ЕН 55015; ГОСТ IEC 61000-4-2, 3, 4, 5, 6, 8, 11 | Соответствует TP TC 004/2011 «О безопасности низковольтного оборудования» | Да | > 1,5 кВ АС | > 200 МОм | 1 | Да | 83 % | 0,96 при нагрузке более 50 % | 0,15 А | #NULL! | <0,7 мА | Есть | 58,3 | Алюминий | ROUND OPL | Алюминий | Фиксированный пружинный зажим | 0,5-35 Гц, 5м/с2, 30 мин | #NULL! | #NULL! | от +5° до +40° | УХЛ4 | 0,12 | 60 | 35,417 | #NULL! | 230х230х32 | #NULL! | 0,6 | 1 | 0,01 | 0,8 | 350 | 85 | 330 | #NULL! | 24 | 1 | TRION STAR 20-350 T LS1(N3) | 2,4 | Внешний литий-ионный (Li-Ion) | 270 | #NULL! | #NULL! | #NULL! | #NULL! | #NULL! | 4 | #NULL! | #NULL! | #NULL! | #NULL! | #NULL! | #NULL! | #NULL! | #NULL! | #NULL! | 17 | #NULL! | #NULL! | #NULL! | #NULL! | #NULL! | #NULL! | #NULL! | #NULL! | #NULL! | https://tl-led.ru/storage/products/files/10/УТ000017784/main_image_TL-ROUND OPL.jpg | #NULL! | #ПУСТО! | https://tl-led.ru/storage/products/files/10/УТ000017784/illuminator_dimensions_ГЧ ROUND.png | #NULL! | #NULL! | #NULL! | #NULL! | #NULL! | #NULL! | #NULL!
УТ000017674 | ОФИСНЫЙ СВЕТИЛЬНИК TL-ROUND 22 OPL 840 EM 2,4 | Серия | TL-ROUND 22 OPL 840 EM 3-3,5 | ROUND 22 OPL EM | Офисное освещение | 22 | 3 432 | 2 660 | 120,909 | 126 | D (120°) косинусная | 4 000 | 80 | <1 | Osram DURIS E 2835 GW JTLPS1.EM 4000K | 100 000 | 0,5 | Нет | TRION lighting solutions | TRION STAR 50-350T-L3 Neuron | 176 - 264 B AC | #NULL! | 55 | 45 - 55 Гц | 20 | СтепеньЗащитыСветильника | Нет | Нет | Да | #NULL! | #NULL! | 4 кВ (L-N), 6 кВ (L-PE, N-PE) по СТБ МЭК 61000-4-5-2006 (IEC 61000-4-5:2005) | Стандарты по ЭМС ГОСТ IEC 61000-3-2, 3; ГОСТ СТБ ЕН 55015; ГОСТ IEC 61000-4-2, 3, 4, 5, 6, 8, 11 | Соответствует TP TC 004/2011 «О безопасности низковольтного оборудования» | Да | > 1,5 кВ АС | > 200 МОм | 1 | Да | 85 % | 0,98 | 0,33 А | #NULL! | #NULL! | Есть | 175 | Алюминий | ROUND OPL | Алюминий | Фиксированный пружинный зажим | 0,5-35 Гц, 5м/с2, 30 мин | #NULL! | #NULL! | от +5° до +40° | УХЛ4 | 0,113 | 60 | 45,038 | #NULL! | 230х230х32 | #NULL! | 0,6 | 1 | 0,01 | 0,8 | 350 | 85 | 330 | #NULL! | 24 | 3 | TRION STAR 50-350T-L3 Neuron | 3,5 | Внешний литий-ионный (Li-Ion) | 422 | #NULL! | #NULL! | #NULL! | #NULL! | #NULL! | 4 | #NULL! | #NULL! | #NULL! | #NULL! | #NULL! | #NULL! | #NULL! | #NULL! | #NULL! | 22 | #NULL! | #NULL! | #NULL! | #NULL! | #NULL! | #NULL! | #NULL! | #NULL! | #NULL! | https://tl-led.ru/storage/products/files/10/УТ000017674/main_image_TL-ROUND OPL.jpg | #NULL! | #ПУСТО! | https://tl-led.ru/storage/products/files/10/УТ000017674/illuminator_dimensions_ГЧ ROUND.png | #NULL! | #NULL! | #NULL! | #NULL! | #NULL! | #NULL! | #NULL!
УТ000017786 | ОФИСНЫЙ СВЕТИЛЬНИК TL-ROUND 22 OPL 850 EM 2,4 | Серия | TL-ROUND 22 OPL 850 EM 3-3,5 | ROUND 22 OPL EM | Офисное освещение | 22 | 3 432 | 2 660 | 120,909 | 126 | D (120°) косинусная | 5 000 | 80 | <1 | Osram DURIS E 2835 GW JTLPS1.EM 5000K | 100 000 | 0,5 | Нет | TRION lighting solutions | TRION STAR 50-350T-L3 Neuron | 176 - 264 B AC | #NULL! | 55 | 45 - 55 Гц | 20 | СтепеньЗащитыСветильника | Нет | Нет | Да | #NULL! | #NULL! | 4 кВ (L-N), 6 кВ (L-PE, N-PE) по СТБ МЭК 61000-4-5-2006 (IEC 61000-4-5:2005) | Стандарты по ЭМС ГОСТ IEC 61000-3-2, 3; ГОСТ СТБ ЕН 55015; ГОСТ IEC 61000-4-2, 3, 4, 5, 6, 8, 11 | Соответствует TP TC 004/2011 «О безопасности низковольтного оборудования» | Да | > 1,5 кВ АС | > 200 МОм | 1 | Да | 85 % | 0,98 | 0,33 А | #NULL! | #NULL! | Есть | 175 | Алюминий | ROUND OPL | Алюминий | Фиксированный пружинный зажим | 0,5-35 Гц, 5м/с2, 30 мин | #NULL! | #NULL! | от +5° до +40° | УХЛ4 | 0,113 | 60 | 45,038 | #NULL! | 230х230х32 | #NULL! | 0,6 | 1 | 0,01 | 0,8 | 350 | 85 | 330 | #NULL! | 24 | 3 | TRION STAR 50-350T-L3 Neuron | 3,5 | Внешний литий-ионный (Li-Ion) | 422 | #NULL! | #NULL! | #NULL! | #NULL! | #NULL! | 4 | #NULL! | #NULL! | #NULL! | #NULL! | #NULL! | #NULL! | #NULL! | #NULL! | #NULL! | 22 | #NULL! | #NULL! | #NULL! | #NULL! | #NULL! | #NULL! | #NULL! | #NULL! | #NULL! | https://tl-led.ru/storage/products/files/10/УТ000017786/main_image_TL-ROUND OPL.jpg | #NULL! | #ПУСТО! | https://tl-led.ru/storage/products/files/10/УТ000017786/illuminator_dimensions_ГЧ ROUND.png | #NULL! | #NULL! | #NULL! | #NULL! | #NULL! | #NULL! | #NULL!
УТ000017785 | ОФИСНЫЙ СВЕТИЛЬНИК TL-ROUND 22 OPL 940 QD EM 2,4 | Серия | TL-ROUND 22 OPL 940 QD EM 3-3,5 | ROUND 22 OPL EM | Офисное освещение | 22 | 3 217 | 2 493 | 113,318 | 126 | D (120°) косинусная | 4 000 | 92 | <1 | Osram OSCONIQ E 2835 GW QTLTS2.QM 4000K | 100 000 | 0,5 | Нет | TRION lighting solutions | TRION STAR 50-350T-L3 Neuron | 176 - 264 B AC | #NULL! | 55 | 45 - 55 Гц | 20 | СтепеньЗащитыСветильника | Нет | Нет | Да | #NULL! | #NULL! | 4 кВ (L-N), 6 кВ (L-PE, N-PE) по СТБ МЭК 61000-4-5-2006 (IEC 61000-4-5:2005) | Стандарты по ЭМС ГОСТ IEC 61000-3-2, 3; ГОСТ СТБ ЕН 55015; ГОСТ IEC 61000-4-2, 3, 4, 5, 6, 8, 11 | Соответствует TP TC 004/2011 «О безопасности низковольтного оборудования» | Да | > 1,5 кВ АС | > 200 МОм | 1 | Да | 85 % | 0,98 | 0,33 А | #NULL! | #NULL! | Есть | 58,3 | Алюминий | ROUND OPL | Алюминий | Фиксированный пружинный зажим | 0,5-35 Гц, 5м/с2, 30 мин | #NULL! | #NULL! | от +5° до +40° | УХЛ4 | 0,12 | 60 | 45,038 | #NULL! | 230х230х32 | #NULL! | 0,6 | 1 | 0,01 | 0,8 | 350 | 85 | 330 | #NULL! | 24 | 3 | TRION STAR 50-350T-L3 Neuron | 3,5 | Внешний литий-ионный (Li-Ion) | 396 | #NULL! | #NULL! | #NULL! | #NULL! | #NULL! | 4 | #NULL! | #NULL! | #NULL! | #NULL! | #NULL! | #NULL! | #NULL! | #NULL! | #NULL! | 22 | #NULL! | #NULL! | #NULL! | #NULL! | #NULL! | #NULL! | #NULL! | #NULL! | #NULL! | https://tl-led.ru/storage/products/files/10/УТ000017785/main_image_TL-ROUND OPL.jpg | #NULL! | #ПУСТО! | https://tl-led.ru/storage/products/files/10/УТ000017785/illuminator_dimensions_ГЧ ROUND.png | #NULL! | #NULL! | #NULL! | #NULL! | #NULL! | #NULL! | #NULL!
УТ000017783 | ОФИСНЫЙ СВЕТИЛЬНИК TL-ROUND 22 OPL 950 QD EM 2,4 | Серия | TL-ROUND 22 OPL 950 QD EM 3-3,5 | ROUND 22 OPL EM | Офисное освещение | 22 | 3 217 | 2 493 | 113,318 | 126 | D (120°) косинусная | 5 000 | 92 | <1 | Osram OSCONIQ E 2835 GW QTLTS2.QM 5000K | 100 000 | 0,5 | Нет | TRION lighting solutions | TRION STAR 50-350T-L3 Neuron | 176 - 264 B AC | #NULL! | 55 | 45 - 55 Гц | 20 | СтепеньЗащитыСветильника | Нет | Нет | Да | #NULL! | #NULL! | 4 кВ (L-N), 6 кВ (L-PE, N-PE) по СТБ МЭК 61000-4-5-2006 (IEC 61000-4-5:2005) | Стандарты по ЭМС ГОСТ IEC 61000-3-2, 3; ГОСТ СТБ ЕН 55015; ГОСТ IEC 61000-4-2, 3, 4, 5, 6, 8, 11 | Соответствует TP TC 004/2011 «О безопасности низковольтного оборудования» | Да | > 1,5 кВ АС | > 200 МОм | 1 | Да | 85 % | 0,98 | 0,33 А | #NULL! | #NULL! | Есть | 58,3 | Алюминий | ROUND OPL | Алюминий | Фиксированный пружинный зажим | 0,5-35 Гц, 5м/с2, 30 мин | #NULL! | #NULL! | от +5° до +40° | УХЛ4 | 0,12 | 60 | 45,038 | #NULL! | 230х230х32 | #NULL! | 0,6 | 1 | 0,01 | 0,8 | 350 | 85 | 330 | #NULL! | 24 | 3 | TRION STAR 50-350T-L3 Neuron | 3,5 | Внешний литий-ионный (Li-Ion) | 396 | #NULL! | #NULL! | #NULL! | #NULL! | #NULL! | 4 | #NULL! | #NULL! | #NULL! | #NULL! | #NULL! | #NULL! | #NULL! | #NULL! | #NULL! | 22 | #NULL! | #NULL! | #NULL! | #NULL! | #NULL! | #NULL! | #NULL! | #NULL! | #NULL! | https://tl-led.ru/storage/products/files/10/УТ000017783/main_image_TL-ROUND OPL.jpg | #NULL! | #ПУСТО! | https://tl-led.ru/storage/products/files/10/УТ000017783/illuminator_dimensions_ГЧ ROUND.png | #NULL! | #NULL! | #NULL! | #NULL! | #NULL! | #NULL! | #NULL!
УТ000019246 | ОФИСНЫЙ СВЕТИЛЬНИК TL-ROUND H 33 OPL 840 EM 3-3,5 | Серия | TL-ROUND H 33 OPL 840 EM 3-3,5 | ROUND 33 OPL EM | Офисное освещение | 33,1 | 5 161 | 4 000 | 120,846 | 186 | D (120°) косинусная | 4 000 | 80 | <1 | Osram DURIS E 2835 GW JTLPS1.EM 4000K | 100 000 | 0,5 | Нет | TRION lighting solutions | TRION STAR 50-350T-L3 Neuron | 176 - 264 B AC | #NULL! | 55 | 45 - 55 Гц | 20 | СтепеньЗащитыСветильника | Нет | Нет | Да | #NULL! | #NULL! | 4 кВ (L-N), 6 кВ (L-PE, N-PE) по СТБ МЭК 61000-4-5-2006 (IEC 61000-4-5:2005) | Стандарты по ЭМС ГОСТ IEC 61000-3-2, 3; ГОСТ СТБ ЕН 55015; ГОСТ IEC 61000-4-2, 3, 4, 5, 6, 8, 11 | Соответствует TP TC 004/2011 «О безопасности низковольтного оборудования» | Да | > 1,5 кВ АС | > 200 МОм | 1 | Да | 85 % | 0,98 | 0,33 А | #NULL! | #NULL! | Есть | 175 | Алюминий | ROUND OPL | Алюминий | Фиксированный пружинный зажим | 0,5-35 Гц, 5м/с2, 30 мин | #NULL! | #NULL! | от +5° до +40° | УХЛ4 | 0,113 | 60 | 67,762 | #NULL! | 230х230х58 | #NULL! | 0,6 | 1 | 0,01 | 0,8 | 350 | 85 | 330 | #NULL! | 24 | 3 | TRION STAR 50-350T-L3 Neuron | 3,5 | Внешний литий-ионный (Li-Ion) | 420 | #NULL! | #NULL! | #NULL! | #NULL! | #NULL! | 4 | #NULL! | #NULL! | #NULL! | #NULL! | #NULL! | #NULL! | #NULL! | #NULL! | #NULL! | 33 | #NULL! | #NULL! | #NULL! | #NULL! | #NULL! | #NULL! | #NULL! | #NULL! | #NULL! | https://tl-led.ru/storage/products/files/10/УТ000019246/main_image_TL-ROUND H OPL.jpg | #NULL! | #ПУСТО! | https://tl-led.ru/storage/products/files/10/УТ000019246/illuminator_dimensions_TL-ROUND H gb.png | #NULL! | #NULL! | #NULL! | #NULL! | #NULL! | #NULL! | #NULL!
УТ000019247 | ОФИСНЫЙ СВЕТИЛЬНИК TL-ROUND H 33 OPL 850 EM 3-3,5 | Серия | TL-ROUND H 33 OPL 850 EM 3-3,5 | ROUND 33 OPL EM | Офисное освещение | 33,1 | 5 161 | 4 000 | 120,846 | 186 | D (120°) косинусная | 5 000 | 80 | <1 | Osram DURIS E 2835 GW JTLPS1.EM 5000K | 100 000 | 0,5 | Нет | TRION lighting solutions | TRION STAR 50-350T-L3 Neuron | 176 - 264 B AC | #NULL! | 55 | 45 - 55 Гц | 20 | СтепеньЗащитыСветильника | Нет | Нет | Да | #NULL! | #NULL! | 4 кВ (L-N), 6 кВ (L-PE, N-PE) по СТБ МЭК 61000-4-5-2006 (IEC 61000-4-5:2005) | Стандарты по ЭМС ГОСТ IEC 61000-3-2, 3; ГОСТ СТБ ЕН 55015; ГОСТ IEC 61000-4-2, 3, 4, 5, 6, 8, 11 | Соответствует TP TC 004/2011 «О безопасности низковольтного оборудования» | Да | > 1,5 кВ АС | > 200 МОм | 1 | Да | 85 % | 0,98 | 0,33 А | #NULL! | #NULL! | Есть | 175 | Алюминий | ROUND OPL | Алюминий | Фиксированный пружинный зажим | 0,5-35 Гц, 5м/с2, 30 мин | #NULL! | #NULL! | от +5° до +40° | УХЛ4 | 0,113 | 60 | 67,762 | #NULL! | 230х230х58 | #NULL! | 0,6 | 1 | 0,01 | 0,8 | 350 | 85 | 330 | #NULL! | 24 | 3 | TRION STAR 50-350T-L3 Neuron | 3,5 | Внешний литий-ионный (Li-Ion) | 420 | #NULL! | #NULL! | #NULL! | #NULL! | #NULL! | 4 | #NULL! | #NULL! | #NULL! | #NULL! | #NULL! | #NULL! | #NULL! | #NULL! | #NULL! | 33 | #NULL! | #NULL! | #NULL! | #NULL! | #NULL! | #NULL! | #NULL! | #NULL! | #NULL! | https://tl-led.ru/storage/products/files/10/УТ000019247/main_image_TL-ROUND H OPL.jpg | #NULL! | #ПУСТО! | https://tl-led.ru/storage/products/files/10/УТ000019247/illuminator_dimensions_TL-ROUND H gb.png | #NULL! | #NULL! | #NULL! | #NULL! | #NULL! | #NULL! | #NULL!
УТ000019248 | ОФИСНЫЙ СВЕТИЛЬНИК TL-ROUND H 33 OPL 940 QD EM 3-3,5 | Серия | TL-ROUND H 33 OPL 940 QD EM 3-3,5 | ROUND 33 OPL EM | Офисное освещение | 32,8 | 4 797 | 3 722 | 113,476 | 186 | D (120°) косинусная | 4 000 | 92 | <1 | Osram OSCONIQ E 2835 GW QTLTS2.QM 4000K | 100 000 | 0,5 | Нет | TRION lighting solutions | TRION STAR 50-350T-L3 Neuron | 176 - 264 B AC | #NULL! | 55 | 45 - 55 Гц | 20 | СтепеньЗащитыСветильника | Нет | Нет | Да | #NULL! | #NULL! | 4 кВ (L-N), 6 кВ (L-PE, N-PE) по СТБ МЭК 61000-4-5-2006 (IEC 61000-4-5:2005) | Стандарты по ЭМС ГОСТ IEC 61000-3-2, 3; ГОСТ СТБ ЕН 55015; ГОСТ IEC 61000-4-2, 3, 4, 5, 6, 8, 11 | Соответствует TP TC 004/2011 «О безопасности низковольтного оборудования» | Да | > 1,5 кВ АС | > 200 МОм | 1 | Да | 85 % | 0,98 | 0,33 А | #NULL! | #NULL! | Есть | 58,3 | Алюминий | ROUND OPL | Алюминий | Фиксированный пружинный зажим | 0,5-35 Гц, 5м/с2, 30 мин | #NULL! | #NULL! | от +5° до +40° | УХЛ4 | 0,12 | 60 | 67,148 | #NULL! | 230х230х58 | #NULL! | 0,6 | 1 | 0,01 | 0,8 | 350 | 85 | 330 | #NULL! | 24 | 3 | TRION STAR 50-350T-L3 Neuron | 3,5 | Внешний литий-ионный (Li-Ion) | 394 | #NULL! | #NULL! | #NULL! | #NULL! | #NULL! | 4 | #NULL! | #NULL! | #NULL! | #NULL! | #NULL! | #NULL! | #NULL! | #NULL! | #NULL! | 33 | #NULL! | #NULL! | #NULL! | #NULL! | #NULL! | #NULL! | #NULL! | #NULL! | #NULL! | https://tl-led.ru/storage/products/files/10/УТ000019248/main_image_TL-ROUND H OPL.jpg | #NULL! | #ПУСТО! | https://tl-led.ru/storage/products/files/10/УТ000019248/illuminator_dimensions_TL-ROUND H gb.png | #NULL! | #NULL! | #NULL! | #NULL! | #NULL! | #NULL! | #NULL!
УТ000019249 | ОФИСНЫЙ СВЕТИЛЬНИК TL-ROUND H 33 OPL 950 QD EM 3-3,5 | Серия | TL-ROUND H 33 OPL 950 QD EM 3-3,5 | ROUND 33 OPL EM | Офисное освещение | 32,8 | 4 797 | 3 722 | 113,476 | 186 | D (120°) косинусная | 5 000 | 92 | <1 | Osram OSCONIQ E 2835 GW QTLTS2.QM 5000K | 100 000 | 0,5 | Нет | TRION lighting solutions | TRION STAR 50-350T-L3 Neuron | 176 - 264 B AC | #NULL! | 55 | 45 - 55 Гц | 20 | СтепеньЗащитыСветильника | Нет | Нет | Да | #NULL! | #NULL! | 4 кВ (L-N), 6 кВ (L-PE, N-PE) по СТБ МЭК 61000-4-5-2006 (IEC 61000-4-5:2005) | Стандарты по ЭМС ГОСТ IEC 61000-3-2, 3; ГОСТ СТБ ЕН 55015; ГОСТ IEC 61000-4-2, 3, 4, 5, 6, 8, 11 | Соответствует TP TC 004/2011 «О безопасности низковольтного оборудования» | Да | > 1,5 кВ АС | > 200 МОм | 1 | Да | 85 % | 0,98 | 0,33 А | #NULL! | #NULL! | Есть | 58,3 | Алюминий | ROUND OPL | Алюминий | Фиксированный пружинный зажим | 0,5-35 Гц, 5м/с2, 30 мин | #NULL! | #NULL! | от +5° до +40° | УХЛ4 | 0,12 | 60 | 67,148 | #NULL! | 230х230х58 | #NULL! | 0,6 | 1 | 0,01 | 0,8 | 350 | 85 | 330 | #NULL! | 24 | 3 | TRION STAR 50-350T-L3 Neuron | 3,5 | Внешний литий-ионный (Li-Ion) | 394 | #NULL! | #NULL! | #NULL! | #NULL! | #NULL! | 4 | #NULL! | #NULL! | #NULL! | #NULL! | #NULL! | #NULL! | #NULL! | #NULL! | #NULL! | 33 | #NULL! | #NULL! | #NULL! | #NULL! | #NULL! | #NULL! | #NULL! | #NULL! | #NULL! | https://tl-led.ru/storage/products/files/10/УТ000019249/main_image_TL-ROUND H OPL.jpg | #NULL! | #ПУСТО! | https://tl-led.ru/storage/products/files/10/УТ000019249/illuminator_dimensions_TL-ROUND H gb.png | #NULL! | #NULL! | #NULL! | #NULL! | #NULL! | #NULL! | #NULL!
УТ000019253 | ПРОМЫШЛЕННЫЙ СВЕТИЛЬНИК TL-PROM 45 PR 5К D EM 3-3,5 | Архив | TL-PROM 45 PR 5К D EM 3-3,5 | PROM 45 PR EM | Промышленное освещение | 41 | 6 605 | 5 349 | 130,463 | 40 | D (120°) косинусная | 5 000 | 72 | <1 | Osram DURIS S5 GW PSLT33.PM 5000К | 100 000 | 0,5 | Нет | TRION lighting solutions | TRION STAR 50-350T-L3 Neuron | 176 - 264 B AC | #NULL! | 55 | 45 - 55 Гц | 67 | СтепеньЗащитыСветильника | Нет | Нет | Да | #NULL! | #NULL! | 4 кВ (L-N), 6 кВ (L-PE, N-PE) по СТБ МЭК 61000-4-5-2006 (IEC 61000-4-5:2005) | Стандарты по ЭМС ГОСТ IEC 61000-3-2, 3; ГОСТ СТБ ЕН 55015; ГОСТ IEC 61000-4-2, 3, 4, 5, 6, 8, 11 | Соответствует TP TC 004/2011 «О безопасности низковольтного оборудования» | Да | > 1,5 кВ АС | > 200 МОм | 1 | Да | 85 % | 0,98 | 0,33 А | #NULL! | #NULL! | Есть | 117 | Анодированный алюминий | 1-0-Д-С5 (APS, STREET, PROM - D120) | Алюминий | Универсальное (кронштейн/кольцо) | 0,5-35 Гц, 5м/с2, 30 мин | #NULL! | #NULL! | от +5° до +40° | УХЛ1 | 0,104 | 60 | 83,935 | 428 688 | 280х84х140 | #NULL! | 1,2 | 2 | 0,006 | 2,6 | 350 | 90 | 195 | #NULL! | 24 | 3 | TRION STAR 50-350T-L3 Neuron | 3,5 | Внешний литий-ионный (Li-Ion) | 454 | #NULL! | #NULL! | #NULL! | #NULL! | #NULL! | 4 | #NULL! | #NULL! | #NULL! | #NULL! | #NULL! | #NULL! | #NULL! | #NULL! | #NULL! | 45 | #NULL! | #NULL! | #NULL! | #NULL! | #NULL! | #NULL! | #NULL! | #NULL! | #NULL! | #ПУСТО! | #ПУСТО! | #ПУСТО! | #ПУСТО! | #ПУСТО! | #NULL! | #NULL! | #NULL! | #NULL! | #NULL! | #NULL!
УТ000018529 | Архитектурный светильник TL-PROM APS 50 FL D120 Amber | Спецзаказ | TL-PROM APS 50 FL D120 Amber | PROM APS 50 Amber | Архитектурное освещение | 48 | 2 205 | 1 918 | 39,958 | 40 | D (120°) косинусная | #NULL! | #NULL! | ≤5 | Osram DURIS S5 GA PSLR31.13 AMBER | 100 000 | 0,5 | Нет | MEAN WELL | MEAN WELL XLG-75-L-A | 100-305 VAC / 142-431 VDC | 100-305 VAC / 142-431 VDC | 75 | 47 Гц - 63 Гц | 67 | СтепеньЗащитыСветильника | Нет | Есть | Нет | #NULL! | #NULL! | 6KV/4KV | EN55015(CISPR15) ,GB/T17743, EN55015(CISPR15) ,GB/T17743, EN61000-3-2 , GB/T17625.1, EN61000-3-3 | UL8750(type”HL”), UL879, CSA C22.2 No. 250.13-12; ENEC EN61347-1, EN61347-2-13 independent, EN62384; GB19510.1,GB19510.14; EAC TP TC 004;J61347-1(H29), J61347-2-13(H29),KC61347-1,KC61347-2-13,IS15885(Part2/Sec13)(for XLG-100I type only); IP67 approved | Да | I/P-O/P:3.75 KVAC | I/P-O/P, I/P-FG, O/P-FG:100M Ohms / 500VDC / 25℃/ 70% RH | 1 | Да | > 91% | ≥ 0,95 | 0,33 А | 50 А | <0,75 мА | Есть, восстанавливается автоматически | #NULL! | Литейные алюминиевые сплавы | 1-0-Д-С5 (APS, STREET, PROM - D120) | Алюминий | Поворотная скоба (вращение на 360°) | 0,5-35 Гц, 5м/с2, 30 мин | IK10 | IK10 | от -40° до +40° | УХЛ1 | 0,341 | 60 | 98,266 | 499 082 | 265х201х114 | 292х291х196 | 3 | 1 | 0,011 | 3,3 | 300 | 120 | 300 | #NULL! | #NULL! | #NULL! | #NULL! | #NULL! | #NULL! | #NULL! | #NULL! | #NULL! | #NULL! | #NULL! | 610 | 4 | #NULL! | #NULL! | #NULL! | #NULL! | #NULL! | #NULL! | #NULL! | #NULL! | #NULL! | 50 | #NULL! | #NULL! | #NULL! | #NULL! | #NULL! | #NULL! | #NULL! | #NULL! | #NULL! | #ПУСТО! | #ПУСТО! | #ПУСТО! | #ПУСТО! | #ПУСТО! | 1 | 0,004 | 0,004 | #NULL! | 310х165х80 | 310х165х80
УТ000018540 | Архитектурный светильник TL-PROM APS 50 FL D20 Amber | Спецзаказ | TL-PROM APS 50 FL D20 Amber | PROM APS 50 Amber | Архитектурное освещение | 48 | 2 205 | 1 963 | 40,896 | 40 | D20 концентрированная | #NULL! | #NULL! | ≤5 | Osram DURIS S5 GA PSLR31.13 AMBER | 100 000 | 0,5 | Нет | MEAN WELL | MEAN WELL XLG-75-L-A | 100-305 VAC / 142-431 VDC | 100-305 VAC / 142-431 VDC | 75 | 47 Гц - 63 Гц | 67 | СтепеньЗащитыСветильника | Нет | Есть | Нет | #NULL! | #NULL! | 6KV/4KV | EN55015(CISPR15) ,GB/T17743, EN55015(CISPR15) ,GB/T17743, EN61000-3-2 , GB/T17625.1, EN61000-3-3 | UL8750(type”HL”), UL879, CSA C22.2 No. 250.13-12; ENEC EN61347-1, EN61347-2-13 independent, EN62384; GB19510.1,GB19510.14; EAC TP TC 004;J61347-1(H29), J61347-2-13(H29),KC61347-1,KC61347-2-13,IS15885(Part2/Sec13)(for XLG-100I type only); IP67 approved | Да | I/P-O/P:3.75 KVAC | I/P-O/P, I/P-FG, O/P-FG:100M Ohms / 500VDC / 25℃/ 70% RH | 1 | Да | > 91% | ≥ 0,95 | 0,33 А | 50 А | <0,75 мА | Есть, восстанавливается автоматически | #NULL! | Литейные алюминиевые сплавы | Линза D20 | Алюминий | Поворотная скоба (вращение на 360°) | 0,5-35 Гц, 5м/с2, 30 мин | IK10 | IK10 | от -40° до +40° | УХЛ1 | 0,333 | 60 | 98,266 | 499 082 | 265х201х114 | 292х291х196 | 3 | 1 | 0,011 | 3,3 | 300 | 120 | 300 | #NULL! | #NULL! | #NULL! | #NULL! | #NULL! | #NULL! | #NULL! | #NULL! | #NULL! | #NULL! | #NULL! | 610 | 4 | #NULL! | #NULL! | #NULL! | #NULL! | #NULL! | #NULL! | #NULL! | #NULL! | #NULL! | 50 | #NULL! | #NULL! | #NULL! | #NULL! | #NULL! | #NULL! | #NULL! | #NULL! | #NULL! | #ПУСТО! | #ПУСТО! | #ПУСТО! | #ПУСТО! | #ПУСТО! | 1 | 0,004 | 0,004 | #NULL! | 310х165х80 | 310х165х80
УТ000018541 | Архитектурный светильник TL-PROM APS 50 FL D30 Amber | Спецзаказ | TL-PROM APS 50 FL D30 Amber | PROM APS 50 Amber | Архитектурное освещение | 48 | 2 205 | 1 963 | 40,896 | 40 | D30 концентрированная | #NULL! | #NULL! | ≤5 | Osram DURIS S5 GA PSLR31.13 AMBER | 100 000 | 0,5 | Нет | MEAN WELL | MEAN WELL XLG-75-L-A | 100-305 VAC / 142-431 VDC | 100-305 VAC / 142-431 VDC | 75 | 47 Гц - 63 Гц | 67 | СтепеньЗащитыСветильника | Нет | Есть | Нет | #NULL! | #NULL! | 6KV/4KV | EN55015(CISPR15) ,GB/T17743, EN55015(CISPR15) ,GB/T17743, EN61000-3-2 , GB/T17625.1, EN61000-3-3 | UL8750(type”HL”), UL879, CSA C22.2 No. 250.13-12; ENEC EN61347-1, EN61347-2-13 independent, EN62384; GB19510.1,GB19510.14; EAC TP TC 004;J61347-1(H29), J61347-2-13(H29),KC61347-1,KC61347-2-13,IS15885(Part2/Sec13)(for XLG-100I type only); IP67 approved | Да | I/P-O/P:3.75 KVAC | I/P-O/P, I/P-FG, O/P-FG:100M Ohms / 500VDC / 25℃/ 70% RH | 1 | Да | > 91% | ≥ 0,95 | 0,33 А | 50 А | <0,75 мА | Есть, восстанавливается автоматически | #NULL! | Литейные алюминиевые сплавы | Линза D30 | Алюминий | Поворотная скоба (вращение на 360°) | 0,5-35 Гц, 5м/с2, 30 мин | IK10 | IK10 | от -40° до +40° | УХЛ1 | 0,333 | 60 | 98,266 | 499 082 | 265х201х114 | 292х291х196 | 3 | 1 | 0,011 | 3,3 | 300 | 120 | 300 | #NULL! | #NULL! | #NULL! | #NULL! | #NULL! | #NULL! | #NULL! | #NULL! | #NULL! | #NULL! | #NULL! | 610 | 4 | #NULL! | #NULL! | #NULL! | #NULL! | #NULL! | #NULL! | #NULL! | #NULL! | #NULL! | 50 | #NULL! | #NULL! | #NULL! | #NULL! | #NULL! | #NULL! | #NULL! | #NULL! | #NULL! | #ПУСТО! | #ПУСТО! | #ПУСТО! | #ПУСТО! | #ПУСТО! | 1 | 0,004 | 0,004 | #NULL! | 310х165х80 | 310х165х80
УТ000018545 | Архитектурный светильник TL-PROM APS 50 FL D40 Amber | Спецзаказ | TL-PROM APS 50 FL D40 Amber | PROM APS 50 Amber | Архитектурное освещение | 48 | 2 205 | 1 963 | 40,896 | 40 | D40 концентрированная | #NULL! | #NULL! | ≤5 | Osram DURIS S5 GA PSLR31.13 AMBER | 100 000 | 0,5 | Нет | MEAN WELL | MEAN WELL XLG-75-L-A | 100-305 VAC / 142-431 VDC | 100-305 VAC / 142-431 VDC | 75 | 47 Гц - 63 Гц | 67 | СтепеньЗащитыСветильника | Нет | Есть | Нет | #NULL! | #NULL! | 6KV/4KV | EN55015(CISPR15) ,GB/T17743, EN55015(CISPR15) ,GB/T17743, EN61000-3-2 , GB/T17625.1, EN61000-3-3 | UL8750(type”HL”), UL879, CSA C22.2 No. 250.13-12; ENEC EN61347-1, EN61347-2-13 independent, EN62384; GB19510.1,GB19510.14; EAC TP TC 004;J61347-1(H29), J61347-2-13(H29),KC61347-1,KC61347-2-13,IS15885(Part2/Sec13)(for XLG-100I type only); IP67 approved | Да | I/P-O/P:3.75 KVAC | I/P-O/P, I/P-FG, O/P-FG:100M Ohms / 500VDC / 25℃/ 70% RH | 1 | Да | > 91% | ≥ 0,95 | 0,33 А | 50 А | <0,75 мА | Есть, восстанавливается автоматически | #NULL! | Литейные алюминиевые сплавы | Линза D40 | Алюминий | Поворотная скоба (вращение на 360°) | 0,5-35 Гц, 5м/с2, 30 мин | IK10 | IK10 | от -40° до +40° | УХЛ1 | 0,333 | 60 | 98,266 | 499 082 | 265х201х114 | 292х291х196 | 3 | 1 | 0,011 | 3,3 | 300 | 120 | 300 | #NULL! | #NULL! | #NULL! | #NULL! | #NULL! | #NULL! | #NULL! | #NULL! | #NULL! | #NULL! | #NULL! | 610 | 4 | #NULL! | #NULL! | #NULL! | #NULL! | #NULL! | #NULL! | #NULL! | #NULL! | #NULL! | 50 | #NULL! | #NULL! | #NULL! | #NULL! | #NULL! | #NULL! | #NULL! | #NULL! | #NULL! | #ПУСТО! | #ПУСТО! | #ПУСТО! | #ПУСТО! | #ПУСТО! | 1 | 0,004 | 0,004 | #NULL! | 310х165х80 | 310х165х80
УТ000018549 | Архитектурный светильник TL-PROM APS 50 FL D50 Amber | Спецзаказ | TL-PROM APS 50 FL D50 Amber | PROM APS 50 Amber | Архитектурное освещение | 48 | 2 205 | 1 963 | 40,896 | 40 | D50 концентрированная | #NULL! | #NULL! | ≤5 | Osram DURIS S5 GA PSLR31.13 AMBER | 100 000 | 0,5 | Нет | MEAN WELL | MEAN WELL XLG-75-L-A | 100-305 VAC / 142-431 VDC | 100-305 VAC / 142-431 VDC | 75 | 47 Гц - 63 Гц | 67 | СтепеньЗащитыСветильника | Нет | Есть | Нет | #NULL! | #NULL! | 6KV/4KV | EN55015(CISPR15) ,GB/T17743, EN55015(CISPR15) ,GB/T17743, EN61000-3-2 , GB/T17625.1, EN61000-3-3 | UL8750(type”HL”), UL879, CSA C22.2 No. 250.13-12; ENEC EN61347-1, EN61347-2-13 independent, EN62384; GB19510.1,GB19510.14; EAC TP TC 004;J61347-1(H29), J61347-2-13(H29),KC61347-1,KC61347-2-13,IS15885(Part2/Sec13)(for XLG-100I type only); IP67 approved | Да | I/P-O/P:3.75 KVAC | I/P-O/P, I/P-FG, O/P-FG:100M Ohms / 500VDC / 25℃/ 70% RH | 1 | Да | > 91% | ≥ 0,95 | 0,33 А | 50 А | <0,75 мА | Есть, восстанавливается автоматически | #NULL! | Литейные алюминиевые сплавы | Линза D50 | Алюминий | Поворотная скоба (вращение на 360°) | 0,5-35 Гц, 5м/с2, 30 мин | IK10 | IK10 | от -40° до +40° | УХЛ1 | 0,333 | 60 | 98,266 | 499 082 | 265х201х114 | 292х291х196 | 3 | 1 | 0,011 | 3,3 | 300 | 120 | 300 | #NULL! | #NULL! | #NULL! | #NULL! | #NULL! | #NULL! | #NULL! | #NULL! | #NULL! | #NULL! | #NULL! | 610 | 4 | #NULL! | #NULL! | #NULL! | #NULL! | #NULL! | #NULL! | #NULL! | #NULL! | #NULL! | 50 | #NULL! | #NULL! | #NULL! | #NULL! | #NULL! | #NULL! | #NULL! | #NULL! | #NULL! | #ПУСТО! | #ПУСТО! | #ПУСТО! | #ПУСТО! | #ПУСТО! | 1 | 0,004 | 0,004 | #NULL! | 310х165х80 | 310х165х80
УТ000018553 | Архитектурный светильник TL-PROM APS 100 FL D120 Amber | Спецзаказ | TL-PROM APS 100 FL D120 Amber | PROM APS 100 Amber | Архитектурное освещение | 96 | 4 320 | 3 758 | 39,146 | 80 | D (120°) косинусная | #NULL! | #NULL! | 4 | Osram DURIS S5 GA PSLR31.13 AMBER | 100 000 | 0,5 | Нет | MEAN WELL | MEAN WELL XLG-150-L-A | 100-305 VAC / 142-431 VDC | 100-305 VAC / 142-431 VDC | 150 | 47 Гц - 63 Гц | 67 | СтепеньЗащитыСветильника | Нет | Есть | Нет | #NULL! | #NULL! | 6KV/4KV | EN55015(CISPR15) ,GB/T17743, EN55015(CISPR15) ,GB/T17743, EN61000-3-2 , GB/T17625.1, EN61000-3-3 | UL8750(type”HL”), UL879, CSA C22.2 No. 250.13-12; ENEC EN61347-1, EN61347-2-13 independent, EN62384; GB19510.1,GB19510.14; EAC TP TC 004;J61347-1(H29), J61347-2-13(H29),KC61347-1,KC61347-2-13,IS15885(Part2/Sec13)(for XLG-100I type only); IP67 approved | Да | I/P-O/P:3.75 KVAC | I/P-O/P, I/P-FG, O/P-FG:100M Ohms / 500VDC / 25℃/ 70% RH | 1 | Да | 93% | ≥ 0,95 | 0,65 А | 50 А | <0,75 мА | Есть | #NULL! | Литейные алюминиевые сплавы | 1-0-Д-С5 (APS, STREET, PROM - D120) | Алюминий | Поворотная скоба (вращение на 360°) | 0,5-35 Гц, 5м/с2, 30 мин | IK10 | IK10 | от -40° до +40° | УХЛ1 | 0,348 | 60 | 196,531 | 499 082 | 265х201х114 | 292х291х196 | 3,3 | 1 | 0,011 | 3,7 | 300 | 120 | 300 | #NULL! | #NULL! | #NULL! | #NULL! | #NULL! | #NULL! | #NULL! | #NULL! | #NULL! | #NULL! | #NULL! | 610 | 4 | #NULL! | #NULL! | #NULL! | #NULL! | #NULL! | #NULL! | #NULL! | #NULL! | #NULL! | 100 | #NULL! | #NULL! | #NULL! | #NULL! | #NULL! | #NULL! | #NULL! | #NULL! | #NULL! | #ПУСТО! | #ПУСТО! | #ПУСТО! | #ПУСТО! | #ПУСТО! | 1 | 0,004 | 0,004 | #NULL! | 310х165х80 | 310х165х80
УТ000018560 | Архитектурный светильник TL-PROM APS 100 FL D20 Amber | Спецзаказ | TL-PROM APS 100 FL D20 Amber | PROM APS 100 Amber | Архитектурное освещение | 96 | 4 320 | 3 845 | 40,052 | 80 | D20 концентрированная | #NULL! | #NULL! | 4 | Osram DURIS S5 GA PSLR31.13 AMBER | 100 000 | 0,5 | Нет | MEAN WELL | MEAN WELL XLG-150-L-A | 100-305 VAC / 142-431 VDC | 100-305 VAC / 142-431 VDC | 150 | 47 Гц - 63 Гц | 67 | СтепеньЗащитыСветильника | Нет | Есть | Нет | #NULL! | #NULL! | 6KV/4KV | EN55015(CISPR15) ,GB/T17743, EN55015(CISPR15) ,GB/T17743, EN61000-3-2 , GB/T17625.1, EN61000-3-3 | UL8750(type”HL”), UL879, CSA C22.2 No. 250.13-12; ENEC EN61347-1, EN61347-2-13 independent, EN62384; GB19510.1,GB19510.14; EAC TP TC 004;J61347-1(H29), J61347-2-13(H29),KC61347-1,KC61347-2-13,IS15885(Part2/Sec13)(for XLG-100I type only); IP67 approved | Да | I/P-O/P:3.75 KVAC | I/P-O/P, I/P-FG, O/P-FG:100M Ohms / 500VDC / 25℃/ 70% RH | 1 | Да | 93% | ≥ 0,95 | 0,65 А | 50 А | <0,75 мА | Есть | #NULL! | Литейные алюминиевые сплавы | Линза D20 | Алюминий | Поворотная скоба (вращение на 360°) | 0,5-35 Гц, 5м/с2, 30 мин | IK10 | IK10 | от -40° до +40° | УХЛ1 | 0,34 | 60 | 196,531 | 499 082 | 265х201х114 | 292х291х196 | 3,3 | 1 | 0,011 | 3,7 | 300 | 120 | 300 | #NULL! | #NULL! | #NULL! | #NULL! | #NULL! | #NULL! | #NULL! | #NULL! | #NULL! | #NULL! | #NULL! | 610 | 4 | #NULL! | #NULL! | #NULL! | #NULL! | #NULL! | #NULL! | #NULL! | #NULL! | #NULL! | 100 | #NULL! | #NULL! | #NULL! | #NULL! | #NULL! | #NULL! | #NULL! | #NULL! | #NULL! | #ПУСТО! | #ПУСТО! | #ПУСТО! | #ПУСТО! | #ПУСТО! | 1 | 0,004 | 0,004 | #NULL! | 310х165х80 | 310х165х80
УТ000018561 | Архитектурный светильник TL-PROM APS 100 FL D30 Amber | Спецзаказ | TL-PROM APS 100 FL D30 Amber | PROM APS 100 Amber | Архитектурное освещение | 96 | 4 320 | 3 845 | 40,052 | 80 | D30 концентрированная | #NULL! | #NULL! | 4 | Osram DURIS S5 GA PSLR31.13 AMBER | 100 000 | 0,5 | Нет | MEAN WELL | MEAN WELL XLG-150-L-A | 100-305 VAC / 142-431 VDC | 100-305 VAC / 142-431 VDC | 150 | 47 Гц - 63 Гц | 67 | СтепеньЗащитыСветильника | Нет | Есть | Нет | #NULL! | #NULL! | 6KV/4KV | EN55015(CISPR15) ,GB/T17743, EN55015(CISPR15) ,GB/T17743, EN61000-3-2 , GB/T17625.1, EN61000-3-3 | UL8750(type”HL”), UL879, CSA C22.2 No. 250.13-12; ENEC EN61347-1, EN61347-2-13 independent, EN62384; GB19510.1,GB19510.14; EAC TP TC 004;J61347-1(H29), J61347-2-13(H29),KC61347-1,KC61347-2-13,IS15885(Part2/Sec13)(for XLG-100I type only); IP67 approved | Да | I/P-O/P:3.75 KVAC | I/P-O/P, I/P-FG, O/P-FG:100M Ohms / 500VDC / 25℃/ 70% RH | 1 | Да | 93% | ≥ 0,95 | 0,65 А | 50 А | <0,75 мА | Есть | #NULL! | Литейные алюминиевые сплавы | Линза D30 | Алюминий | Поворотная скоба (вращение на 360°) | 0,5-35 Гц, 5м/с2, 30 мин | IK10 | IK10 | от -40° до +40° | УХЛ1 | 0,34 | 60 | 196,531 | 499 082 | 265х201х114 | 292х291х196 | 3,3 | 1 | 0,011 | 3,7 | 300 | 120 | 300 | #NULL! | #NULL! | #NULL! | #NULL! | #NULL! | #NULL! | #NULL! | #NULL! | #NULL! | #NULL! | #NULL! | 610 | 4 | #NULL! | #NULL! | #NULL! | #NULL! | #NULL! | #NULL! | #NULL! | #NULL! | #NULL! | 100 | #NULL! | #NULL! | #NULL! | #NULL! | #NULL! | #NULL! | #NULL! | #NULL! | #NULL! | #ПУСТО! | #ПУСТО! | #ПУСТО! | #ПУСТО! | #ПУСТО! | 1 | 0,004 | 0,004 | #NULL! | 310х165х80 | 310х165х80
УТ000018565 | Архитектурный светильник TL-PROM APS 100 FL D40 Amber | Спецзаказ | TL-PROM APS 100 FL D40 Amber | PROM APS 100 Amber | Архитектурное освещение | 96 | 4 320 | 3 845 | 40,052 | 80 | D40 концентрированная | #NULL! | #NULL! | 4 | Osram DURIS S5 GA PSLR31.13 AMBER | 100 000 | 0,5 | Нет | MEAN WELL | MEAN WELL XLG-150-L-A | 100-305 VAC / 142-431 VDC | 100-305 VAC / 142-431 VDC | 150 | 47 Гц - 63 Гц | 67 | СтепеньЗащитыСветильника | Нет | Есть | Нет | #NULL! | #NULL! | 6KV/4KV | EN55015(CISPR15) ,GB/T17743, EN55015(CISPR15) ,GB/T17743, EN61000-3-2 , GB/T17625.1, EN61000-3-3 | UL8750(type”HL”), UL879, CSA C22.2 No. 250.13-12; ENEC EN61347-1, EN61347-2-13 independent, EN62384; GB19510.1,GB19510.14; EAC TP TC 004;J61347-1(H29), J61347-2-13(H29),KC61347-1,KC61347-2-13,IS15885(Part2/Sec13)(for XLG-100I type only); IP67 approved | Да | I/P-O/P:3.75 KVAC | I/P-O/P, I/P-FG, O/P-FG:100M Ohms / 500VDC / 25℃/ 70% RH | 1 | Да | 93% | ≥ 0,95 | 0,65 А | 50 А | <0,75 мА | Есть | #NULL! | Литейные алюминиевые сплавы | Линза D40 | Алюминий | Поворотная скоба (вращение на 360°) | 0,5-35 Гц, 5м/с2, 30 мин | IK10 | IK10 | от -40° до +40° | УХЛ1 | 0,34 | 60 | 196,531 | 499 082 | 265х201х114 | 292х291х196 | 3,3 | 1 | 0,011 | 3,7 | 300 | 120 | 300 | #NULL! | #NULL! | #NULL! | #NULL! | #NULL! | #NULL! | #NULL! | #NULL! | #NULL! | #NULL! | #NULL! | 610 | 4 | #NULL! | #NULL! | #NULL! | #NULL! | #NULL! | #NULL! | #NULL! | #NULL! | #NULL! | 100 | #NULL! | #NULL! | #NULL! | #NULL! | #NULL! | #NULL! | #NULL! | #NULL! | #NULL! | #ПУСТО! | #ПУСТО! | #ПУСТО! | #ПУСТО! | #ПУСТО! | 1 | 0,004 | 0,004 | #NULL! | 310х165х80 | 310х165х80
УТ000018569 | Архитектурный светильник TL-PROM APS 100 FL D50 Amber | Спецзаказ | TL-PROM APS 100 FL D50 Amber | PROM APS 100 Amber | Архитектурное освещение | 96 | 4 320 | 3 845 | 40,052 | 80 | D50 концентрированная | #NULL! | #NULL! | 4 | Osram DURIS S5 GA PSLR31.13 AMBER | 100 000 | 0,5 | Нет | MEAN WELL | MEAN WELL XLG-150-L-A | 100-305 VAC / 142-431 VDC | 100-305 VAC / 142-431 VDC | 150 | 47 Гц - 63 Гц | 67 | СтепеньЗащитыСветильника | Нет | Есть | Нет | #NULL! | #NULL! | 6KV/4KV | EN55015(CISPR15) ,GB/T17743, EN55015(CISPR15) ,GB/T17743, EN61000-3-2 , GB/T17625.1, EN61000-3-3 | UL8750(type”HL”), UL879, CSA C22.2 No. 250.13-12; ENEC EN61347-1, EN61347-2-13 independent, EN62384; GB19510.1,GB19510.14; EAC TP TC 004;J61347-1(H29), J61347-2-13(H29),KC61347-1,KC61347-2-13,IS15885(Part2/Sec13)(for XLG-100I type only); IP67 approved | Да | I/P-O/P:3.75 KVAC | I/P-O/P, I/P-FG, O/P-FG:100M Ohms / 500VDC / 25℃/ 70% RH | 1 | Да | 93% | ≥ 0,95 | 0,65 А | 50 А | <0,75 мА | Есть | #NULL! | Литейные алюминиевые сплавы | Линза D50 | Алюминий | Поворотная скоба (вращение на 360°) | 0,5-35 Гц, 5м/с2, 30 мин | IK10 | IK10 | от -40° до +40° | УХЛ1 | 0,34 | 60 | 196,531 | 499 082 | 265х201х114 | 292х291х196 | 3,3 | 1 | 0,011 | 3,7 | 300 | 120 | 300 | #NULL! | #NULL! | #NULL! | #NULL! | #NULL! | #NULL! | #NULL! | #NULL! | #NULL! | #NULL! | #NULL! | 610 | 4 | #NULL! | #NULL! | #NULL! | #NULL! | #NULL! | #NULL! | #NULL! | #NULL! | #NULL! | 100 | #NULL! | #NULL! | #NULL! | #NULL! | #NULL! | #NULL! | #NULL! | #NULL! | #NULL! | #ПУСТО! | #ПУСТО! | #ПУСТО! | #ПУСТО! | #ПУСТО! | 1 | 0,004 | 0,004 | #NULL! | 310х165х80 | 310х165х80
УТ000018530 | Архитектурный светильник TL-PROM APS 50 FL D120 Blue | Серия | TL-PROM APS 50 FL D120 Blue | PROM APS 50 Blue | Архитектурное освещение | 49 | 7 200 | 6 264 | 127,837 | 40 | D (120°) косинусная | #NULL! | #NULL! | ≤5 | Osram DURIS S5 GD PSLR31.13 BLUE | 100 000 | 0,5 | Нет | MEAN WELL | MEAN WELL XLG-75-L-A | 100-305 VAC / 142-431 VDC | 100-305 VAC / 142-431 VDC | 75 | 47 Гц - 63 Гц | 67 | СтепеньЗащитыСветильника | Нет | Есть | Нет | #NULL! | #NULL! | 6KV/4KV | EN55015(CISPR15) ,GB/T17743, EN55015(CISPR15) ,GB/T17743, EN61000-3-2 , GB/T17625.1, EN61000-3-3 | UL8750(type”HL”), UL879, CSA C22.2 No. 250.13-12; ENEC EN61347-1, EN61347-2-13 independent, EN62384; GB19510.1,GB19510.14; EAC TP TC 004;J61347-1(H29), J61347-2-13(H29),KC61347-1,KC61347-2-13,IS15885(Part2/Sec13)(for XLG-100I type only); IP67 approved | Да | I/P-O/P:3.75 KVAC | I/P-O/P, I/P-FG, O/P-FG:100M Ohms / 500VDC / 25℃/ 70% RH | 1 | Да | > 91% | ≥ 0,95 | 0,33 А | 50 А | <0,75 мА | Есть, восстанавливается автоматически | 175 | Литейные алюминиевые сплавы | 1-0-Д-С5 (APS, STREET, PROM - D120) | Алюминий | Поворотная скоба (вращение на 360°) | 0,5-35 Гц, 5м/с2, 30 мин | IK10 | IK10 | от -40° до +40° | УХЛ1 | 0,107 | 60 | 100,313 | 499 082 | 265х201х114 | 292х291х196 | 3 | 1 | 0,011 | 3,3 | 300 | 120 | 300 | #NULL! | #NULL! | #NULL! | #NULL! | #NULL! | #NULL! | #NULL! | #NULL! | #NULL! | #NULL! | #NULL! | 450 | 4 | #NULL! | #NULL! | #NULL! | #NULL! | #NULL! | #NULL! | #NULL! | #NULL! | #NULL! | 50 | #NULL! | #NULL! | #NULL! | #NULL! | #NULL! | #NULL! | #NULL! | #NULL! | #NULL! | https://tl-led.ru/storage/products/files/2/УТ000018530/main_image_синий.png | #NULL! | #ПУСТО! | #NULL! | https://tl-led.ru/storage/products/files/2/УТ000018530/kss_PR D.jpg | 1 | 0,004 | 0,004 | #NULL! | 310х165х80 | 310х165х80
УТ000018535 | Архитектурный светильник TL-PROM APS 50 FL D15 Blue | Серия | TL-PROM APS 50 FL D15 Blue | PROM APS 50 Blue | Архитектурное освещение | 45 | 1 982 | 6 545 | 145,444 | 40 | D15 концентрированная | #NULL! | #NULL! | ≤ 1% | Osram OSLON Square GD CSSRM3.14 DEEP BLUE 445 nm | 300 000 | 1,5 | Нет | Аргос-Электрон | ИПС 60-700Т IP67 3325 | 176 - 264B AC | 158 - 290B AC | 68 | 47 ~ 63 Гц | 67 | СтепеньЗащитыСветильника | Нет | Есть | Да | #NULL! | #NULL! | 4 кВ (L-N) | Соответствует ТР ТС 020/2011 "Электромагнитная совместимость технических средств" | Соответствует ТР ТС 004/2011 "О безопасности низковольтного оборудования" | Да | > 1,5 кВ АС | вход-выход > 200 МОм | 1 | Да | ≥90.0% | ≥0.95 | 0,3 А | #NULL! | #NULL! | Восстанавливается | #NULL! | Литейные алюминиевые сплавы | Линза D15 | Алюминий | Поворотная скоба (вращение на 360°) | 0,5-35 Гц, 5м/с2, 30 мин | IK10 | IK10 | от -40° до +40° | УХЛ1 | 0,094 | 60 | 92,124 | 499 082 | 265х201х114 | 292х291х196 | 3 | 1 | 0,011 | 3,3 | 300 | 120 | 300 | #NULL! | #NULL! | #NULL! | #NULL! | #NULL! | #NULL! | #NULL! | #NULL! | #NULL! | #NULL! | #NULL! | 445 | 4 | #NULL! | #NULL! | #NULL! | #NULL! | #NULL! | #NULL! | #NULL! | #NULL! | #NULL! | 50 | #NULL! | #NULL! | #NULL! | #NULL! | #NULL! | #NULL! | #NULL! | #NULL! | #NULL! | https://tl-led.ru/storage/products/files/2/УТ000018535/main_image_синий.png | #NULL! | #ПУСТО! | #NULL! | #NULL! | 1 | 0,004 | 0,004 | #NULL! | 310х165х80 | 310х165х80
УТ000018537 | Архитектурный светильник TL-PROM APS 50 FL D20 Blue | Серия | TL-PROM APS 50 FL D20 Blue | PROM APS 50 Blue | Архитектурное освещение | 49 | 7 200 | 6 408 | 130,776 | 40 | D20 концентрированная | #NULL! | #NULL! | ≤5 | Osram DURIS S5 GD PSLR31.13 BLUE | 100 000 | 0,5 | Нет | MEAN WELL | MEAN WELL XLG-75-L-A | 100-305 VAC / 142-431 VDC | 100-305 VAC / 142-431 VDC | 75 | 47 Гц - 63 Гц | 67 | СтепеньЗащитыСветильника | Нет | Есть | Нет | #NULL! | #NULL! | 6KV/4KV | EN55015(CISPR15) ,GB/T17743, EN55015(CISPR15) ,GB/T17743, EN61000-3-2 , GB/T17625.1, EN61000-3-3 | UL8750(type”HL”), UL879, CSA C22.2 No. 250.13-12; ENEC EN61347-1, EN61347-2-13 independent, EN62384; GB19510.1,GB19510.14; EAC TP TC 004;J61347-1(H29), J61347-2-13(H29),KC61347-1,KC61347-2-13,IS15885(Part2/Sec13)(for XLG-100I type only); IP67 approved | Да | I/P-O/P:3.75 KVAC | I/P-O/P, I/P-FG, O/P-FG:100M Ohms / 500VDC / 25℃/ 70% RH | 1 | Да | > 91% | ≥ 0,95 | 0,33 А | 50 А | <0,75 мА | Есть, восстанавливается автоматически | 175 | Литейные алюминиевые сплавы | Линза D20 | Алюминий | Поворотная скоба (вращение на 360°) | 0,5-35 Гц, 5м/с2, 30 мин | IK10 | IK10 | от -40° до +40° | УХЛ1 | 0,104 | 60 | 100,313 | 499 082 | 265х201х114 | 292х291х196 | 3 | 1 | 0,011 | 3,3 | 300 | 120 | 300 | #NULL! | #NULL! | #NULL! | #NULL! | #NULL! | #NULL! | #NULL! | #NULL! | #NULL! | #NULL! | #NULL! | 450 | 4 | #NULL! | #NULL! | #NULL! | #NULL! | #NULL! | #NULL! | #NULL! | #NULL! | #NULL! | 50 | #NULL! | #NULL! | #NULL! | #NULL! | #NULL! | #NULL! | #NULL! | #NULL! | #NULL! | https://tl-led.ru/storage/products/files/2/УТ000018537/main_image_синий.png | #NULL! | #ПУСТО! | #NULL! | https://tl-led.ru/storage/products/files/2/УТ000018537/kss_20.bmp | 1 | 0,004 | 0,004 | #NULL! | 310х165х80 | 310х165х80
УТ000018542 | Архитектурный светильник TL-PROM APS 50 FL D30 Blue | Серия | TL-PROM APS 50 FL D30 Blue | PROM APS 50 Blue | Архитектурное освещение | 49 | 7 200 | 6 408 | 130,776 | 40 | D30 концентрированная | #NULL! | #NULL! | ≤5 | Osram DURIS S5 GD PSLR31.13 BLUE | 100 000 | 0,5 | Нет | MEAN WELL | MEAN WELL XLG-75-L-A | 100-305 VAC / 142-431 VDC | 100-305 VAC / 142-431 VDC | 75 | 47 Гц - 63 Гц | 67 | СтепеньЗащитыСветильника | Нет | Есть | Нет | #NULL! | #NULL! | 6KV/4KV | EN55015(CISPR15) ,GB/T17743, EN55015(CISPR15) ,GB/T17743, EN61000-3-2 , GB/T17625.1, EN61000-3-3 | UL8750(type”HL”), UL879, CSA C22.2 No. 250.13-12; ENEC EN61347-1, EN61347-2-13 independent, EN62384; GB19510.1,GB19510.14; EAC TP TC 004;J61347-1(H29), J61347-2-13(H29),KC61347-1,KC61347-2-13,IS15885(Part2/Sec13)(for XLG-100I type only); IP67 approved | Да | I/P-O/P:3.75 KVAC | I/P-O/P, I/P-FG, O/P-FG:100M Ohms / 500VDC / 25℃/ 70% RH | 1 | Да | > 91% | ≥ 0,95 | 0,33 А | 50 А | <0,75 мА | Есть, восстанавливается автоматически | 175 | Литейные алюминиевые сплавы | Линза D30 | Алюминий | Поворотная скоба (вращение на 360°) | 0,5-35 Гц, 5м/с2, 30 мин | IK10 | IK10 | от -40° до +40° | УХЛ1 | 0,104 | 60 | 100,313 | 499 082 | 265х201х114 | 292х291х196 | 3 | 1 | 0,011 | 3,3 | 300 | 120 | 300 | #NULL! | #NULL! | #NULL! | #NULL! | #NULL! | #NULL! | #NULL! | #NULL! | #NULL! | #NULL! | #NULL! | 450 | 4 | #NULL! | #NULL! | #NULL! | #NULL! | #NULL! | #NULL! | #NULL! | #NULL! | #NULL! | 50 | #NULL! | #NULL! | #NULL! | #NULL! | #NULL! | #NULL! | #NULL! | #NULL! | #NULL! | https://tl-led.ru/storage/products/files/2/УТ000018542/main_image_синий.png | #NULL! | #ПУСТО! | #NULL! | https://tl-led.ru/storage/products/files/2/УТ000018542/kss_30.bmp | 1 | 0,004 | 0,004 | #NULL! | 310х165х80 | 310х165х80
УТ000018546 | Архитектурный светильник TL-PROM APS 50 FL D40 Blue | Серия | TL-PROM APS 50 FL D40 Blue | PROM APS 50 Blue | Архитектурное освещение | 49 | 7 200 | 6 408 | 130,776 | 40 | D40 концентрированная | #NULL! | #NULL! | ≤5 | Osram DURIS S5 GD PSLR31.13 BLUE | 100 000 | 0,5 | Нет | MEAN WELL | MEAN WELL XLG-75-L-A | 100-305 VAC / 142-431 VDC | 100-305 VAC / 142-431 VDC | 75 | 47 Гц - 63 Гц | 67 | СтепеньЗащитыСветильника | Нет | Есть | Нет | #NULL! | #NULL! | 6KV/4KV | EN55015(CISPR15) ,GB/T17743, EN55015(CISPR15) ,GB/T17743, EN61000-3-2 , GB/T17625.1, EN61000-3-3 | UL8750(type”HL”), UL879, CSA C22.2 No. 250.13-12; ENEC EN61347-1, EN61347-2-13 independent, EN62384; GB19510.1,GB19510.14; EAC TP TC 004;J61347-1(H29), J61347-2-13(H29),KC61347-1,KC61347-2-13,IS15885(Part2/Sec13)(for XLG-100I type only); IP67 approved | Да | I/P-O/P:3.75 KVAC | I/P-O/P, I/P-FG, O/P-FG:100M Ohms / 500VDC / 25℃/ 70% RH | 1 | Да | > 91% | ≥ 0,95 | 0,33 А | 50 А | <0,75 мА | Есть, восстанавливается автоматически | 175 | Литейные алюминиевые сплавы | Линза D40 | Алюминий | Поворотная скоба (вращение на 360°) | 0,5-35 Гц, 5м/с2, 30 мин | IK10 | IK10 | от -40° до +40° | УХЛ1 | 0,104 | 60 | 100,313 | 499 082 | 265х201х114 | 292х291х196 | 3 | 1 | 0,011 | 3,3 | 300 | 120 | 300 | #NULL! | #NULL! | #NULL! | #NULL! | #NULL! | #NULL! | #NULL! | #NULL! | #NULL! | #NULL! | #NULL! | 450 | 4 | #NULL! | #NULL! | #NULL! | #NULL! | #NULL! | #NULL! | #NULL! | #NULL! | #NULL! | 50 | #NULL! | #NULL! | #NULL! | #NULL! | #NULL! | #NULL! | #NULL! | #NULL! | #NULL! | https://tl-led.ru/storage/products/files/2/УТ000018546/main_image_синий.png | #NULL! | #ПУСТО! | #NULL! | #NULL! | 1 | 0,004 | 0,004 | #NULL! | 310х165х80 | 310х165х80
УТ000018550 | Архитектурный светильник TL-PROM APS 50 FL D50 Blue | Серия | TL-PROM APS 50 FL D50 Blue | PROM APS 50 Blue | Архитектурное освещение | 49 | 7 200 | 6 408 | 130,776 | 40 | D50 концентрированная | #NULL! | #NULL! | ≤5 | Osram DURIS S5 GD PSLR31.13 BLUE | 100 000 | 0,5 | Нет | MEAN WELL | MEAN WELL XLG-75-L-A | 100-305 VAC / 142-431 VDC | 100-305 VAC / 142-431 VDC | 75 | 47 Гц - 63 Гц | 67 | СтепеньЗащитыСветильника | Нет | Есть | Нет | #NULL! | #NULL! | 6KV/4KV | EN55015(CISPR15) ,GB/T17743, EN55015(CISPR15) ,GB/T17743, EN61000-3-2 , GB/T17625.1, EN61000-3-3 | UL8750(type”HL”), UL879, CSA C22.2 No. 250.13-12; ENEC EN61347-1, EN61347-2-13 independent, EN62384; GB19510.1,GB19510.14; EAC TP TC 004;J61347-1(H29), J61347-2-13(H29),KC61347-1,KC61347-2-13,IS15885(Part2/Sec13)(for XLG-100I type only); IP67 approved | Да | I/P-O/P:3.75 KVAC | I/P-O/P, I/P-FG, O/P-FG:100M Ohms / 500VDC / 25℃/ 70% RH | 1 | Да | > 91% | ≥ 0,95 | 0,33 А | 50 А | <0,75 мА | Есть, восстанавливается автоматически | 175 | Литейные алюминиевые сплавы | Линза D50 | Алюминий | Поворотная скоба (вращение на 360°) | 0,5-35 Гц, 5м/с2, 30 мин | IK10 | IK10 | от -40° до +40° | УХЛ1 | 0,104 | 60 | 100,313 | 499 082 | 265х201х114 | 292х291х196 | 3 | 1 | 0,011 | 3,3 | 300 | 120 | 300 | #NULL! | #NULL! | #NULL! | #NULL! | #NULL! | #NULL! | #NULL! | #NULL! | #NULL! | #NULL! | #NULL! | 450 | 4 | #NULL! | #NULL! | #NULL! | #NULL! | #NULL! | #NULL! | #NULL! | #NULL! | #NULL! | 50 | #NULL! | #NULL! | #NULL! | #NULL! | #NULL! | #NULL! | #NULL! | #NULL! | #NULL! | https://tl-led.ru/storage/products/files/2/УТ000018550/main_image_синий.png | #NULL! | #ПУСТО! | #NULL! | https://tl-led.ru/storage/products/files/2/УТ000018550/kss_50.bmp | 1 | 0,004 | 0,004 | #NULL! | 310х165х80 | 310х165х80
УТ000018533 | Архитектурный светильник TL-PROM APS 50 FL D60 Blue | Серия | TL-PROM APS 50 FL D60 Blue | PROM APS 50 Blue | Архитектурное освещение | 49 | 7 200 | 6 408 | 130,776 | 40 | D (60°х100°) логистическая | #NULL! | #NULL! | ≤ 1% | Osram OSLON Square GD CSSRM3.14 DEEP BLUE 445 nm | 300 000 | 1,5 | Нет | Аргос-Электрон | ИПС 60-700Т IP67 3325 | 176 - 264B AC | 158 - 290B AC | 68 | 47 ~ 63 Гц | 67 | СтепеньЗащитыСветильника | Нет | Есть | Да | #NULL! | #NULL! | 4 кВ (L-N) | Соответствует ТР ТС 020/2011 "Электромагнитная совместимость технических средств" | Соответствует ТР ТС 004/2011 "О безопасности низковольтного оборудования" | Да | > 1,5 кВ АС | вход-выход > 200 МОм | 1 | Да | ≥90.0% | ≥0.95 | 0,3 А | #NULL! | #NULL! | Восстанавливается | #NULL! | Литейные алюминиевые сплавы | Линза D60х100 | Алюминий | Поворотная скоба (вращение на 360°) | 0,5-35 Гц, 5м/с2, 30 мин | IK10 | IK10 | от -40° до +40° | УХЛ1 | 0,104 | 60 | 100,313 | 499 082 | 265х201х114 | 292х291х196 | 3 | 1 | 0,011 | 3,3 | 300 | 120 | 300 | #NULL! | #NULL! | #NULL! | #NULL! | #NULL! | #NULL! | #NULL! | #NULL! | #NULL! | #NULL! | #NULL! | 450 | 4 | #NULL! | #NULL! | #NULL! | #NULL! | #NULL! | #NULL! | #NULL! | #NULL! | #NULL! | 50 | #NULL! | #NULL! | #NULL! | #NULL! | #NULL! | #NULL! | #NULL! | #NULL! | #NULL! | https://tl-led.ru/storage/products/files/2/УТ000018533/main_image_синий.png | #NULL! | #ПУСТО! | #NULL! | #NULL! | 1 | 0,004 | 0,004 | #NULL! | 310х165х80 | 310х165х80
УТ000018554 | Архитектурный светильник TL-PROM APS 100 FL D120 Blue | Серия | TL-PROM APS 100 FL D120 Blue | PROM APS 100 Blue | Архитектурное освещение | 98 | 14 400 | 12 528 | 127,837 | 80 | D (120°) косинусная | #NULL! | #NULL! | 4 | Osram DURIS S5 GD PSLR31.13 BLUE | 100 000 | 0,5 | Нет | MEAN WELL | MEAN WELL XLG-150-L-A | 100-305 VAC / 142-431 VDC | 100-305 VAC / 142-431 VDC | 150 | 47 Гц - 63 Гц | 67 | СтепеньЗащитыСветильника | Нет | Есть | Нет | #NULL! | #NULL! | 6KV/4KV | EN55015(CISPR15) ,GB/T17743, EN55015(CISPR15) ,GB/T17743, EN61000-3-2 , GB/T17625.1, EN61000-3-3 | UL8750(type”HL”), UL879, CSA C22.2 No. 250.13-12; ENEC EN61347-1, EN61347-2-13 independent, EN62384; GB19510.1,GB19510.14; EAC TP TC 004;J61347-1(H29), J61347-2-13(H29),KC61347-1,KC61347-2-13,IS15885(Part2/Sec13)(for XLG-100I type only); IP67 approved | Да | I/P-O/P:3.75 KVAC | I/P-O/P, I/P-FG, O/P-FG:100M Ohms / 500VDC / 25℃/ 70% RH | 1 | Да | 93% | ≥ 0,95 | 0,65 А | 50 А | <0,75 мА | Есть | 175 | Литейные алюминиевые сплавы | 1-0-Д-С5 (APS, STREET, PROM - D120) | Алюминий | Поворотная скоба (вращение на 360°) | 0,5-35 Гц, 5м/с2, 30 мин | IK10 | IK10 | от -40° до +40° | УХЛ1 | 0,107 | 60 | 200,626 | 499 082 | 265х201х114 | 292х291х196 | 3,3 | 1 | 0,011 | 3,7 | 300 | 120 | 300 | #NULL! | #NULL! | #NULL! | #NULL! | #NULL! | #NULL! | #NULL! | #NULL! | #NULL! | #NULL! | #NULL! | 450 | 4 | #NULL! | #NULL! | #NULL! | #NULL! | #NULL! | #NULL! | #NULL! | #NULL! | #NULL! | 100 | #NULL! | #NULL! | #NULL! | #NULL! | #NULL! | #NULL! | #NULL! | #NULL! | #NULL! | https://tl-led.ru/storage/products/files/2/УТ000018554/main_image_синий.png | #NULL! | #ПУСТО! | #NULL! | https://tl-led.ru/storage/products/files/2/УТ000018554/kss_PR D.jpg | 1 | 0,004 | 0,004 | #NULL! | 310х165х80 | 310х165х80
УТ000018557 | Архитектурный светильник TL-PROM APS 100 FL D20 Blue | Серия | TL-PROM APS 100 FL D20 Blue | PROM APS 100 Blue | Архитектурное освещение | 98 | 14 400 | 12 816 | 130,776 | 80 | D20 концентрированная | #NULL! | #NULL! | 4 | Osram DURIS S5 GD PSLR31.13 BLUE | 100 000 | 0,5 | Нет | MEAN WELL | MEAN WELL XLG-150-L-A | 100-305 VAC / 142-431 VDC | 100-305 VAC / 142-431 VDC | 150 | 47 Гц - 63 Гц | 67 | СтепеньЗащитыСветильника | Нет | Есть | Нет | #NULL! | #NULL! | 6KV/4KV | EN55015(CISPR15) ,GB/T17743, EN55015(CISPR15) ,GB/T17743, EN61000-3-2 , GB/T17625.1, EN61000-3-3 | UL8750(type”HL”), UL879, CSA C22.2 No. 250.13-12; ENEC EN61347-1, EN61347-2-13 independent, EN62384; GB19510.1,GB19510.14; EAC TP TC 004;J61347-1(H29), J61347-2-13(H29),KC61347-1,KC61347-2-13,IS15885(Part2/Sec13)(for XLG-100I type only); IP67 approved | Да | I/P-O/P:3.75 KVAC | I/P-O/P, I/P-FG, O/P-FG:100M Ohms / 500VDC / 25℃/ 70% RH | 1 | Да | 93% | ≥ 0,95 | 0,65 А | 50 А | <0,75 мА | Есть | 175 | Литейные алюминиевые сплавы | Линза D20 | Алюминий | Поворотная скоба (вращение на 360°) | 0,5-35 Гц, 5м/с2, 30 мин | IK10 | IK10 | от -40° до +40° | УХЛ1 | 0,104 | 60 | 200,626 | 499 082 | 265х201х114 | 292х291х196 | 3,3 | 1 | 0,011 | 3,7 | 300 | 120 | 300 | #NULL! | #NULL! | #NULL! | #NULL! | #NULL! | #NULL! | #NULL! | #NULL! | #NULL! | #NULL! | #NULL! | 450 | 4 | #NULL! | #NULL! | #NULL! | #NULL! | #NULL! | #NULL! | #NULL! | #NULL! | #NULL! | 100 | #NULL! | #NULL! | #NULL! | #NULL! | #NULL! | #NULL! | #NULL! | #NULL! | #NULL! | https://tl-led.ru/storage/products/files/2/УТ000018557/main_image_синий.png | #NULL! | #ПУСТО! | #NULL! | https://tl-led.ru/storage/products/files/2/УТ000018557/kss_20.bmp | 1 | 0,004 | 0,004 | #NULL! | 310х165х80 | 310х165х80
УТ000018562 | Архитектурный светильник TL-PROM APS 100 FL D30 Blue | Серия | TL-PROM APS 100 FL D30 Blue | PROM APS 100 Blue | Архитектурное освещение | 98 | 14 400 | 12 816 | 130,776 | 80 | D30 концентрированная | #NULL! | #NULL! | 4 | Osram DURIS S5 GD PSLR31.13 BLUE | 100 000 | 0,5 | Нет | MEAN WELL | MEAN WELL XLG-150-L-A | 100-305 VAC / 142-431 VDC | 100-305 VAC / 142-431 VDC | 150 | 47 Гц - 63 Гц | 67 | СтепеньЗащитыСветильника | Нет | Есть | Нет | #NULL! | #NULL! | 6KV/4KV | EN55015(CISPR15) ,GB/T17743, EN55015(CISPR15) ,GB/T17743, EN61000-3-2 , GB/T17625.1, EN61000-3-3 | UL8750(type”HL”), UL879, CSA C22.2 No. 250.13-12; ENEC EN61347-1, EN61347-2-13 independent, EN62384; GB19510.1,GB19510.14; EAC TP TC 004;J61347-1(H29), J61347-2-13(H29),KC61347-1,KC61347-2-13,IS15885(Part2/Sec13)(for XLG-100I type only); IP67 approved | Да | I/P-O/P:3.75 KVAC | I/P-O/P, I/P-FG, O/P-FG:100M Ohms / 500VDC / 25℃/ 70% RH | 1 | Да | 93% | ≥ 0,95 | 0,65 А | 50 А | <0,75 мА | Есть | 175 | Литейные алюминиевые сплавы | Линза D30 | Алюминий | Поворотная скоба (вращение на 360°) | 0,5-35 Гц, 5м/с2, 30 мин | IK10 | IK10 | от -40° до +40° | УХЛ1 | 0,104 | 60 | 200,626 | 499 082 | 265х201х114 | 292х291х196 | 3,3 | 1 | 0,011 | 3,7 | 300 | 120 | 300 | #NULL! | #NULL! | #NULL! | #NULL! | #NULL! | #NULL! | #NULL! | #NULL! | #NULL! | #NULL! | #NULL! | 450 | 4 | #NULL! | #NULL! | #NULL! | #NULL! | #NULL! | #NULL! | #NULL! | #NULL! | #NULL! | 100 | #NULL! | #NULL! | #NULL! | #NULL! | #NULL! | #NULL! | #NULL! | #NULL! | #NULL! | https://tl-led.ru/storage/products/files/2/УТ000018562/main_image_синий.png | #NULL! | #ПУСТО! | #NULL! | https://tl-led.ru/storage/products/files/2/УТ000018562/kss_30.bmp | 1 | 0,004 | 0,004 | #NULL! | 310х165х80 | 310х165х80
УТ000018566 | Архитектурный светильник TL-PROM APS 100 FL D40 Blue | Серия | TL-PROM APS 100 FL D40 Blue | PROM APS 100 Blue | Архитектурное освещение | 98 | 14 400 | 12 816 | 130,776 | 80 | D40 концентрированная | #NULL! | #NULL! | 4 | Osram DURIS S5 GD PSLR31.13 BLUE | 100 000 | 0,5 | Нет | MEAN WELL | MEAN WELL XLG-150-L-A | 100-305 VAC / 142-431 VDC | 100-305 VAC / 142-431 VDC | 150 | 47 Гц - 63 Гц | 67 | СтепеньЗащитыСветильника | Нет | Есть | Нет | #NULL! | #NULL! | 6KV/4KV | EN55015(CISPR15) ,GB/T17743, EN55015(CISPR15) ,GB/T17743, EN61000-3-2 , GB/T17625.1, EN61000-3-3 | UL8750(type”HL”), UL879, CSA C22.2 No. 250.13-12; ENEC EN61347-1, EN61347-2-13 independent, EN62384; GB19510.1,GB19510.14; EAC TP TC 004;J61347-1(H29), J61347-2-13(H29),KC61347-1,KC61347-2-13,IS15885(Part2/Sec13)(for XLG-100I type only); IP67 approved | Да | I/P-O/P:3.75 KVAC | I/P-O/P, I/P-FG, O/P-FG:100M Ohms / 500VDC / 25℃/ 70% RH | 1 | Да | 93% | ≥ 0,95 | 0,65 А | 50 А | <0,75 мА | Есть | 175 | Литейные алюминиевые сплавы | Линза D40 | Алюминий | Поворотная скоба (вращение на 360°) | 0,5-35 Гц, 5м/с2, 30 мин | IK10 | IK10 | от -40° до +40° | УХЛ1 | 0,104 | 60 | 200,626 | 499 082 | 265х201х114 | 292х291х196 | 3,3 | 1 | 0,011 | 3,7 | 300 | 120 | 300 | #NULL! | #NULL! | #NULL! | #NULL! | #NULL! | #NULL! | #NULL! | #NULL! | #NULL! | #NULL! | #NULL! | 450 | 4 | #NULL! | #NULL! | #NULL! | #NULL! | #NULL! | #NULL! | #NULL! | #NULL! | #NULL! | 100 | #NULL! | #NULL! | #NULL! | #NULL! | #NULL! | #NULL! | #NULL! | #NULL! | #NULL! | https://tl-led.ru/storage/products/files/2/УТ000018566/main_image_синий.png | #NULL! | #ПУСТО! | #NULL! | #NULL! | 1 | 0,004 | 0,004 | #NULL! | 310х165х80 | 310х165х80
УТ000018570 | Архитектурный светильник TL-PROM APS 100 FL D50 Blue | Серия | TL-PROM APS 100 FL D50 Blue | PROM APS 100 Blue | Архитектурное освещение | 98 | 14 400 | 12 816 | 130,776 | 80 | D50 концентрированная | #NULL! | #NULL! | 4 | Osram DURIS S5 GD PSLR31.13 BLUE | 100 000 | 0,5 | Нет | MEAN WELL | MEAN WELL XLG-150-L-A | 100-305 VAC / 142-431 VDC | 100-305 VAC / 142-431 VDC | 150 | 47 Гц - 63 Гц | 67 | СтепеньЗащитыСветильника | Нет | Есть | Нет | #NULL! | #NULL! | 6KV/4KV | EN55015(CISPR15) ,GB/T17743, EN55015(CISPR15) ,GB/T17743, EN61000-3-2 , GB/T17625.1, EN61000-3-3 | UL8750(type”HL”), UL879, CSA C22.2 No. 250.13-12; ENEC EN61347-1, EN61347-2-13 independent, EN62384; GB19510.1,GB19510.14; EAC TP TC 004;J61347-1(H29), J61347-2-13(H29),KC61347-1,KC61347-2-13,IS15885(Part2/Sec13)(for XLG-100I type only); IP67 approved | Да | I/P-O/P:3.75 KVAC | I/P-O/P, I/P-FG, O/P-FG:100M Ohms / 500VDC / 25℃/ 70% RH | 1 | Да | 93% | ≥ 0,95 | 0,65 А | 50 А | <0,75 мА | Есть | 175 | Литейные алюминиевые сплавы | Линза D50 | Алюминий | Поворотная скоба (вращение на 360°) | 0,5-35 Гц, 5м/с2, 30 мин | IK10 | IK10 | от -40° до +40° | УХЛ1 | 0,104 | 60 | 200,626 | 499 082 | 265х201х114 | 292х291х196 | 3,3 | 1 | 0,011 | 3,7 | 300 | 120 | 300 | #NULL! | #NULL! | #NULL! | #NULL! | #NULL! | #NULL! | #NULL! | #NULL! | #NULL! | #NULL! | #NULL! | 450 | 4 | #NULL! | #NULL! | #NULL! | #NULL! | #NULL! | #NULL! | #NULL! | #NULL! | #NULL! | 100 | #NULL! | #NULL! | #NULL! | #NULL! | #NULL! | #NULL! | #NULL! | #NULL! | #NULL! | https://tl-led.ru/storage/products/files/2/УТ000018570/main_image_синий.png | #NULL! | #ПУСТО! | #NULL! | https://tl-led.ru/storage/products/files/2/УТ000018570/kss_50.bmp | 1 | 0,004 | 0,004 | #NULL! | 310х165х80 | 310х165х80
УТ000018531 | Архитектурный светильник TL-PROM APS 50 FL D120 Green | Серия | TL-PROM APS 50 FL D120 Green | PROM APS 50 Green | Архитектурное освещение | 49 | 8 330 | 7 247 | 147,898 | 40 | D (120°) косинусная | #NULL! | #NULL! | ≤5 | Osram DURIS S5 GT PSLR31.13 GREEN | 100 000 | 0,5 | Нет | MEAN WELL | MEAN WELL XLG-75-L-A | 100-305 VAC / 142-431 VDC | 100-305 VAC / 142-431 VDC | 75 | 47 Гц - 63 Гц | 67 | СтепеньЗащитыСветильника | Нет | Есть | Нет | #NULL! | #NULL! | 6KV/4KV | EN55015(CISPR15) ,GB/T17743, EN55015(CISPR15) ,GB/T17743, EN61000-3-2 , GB/T17625.1, EN61000-3-3 | UL8750(type”HL”), UL879, CSA C22.2 No. 250.13-12; ENEC EN61347-1, EN61347-2-13 independent, EN62384; GB19510.1,GB19510.14; EAC TP TC 004;J61347-1(H29), J61347-2-13(H29),KC61347-1,KC61347-2-13,IS15885(Part2/Sec13)(for XLG-100I type only); IP67 approved | Да | I/P-O/P:3.75 KVAC | I/P-O/P, I/P-FG, O/P-FG:100M Ohms / 500VDC / 25℃/ 70% RH | 1 | Да | > 91% | ≥ 0,95 | 0,33 А | 50 А | <0,75 мА | Есть, восстанавливается автоматически | 175 | Литейные алюминиевые сплавы | 1-0-Д-С5 (APS, STREET, PROM - D120) | Алюминий | Поворотная скоба (вращение на 360°) | 0,5-35 Гц, 5м/с2, 30 мин | IK10 | IK10 | от -40° до +40° | УХЛ1 | 0,092 | 60 | 100,313 | 499 082 | 265х201х114 | 292х291х196 | 3 | 1 | 0,011 | 3,3 | 300 | 120 | 300 | #NULL! | #NULL! | #NULL! | #NULL! | #NULL! | #NULL! | #NULL! | #NULL! | #NULL! | #NULL! | #NULL! | 540 | 4 | #NULL! | #NULL! | #NULL! | #NULL! | #NULL! | #NULL! | #NULL! | #NULL! | #NULL! | 50 | #NULL! | #NULL! | #NULL! | #NULL! | #NULL! | #NULL! | #NULL! | #NULL! | #NULL! | https://tl-led.ru/storage/products/files/2/УТ000018531/main_image_зеленый.png | #NULL! | #ПУСТО! | #NULL! | https://tl-led.ru/storage/products/files/2/УТ000018531/kss_PR D.jpg | 1 | 0,004 | 0,004 | #NULL! | 310х165х80 | 310х165х80
УТ000018539 | Архитектурный светильник TL-PROM APS 50 FL D20 Green | Серия | TL-PROM APS 50 FL D20 Green | PROM APS 50 Green | Архитектурное освещение | 49 | 7 414 | 7 247 | 147,898 | 40 | D20 концентрированная | #NULL! | #NULL! | ≤5 | Osram DURIS S5 GT PSLR31.13 GREEN | 100 000 | 0,5 | Нет | MEAN WELL | MEAN WELL XLG-75-L-A | 100-305 VAC / 142-431 VDC | 100-305 VAC / 142-431 VDC | 75 | 47 Гц - 63 Гц | 67 | СтепеньЗащитыСветильника | Нет | Есть | Нет | #NULL! | #NULL! | 6KV/4KV | EN55015(CISPR15) ,GB/T17743, EN55015(CISPR15) ,GB/T17743, EN61000-3-2 , GB/T17625.1, EN61000-3-3 | UL8750(type”HL”), UL879, CSA C22.2 No. 250.13-12; ENEC EN61347-1, EN61347-2-13 independent, EN62384; GB19510.1,GB19510.14; EAC TP TC 004;J61347-1(H29), J61347-2-13(H29),KC61347-1,KC61347-2-13,IS15885(Part2/Sec13)(for XLG-100I type only); IP67 approved | Да | I/P-O/P:3.75 KVAC | I/P-O/P, I/P-FG, O/P-FG:100M Ohms / 500VDC / 25℃/ 70% RH | 1 | Да | > 91% | ≥ 0,95 | 0,33 А | 50 А | <0,75 мА | Есть, восстанавливается автоматически | 175 | Литейные алюминиевые сплавы | Линза D20 | Алюминий | Поворотная скоба (вращение на 360°) | 0,5-35 Гц, 5м/с2, 30 мин | IK10 | IK10 | от -40° до +40° | УХЛ1 | 0,092 | 60 | 100,313 | 499 082 | 265х201х114 | 292х291х196 | 3 | 1 | 0,011 | 3,3 | 300 | 120 | 300 | #NULL! | #NULL! | #NULL! | #NULL! | #NULL! | #NULL! | #NULL! | #NULL! | #NULL! | #NULL! | #NULL! | 540 | 4 | #NULL! | #NULL! | #NULL! | #NULL! | #NULL! | #NULL! | #NULL! | #NULL! | #NULL! | 50 | #NULL! | #NULL! | #NULL! | #NULL! | #NULL! | #NULL! | #NULL! | #NULL! | #NULL! | https://tl-led.ru/storage/products/files/2/УТ000018539/main_image_зеленый.png | #NULL! | #ПУСТО! | #NULL! | https://tl-led.ru/storage/products/files/2/УТ000018539/kss_20.bmp | 1 | 0,004 | 0,004 | #NULL! | 310х165х80 | 310х165х80
УТ000018543 | Архитектурный светильник TL-PROM APS 50 FL D30 Green | Серия | TL-PROM APS 50 FL D30 Green | PROM APS 50 Green | Архитектурное освещение | 49 | 8 330 | 7 414 | 151,306 | 40 | D30 концентрированная | #NULL! | #NULL! | ≤5 | Osram DURIS S5 GT PSLR31.13 GREEN | 100 000 | 0,5 | Нет | MEAN WELL | MEAN WELL XLG-75-L-A | 100-305 VAC / 142-431 VDC | 100-305 VAC / 142-431 VDC | 75 | 47 Гц - 63 Гц | 67 | СтепеньЗащитыСветильника | Нет | Есть | Нет | #NULL! | #NULL! | 6KV/4KV | EN55015(CISPR15) ,GB/T17743, EN55015(CISPR15) ,GB/T17743, EN61000-3-2 , GB/T17625.1, EN61000-3-3 | UL8750(type”HL”), UL879, CSA C22.2 No. 250.13-12; ENEC EN61347-1, EN61347-2-13 independent, EN62384; GB19510.1,GB19510.14; EAC TP TC 004;J61347-1(H29), J61347-2-13(H29),KC61347-1,KC61347-2-13,IS15885(Part2/Sec13)(for XLG-100I type only); IP67 approved | Да | I/P-O/P:3.75 KVAC | I/P-O/P, I/P-FG, O/P-FG:100M Ohms / 500VDC / 25℃/ 70% RH | 1 | Да | > 91% | ≥ 0,95 | 0,33 А | 50 А | <0,75 мА | Есть, восстанавливается автоматически | 175 | Литейные алюминиевые сплавы | Линза D30 | Алюминий | Поворотная скоба (вращение на 360°) | 0,5-35 Гц, 5м/с2, 30 мин | IK10 | IK10 | от -40° до +40° | УХЛ1 | 0,09 | 60 | 100,313 | 499 082 | 265х201х114 | 292х291х196 | 3 | 1 | 0,011 | 3,3 | 300 | 120 | 300 | #NULL! | #NULL! | #NULL! | #NULL! | #NULL! | #NULL! | #NULL! | #NULL! | #NULL! | #NULL! | #NULL! | 540 | 4 | #NULL! | #NULL! | #NULL! | #NULL! | #NULL! | #NULL! | #NULL! | #NULL! | #NULL! | 50 | #NULL! | #NULL! | #NULL! | #NULL! | #NULL! | #NULL! | #NULL! | #NULL! | #NULL! | https://tl-led.ru/storage/products/files/2/УТ000018543/main_image_зеленый.png | #NULL! | #ПУСТО! | #NULL! | https://tl-led.ru/storage/products/files/2/УТ000018543/kss_30.bmp | 1 | 0,004 | 0,004 | #NULL! | 310х165х80 | 310х165х80
УТ000018547 | Архитектурный светильник TL-PROM APS 50 FL D40 Green | Серия | TL-PROM APS 50 FL D40 Green | PROM APS 50 Green | Архитектурное освещение | 49 | 8 330 | 7 414 | 151,306 | 40 | D40 концентрированная | #NULL! | #NULL! | ≤5 | Osram DURIS S5 GT PSLR31.13 GREEN | 100 000 | 0,5 | Нет | MEAN WELL | MEAN WELL XLG-75-L-A | 100-305 VAC / 142-431 VDC | 100-305 VAC / 142-431 VDC | 75 | 47 Гц - 63 Гц | 67 | СтепеньЗащитыСветильника | Нет | Есть | Нет | #NULL! | #NULL! | 6KV/4KV | EN55015(CISPR15) ,GB/T17743, EN55015(CISPR15) ,GB/T17743, EN61000-3-2 , GB/T17625.1, EN61000-3-3 | UL8750(type”HL”), UL879, CSA C22.2 No. 250.13-12; ENEC EN61347-1, EN61347-2-13 independent, EN62384; GB19510.1,GB19510.14; EAC TP TC 004;J61347-1(H29), J61347-2-13(H29),KC61347-1,KC61347-2-13,IS15885(Part2/Sec13)(for XLG-100I type only); IP67 approved | Да | I/P-O/P:3.75 KVAC | I/P-O/P, I/P-FG, O/P-FG:100M Ohms / 500VDC / 25℃/ 70% RH | 1 | Да | > 91% | ≥ 0,95 | 0,33 А | 50 А | <0,75 мА | Есть, восстанавливается автоматически | 175 | Литейные алюминиевые сплавы | Линза D40 | Алюминий | Поворотная скоба (вращение на 360°) | 0,5-35 Гц, 5м/с2, 30 мин | IK10 | IK10 | от -40° до +40° | УХЛ1 | 0,09 | 60 | 100,313 | 499 082 | 265х201х114 | 292х291х196 | 3 | 1 | 0,011 | 3,3 | 300 | 120 | 300 | #NULL! | #NULL! | #NULL! | #NULL! | #NULL! | #NULL! | #NULL! | #NULL! | #NULL! | #NULL! | #NULL! | 540 | 4 | #NULL! | #NULL! | #NULL! | #NULL! | #NULL! | #NULL! | #NULL! | #NULL! | #NULL! | 50 | #NULL! | #NULL! | #NULL! | #NULL! | #NULL! | #NULL! | #NULL! | #NULL! | #NULL! | https://tl-led.ru/storage/products/files/2/УТ000018547/main_image_зеленый.png | #NULL! | #ПУСТО! | #NULL! | #NULL! | 1 | 0,004 | 0,004 | #NULL! | 310х165х80 | 310х165х80
УТ000018551 | Архитектурный светильник TL-PROM APS 50 FL D50 Green | Серия | TL-PROM APS 50 FL D50 Green | PROM APS 50 Green | Архитектурное освещение | 49 | 8 330 | 7 414 | 151,306 | 40 | D40 концентрированная | #NULL! | #NULL! | ≤5 | Osram DURIS S5 GT PSLR31.13 GREEN | 100 000 | 0,5 | Нет | MEAN WELL | MEAN WELL XLG-75-L-A | 100-305 VAC / 142-431 VDC | 100-305 VAC / 142-431 VDC | 75 | 47 Гц - 63 Гц | 67 | СтепеньЗащитыСветильника | Нет | Есть | Нет | #NULL! | #NULL! | 6KV/4KV | EN55015(CISPR15) ,GB/T17743, EN55015(CISPR15) ,GB/T17743, EN61000-3-2 , GB/T17625.1, EN61000-3-3 | UL8750(type”HL”), UL879, CSA C22.2 No. 250.13-12; ENEC EN61347-1, EN61347-2-13 independent, EN62384; GB19510.1,GB19510.14; EAC TP TC 004;J61347-1(H29), J61347-2-13(H29),KC61347-1,KC61347-2-13,IS15885(Part2/Sec13)(for XLG-100I type only); IP67 approved | Да | I/P-O/P:3.75 KVAC | I/P-O/P, I/P-FG, O/P-FG:100M Ohms / 500VDC / 25℃/ 70% RH | 1 | Да | > 91% | ≥ 0,95 | 0,33 А | 50 А | <0,75 мА | Есть, восстанавливается автоматически | 175 | Литейные алюминиевые сплавы | Линза D40 | Алюминий | Поворотная скоба (вращение на 360°) | 0,5-35 Гц, 5м/с2, 30 мин | IK10 | IK10 | от -40° до +40° | УХЛ1 | 0,09 | 60 | 100,313 | 499 082 | 265х201х114 | 292х291х196 | 3 | 1 | 0,011 | 3,3 | 300 | 120 | 300 | #NULL! | #NULL! | #NULL! | #NULL! | #NULL! | #NULL! | #NULL! | #NULL! | #NULL! | #NULL! | #NULL! | 540 | 4 | #NULL! | #NULL! | #NULL! | #NULL! | #NULL! | #NULL! | #NULL! | #NULL! | #NULL! | 50 | #NULL! | #NULL! | #NULL! | #NULL! | #NULL! | #NULL! | #NULL! | #NULL! | #NULL! | https://tl-led.ru/storage/products/files/2/УТ000018551/main_image_зеленый.png | #NULL! | #ПУСТО! | #NULL! | #NULL! | 1 | 0,004 | 0,004 | #NULL! | 310х165х80 | 310х165х80
УТ000018555 | Архитектурный светильник TL-PROM APS 100 FL D120 Green | Серия | TL-PROM APS 100 FL D120 Green | PROM APS 100 Green | Архитектурное освещение | 98 | 16 320 | 14 198 | 144,878 | 80 | D (120°) косинусная | #NULL! | #NULL! | 4 | Osram DURIS S5 GT PSLR31.13 GREEN | 100 000 | 0,5 | Нет | MEAN WELL | MEAN WELL XLG-150-L-A | 100-305 VAC / 142-431 VDC | 100-305 VAC / 142-431 VDC | 150 | 47 Гц - 63 Гц | 67 | СтепеньЗащитыСветильника | Нет | Есть | Нет | #NULL! | #NULL! | 6KV/4KV | EN55015(CISPR15) ,GB/T17743, EN55015(CISPR15) ,GB/T17743, EN61000-3-2 , GB/T17625.1, EN61000-3-3 | UL8750(type”HL”), UL879, CSA C22.2 No. 250.13-12; ENEC EN61347-1, EN61347-2-13 independent, EN62384; GB19510.1,GB19510.14; EAC TP TC 004;J61347-1(H29), J61347-2-13(H29),KC61347-1,KC61347-2-13,IS15885(Part2/Sec13)(for XLG-100I type only); IP67 approved | Да | I/P-O/P:3.75 KVAC | I/P-O/P, I/P-FG, O/P-FG:100M Ohms / 500VDC / 25℃/ 70% RH | 1 | Да | 93% | ≥ 0,95 | 0,65 А | 50 А | <0,75 мА | Есть | 175 | Литейные алюминиевые сплавы | 1-0-Д-С5 (APS, STREET, PROM - D120) | Алюминий | Поворотная скоба (вращение на 360°) | 0,5-35 Гц, 5м/с2, 30 мин | IK10 | IK10 | от -40° до +40° | УХЛ1 | 0,094 | 60 | 200,626 | 499 082 | 265х201х114 | 292х291х196 | 3 | 1 | 0,011 | 3,3 | 300 | 120 | 300 | #NULL! | #NULL! | #NULL! | #NULL! | #NULL! | #NULL! | #NULL! | #NULL! | #NULL! | #NULL! | #NULL! | 540 | 4 | #NULL! | #NULL! | #NULL! | #NULL! | #NULL! | #NULL! | #NULL! | #NULL! | #NULL! | 100 | #NULL! | #NULL! | #NULL! | #NULL! | #NULL! | #NULL! | #NULL! | #NULL! | #NULL! | https://tl-led.ru/storage/products/files/2/УТ000018555/main_image_зеленый.png | #NULL! | #ПУСТО! | #NULL! | https://tl-led.ru/storage/products/files/2/УТ000018555/kss_PR D.jpg | 1 | 0,004 | 0,004 | #NULL! | 310х165х80 | 310х165х80
УТ000018559 | Архитектурный светильник TL-PROM APS 100 FL D20 Green | Серия | TL-PROM APS 100 FL D20 Green | PROM APS 100 Green | Архитектурное освещение | 98 | 16 320 | 14 525 | 148,214 | 80 | D20 концентрированная | #NULL! | #NULL! | 4 | Osram DURIS S5 GT PSLR31.13 GREEN | 100 000 | 0,5 | Нет | MEAN WELL | MEAN WELL XLG-150-L-A | 100-305 VAC / 142-431 VDC | 100-305 VAC / 142-431 VDC | 150 | 47 Гц - 63 Гц | 67 | СтепеньЗащитыСветильника | Нет | Есть | Нет | #NULL! | #NULL! | 6KV/4KV | EN55015(CISPR15) ,GB/T17743, EN55015(CISPR15) ,GB/T17743, EN61000-3-2 , GB/T17625.1, EN61000-3-3 | UL8750(type”HL”), UL879, CSA C22.2 No. 250.13-12; ENEC EN61347-1, EN61347-2-13 independent, EN62384; GB19510.1,GB19510.14; EAC TP TC 004;J61347-1(H29), J61347-2-13(H29),KC61347-1,KC61347-2-13,IS15885(Part2/Sec13)(for XLG-100I type only); IP67 approved | Да | I/P-O/P:3.75 KVAC | I/P-O/P, I/P-FG, O/P-FG:100M Ohms / 500VDC / 25℃/ 70% RH | 1 | Да | 93% | ≥ 0,95 | 0,65 А | 50 А | <0,75 мА | Есть | 175 | Литейные алюминиевые сплавы | Линза D20 | Алюминий | Поворотная скоба (вращение на 360°) | 0,5-35 Гц, 5м/с2, 30 мин | IK10 | IK10 | от -40° до +40° | УХЛ1 | 0,092 | 60 | 200,626 | 499 082 | 265х201х114 | 292х291х196 | 3 | 1 | 0,011 | 3,3 | 300 | 120 | 300 | #NULL! | #NULL! | #NULL! | #NULL! | #NULL! | #NULL! | #NULL! | #NULL! | #NULL! | #NULL! | #NULL! | 540 | 4 | #NULL! | #NULL! | #NULL! | #NULL! | #NULL! | #NULL! | #NULL! | #NULL! | #NULL! | 100 | #NULL! | #NULL! | #NULL! | #NULL! | #NULL! | #NULL! | #NULL! | #NULL! | #NULL! | https://tl-led.ru/storage/products/files/2/УТ000018559/main_image_зеленый.png | #NULL! | #ПУСТО! | #NULL! | https://tl-led.ru/storage/products/files/2/УТ000018559/kss_20.bmp | 1 | 0,004 | 0,004 | #NULL! | 310х165х80 | 310х165х80
УТ000018563 | Архитектурный светильник TL-PROM APS 100 FL D30 Green | Серия | TL-PROM APS 100 FL D30 Green | PROM APS 100 Green | Архитектурное освещение | 98 | 16 320 | 14 525 | 148,214 | 80 | D30 концентрированная | #NULL! | #NULL! | 4 | Osram DURIS S5 GT PSLR31.13 GREEN | 100 000 | 0,5 | Нет | MEAN WELL | MEAN WELL XLG-150-L-A | 100-305 VAC / 142-431 VDC | 100-305 VAC / 142-431 VDC | 150 | 47 Гц - 63 Гц | 67 | СтепеньЗащитыСветильника | Нет | Есть | Нет | #NULL! | #NULL! | 6KV/4KV | EN55015(CISPR15) ,GB/T17743, EN55015(CISPR15) ,GB/T17743, EN61000-3-2 , GB/T17625.1, EN61000-3-3 | UL8750(type”HL”), UL879, CSA C22.2 No. 250.13-12; ENEC EN61347-1, EN61347-2-13 independent, EN62384; GB19510.1,GB19510.14; EAC TP TC 004;J61347-1(H29), J61347-2-13(H29),KC61347-1,KC61347-2-13,IS15885(Part2/Sec13)(for XLG-100I type only); IP67 approved | Да | I/P-O/P:3.75 KVAC | I/P-O/P, I/P-FG, O/P-FG:100M Ohms / 500VDC / 25℃/ 70% RH | 1 | Да | 93% | ≥ 0,95 | 0,65 А | 50 А | <0,75 мА | Есть | 175 | Литейные алюминиевые сплавы | Линза D30 | Алюминий | Поворотная скоба (вращение на 360°) | 0,5-35 Гц, 5м/с2, 30 мин | IK10 | IK10 | от -40° до +40° | УХЛ1 | 0,092 | 60 | 200,626 | 499 082 | 265х201х114 | 292х291х196 | 3 | 1 | 0,011 | 3,3 | 300 | 120 | 300 | #NULL! | #NULL! | #NULL! | #NULL! | #NULL! | #NULL! | #NULL! | #NULL! | #NULL! | #NULL! | #NULL! | 540 | 4 | #NULL! | #NULL! | #NULL! | #NULL! | #NULL! | #NULL! | #NULL! | #NULL! | #NULL! | 100 | #NULL! | #NULL! | #NULL! | #NULL! | #NULL! | #NULL! | #NULL! | #NULL! | #NULL! | https://tl-led.ru/storage/products/files/2/УТ000018563/main_image_зеленый.png | #NULL! | #ПУСТО! | #NULL! | https://tl-led.ru/storage/products/files/2/УТ000018563/kss_30.bmp | 1 | 0,004 | 0,004 | #NULL! | 310х165х80 | 310х165х80
УТ000018567 | Архитектурный светильник TL-PROM APS 100 FL D40 Green | Серия | TL-PROM APS 100 FL D40 Green | PROM APS 100 Green | Архитектурное освещение | 98 | 16 320 | 14 525 | 148,214 | 80 | D40 концентрированная | #NULL! | #NULL! | 4 | Osram DURIS S5 GT PSLR31.13 GREEN | 100 000 | 0,5 | Нет | MEAN WELL | MEAN WELL XLG-150-L-A | 100-305 VAC / 142-431 VDC | 100-305 VAC / 142-431 VDC | 150 | 47 Гц - 63 Гц | 67 | СтепеньЗащитыСветильника | Нет | Есть | Нет | #NULL! | #NULL! | 6KV/4KV | EN55015(CISPR15) ,GB/T17743, EN55015(CISPR15) ,GB/T17743, EN61000-3-2 , GB/T17625.1, EN61000-3-3 | UL8750(type”HL”), UL879, CSA C22.2 No. 250.13-12; ENEC EN61347-1, EN61347-2-13 independent, EN62384; GB19510.1,GB19510.14; EAC TP TC 004;J61347-1(H29), J61347-2-13(H29),KC61347-1,KC61347-2-13,IS15885(Part2/Sec13)(for XLG-100I type only); IP67 approved | Да | I/P-O/P:3.75 KVAC | I/P-O/P, I/P-FG, O/P-FG:100M Ohms / 500VDC / 25℃/ 70% RH | 1 | Да | 93% | ≥ 0,95 | 0,65 А | 50 А | <0,75 мА | Есть | 175 | Литейные алюминиевые сплавы | Линза D40 | Алюминий | Поворотная скоба (вращение на 360°) | 0,5-35 Гц, 5м/с2, 30 мин | IK10 | IK10 | от -40° до +40° | УХЛ1 | 0,092 | 60 | 200,626 | 499 082 | 265х201х114 | 292х291х196 | 3 | 1 | 0,011 | 3,3 | 300 | 120 | 300 | #NULL! | #NULL! | #NULL! | #NULL! | #NULL! | #NULL! | #NULL! | #NULL! | #NULL! | #NULL! | #NULL! | 540 | 4 | #NULL! | #NULL! | #NULL! | #NULL! | #NULL! | #NULL! | #NULL! | #NULL! | #NULL! | 100 | #NULL! | #NULL! | #NULL! | #NULL! | #NULL! | #NULL! | #NULL! | #NULL! | #NULL! | https://tl-led.ru/storage/products/files/2/УТ000018567/main_image_зеленый.png | #NULL! | #ПУСТО! | #NULL! | #NULL! | 1 | 0,004 | 0,004 | #NULL! | 310х165х80 | 310х165х80
УТ000018571 | Архитектурный светильник TL-PROM APS 100 FL D50 Green | Серия | TL-PROM APS 100 FL D50 Green | PROM APS 100 Green | Архитектурное освещение | 98 | 16 320 | 14 525 | 148,214 | 80 | D50 концентрированная | #NULL! | #NULL! | 4 | Osram DURIS S5 GT PSLR31.13 GREEN | 100 000 | 0,5 | Нет | MEAN WELL | MEAN WELL XLG-150-L-A | 100-305 VAC / 142-431 VDC | 100-305 VAC / 142-431 VDC | 150 | 47 Гц - 63 Гц | 67 | СтепеньЗащитыСветильника | Нет | Есть | Нет | #NULL! | #NULL! | 6KV/4KV | EN55015(CISPR15) ,GB/T17743, EN55015(CISPR15) ,GB/T17743, EN61000-3-2 , GB/T17625.1, EN61000-3-3 | UL8750(type”HL”), UL879, CSA C22.2 No. 250.13-12; ENEC EN61347-1, EN61347-2-13 independent, EN62384; GB19510.1,GB19510.14; EAC TP TC 004;J61347-1(H29), J61347-2-13(H29),KC61347-1,KC61347-2-13,IS15885(Part2/Sec13)(for XLG-100I type only); IP67 approved | Да | I/P-O/P:3.75 KVAC | I/P-O/P, I/P-FG, O/P-FG:100M Ohms / 500VDC / 25℃/ 70% RH | 1 | Да | 93% | ≥ 0,95 | 0,65 А | 50 А | <0,75 мА | Есть | 175 | Литейные алюминиевые сплавы | Линза D50 | Алюминий | Поворотная скоба (вращение на 360°) | 0,5-35 Гц, 5м/с2, 30 мин | IK10 | IK10 | от -40° до +40° | УХЛ1 | 0,092 | 60 | 200,626 | 499 082 | 265х201х114 | 292х291х196 | 3 | 1 | 0,011 | 3,3 | 300 | 120 | 300 | #NULL! | #NULL! | #NULL! | #NULL! | #NULL! | #NULL! | #NULL! | #NULL! | #NULL! | #NULL! | #NULL! | 540 | 4 | #NULL! | #NULL! | #NULL! | #NULL! | #NULL! | #NULL! | #NULL! | #NULL! | #NULL! | 100 | #NULL! | #NULL! | #NULL! | #NULL! | #NULL! | #NULL! | #NULL! | #NULL! | #NULL! | https://tl-led.ru/storage/products/files/2/УТ000018571/main_image_зеленый.png | #NULL! | #ПУСТО! | #NULL! | https://tl-led.ru/storage/products/files/2/УТ000018571/kss_50.bmp | 1 | 0,004 | 0,004 | #NULL! | 310х165х80 | 310х165х80
УТ000018532 | Архитектурный светильник TL-PROM APS 50 FL D120 Red | Серия | TL-PROM APS 50 FL D120 Red | PROM APS 50 Red | Архитектурное освещение | 48 | 1 127 | 1 018 | 21,208 | 40 | D (120°) косинусная | #NULL! | #NULL! | ≤5 | Osram DURIS S5 GR PSLR31.13 RED | 100 000 | 0,5 | Нет | MEAN WELL | MEAN WELL XLG-75-L-A | 100-305 VAC / 142-431 VDC | 100-305 VAC / 142-431 VDC | 75 | 47 Гц - 63 Гц | 67 | СтепеньЗащитыСветильника | Нет | Есть | Нет | #NULL! | #NULL! | 6KV/4KV | EN55015(CISPR15) ,GB/T17743, EN55015(CISPR15) ,GB/T17743, EN61000-3-2 , GB/T17625.1, EN61000-3-3 | UL8750(type”HL”), UL879, CSA C22.2 No. 250.13-12; ENEC EN61347-1, EN61347-2-13 independent, EN62384; GB19510.1,GB19510.14; EAC TP TC 004;J61347-1(H29), J61347-2-13(H29),KC61347-1,KC61347-2-13,IS15885(Part2/Sec13)(for XLG-100I type only); IP67 approved | Да | I/P-O/P:3.75 KVAC | I/P-O/P, I/P-FG, O/P-FG:100M Ohms / 500VDC / 25℃/ 70% RH | 1 | Да | > 91% | ≥ 0,95 | 0,33 А | 50 А | <0,75 мА | Есть, восстанавливается автоматически | 175 | Литейные алюминиевые сплавы | 1-0-Д-С5 (APS, STREET, PROM - D120) | Алюминий | Поворотная скоба (вращение на 360°) | 0,5-35 Гц, 5м/с2, 30 мин | IK10 | IK10 | от -40° до +40° | УХЛ1 | 0,642 | 60 | 98,266 | 499 082 | 265х201х114 | 292х291х196 | 3 | 1 | 0,011 | 3,3 | 300 | 120 | 300 | #NULL! | #NULL! | #NULL! | #NULL! | #NULL! | #NULL! | #NULL! | #NULL! | #NULL! | #NULL! | #NULL! | 620 | 4 | #NULL! | #NULL! | #NULL! | #NULL! | #NULL! | #NULL! | #NULL! | #NULL! | #NULL! | 50 | #NULL! | #NULL! | #NULL! | #NULL! | #NULL! | #NULL! | #NULL! | #NULL! | #NULL! | https://tl-led.ru/storage/products/files/2/УТ000018532/main_image_красный.png | #NULL! | #ПУСТО! | #NULL! | https://tl-led.ru/storage/products/files/2/УТ000018532/kss_PR D.jpg | 1 | 0,004 | 0,004 | #NULL! | 310х165х80 | 310х165х80
УТ000018536 | Архитектурный светильник TL-PROM APS 50 FL D15 Red | Серия | TL-PROM APS 50 FL D15 Red | PROM APS 50 Red | Архитектурное освещение | 34 | 1 127 | 1 018 | 29,941 | 20 | D15 концентрированная | #NULL! | #NULL! | ≤ 1% | Osram OSLON Square GH CSSRM4.24 HYPER RED 660 nm | 300 000 | 1,5 | Нет | Аргос-Электрон | ИПС 60-700Т IP67 3325 | 176 - 264B AC | 158 - 290B AC | 68 | 47 ~ 63 Гц | 67 | СтепеньЗащитыСветильника | Нет | Есть | Да | #NULL! | #NULL! | 4 кВ (L-N) | Соответствует ТР ТС 020/2011 "Электромагнитная совместимость технических средств" | Соответствует ТР ТС 004/2011 "О безопасности низковольтного оборудования" | Да | > 1,5 кВ АС | вход-выход > 200 МОм | 1 | Да | ≥90.0% | ≥0.95 | 0,3 А | #NULL! | #NULL! | Восстанавливается | #NULL! | Литейные алюминиевые сплавы | Линза D15 | Алюминий | Поворотная скоба (вращение на 360°) | 0,5-35 Гц, 5м/с2, 30 мин | IK10 | IK10 | от -40° до +40° | УХЛ1 | 0,455 | 60 | 69,605 | 499 082 | 265х201х114 | 292х291х196 | 3 | 1 | 0,011 | 3,3 | 300 | 120 | 300 | #NULL! | #NULL! | #NULL! | #NULL! | #NULL! | #NULL! | #NULL! | #NULL! | #NULL! | #NULL! | #NULL! | 660 | 4 | #NULL! | #NULL! | #NULL! | #NULL! | #NULL! | #NULL! | #NULL! | #NULL! | #NULL! | 50 | #NULL! | #NULL! | #NULL! | #NULL! | #NULL! | #NULL! | #NULL! | #NULL! | #NULL! | https://tl-led.ru/storage/products/files/2/УТ000018536/main_image_красный.png | #NULL! | #ПУСТО! | #NULL! | #NULL! | 1 | 0,004 | 0,004 | #NULL! | 310х165х80 | 310х165х80
УТ000018538 | Архитектурный светильник TL-PROM APS 50 FL D20 Red | Серия | TL-PROM APS 50 FL D20 Red | PROM APS 50 Red | Архитектурное освещение | 48 | 1 127 | 1 039 | 21,646 | 40 | D20 концентрированная | #NULL! | #NULL! | ≤5 | Osram DURIS S5 GR PSLR31.13 RED | 100 000 | 0,5 | Нет | MEAN WELL | MEAN WELL XLG-75-L-A | 100-305 VAC / 142-431 VDC | 100-305 VAC / 142-431 VDC | 75 | 47 Гц - 63 Гц | 67 | СтепеньЗащитыСветильника | Нет | Есть | Нет | #NULL! | #NULL! | 6KV/4KV | EN55015(CISPR15) ,GB/T17743, EN55015(CISPR15) ,GB/T17743, EN61000-3-2 , GB/T17625.1, EN61000-3-3 | UL8750(type”HL”), UL879, CSA C22.2 No. 250.13-12; ENEC EN61347-1, EN61347-2-13 independent, EN62384; GB19510.1,GB19510.14; EAC TP TC 004;J61347-1(H29), J61347-2-13(H29),KC61347-1,KC61347-2-13,IS15885(Part2/Sec13)(for XLG-100I type only); IP67 approved | Да | I/P-O/P:3.75 KVAC | I/P-O/P, I/P-FG, O/P-FG:100M Ohms / 500VDC / 25℃/ 70% RH | 1 | Да | > 91% | ≥ 0,95 | 0,33 А | 50 А | <0,75 мА | Есть, восстанавливается автоматически | 175 | Литейные алюминиевые сплавы | Линза D20 | Алюминий | Поворотная скоба (вращение на 360°) | 0,5-35 Гц, 5м/с2, 30 мин | IK10 | IK10 | от -40° до +40° | УХЛ1 | 0,629 | 60 | 98,266 | 499 082 | 265х201х114 | 292х291х196 | 3 | 1 | 0,011 | 3,3 | 300 | 120 | 300 | #NULL! | #NULL! | #NULL! | #NULL! | #NULL! | #NULL! | #NULL! | #NULL! | #NULL! | #NULL! | #NULL! | 620 | 4 | #NULL! | #NULL! | #NULL! | #NULL! | #NULL! | #NULL! | #NULL! | #NULL! | #NULL! | 50 | #NULL! | #NULL! | #NULL! | #NULL! | #NULL! | #NULL! | #NULL! | #NULL! | #NULL! | https://tl-led.ru/storage/products/files/2/УТ000018538/main_image_красный.png | #NULL! | #ПУСТО! | #NULL! | https://tl-led.ru/storage/products/files/2/УТ000018538/kss_20.bmp | 1 | 0,004 | 0,004 | #NULL! | 310х165х80 | 310х165х80
УТ000018544 | Архитектурный светильник TL-PROM APS 50 FL D30 Red | Серия | TL-PROM APS 50 FL D30 Red | PROM APS 50 Red | Архитектурное освещение | 48 | 1 127 | 1 039 | 21,646 | 40 | D30 концентрированная | #NULL! | #NULL! | ≤5 | Osram DURIS S5 GR PSLR31.13 RED | 100 000 | 0,5 | Нет | MEAN WELL | MEAN WELL XLG-75-L-A | 100-305 VAC / 142-431 VDC | 100-305 VAC / 142-431 VDC | 75 | 47 Гц - 63 Гц | 67 | СтепеньЗащитыСветильника | Нет | Есть | Нет | #NULL! | #NULL! | 6KV/4KV | EN55015(CISPR15) ,GB/T17743, EN55015(CISPR15) ,GB/T17743, EN61000-3-2 , GB/T17625.1, EN61000-3-3 | UL8750(type”HL”), UL879, CSA C22.2 No. 250.13-12; ENEC EN61347-1, EN61347-2-13 independent, EN62384; GB19510.1,GB19510.14; EAC TP TC 004;J61347-1(H29), J61347-2-13(H29),KC61347-1,KC61347-2-13,IS15885(Part2/Sec13)(for XLG-100I type only); IP67 approved | Да | I/P-O/P:3.75 KVAC | I/P-O/P, I/P-FG, O/P-FG:100M Ohms / 500VDC / 25℃/ 70% RH | 1 | Да | > 91% | ≥ 0,95 | 0,33 А | 50 А | <0,75 мА | Есть, восстанавливается автоматически | 175 | Литейные алюминиевые сплавы | Линза D30 | Алюминий | Поворотная скоба (вращение на 360°) | 0,5-35 Гц, 5м/с2, 30 мин | IK10 | IK10 | от -40° до +40° | УХЛ1 | 0,629 | 60 | 98,266 | 499 082 | 265х201х114 | 292х291х196 | 3 | 1 | 0,011 | 3,3 | 300 | 120 | 300 | #NULL! | #NULL! | #NULL! | #NULL! | #NULL! | #NULL! | #NULL! | #NULL! | #NULL! | #NULL! | #NULL! | 620 | 4 | #NULL! | #NULL! | #NULL! | #NULL! | #NULL! | #NULL! | #NULL! | #NULL! | #NULL! | 50 | #NULL! | #NULL! | #NULL! | #NULL! | #NULL! | #NULL! | #NULL! | #NULL! | #NULL! | https://tl-led.ru/storage/products/files/2/УТ000018544/main_image_красный.png | #NULL! | #ПУСТО! | #NULL! | https://tl-led.ru/storage/products/files/2/УТ000018544/kss_30.bmp | 1 | 0,004 | 0,004 | #NULL! | 310х165х80 | 310х165х80
УТ000018548 | Архитектурный светильник TL-PROM APS 50 FL D40 Red | Серия | TL-PROM APS 50 FL D40 Red | PROM APS 50 Red | Архитектурное освещение | 48 | 1 127 | 1 039 | 21,646 | 40 | D40 концентрированная | #NULL! | #NULL! | ≤5 | Osram DURIS S5 GR PSLR31.13 RED | 100 000 | 0,5 | Нет | MEAN WELL | MEAN WELL XLG-75-L-A | 100-305 VAC / 142-431 VDC | 100-305 VAC / 142-431 VDC | 75 | 47 Гц - 63 Гц | 67 | СтепеньЗащитыСветильника | Нет | Есть | Нет | #NULL! | #NULL! | 6KV/4KV | EN55015(CISPR15) ,GB/T17743, EN55015(CISPR15) ,GB/T17743, EN61000-3-2 , GB/T17625.1, EN61000-3-3 | UL8750(type”HL”), UL879, CSA C22.2 No. 250.13-12; ENEC EN61347-1, EN61347-2-13 independent, EN62384; GB19510.1,GB19510.14; EAC TP TC 004;J61347-1(H29), J61347-2-13(H29),KC61347-1,KC61347-2-13,IS15885(Part2/Sec13)(for XLG-100I type only); IP67 approved | Да | I/P-O/P:3.75 KVAC | I/P-O/P, I/P-FG, O/P-FG:100M Ohms / 500VDC / 25℃/ 70% RH | 1 | Да | > 91% | ≥ 0,95 | 0,33 А | 50 А | <0,75 мА | Есть, восстанавливается автоматически | 175 | Литейные алюминиевые сплавы | Линза D40 | Алюминий | Поворотная скоба (вращение на 360°) | 0,5-35 Гц, 5м/с2, 30 мин | IK10 | IK10 | от -40° до +40° | УХЛ1 | 0,629 | 60 | 98,266 | 499 082 | 265х201х114 | 292х291х196 | 3 | 1 | 0,011 | 3,3 | 300 | 120 | 300 | #NULL! | #NULL! | #NULL! | #NULL! | #NULL! | #NULL! | #NULL! | #NULL! | #NULL! | #NULL! | #NULL! | 620 | 4 | #NULL! | #NULL! | #NULL! | #NULL! | #NULL! | #NULL! | #NULL! | #NULL! | #NULL! | 50 | #NULL! | #NULL! | #NULL! | #NULL! | #NULL! | #NULL! | #NULL! | #NULL! | #NULL! | https://tl-led.ru/storage/products/files/2/УТ000018548/main_image_красный.png | #NULL! | #ПУСТО! | #NULL! | #NULL! | 1 | 0,004 | 0,004 | #NULL! | 310х165х80 | 310х165х80
УТ000018552 | Архитектурный светильник TL-PROM APS 50 FL D50 Red | Серия | TL-PROM APS 50 FL D50 Red | PROM APS 50 Red | Архитектурное освещение | 48 | 1 127 | 1 039 | 21,646 | 40 | D50 концентрированная | #NULL! | #NULL! | ≤5 | Osram DURIS S5 GR PSLR31.13 RED | 100 000 | 0,5 | Нет | MEAN WELL | MEAN WELL XLG-75-L-A | 100-305 VAC / 142-431 VDC | 100-305 VAC / 142-431 VDC | 75 | 47 Гц - 63 Гц | 67 | СтепеньЗащитыСветильника | Нет | Есть | Нет | #NULL! | #NULL! | 6KV/4KV | EN55015(CISPR15) ,GB/T17743, EN55015(CISPR15) ,GB/T17743, EN61000-3-2 , GB/T17625.1, EN61000-3-3 | UL8750(type”HL”), UL879, CSA C22.2 No. 250.13-12; ENEC EN61347-1, EN61347-2-13 independent, EN62384; GB19510.1,GB19510.14; EAC TP TC 004;J61347-1(H29), J61347-2-13(H29),KC61347-1,KC61347-2-13,IS15885(Part2/Sec13)(for XLG-100I type only); IP67 approved | Да | I/P-O/P:3.75 KVAC | I/P-O/P, I/P-FG, O/P-FG:100M Ohms / 500VDC / 25℃/ 70% RH | 1 | Да | > 91% | ≥ 0,95 | 0,33 А | 50 А | <0,75 мА | Есть, восстанавливается автоматически | 175 | Литейные алюминиевые сплавы | Линза D50 | Алюминий | Поворотная скоба (вращение на 360°) | 0,5-35 Гц, 5м/с2, 30 мин | IK10 | IK10 | от -40° до +40° | УХЛ1 | 0,629 | 60 | 98,266 | 499 082 | 265х201х114 | 292х291х196 | 3 | 1 | 0,011 | 3,3 | 300 | 120 | 300 | #NULL! | #NULL! | #NULL! | #NULL! | #NULL! | #NULL! | #NULL! | #NULL! | #NULL! | #NULL! | #NULL! | 620 | 4 | #NULL! | #NULL! | #NULL! | #NULL! | #NULL! | #NULL! | #NULL! | #NULL! | #NULL! | 50 | #NULL! | #NULL! | #NULL! | #NULL! | #NULL! | #NULL! | #NULL! | #NULL! | #NULL! | https://tl-led.ru/storage/products/files/2/УТ000018552/main_image_красный.png | #NULL! | #ПУСТО! | #NULL! | https://tl-led.ru/storage/products/files/2/УТ000018552/kss_50.bmp | 1 | 0,004 | 0,004 | #NULL! | 310х165х80 | 310х165х80
УТ000018534 | Архитектурный светильник TL-PROM APS 50 FL D60 Red | Серия | TL-PROM APS 50 FL D60 Red | PROM APS 50 Red | Архитектурное освещение | 34 | 1 127 | 1 018 | 29,941 | 20 | D (60°х100°) логистическая | #NULL! | #NULL! | ≤ 1% | Osram OSLON Square GH CSSRM4.24 HYPER RED 660 nm | 300 000 | 1,5 | Нет | Аргос-Электрон | ИПС 60-700Т IP67 3325 | 176 - 264B AC | 158 - 290B AC | 68 | 47 ~ 63 Гц | 67 | СтепеньЗащитыСветильника | Нет | Есть | Да | #NULL! | #NULL! | 4 кВ (L-N) | Соответствует ТР ТС 020/2011 "Электромагнитная совместимость технических средств" | Соответствует ТР ТС 004/2011 "О безопасности низковольтного оборудования" | Да | > 1,5 кВ АС | вход-выход > 200 МОм | 1 | Да | ≥90.0% | ≥0.95 | 0,3 А | #NULL! | #NULL! | Восстанавливается | #NULL! | Литейные алюминиевые сплавы | Линза D60х100 | Алюминий | Поворотная скоба (вращение на 360°) | 0,5-35 Гц, 5м/с2, 30 мин | IK10 | IK10 | от -40° до +40° | УХЛ1 | 0,455 | 60 | 69,605 | 499 082 | 265х201х114 | 292х291х196 | 3 | 1 | 0,011 | 3,3 | 300 | 120 | 300 | #NULL! | #NULL! | #NULL! | #NULL! | #NULL! | #NULL! | #NULL! | #NULL! | #NULL! | #NULL! | #NULL! | 660 | 4 | #NULL! | #NULL! | #NULL! | #NULL! | #NULL! | #NULL! | #NULL! | #NULL! | #NULL! | 50 | #NULL! | #NULL! | #NULL! | #NULL! | #NULL! | #NULL! | #NULL! | #NULL! | #NULL! | https://tl-led.ru/storage/products/files/2/УТ000018534/main_image_красный.png | #NULL! | #ПУСТО! | #NULL! | #NULL! | 1 | 0,004 | 0,004 | #NULL! | 310х165х80 | 310х165х80
УТ000018556 | Архитектурный светильник TL-PROM APS 100 FL D120 Red | Серия | TL-PROM APS 100 FL D120 Red | PROM APS 100 Red | Архитектурное освещение | 96 | 2 208 | 2 036 | 21,208 | 80 | D (120°) косинусная | #NULL! | #NULL! | 4 | Osram DURIS S5 GR PSLR31.13 RED | 100 000 | 0,5 | Нет | MEAN WELL | MEAN WELL XLG-150-L-A | 100-305 VAC / 142-431 VDC | 100-305 VAC / 142-431 VDC | 150 | 47 Гц - 63 Гц | 67 | СтепеньЗащитыСветильника | Нет | Есть | Нет | #NULL! | #NULL! | 6KV/4KV | EN55015(CISPR15) ,GB/T17743, EN55015(CISPR15) ,GB/T17743, EN61000-3-2 , GB/T17625.1, EN61000-3-3 | UL8750(type”HL”), UL879, CSA C22.2 No. 250.13-12; ENEC EN61347-1, EN61347-2-13 independent, EN62384; GB19510.1,GB19510.14; EAC TP TC 004;J61347-1(H29), J61347-2-13(H29),KC61347-1,KC61347-2-13,IS15885(Part2/Sec13)(for XLG-100I type only); IP67 approved | Да | I/P-O/P:3.75 KVAC | I/P-O/P, I/P-FG, O/P-FG:100M Ohms / 500VDC / 25℃/ 70% RH | 1 | Да | 93% | ≥ 0,95 | 0,65 А | 50 А | <0,75 мА | Есть | 175 | Литейные алюминиевые сплавы | 1-0-Д-С5 (APS, STREET, PROM - D120) | Алюминий | Поворотная скоба (вращение на 360°) | 0,5-35 Гц, 5м/с2, 30 мин | IK10 | IK10 | от -40° до +40° | УХЛ1 | 0,642 | 60 | 196,531 | 499 082 | 265х201х114 | 292х291х196 | 3 | 1 | 0,011 | 3,3 | 300 | 120 | 300 | #NULL! | #NULL! | #NULL! | #NULL! | #NULL! | #NULL! | #NULL! | #NULL! | #NULL! | #NULL! | #NULL! | 620 | 4 | #NULL! | #NULL! | #NULL! | #NULL! | #NULL! | #NULL! | #NULL! | #NULL! | #NULL! | 100 | #NULL! | #NULL! | #NULL! | #NULL! | #NULL! | #NULL! | #NULL! | #NULL! | #NULL! | https://tl-led.ru/storage/products/files/2/УТ000018556/main_image_красный.png | #NULL! | #ПУСТО! | #NULL! | https://tl-led.ru/storage/products/files/2/УТ000018556/kss_PR D.jpg | 1 | 0,004 | 0,004 | #NULL! | 310х165х80 | 310х165х80
УТ000018558 | Архитектурный светильник TL-PROM APS 100 FL D20 Red | Серия | TL-PROM APS 100 FL D20 Red | PROM APS 100 Red | Архитектурное освещение | 96 | 2 208 | 2 078 | 21,646 | 80 | D20 концентрированная | #NULL! | #NULL! | 4 | Osram DURIS S5 GR PSLR31.13 RED | 100 000 | 0,5 | Нет | MEAN WELL | MEAN WELL XLG-150-L-A | 100-305 VAC / 142-431 VDC | 100-305 VAC / 142-431 VDC | 150 | 47 Гц - 63 Гц | 67 | СтепеньЗащитыСветильника | Нет | Есть | Нет | #NULL! | #NULL! | 6KV/4KV | EN55015(CISPR15) ,GB/T17743, EN55015(CISPR15) ,GB/T17743, EN61000-3-2 , GB/T17625.1, EN61000-3-3 | UL8750(type”HL”), UL879, CSA C22.2 No. 250.13-12; ENEC EN61347-1, EN61347-2-13 independent, EN62384; GB19510.1,GB19510.14; EAC TP TC 004;J61347-1(H29), J61347-2-13(H29),KC61347-1,KC61347-2-13,IS15885(Part2/Sec13)(for XLG-100I type only); IP67 approved | Да | I/P-O/P:3.75 KVAC | I/P-O/P, I/P-FG, O/P-FG:100M Ohms / 500VDC / 25℃/ 70% RH | 1 | Да | 93% | ≥ 0,95 | 0,65 А | 50 А | <0,75 мА | Есть | 175 | Литейные алюминиевые сплавы | Линза D20 | Алюминий | Поворотная скоба (вращение на 360°) | 0,5-35 Гц, 5м/с2, 30 мин | IK10 | IK10 | от -40° до +40° | УХЛ1 | 0,629 | 60 | 196,531 | 499 082 | 265х201х114 | 292х291х196 | 3 | 1 | 0,011 | 3,3 | 300 | 120 | 300 | #NULL! | #NULL! | #NULL! | #NULL! | #NULL! | #NULL! | #NULL! | #NULL! | #NULL! | #NULL! | #NULL! | 620 | 4 | #NULL! | #NULL! | #NULL! | #NULL! | #NULL! | #NULL! | #NULL! | #NULL! | #NULL! | 100 | #NULL! | #NULL! | #NULL! | #NULL! | #NULL! | #NULL! | #NULL! | #NULL! | #NULL! | https://tl-led.ru/storage/products/files/2/УТ000018558/main_image_красный.png | #NULL! | #ПУСТО! | #NULL! | https://tl-led.ru/storage/products/files/2/УТ000018558/kss_20.bmp | 1 | 0,004 | 0,004 | #NULL! | 310х165х80 | 310х165х80
УТ000018564 | Архитектурный светильник TL-PROM APS 100 FL D30 Red | Серия | TL-PROM APS 100 FL D30 Red | PROM APS 100 Red | Архитектурное освещение | 96 | 2 208 | 2 078 | 21,646 | 80 | D30 концентрированная | #NULL! | #NULL! | 4 | Osram DURIS S5 GR PSLR31.13 RED | 100 000 | 0,5 | Нет | MEAN WELL | MEAN WELL XLG-150-L-A | 100-305 VAC / 142-431 VDC | 100-305 VAC / 142-431 VDC | 150 | 47 Гц - 63 Гц | 67 | СтепеньЗащитыСветильника | Нет | Есть | Нет | #NULL! | #NULL! | 6KV/4KV | EN55015(CISPR15) ,GB/T17743, EN55015(CISPR15) ,GB/T17743, EN61000-3-2 , GB/T17625.1, EN61000-3-3 | UL8750(type”HL”), UL879, CSA C22.2 No. 250.13-12; ENEC EN61347-1, EN61347-2-13 independent, EN62384; GB19510.1,GB19510.14; EAC TP TC 004;J61347-1(H29), J61347-2-13(H29),KC61347-1,KC61347-2-13,IS15885(Part2/Sec13)(for XLG-100I type only); IP67 approved | Да | I/P-O/P:3.75 KVAC | I/P-O/P, I/P-FG, O/P-FG:100M Ohms / 500VDC / 25℃/ 70% RH | 1 | Да | 93% | ≥ 0,95 | 0,65 А | 50 А | <0,75 мА | Есть | 175 | Литейные алюминиевые сплавы | Линза D30 | Алюминий | Поворотная скоба (вращение на 360°) | 0,5-35 Гц, 5м/с2, 30 мин | IK10 | IK10 | от -40° до +40° | УХЛ1 | 0,629 | 60 | 196,531 | 499 082 | 265х201х114 | 292х291х196 | 3 | 1 | 0,011 | 3,3 | 300 | 120 | 300 | #NULL! | #NULL! | #NULL! | #NULL! | #NULL! | #NULL! | #NULL! | #NULL! | #NULL! | #NULL! | #NULL! | 620 | 4 | #NULL! | #NULL! | #NULL! | #NULL! | #NULL! | #NULL! | #NULL! | #NULL! | #NULL! | 100 | #NULL! | #NULL! | #NULL! | #NULL! | #NULL! | #NULL! | #NULL! | #NULL! | #NULL! | https://tl-led.ru/storage/products/files/2/УТ000018564/main_image_красный.png | #NULL! | #ПУСТО! | #NULL! | https://tl-led.ru/storage/products/files/2/УТ000018564/kss_30.bmp | 1 | 0,004 | 0,004 | #NULL! | 310х165х80 | 310х165х80
УТ000018568 | Архитектурный светильник TL-PROM APS 100 FL D40 Red | Серия | TL-PROM APS 100 FL D40 Red | PROM APS 100 Red | Архитектурное освещение | 96 | 2 208 | 2 078 | 21,646 | 80 | D40 концентрированная | #NULL! | #NULL! | 4 | Osram DURIS S5 GR PSLR31.13 RED | 100 000 | 0,5 | Нет | MEAN WELL | MEAN WELL XLG-150-L-A | 100-305 VAC / 142-431 VDC | 100-305 VAC / 142-431 VDC | 150 | 47 Гц - 63 Гц | 67 | СтепеньЗащитыСветильника | Нет | Есть | Нет | #NULL! | #NULL! | 6KV/4KV | EN55015(CISPR15) ,GB/T17743, EN55015(CISPR15) ,GB/T17743, EN61000-3-2 , GB/T17625.1, EN61000-3-3 | UL8750(type”HL”), UL879, CSA C22.2 No. 250.13-12; ENEC EN61347-1, EN61347-2-13 independent, EN62384; GB19510.1,GB19510.14; EAC TP TC 004;J61347-1(H29), J61347-2-13(H29),KC61347-1,KC61347-2-13,IS15885(Part2/Sec13)(for XLG-100I type only); IP67 approved | Да | I/P-O/P:3.75 KVAC | I/P-O/P, I/P-FG, O/P-FG:100M Ohms / 500VDC / 25℃/ 70% RH | 1 | Да | 93% | ≥ 0,95 | 0,65 А | 50 А | <0,75 мА | Есть | 175 | Литейные алюминиевые сплавы | Линза D40 | Алюминий | Поворотная скоба (вращение на 360°) | 0,5-35 Гц, 5м/с2, 30 мин | IK10 | IK10 | от -40° до +40° | УХЛ1 | 0,629 | 60 | 196,531 | 499 082 | 265х201х114 | 292х291х196 | 3 | 1 | 0,011 | 3,3 | 300 | 120 | 300 | #NULL! | #NULL! | #NULL! | #NULL! | #NULL! | #NULL! | #NULL! | #NULL! | #NULL! | #NULL! | #NULL! | 620 | 4 | #NULL! | #NULL! | #NULL! | #NULL! | #NULL! | #NULL! | #NULL! | #NULL! | #NULL! | 100 | #NULL! | #NULL! | #NULL! | #NULL! | #NULL! | #NULL! | #NULL! | #NULL! | #NULL! | https://tl-led.ru/storage/products/files/2/УТ000018568/main_image_красный.png | #NULL! | #ПУСТО! | #NULL! | #NULL! | 1 | 0,004 | 0,004 | #NULL! | 310х165х80 | 310х165х80
УТ000018572 | Архитектурный светильник TL-PROM APS 100 FL D50 Red | Серия | TL-PROM APS 100 FL D50 Red | PROM APS 100 Red | Архитектурное освещение | 96 | 2 208 | 2 078 | 21,646 | 80 | D50 концентрированная | #NULL! | #NULL! | 4 | Osram DURIS S5 GR PSLR31.13 RED | 100 000 | 0,5 | Нет | MEAN WELL | MEAN WELL XLG-150-L-A | 100-305 VAC / 142-431 VDC | 100-305 VAC / 142-431 VDC | 150 | 47 Гц - 63 Гц | 67 | СтепеньЗащитыСветильника | Нет | Есть | Нет | #NULL! | #NULL! | 6KV/4KV | EN55015(CISPR15) ,GB/T17743, EN55015(CISPR15) ,GB/T17743, EN61000-3-2 , GB/T17625.1, EN61000-3-3 | UL8750(type”HL”), UL879, CSA C22.2 No. 250.13-12; ENEC EN61347-1, EN61347-2-13 independent, EN62384; GB19510.1,GB19510.14; EAC TP TC 004;J61347-1(H29), J61347-2-13(H29),KC61347-1,KC61347-2-13,IS15885(Part2/Sec13)(for XLG-100I type only); IP67 approved | Да | I/P-O/P:3.75 KVAC | I/P-O/P, I/P-FG, O/P-FG:100M Ohms / 500VDC / 25℃/ 70% RH | 1 | Да | 93% | ≥ 0,95 | 0,65 А | 50 А | <0,75 мА | Есть | 175 | Литейные алюминиевые сплавы | Линза D50 | Алюминий | Поворотная скоба (вращение на 360°) | 0,5-35 Гц, 5м/с2, 30 мин | IK10 | IK10 | от -40° до +40° | УХЛ1 | 0,629 | 60 | 196,531 | 499 082 | 265х201х114 | 292х291х196 | 3 | 1 | 0,011 | 3,3 | 300 | 120 | 300 | #NULL! | #NULL! | #NULL! | #NULL! | #NULL! | #NULL! | #NULL! | #NULL! | #NULL! | #NULL! | #NULL! | 620 | 4 | #NULL! | #NULL! | #NULL! | #NULL! | #NULL! | #NULL! | #NULL! | #NULL! | #NULL! | 100 | #NULL! | #NULL! | #NULL! | #NULL! | #NULL! | #NULL! | #NULL! | #NULL! | #NULL! | https://tl-led.ru/storage/products/files/2/УТ000018572/main_image_красный.png | #NULL! | #ПУСТО! | #NULL! | https://tl-led.ru/storage/products/files/2/УТ000018572/kss_50.bmp | 1 | 0,004 | 0,004 | #NULL! | 310х165х80 | 310х165х80
УТ000019254 | ПРОМЫШЛЕННЫЙ СВЕТИЛЬНИК TL-PROM 65 PR 5К D EM 3-3,5 | Архив | TL-PROM 65 PR 5К D EM 3-3,5 | PROM 65 PR EM | Промышленное освещение | 69 | 11 015 | 9 094 | 131,797 | 68 | D (120°) косинусная | 5 000 | 72 | <1 | Osram DURIS S5 GW PSLT33.PM 5000К | 100 000 | 0,5 | Нет | TRION lighting solutions | TRION STAR 50-350 T LS1(N3) | 176 - 264 B AC | #NULL! | 55 | 50 - 60 Гц | 67 | СтепеньЗащитыСветильника | Нет | Нет | Да | #NULL! | #NULL! | 4 кВ (L-N), 6 кВ (L-PE, N-PE) по СТБ МЭК 61000-4-5-2006 (IEC 61000-4-5:2005) | Стандарты по ЭМС ГОСТ IEC 61000-3-2, 3; ГОСТ СТБ ЕН 55015; ГОСТ IEC 61000-4-2, 3, 4, 5, 6, 8, 11 | Соответствует TP TC 004/2011 «О безопасности низковольтного оборудования» | Да | > 1,5 кВ АС | > 200 МОм | 1 | Да | 85 % | 0,98 | 0,25 А | #NULL! | #NULL! | Есть | 117 | Анодированный алюминий | 1-0-Д-С5 (APS, STREET, PROM - D120) | Алюминий | Универсальное (кронштейн/кольцо) | 0,5-35 Гц, 5м/с2, 30 мин | #NULL! | #NULL! | от +5° до +40° | УХЛ1 | 0,103 | 60 | 141,257 | 428 688 | 530х84х79 | #NULL! | 2,3 | 2 | 0,014 | 4,8 | 680 | 110 | 190 | #NULL! | 24 | 3 | TRION STAR 50-350T-L3 Neuron | 7 | Внешний литий-ионный (Li-Ion) | 918 | #NULL! | #NULL! | #NULL! | #NULL! | #NULL! | 4 | #NULL! | #NULL! | #NULL! | #NULL! | #NULL! | #NULL! | #NULL! | #NULL! | #NULL! | 65 | #NULL! | #NULL! | #NULL! | #NULL! | #NULL! | #NULL! | #NULL! | #NULL! | #NULL! | #ПУСТО! | #ПУСТО! | #ПУСТО! | #ПУСТО! | #ПУСТО! | #NULL! | #NULL! | #NULL! | #NULL! | #NULL! | #NULL!
УТ000019255 | ПРОМЫШЛЕННЫЙ СВЕТИЛЬНИК TL-PROM 85 PR 5К D EM 3-3,5 | Архив | TL-PROM 85 PR 5К D EM 3-3,5 | PROM 85 PR EM | Промышленное освещение | 82 | 13 274 | 10 698 | 130,463 | 80 | D (120°) косинусная | 5 000 | 72 | <1 | Osram DURIS S5 GW PSLT33.PM 5000К | 100 000 | 0,5 | Нет | TRION lighting solutions | TRION STAR 50-350 T LS1(N3) | 176 - 264 B AC | #NULL! | 55 | 50 - 60 Гц | 67 | СтепеньЗащитыСветильника | Нет | Нет | Да | #NULL! | #NULL! | 4 кВ (L-N), 6 кВ (L-PE, N-PE) по СТБ МЭК 61000-4-5-2006 (IEC 61000-4-5:2005) | Стандарты по ЭМС ГОСТ IEC 61000-3-2, 3; ГОСТ СТБ ЕН 55015; ГОСТ IEC 61000-4-2, 3, 4, 5, 6, 8, 11 | Соответствует TP TC 004/2011 «О безопасности низковольтного оборудования» | Да | > 1,5 кВ АС | > 200 МОм | 1 | Да | 85 % | 0,98 | 0,25 А | #NULL! | #NULL! | Есть | 117 | Анодированный алюминий | 1-0-Д-С5 (APS, STREET, PROM - D120) | Алюминий | Универсальное (кронштейн/кольцо) | 0,5-35 Гц, 5м/с2, 30 мин | #NULL! | #NULL! | от +5° до +40° | УХЛ1 | 0,104 | 60 | 167,87 | 428 688 | 530х84х79 | #NULL! | 2,3 | 2 | 0,018 | 4,8 | 680 | 140 | 190 | #NULL! | 24 | 3 | TRION STAR 50-350T-L3 Neuron | 3,5 | Внешний литий-ионный (Li-Ion) | 909 | #NULL! | #NULL! | #NULL! | #NULL! | #NULL! | 4 | #NULL! | #NULL! | #NULL! | #NULL! | #NULL! | #NULL! | #NULL! | #NULL! | #NULL! | 85 | #NULL! | #NULL! | #NULL! | #NULL! | #NULL! | #NULL! | #NULL! | #NULL! | #NULL! | #ПУСТО! | #ПУСТО! | #ПУСТО! | #ПУСТО! | #ПУСТО! | #NULL! | #NULL! | #NULL! | #NULL! | #NULL! | #NULL!
УТ000019228 | ОФИСНЫЙ СВЕТИЛЬНИК TL-Office 30 PRS 840 EM 3-3,5 | Серия | TL-Office 30 PRS 840 EM 3-3,5 | Office 30 PRS EM | Офисное освещение | 30,5 | 4 938 | 3 929 | 128,82 | 84 | Г (80°) глубокая | 4 000 | 80 | <1 | Osram DURIS E 2835 GW JTLQS1.EM 4000K | 100 000 | 0,5 | Нет | TRION lighting solutions | TRION STAR 50-350T-L3 Neuron | 176 - 264 B AC | #NULL! | 55 | 45 - 55 Гц | 20 | СтепеньЗащитыСветильника | Нет | Нет | Да | #NULL! | #NULL! | 4 кВ (L-N), 6 кВ (L-PE, N-PE) по СТБ МЭК 61000-4-5-2006 (IEC 61000-4-5:2005) | Стандарты по ЭМС ГОСТ IEC 61000-3-2, 3; ГОСТ СТБ ЕН 55015; ГОСТ IEC 61000-4-2, 3, 4, 5, 6, 8, 11 | Соответствует TP TC 004/2011 «О безопасности низковольтного оборудования» | Да | > 1,5 кВ АС | > 200 МОм | 1 | Да | 85 % | 0,98 | 0,33 А | #NULL! | #NULL! | Есть | 175 | Металл | Микропризма | Алюминий | Встраиваемый | 0,5-35 Гц, 5м/с2, 30 мин | #NULL! | #NULL! | от +5° до +40° | УХЛ4 | 0,106 | 60 | 62,44 | #NULL! | 595х595х44 | #NULL! | 2,7 | 2 | 0,037 | 6 | 630 | 95 | 610 | #NULL! | 24 | 3 | TRION STAR 50-350T-L3 Neuron | 3,5 | Внешний литий-ионный (Li-Ion) | 447 | #NULL! | #NULL! | #NULL! | #NULL! | #NULL! | 4 | #NULL! | #NULL! | #NULL! | #NULL! | #NULL! | #NULL! | #NULL! | #NULL! | #NULL! | 30 | #NULL! | #NULL! | #NULL! | #NULL! | #NULL! | #NULL! | #NULL! | #NULL! | #NULL! | https://tl-led.ru/storage/products/files/10/УТ000019228/main_image_TL-ЭКО PР.jpg | https://tl-led.ru/storage/products/files/10/УТ000019228/package_dimensions_595-595 упаковка.jpeg | #ПУСТО! | https://tl-led.ru/storage/products/files/10/УТ000019228/illuminator_dimensions_TL-Office 595х595х45.jpg | https://tl-led.ru/storage/products/files/10/УТ000019228/kss_PROM PRS.jpg | #NULL! | #NULL! | #NULL! | #NULL! | #NULL! | #NULL!
УТ000019229 | ОФИСНЫЙ СВЕТИЛЬНИК TL-Office 30 PRS 850 EM 3-3,5 | Серия | TL-Office 30 PRS 850 EM 3-3,5 | Office 30 PRS EM | Офисное освещение | 30,5 | 4 938 | 3 929 | 128,82 | 84 | Г (80°) глубокая | 5 000 | 80 | <1 | Osram DURIS E 2835 GW JTLQS1.EM 5000K | 100 000 | 0,5 | Нет | TRION lighting solutions | TRION STAR 50-350T-L3 Neuron | 176 - 264 B AC | #NULL! | 55 | 45 - 55 Гц | 20 | СтепеньЗащитыСветильника | Нет | Нет | Да | #NULL! | #NULL! | 4 кВ (L-N), 6 кВ (L-PE, N-PE) по СТБ МЭК 61000-4-5-2006 (IEC 61000-4-5:2005) | Стандарты по ЭМС ГОСТ IEC 61000-3-2, 3; ГОСТ СТБ ЕН 55015; ГОСТ IEC 61000-4-2, 3, 4, 5, 6, 8, 11 | Соответствует TP TC 004/2011 «О безопасности низковольтного оборудования» | Да | > 1,5 кВ АС | > 200 МОм | 1 | Да | 85 % | 0,98 | 0,33 А | #NULL! | #NULL! | Есть | 175 | Металл | Микропризма | Алюминий | Встраиваемый | 0,5-35 Гц, 5м/с2, 30 мин | #NULL! | #NULL! | от +5° до +40° | УХЛ4 | 0,106 | 60 | 62,44 | #NULL! | 595х595х44 | #NULL! | 2,7 | 2 | 0,037 | 6 | 630 | 95 | 610 | #NULL! | 24 | 3 | TRION STAR 50-350T-L3 Neuron | 3,5 | Внешний литий-ионный (Li-Ion) | 448 | #NULL! | #NULL! | #NULL! | #NULL! | #NULL! | 4 | #NULL! | #NULL! | #NULL! | #NULL! | #NULL! | #NULL! | #NULL! | #NULL! | #NULL! | 30 | #NULL! | #NULL! | #NULL! | #NULL! | #NULL! | #NULL! | #NULL! | #NULL! | #NULL! | https://tl-led.ru/storage/products/files/10/УТ000019229/main_image_TL-ЭКО PР.jpg | https://tl-led.ru/storage/products/files/10/УТ000019229/package_dimensions_595-595 упаковка.jpeg | #ПУСТО! | https://tl-led.ru/storage/products/files/10/УТ000019229/illuminator_dimensions_TL-Office 595х595х45.jpg | https://tl-led.ru/storage/products/files/10/УТ000019229/kss_PROM PRS.jpg | #NULL! | #NULL! | #NULL! | #NULL! | #NULL! | #NULL!
УТ000019226 | ОФИСНЫЙ СВЕТИЛЬНИК TL-Office 30 OPL 840 EM 3-3,5 | Серия | TL-Office 30 OPL 840 EM 3-3,5 | Office 30 OPL EM | Офисное освещение | 30,5 | 4 938 | 3 429 | 112,426 | 84 | D (120°) косинусная | 4 000 | 80 | <1 | Osram DURIS E 2835 GW JTLQS1.EM 4000K | 100 000 | 0,5 | Нет | TRION lighting solutions | TRION STAR 50-350T-L3 Neuron | 176 - 264 B AC | #NULL! | 55 | 45 - 55 Гц | 20 | СтепеньЗащитыСветильника | Нет | Нет | Да | #NULL! | #NULL! | 4 кВ (L-N), 6 кВ (L-PE, N-PE) по СТБ МЭК 61000-4-5-2006 (IEC 61000-4-5:2005) | Стандарты по ЭМС ГОСТ IEC 61000-3-2, 3; ГОСТ СТБ ЕН 55015; ГОСТ IEC 61000-4-2, 3, 4, 5, 6, 8, 11 | Соответствует TP TC 004/2011 «О безопасности низковольтного оборудования» | Да | > 1,5 кВ АС | > 200 МОм | 1 | Да | 85 % | 0,98 | 0,33 А | #NULL! | #NULL! | Есть | 175 | Металл | OPL | Алюминий | Встраиваемый | 0,5-35 Гц, 5м/с2, 30 мин | #NULL! | #NULL! | от +5° до +40° | УХЛ4 | 0,121 | 60 | 62,44 | #NULL! | 595х595х44 | #NULL! | 2,7 | 2 | 0,037 | 6 | 630 | 95 | 610 | #NULL! | 24 | 3 | TRION STAR 50-350T-L3 Neuron | 3,5 | Внешний литий-ионный (Li-Ion) | 390 | #NULL! | #NULL! | #NULL! | #NULL! | #NULL! | 4 | #NULL! | #NULL! | #NULL! | #NULL! | #NULL! | #NULL! | #NULL! | #NULL! | #NULL! | 30 | #NULL! | #NULL! | #NULL! | #NULL! | #NULL! | #NULL! | #NULL! | #NULL! | #NULL! | https://tl-led.ru/storage/products/files/10/УТ000019226/main_image_TL-ЭКО РО.jpg | https://tl-led.ru/storage/products/files/10/УТ000019226/package_dimensions_595-595 упаковка.jpeg | #ПУСТО! | https://tl-led.ru/storage/products/files/10/УТ000019226/illuminator_dimensions_TL-Office 595х595х45.jpg | https://tl-led.ru/storage/products/files/10/УТ000019226/kss_O.jpg | #NULL! | #NULL! | #NULL! | #NULL! | #NULL! | #NULL!
УТ000019227 | ОФИСНЫЙ СВЕТИЛЬНИК TL-Office 30 OPL 850 EM 3-3,5 | Серия | TL-Office 30 OPL 850 EM 3-3,5 | Office 30 OPL EM | Офисное освещение | 30,5 | 4 938 | 3 429 | 112,426 | 84 | D (120°) косинусная | 5 000 | 80 | <1 | Osram DURIS E 2835 GW JTLQS1.EM 5000K | 100 000 | 0,5 | Нет | TRION lighting solutions | TRION STAR 50-350T-L3 Neuron | 176 - 264 B AC | #NULL! | 55 | 45 - 55 Гц | 20 | СтепеньЗащитыСветильника | Нет | Нет | Да | #NULL! | #NULL! | 4 кВ (L-N), 6 кВ (L-PE, N-PE) по СТБ МЭК 61000-4-5-2006 (IEC 61000-4-5:2005) | Стандарты по ЭМС ГОСТ IEC 61000-3-2, 3; ГОСТ СТБ ЕН 55015; ГОСТ IEC 61000-4-2, 3, 4, 5, 6, 8, 11 | Соответствует TP TC 004/2011 «О безопасности низковольтного оборудования» | Да | > 1,5 кВ АС | > 200 МОм | 1 | Да | 85 % | 0,98 | 0,33 А | #NULL! | #NULL! | Есть | 175 | Металл | OPL | Алюминий | Встраиваемый | 0,5-35 Гц, 5м/с2, 30 мин | #NULL! | #NULL! | от +5° до +40° | УХЛ4 | 0,121 | 60 | 62,44 | #NULL! | 595х595х44 | #NULL! | 2,7 | 2 | 0,037 | 6 | 630 | 95 | 610 | #NULL! | 24 | 3 | TRION STAR 50-350T-L3 Neuron | 3,5 | Внешний литий-ионный (Li-Ion) | 390 | #NULL! | #NULL! | #NULL! | #NULL! | #NULL! | 4 | #NULL! | #NULL! | #NULL! | #NULL! | #NULL! | #NULL! | #NULL! | #NULL! | #NULL! | 30 | #NULL! | #NULL! | #NULL! | #NULL! | #NULL! | #NULL! | #NULL! | #NULL! | #NULL! | https://tl-led.ru/storage/products/files/10/УТ000019227/main_image_TL-ЭКО РО.jpg | https://tl-led.ru/storage/products/files/10/УТ000019227/package_dimensions_595-595 упаковка.jpeg | #ПУСТО! | https://tl-led.ru/storage/products/files/10/УТ000019227/illuminator_dimensions_TL-Office 595х595х45.jpg | https://tl-led.ru/storage/products/files/10/УТ000019227/kss_O.jpg | #NULL! | #NULL! | #NULL! | #NULL! | #NULL! | #NULL!
УТ000019232 | ОФИСНЫЙ СВЕТИЛЬНИК TL-Office 38 PRS 840 EM 3-3,5 | Серия | TL-Office 38 PRS 840 EM 3-3,5 | Office 38 PRS EM | Офисное освещение | 38,1 | 6 172 | 4 915 | 129,003 | 105 | Г (80°) глубокая | 4 000 | 80 | <1 | Osram DURIS E 2835 GW JTLQS1.EM 4000K | 100 000 | 0,5 | Нет | TRION lighting solutions | TRION STAR 50-350T-L3 Neuron | 176 - 264 B AC | #NULL! | 55 | 45 - 55 Гц | 20 | СтепеньЗащитыСветильника | Нет | Нет | Да | #NULL! | #NULL! | 4 кВ (L-N), 6 кВ (L-PE, N-PE) по СТБ МЭК 61000-4-5-2006 (IEC 61000-4-5:2005) | Стандарты по ЭМС ГОСТ IEC 61000-3-2, 3; ГОСТ СТБ ЕН 55015; ГОСТ IEC 61000-4-2, 3, 4, 5, 6, 8, 11 | Соответствует TP TC 004/2011 «О безопасности низковольтного оборудования» | Да | > 1,5 кВ АС | > 200 МОм | 1 | Да | 85 % | 0,98 | 0,33 А | #NULL! | #NULL! | Есть | 175 | Металл | Микропризма | Алюминий | Встраиваемый | 0,5-35 Гц, 5м/с2, 30 мин | #NULL! | #NULL! | от +5° до +40° | УХЛ4 | 0,106 | 60 | 77,998 | #NULL! | 595х595х44 | #NULL! | 2,7 | 2 | 0,037 | 6 | 630 | 95 | 610 | #NULL! | 24 | 3 | TRION STAR 50-350T-L3 Neuron | 3,5 | Внешний литий-ионный (Li-Ion) | 447 | #NULL! | #NULL! | #NULL! | #NULL! | #NULL! | 4 | #NULL! | #NULL! | #NULL! | #NULL! | #NULL! | #NULL! | #NULL! | #NULL! | #NULL! | 38 | #NULL! | #NULL! | #NULL! | #NULL! | #NULL! | #NULL! | #NULL! | #NULL! | #NULL! | https://tl-led.ru/storage/products/files/10/УТ000019232/main_image_TL-ЭКО PР.jpg | https://tl-led.ru/storage/products/files/10/УТ000019232/package_dimensions_595-595 упаковка.jpeg | #ПУСТО! | https://tl-led.ru/storage/products/files/10/УТ000019232/illuminator_dimensions_TL-Office 595х595х45.jpg | https://tl-led.ru/storage/products/files/10/УТ000019232/kss_PROM PRS.jpg | #NULL! | #NULL! | #NULL! | #NULL! | #NULL! | #NULL!
УТ000019233 | ОФИСНЫЙ СВЕТИЛЬНИК TL-Office 38 PRS 850 EM 3-3,5 | Серия | TL-Office 38 PRS 850 EM 3-3,5 | Office 38 PRS EM | Офисное освещение | 38,1 | 6 172 | 4 915 | 129,003 | 105 | Г (80°) глубокая | 5 000 | 80 | <1 | Osram DURIS E 2835 GW JTLQS1.EM 5000K | 100 000 | 0,5 | Нет | TRION lighting solutions | TRION STAR 50-350T-L3 Neuron | 176 - 264 B AC | #NULL! | 55 | 45 - 55 Гц | 20 | СтепеньЗащитыСветильника | Нет | Нет | Да | #NULL! | #NULL! | 4 кВ (L-N), 6 кВ (L-PE, N-PE) по СТБ МЭК 61000-4-5-2006 (IEC 61000-4-5:2005) | Стандарты по ЭМС ГОСТ IEC 61000-3-2, 3; ГОСТ СТБ ЕН 55015; ГОСТ IEC 61000-4-2, 3, 4, 5, 6, 8, 11 | Соответствует TP TC 004/2011 «О безопасности низковольтного оборудования» | Да | > 1,5 кВ АС | > 200 МОм | 1 | Да | 85 % | 0,98 | 0,33 А | #NULL! | #NULL! | Есть | 175 | Металл | Микропризма | Алюминий | Встраиваемый | 0,5-35 Гц, 5м/с2, 30 мин | #NULL! | #NULL! | от +5° до +40° | УХЛ4 | 0,106 | 60 | 77,998 | #NULL! | 595х595х44 | #NULL! | 2,7 | 2 | 0,037 | 6 | 630 | 95 | 610 | #NULL! | 24 | 3 | TRION STAR 50-350T-L3 Neuron | 3,5 | Внешний литий-ионный (Li-Ion) | 383,5 | #NULL! | #NULL! | #NULL! | #NULL! | #NULL! | 4 | #NULL! | #NULL! | #NULL! | #NULL! | #NULL! | #NULL! | #NULL! | #NULL! | #NULL! | 38 | #NULL! | #NULL! | #NULL! | #NULL! | #NULL! | #NULL! | #NULL! | #NULL! | #NULL! | https://tl-led.ru/storage/products/files/10/УТ000019233/main_image_TL-ЭКО PР.jpg | https://tl-led.ru/storage/products/files/10/УТ000019233/package_dimensions_595-595 упаковка.jpeg | #ПУСТО! | https://tl-led.ru/storage/products/files/10/УТ000019233/illuminator_dimensions_TL-Office 595х595х45.jpg | https://tl-led.ru/storage/products/files/10/УТ000019233/kss_PROM PRS.jpg | #NULL! | #NULL! | #NULL! | #NULL! | #NULL! | #NULL!
УТ000019230 | ОФИСНЫЙ СВЕТИЛЬНИК TL-Office 38 OPL 840 EM 3-3,5 | Серия | TL-Office 38 OPL 840 EM 3-3,5 | Office 38 OPL EM | Офисное освещение | 38,1 | 6 172 | 4 286 | 112,493 | 105 | D (120°) косинусная | 4 000 | 80 | <1 | Osram DURIS E 2835 GW JTLQS1.EM 4000K | 100 000 | 0,5 | Нет | TRION lighting solutions | TRION STAR 50-350T-L3 Neuron | 176 - 264 B AC | #NULL! | 55 | 45 - 55 Гц | 20 | СтепеньЗащитыСветильника | Нет | Нет | Да | #NULL! | #NULL! | 4 кВ (L-N), 6 кВ (L-PE, N-PE) по СТБ МЭК 61000-4-5-2006 (IEC 61000-4-5:2005) | Стандарты по ЭМС ГОСТ IEC 61000-3-2, 3; ГОСТ СТБ ЕН 55015; ГОСТ IEC 61000-4-2, 3, 4, 5, 6, 8, 11 | Соответствует TP TC 004/2011 «О безопасности низковольтного оборудования» | Да | > 1,5 кВ АС | > 200 МОм | 1 | Да | 85 % | 0,98 | 0,33 А | #NULL! | #NULL! | Есть | 175 | Металл | OPL | Алюминий | Встраиваемый | 0,5-35 Гц, 5м/с2, 30 мин | #NULL! | #NULL! | от +5° до +40° | УХЛ4 | 0,121 | 60 | 77,998 | #NULL! | 595х595х44 | #NULL! | 2,7 | 2 | 0,037 | 6 | 630 | 95 | 610 | #NULL! | 24 | 3 | TRION STAR 50-350T-L3 Neuron | 3,5 | Внешний литий-ионный (Li-Ion) | 390 | #NULL! | #NULL! | #NULL! | #NULL! | #NULL! | 4 | #NULL! | #NULL! | #NULL! | #NULL! | #NULL! | #NULL! | #NULL! | #NULL! | #NULL! | 38 | #NULL! | #NULL! | #NULL! | #NULL! | #NULL! | #NULL! | #NULL! | #NULL! | #NULL! | https://tl-led.ru/storage/products/files/10/УТ000019230/main_image_TL-ЭКО РО.jpg | https://tl-led.ru/storage/products/files/10/УТ000019230/package_dimensions_595-595 упаковка.jpeg | #ПУСТО! | https://tl-led.ru/storage/products/files/10/УТ000019230/illuminator_dimensions_TL-Office 595х595х45.jpg | https://tl-led.ru/storage/products/files/10/УТ000019230/kss_O.jpg | #NULL! | #NULL! | #NULL! | #NULL! | #NULL! | #NULL!
УТ000019231 | ОФИСНЫЙ СВЕТИЛЬНИК TL-Office 38 OPL 850 EM 3-3,5 | Серия | TL-Office 38 OPL 850 EM 3-3,5 | Office 38 OPL EM | Офисное освещение | 38,1 | 6 172 | 4 286 | 112,493 | 105 | D (120°) косинусная | 5 000 | 80 | <1 | Osram DURIS E 2835 GW JTLQS1.EM 5000K | 100 000 | 0,5 | Нет | TRION lighting solutions | TRION STAR 50-350T-L3 Neuron | 176 - 264 B AC | #NULL! | 55 | 45 - 55 Гц | 20 | СтепеньЗащитыСветильника | Нет | Нет | Да | #NULL! | #NULL! | 4 кВ (L-N), 6 кВ (L-PE, N-PE) по СТБ МЭК 61000-4-5-2006 (IEC 61000-4-5:2005) | Стандарты по ЭМС ГОСТ IEC 61000-3-2, 3; ГОСТ СТБ ЕН 55015; ГОСТ IEC 61000-4-2, 3, 4, 5, 6, 8, 11 | Соответствует TP TC 004/2011 «О безопасности низковольтного оборудования» | Да | > 1,5 кВ АС | > 200 МОм | 1 | Да | 85 % | 0,98 | 0,33 А | #NULL! | #NULL! | Есть | 175 | Металл | OPL | Алюминий | Встраиваемый | 0,5-35 Гц, 5м/с2, 30 мин | #NULL! | #NULL! | от +5° до +40° | УХЛ4 | 0,121 | 60 | 77,998 | #NULL! | 595х595х44 | #NULL! | 2,7 | 2 | 0,037 | 6 | 630 | 95 | 610 | #NULL! | 24 | 3 | TRION STAR 50-350T-L3 Neuron | 3,5 | Внешний литий-ионный (Li-Ion) | 390 | #NULL! | #NULL! | #NULL! | #NULL! | #NULL! | 4 | #NULL! | #NULL! | #NULL! | #NULL! | #NULL! | #NULL! | #NULL! | #NULL! | #NULL! | 38 | #NULL! | #NULL! | #NULL! | #NULL! | #NULL! | #NULL! | #NULL! | #NULL! | #NULL! | https://tl-led.ru/storage/products/files/10/УТ000019231/main_image_TL-ЭКО РО.jpg | https://tl-led.ru/storage/products/files/10/УТ000019231/package_dimensions_595-595 упаковка.jpeg | #ПУСТО! | https://tl-led.ru/storage/products/files/10/УТ000019231/illuminator_dimensions_TL-Office 595х595х45.jpg | https://tl-led.ru/storage/products/files/10/УТ000019231/kss_O.jpg | #NULL! | #NULL! | #NULL! | #NULL! | #NULL! | #NULL!
УТ000019240 | ОФИСНЫЙ СВЕТИЛЬНИК TL-Office 46 PRS 840 EM 3-3,5 | Серия | TL-Office 46 PRS 840 EM 3-3,5 | Office 46 PRS EM | Офисное освещение | 45,7 | 7 407 | 5 898 | 129,059 | 126 | Г (80°) глубокая | 4 000 | 80 | <1 | Osram DURIS E 2835 GW JTLQS1.EM 4000K | 100 000 | 0,5 | Нет | TRION lighting solutions | TRION STAR 50-350T-L3 Neuron | 176 - 264 B AC | #NULL! | 55 | 45 - 55 Гц | 20 | СтепеньЗащитыСветильника | Нет | Нет | Да | #NULL! | #NULL! | 4 кВ (L-N), 6 кВ (L-PE, N-PE) по СТБ МЭК 61000-4-5-2006 (IEC 61000-4-5:2005) | Стандарты по ЭМС ГОСТ IEC 61000-3-2, 3; ГОСТ СТБ ЕН 55015; ГОСТ IEC 61000-4-2, 3, 4, 5, 6, 8, 11 | Соответствует TP TC 004/2011 «О безопасности низковольтного оборудования» | Да | > 1,5 кВ АС | > 200 МОм | 1 | Да | 85 % | 0,98 | 0,33 А | #NULL! | #NULL! | Есть | 175 | Металл | Микропризма | Алюминий | Встраиваемый | 0,5-35 Гц, 5м/с2, 30 мин | #NULL! | #NULL! | от +5° до +40° | УХЛ4 | 0,106 | 60 | 93,557 | #NULL! | 595х595х44 | #NULL! | 2,7 | 2 | 0,037 | 6 | 630 | 95 | 610 | #NULL! | 24 | 3 | TRION STAR 50-350T-L3 Neuron | 3,5 | Внешний литий-ионный (Li-Ion) | 448 | #NULL! | #NULL! | #NULL! | #NULL! | #NULL! | 4 | #NULL! | #NULL! | #NULL! | #NULL! | #NULL! | #NULL! | #NULL! | #NULL! | #NULL! | 45 | #NULL! | #NULL! | #NULL! | #NULL! | #NULL! | #NULL! | #NULL! | #NULL! | #NULL! | https://tl-led.ru/storage/products/files/10/УТ000019240/main_image_TL-ЭКО PР.jpg | https://tl-led.ru/storage/products/files/10/УТ000019240/package_dimensions_595-595 упаковка.jpeg | #ПУСТО! | https://tl-led.ru/storage/products/files/10/УТ000019240/illuminator_dimensions_TL-Office 595х595х45.jpg | https://tl-led.ru/storage/products/files/10/УТ000019240/kss_PROM PRS.jpg | #NULL! | #NULL! | #NULL! | #NULL! | #NULL! | #NULL!
УТ000019241 | ОФИСНЫЙ СВЕТИЛЬНИК TL-Office 46 PRS 850 EM 3-3,5 | Серия | TL-Office 46 PRS 850 EM 3-3,5 | Office 46 PRS EM | Офисное освещение | 45,7 | 7 407 | 5 898 | 129,059 | 126 | Г (80°) глубокая | 5 000 | 80 | <1 | Osram DURIS E 2835 GW JTLQS1.EM 5000K | 100 000 | 0,5 | Нет | TRION lighting solutions | TRION STAR 50-350T-L3 Neuron | 176 - 264 B AC | #NULL! | 55 | 45 - 55 Гц | 20 | СтепеньЗащитыСветильника | Нет | Нет | Да | #NULL! | #NULL! | 4 кВ (L-N), 6 кВ (L-PE, N-PE) по СТБ МЭК 61000-4-5-2006 (IEC 61000-4-5:2005) | Стандарты по ЭМС ГОСТ IEC 61000-3-2, 3; ГОСТ СТБ ЕН 55015; ГОСТ IEC 61000-4-2, 3, 4, 5, 6, 8, 11 | Соответствует TP TC 004/2011 «О безопасности низковольтного оборудования» | Да | > 1,5 кВ АС | > 200 МОм | 1 | Да | 85 % | 0,98 | 0,33 А | #NULL! | #NULL! | Есть | 175 | Металл | Микропризма | Алюминий | Встраиваемый | 0,5-35 Гц, 5м/с2, 30 мин | #NULL! | #NULL! | от +5° до +40° | УХЛ4 | 0,106 | 60 | 93,557 | #NULL! | 595х595х44 | #NULL! | 2,7 | 2 | 0,037 | 6 | 630 | 95 | 610 | #NULL! | 24 | 3 | TRION STAR 50-350T-L3 Neuron | 3,5 | Внешний литий-ионный (Li-Ion) | 448 | #NULL! | #NULL! | #NULL! | #NULL! | #NULL! | 4 | #NULL! | #NULL! | #NULL! | #NULL! | #NULL! | #NULL! | #NULL! | #NULL! | #NULL! | 45 | #NULL! | #NULL! | #NULL! | #NULL! | #NULL! | #NULL! | #NULL! | #NULL! | #NULL! | https://tl-led.ru/storage/products/files/10/УТ000019241/main_image_TL-ЭКО PР.jpg | https://tl-led.ru/storage/products/files/10/УТ000019241/package_dimensions_595-595 упаковка.jpeg | #ПУСТО! | https://tl-led.ru/storage/products/files/10/УТ000019241/illuminator_dimensions_TL-Office 595х595х45.jpg | https://tl-led.ru/storage/products/files/10/УТ000019241/kss_PROM PRS.jpg | #NULL! | #NULL! | #NULL! | #NULL! | #NULL! | #NULL!
УТ000019238 | ОФИСНЫЙ СВЕТИЛЬНИК TL-Office 46 OPL 840 EM 3-3,5 | Серия | TL-Office 46 OPL 840 EM 3-3,5 | Office 46 OPL EM | Офисное освещение | 45,7 | 7 407 | 5 144 | 112,56 | 126 | D (120°) косинусная | 4 000 | 80 | <1 | Osram DURIS E 2835 GW JTLQS1.EM 4000K | 100 000 | 0,5 | Нет | TRION lighting solutions | TRION STAR 50-350T-L3 Neuron | 176 - 264 B AC | #NULL! | 55 | 45 - 55 Гц | 20 | СтепеньЗащитыСветильника | Нет | Нет | Да | #NULL! | #NULL! | 4 кВ (L-N), 6 кВ (L-PE, N-PE) по СТБ МЭК 61000-4-5-2006 (IEC 61000-4-5:2005) | Стандарты по ЭМС ГОСТ IEC 61000-3-2, 3; ГОСТ СТБ ЕН 55015; ГОСТ IEC 61000-4-2, 3, 4, 5, 6, 8, 11 | Соответствует TP TC 004/2011 «О безопасности низковольтного оборудования» | Да | > 1,5 кВ АС | > 200 МОм | 1 | Да | 85 % | 0,98 | 0,33 А | #NULL! | #NULL! | Есть | 175 | Металл | OPL | Алюминий | Встраиваемый | 0,5-35 Гц, 5м/с2, 30 мин | #NULL! | #NULL! | от +5° до +40° | УХЛ4 | 0,121 | 60 | 93,557 | #NULL! | 595х595х44 | #NULL! | 2,7 | 2 | 0,037 | 6 | 630 | 95 | 610 | #NULL! | 24 | 3 | TRION STAR 50-350T-L3 Neuron | 3,5 | Внешний литий-ионный (Li-Ion) | 501 | #NULL! | #NULL! | #NULL! | #NULL! | #NULL! | 4 | #NULL! | #NULL! | #NULL! | #NULL! | #NULL! | #NULL! | #NULL! | #NULL! | #NULL! | 45 | #NULL! | #NULL! | #NULL! | #NULL! | #NULL! | #NULL! | #NULL! | #NULL! | #NULL! | https://tl-led.ru/storage/products/files/10/УТ000019238/main_image_TL-ЭКО РО.jpg | https://tl-led.ru/storage/products/files/10/УТ000019238/package_dimensions_595-595 упаковка.jpeg | #ПУСТО! | https://tl-led.ru/storage/products/files/10/УТ000019238/illuminator_dimensions_TL-Office 595х595х45.jpg | https://tl-led.ru/storage/products/files/10/УТ000019238/kss_O.jpg | #NULL! | #NULL! | #NULL! | #NULL! | #NULL! | #NULL!
УТ000019239 | ОФИСНЫЙ СВЕТИЛЬНИК TL-Office 46 OPL 850 EM 3-3,5 | Серия | TL-Office 46 OPL 850 EM 3-3,5 | Office 46 OPL EM | Офисное освещение | 45,7 | 7 407 | 5 144 | 112,56 | 126 | D (120°) косинусная | 5 000 | 80 | <1 | Osram DURIS E 2835 GW JTLQS1.EM 5000K | 100 000 | 0,5 | Нет | TRION lighting solutions | TRION STAR 50-350T-L3 Neuron | 176 - 264 B AC | #NULL! | 55 | 45 - 55 Гц | 20 | СтепеньЗащитыСветильника | Нет | Нет | Да | #NULL! | #NULL! | 4 кВ (L-N), 6 кВ (L-PE, N-PE) по СТБ МЭК 61000-4-5-2006 (IEC 61000-4-5:2005) | Стандарты по ЭМС ГОСТ IEC 61000-3-2, 3; ГОСТ СТБ ЕН 55015; ГОСТ IEC 61000-4-2, 3, 4, 5, 6, 8, 11 | Соответствует TP TC 004/2011 «О безопасности низковольтного оборудования» | Да | > 1,5 кВ АС | > 200 МОм | 1 | Да | 85 % | 0,98 | 0,33 А | #NULL! | #NULL! | Есть | 175 | Металл | OPL | Алюминий | Встраиваемый | 0,5-35 Гц, 5м/с2, 30 мин | #NULL! | #NULL! | от +5° до +40° | УХЛ4 | 0,121 | 60 | 93,557 | #NULL! | 595х595х44 | #NULL! | 2,7 | 2 | 0,037 | 6 | 630 | 95 | 610 | #NULL! | 24 | 3 | TRION STAR 50-350T-L3 Neuron | 3,5 | Внешний литий-ионный (Li-Ion) | 390 | #NULL! | #NULL! | #NULL! | #NULL! | #NULL! | 4 | #NULL! | #NULL! | #NULL! | #NULL! | #NULL! | #NULL! | #NULL! | #NULL! | #NULL! | 45 | #NULL! | #NULL! | #NULL! | #NULL! | #NULL! | #NULL! | #NULL! | #NULL! | #NULL! | https://tl-led.ru/storage/products/files/10/УТ000019239/main_image_TL-ЭКО РО.jpg | https://tl-led.ru/storage/products/files/10/УТ000019239/package_dimensions_595-595 упаковка.jpeg | #ПУСТО! | https://tl-led.ru/storage/products/files/10/УТ000019239/illuminator_dimensions_TL-Office 595х595х45.jpg | https://tl-led.ru/storage/products/files/10/УТ000019239/kss_O.jpg | #NULL! | #NULL! | #NULL! | #NULL! | #NULL! | #NULL!
УТ000019186 | ОФИСНЫЙ СВЕТИЛЬНИК TL-Office 30 PRS 840 IP54 EM 3-3,5 | Серия | TL-Office 30 PRS 840 IP54 EM 3-3,5 | Office 30 PRS IP54 EM | Офисное освещение | 30,5 | 4 938 | 3 932 | 128,918 | 84 | Г (80°) глубокая | 4 000 | 80 | <1 | Osram DURIS E 2835 GW JTLQS1.EM 4000K | 100 000 | 0,5 | Нет | TRION lighting solutions | TRION STAR 50-350T-L3 Neuron | 176 - 264 B AC | #NULL! | 55 | 45 - 55 Гц | 54 | СтепеньЗащитыСветильника | Нет | Нет | Да | #NULL! | #NULL! | 4 кВ (L-N), 6 кВ (L-PE, N-PE) по СТБ МЭК 61000-4-5-2006 (IEC 61000-4-5:2005) | Стандарты по ЭМС ГОСТ IEC 61000-3-2, 3; ГОСТ СТБ ЕН 55015; ГОСТ IEC 61000-4-2, 3, 4, 5, 6, 8, 11 | Соответствует TP TC 004/2011 «О безопасности низковольтного оборудования» | Да | > 1,5 кВ АС | > 200 МОм | 1 | Да | 85 % | 0,98 | 0,33 А | #NULL! | #NULL! | Есть | 175 | Металл | Микропризма | Алюминий | Встраиваемый | 0,5-35 Гц, 5м/с2, 30 мин | #NULL! | #NULL! | от +5° до +40° | УХЛ4 | 0,106 | 60 | 62,44 | #NULL! | 595х595х53 | #NULL! | 3,2 | 1 | 0,037 | 3,5 | 630 | 95 | 610 | #NULL! | 24 | 3 | TRION STAR 50-350T-L3 Neuron | 3,5 | Внешний литий-ионный (Li-Ion) | 383,5 | #NULL! | #NULL! | #NULL! | #NULL! | #NULL! | 4 | #NULL! | #NULL! | #NULL! | #NULL! | #NULL! | #NULL! | #NULL! | #NULL! | #NULL! | 30 | #NULL! | #NULL! | #NULL! | #NULL! | #NULL! | #NULL! | #NULL! | #NULL! | #NULL! | https://tl-led.ru/storage/products/files/10/УТ000019186/main_image_TL-ЭКО PР.jpg | https://tl-led.ru/storage/products/files/10/УТ000019186/package_dimensions_595-595 упаковка.jpeg | #ПУСТО! | https://tl-led.ru/storage/products/files/10/УТ000019186/illuminator_dimensions_IP 54.jpg | https://tl-led.ru/storage/products/files/10/УТ000019186/kss_PROM PRS.jpg | #NULL! | #NULL! | #NULL! | #NULL! | #NULL! | #NULL!
УТ000019187 | ОФИСНЫЙ СВЕТИЛЬНИК TL-Office 30 PRS 850 IP54 EM 3-3,5 | Серия | TL-Office 30 PRS 850 IP54 EM 3-3,5 | Office 30 PRS IP54 EM | Офисное освещение | 30,5 | 4 938 | 3 932 | 128,918 | 84 | Г (80°) глубокая | 5 000 | 80 | <1 | Osram DURIS E 2835 GW JTLQS1.EM 5000K | 100 000 | 0,5 | Нет | TRION lighting solutions | TRION STAR 50-350T-L3 Neuron | 176 - 264 B AC | #NULL! | 55 | 45 - 55 Гц | 54 | СтепеньЗащитыСветильника | Нет | Нет | Да | #NULL! | #NULL! | 4 кВ (L-N), 6 кВ (L-PE, N-PE) по СТБ МЭК 61000-4-5-2006 (IEC 61000-4-5:2005) | Стандарты по ЭМС ГОСТ IEC 61000-3-2, 3; ГОСТ СТБ ЕН 55015; ГОСТ IEC 61000-4-2, 3, 4, 5, 6, 8, 11 | Соответствует TP TC 004/2011 «О безопасности низковольтного оборудования» | Да | > 1,5 кВ АС | > 200 МОм | 1 | Да | 85 % | 0,98 | 0,33 А | #NULL! | #NULL! | Есть | 175 | Металл | Микропризма | Алюминий | Встраиваемый | 0,5-35 Гц, 5м/с2, 30 мин | #NULL! | #NULL! | от +5° до +40° | УХЛ4 | 0,106 | 60 | 62,44 | #NULL! | 595х595х53 | #NULL! | 3,2 | 1 | 0,037 | 3,5 | 630 | 95 | 610 | #NULL! | 24 | 3 | TRION STAR 50-350T-L3 Neuron | 3,5 | Внешний литий-ионный (Li-Ion) | 383,5 | #NULL! | #NULL! | #NULL! | #NULL! | #NULL! | 4 | #NULL! | #NULL! | #NULL! | #NULL! | #NULL! | #NULL! | #NULL! | #NULL! | #NULL! | 30 | #NULL! | #NULL! | #NULL! | #NULL! | #NULL! | #NULL! | #NULL! | #NULL! | #NULL! | https://tl-led.ru/storage/products/files/10/УТ000019187/main_image_TL-ЭКО PР.jpg | https://tl-led.ru/storage/products/files/10/УТ000019187/package_dimensions_595-595 упаковка.jpeg | #ПУСТО! | https://tl-led.ru/storage/products/files/10/УТ000019187/illuminator_dimensions_IP 54.jpg | https://tl-led.ru/storage/products/files/10/УТ000019187/kss_PROM PRS.jpg | #NULL! | #NULL! | #NULL! | #NULL! | #NULL! | #NULL!
УТ000019182 | ОФИСНЫЙ СВЕТИЛЬНИК TL-Office 30 OPL 840 IP54 EM 3-3,5 | Серия | TL-Office 30 OPL 840 IP54 EM 3-3,5 | Office 30 OPL IP54 EM | Офисное освещение | 30,5 | 4 938 | 3 429 | 112,426 | 84 | D (120°) косинусная | 4 000 | 80 | <1 | Osram DURIS E 2835 GW JTLQS1.EM 4000K | 100 000 | 0,5 | Нет | TRION lighting solutions | TRION STAR 50-350T-L3 Neuron | 176 - 264 B AC | #NULL! | 55 | 45 - 55 Гц | 54 | СтепеньЗащитыСветильника | Нет | Нет | Да | #NULL! | #NULL! | 4 кВ (L-N), 6 кВ (L-PE, N-PE) по СТБ МЭК 61000-4-5-2006 (IEC 61000-4-5:2005) | Стандарты по ЭМС ГОСТ IEC 61000-3-2, 3; ГОСТ СТБ ЕН 55015; ГОСТ IEC 61000-4-2, 3, 4, 5, 6, 8, 11 | Соответствует TP TC 004/2011 «О безопасности низковольтного оборудования» | Да | > 1,5 кВ АС | > 200 МОм | 1 | Да | 85 % | 0,98 | 0,33 А | #NULL! | #NULL! | Есть | 175 | Металл | OPL | Алюминий | Встраиваемый | 0,5-35 Гц, 5м/с2, 30 мин | #NULL! | #NULL! | от +5° до +40° | УХЛ4 | 0,121 | 60 | 62,44 | #NULL! | 595х595х53 | #NULL! | 3,2 | 1 | 0,037 | 3,5 | 630 | 95 | 610 | #NULL! | 24 | 3 | TRION STAR 50-350T-L3 Neuron | 3,5 | Внешний литий-ионный (Li-Ion) | 383,5 | #NULL! | #NULL! | #NULL! | #NULL! | #NULL! | 4 | #NULL! | #NULL! | #NULL! | #NULL! | #NULL! | #NULL! | #NULL! | #NULL! | #NULL! | 30 | #NULL! | #NULL! | #NULL! | #NULL! | #NULL! | #NULL! | #NULL! | #NULL! | #NULL! | https://tl-led.ru/storage/products/files/10/УТ000019182/main_image_TL-ЭКО РО.jpg | https://tl-led.ru/storage/products/files/10/УТ000019182/package_dimensions_595-595 упаковка.jpeg | #ПУСТО! | https://tl-led.ru/storage/products/files/10/УТ000019182/illuminator_dimensions_IP 54.jpg | https://tl-led.ru/storage/products/files/10/УТ000019182/kss_O.jpg | #NULL! | #NULL! | #NULL! | #NULL! | #NULL! | #NULL!
УТ000019183 | ОФИСНЫЙ СВЕТИЛЬНИК TL-Office 30 OPL 850 IP54 EM 3-3,5 | Серия | TL-Office 30 OPL 850 IP54 EM 3-3,5 | Office 30 OPL IP54 EM | Офисное освещение | 30,5 | 4 938 | 3 429 | 112,426 | 84 | D (120°) косинусная | 5 000 | 80 | <1 | Osram DURIS E 2835 GW JTLQS1.EM 5000K | 100 000 | 0,5 | Нет | TRION lighting solutions | TRION STAR 50-350T-L3 Neuron | 176 - 264 B AC | #NULL! | 55 | 45 - 55 Гц | 54 | СтепеньЗащитыСветильника | Нет | Нет | Да | #NULL! | #NULL! | 4 кВ (L-N), 6 кВ (L-PE, N-PE) по СТБ МЭК 61000-4-5-2006 (IEC 61000-4-5:2005) | Стандарты по ЭМС ГОСТ IEC 61000-3-2, 3; ГОСТ СТБ ЕН 55015; ГОСТ IEC 61000-4-2, 3, 4, 5, 6, 8, 11 | Соответствует TP TC 004/2011 «О безопасности низковольтного оборудования» | Да | > 1,5 кВ АС | > 200 МОм | 1 | Да | 85 % | 0,98 | 0,33 А | #NULL! | #NULL! | Есть | 175 | Металл | OPL | Алюминий | Встраиваемый | 0,5-35 Гц, 5м/с2, 30 мин | #NULL! | #NULL! | от +5° до +40° | УХЛ4 | 0,121 | 60 | 62,44 | #NULL! | 595х595х53 | #NULL! | 3,2 | 1 | 0,037 | 3,5 | 630 | 95 | 610 | #NULL! | 24 | 3 | TRION STAR 50-350T-L3 Neuron | 3,5 | Внешний литий-ионный (Li-Ion) | 383,5 | #NULL! | #NULL! | #NULL! | #NULL! | #NULL! | 4 | #NULL! | #NULL! | #NULL! | #NULL! | #NULL! | #NULL! | #NULL! | #NULL! | #NULL! | 30 | #NULL! | #NULL! | #NULL! | #NULL! | #NULL! | #NULL! | #NULL! | #NULL! | #NULL! | https://tl-led.ru/storage/products/files/10/УТ000019183/main_image_TL-ЭКО РО.jpg | https://tl-led.ru/storage/products/files/10/УТ000019183/package_dimensions_595-595 упаковка.jpeg | #ПУСТО! | https://tl-led.ru/storage/products/files/10/УТ000019183/illuminator_dimensions_IP 54.jpg | https://tl-led.ru/storage/products/files/10/УТ000019183/kss_O.jpg | #NULL! | #NULL! | #NULL! | #NULL! | #NULL! | #NULL!
УТ000019184 | ОФИСНЫЙ СВЕТИЛЬНИК TL-Office 30 OPL 940 IP54 EM 3-3,5 | Серия | TL-Office 30 OPL 940 IP54 EM 3-3,5 | Office 30 OPL IP54 EM | Офисное освещение | 30,5 | 4 197 | 2 916 | 95,607 | 84 | D (120°) косинусная | 4 000 | 92 | <1 | Osram DURIS E 2835 GW JTLPS1.CM 4000K | 100 000 | 0,5 | Нет | TRION lighting solutions | TRION STAR 50-350T-L3 Neuron | 176 - 264 B AC | #NULL! | 55 | 45 - 55 Гц | 54 | СтепеньЗащитыСветильника | Нет | Нет | Да | #NULL! | #NULL! | 4 кВ (L-N), 6 кВ (L-PE, N-PE) по СТБ МЭК 61000-4-5-2006 (IEC 61000-4-5:2005) | Стандарты по ЭМС ГОСТ IEC 61000-3-2, 3; ГОСТ СТБ ЕН 55015; ГОСТ IEC 61000-4-2, 3, 4, 5, 6, 8, 11 | Соответствует TP TC 004/2011 «О безопасности низковольтного оборудования» | Да | > 1,5 кВ АС | > 200 МОм | 1 | Да | 85 % | 0,98 | 0,33 А | #NULL! | #NULL! | Есть | 116,6 | Металл | OPL | Алюминий | Встраиваемый | 0,5-35 Гц, 5м/с2, 30 мин | #NULL! | #NULL! | от +5° до +40° | УХЛ4 | 0,142 | 60 | 62,44 | #NULL! | 595х595х53 | #NULL! | 3,2 | 1 | 0,037 | 3,5 | 630 | 95 | 610 | #NULL! | 24 | 3 | TRION STAR 50-350T-L3 Neuron | 3,5 | Внешний литий-ионный (Li-Ion) | 383,5 | #NULL! | #NULL! | #NULL! | #NULL! | #NULL! | 4 | #NULL! | #NULL! | #NULL! | #NULL! | #NULL! | #NULL! | #NULL! | #NULL! | #NULL! | 30 | #NULL! | #NULL! | #NULL! | #NULL! | #NULL! | #NULL! | #NULL! | #NULL! | #NULL! | https://tl-led.ru/storage/products/files/10/УТ000019184/main_image_TL-ЭКО РО.jpg | https://tl-led.ru/storage/products/files/10/УТ000019184/package_dimensions_595-595 упаковка.jpeg | #ПУСТО! | https://tl-led.ru/storage/products/files/10/УТ000019184/illuminator_dimensions_IP 54.jpg | https://tl-led.ru/storage/products/files/10/УТ000019184/kss_O.jpg | #NULL! | #NULL! | #NULL! | #NULL! | #NULL! | #NULL!
УТ000019188 | ОФИСНЫЙ СВЕТИЛЬНИК TL-Office 30 PRS 940 IP54 EM 3-3,5 | Серия | TL-Office 30 PRS 940 IP54 EM 3-3,5 | Office 30 PRS IP54 EM | Офисное освещение | 30,5 | 4 197 | 3 349 | 109,803 | 84 | Г (80°) глубокая | 4 000 | 92 | <1 | Osram DURIS E 2835 GW JTLPS1.CM 4000K | 100 000 | 0,5 | Нет | TRION lighting solutions | TRION STAR 50-350T-L3 Neuron | 176 - 264 B AC | #NULL! | 55 | 45 - 55 Гц | 54 | СтепеньЗащитыСветильника | Нет | Нет | Да | #NULL! | #NULL! | 4 кВ (L-N), 6 кВ (L-PE, N-PE) по СТБ МЭК 61000-4-5-2006 (IEC 61000-4-5:2005) | Стандарты по ЭМС ГОСТ IEC 61000-3-2, 3; ГОСТ СТБ ЕН 55015; ГОСТ IEC 61000-4-2, 3, 4, 5, 6, 8, 11 | Соответствует TP TC 004/2011 «О безопасности низковольтного оборудования» | Да | > 1,5 кВ АС | > 200 МОм | 1 | Да | 85 % | 0,98 | 0,33 А | #NULL! | #NULL! | Есть | 116,6 | Металл | Микропризма | Алюминий | Встраиваемый | 0,5-35 Гц, 5м/с2, 30 мин | #NULL! | #NULL! | от +5° до +40° | УХЛ4 | 0,124 | 60 | 62,44 | #NULL! | 595х595х53 | #NULL! | 2,7 | 2 | 0,037 | 6 | 630 | 95 | 610 | #NULL! | 24 | 3 | TRION STAR 50-350T-L3 Neuron | 3,5 | Внешний литий-ионный (Li-Ion) | 383,5 | #NULL! | #NULL! | #NULL! | #NULL! | #NULL! | 4 | #NULL! | #NULL! | #NULL! | #NULL! | #NULL! | #NULL! | #NULL! | #NULL! | #NULL! | 30 | #NULL! | #NULL! | #NULL! | #NULL! | #NULL! | #NULL! | #NULL! | #NULL! | #NULL! | https://tl-led.ru/storage/products/files/10/УТ000019188/main_image_TL-ЭКО PР.jpg | https://tl-led.ru/storage/products/files/10/УТ000019188/package_dimensions_595-595 упаковка.jpeg | #ПУСТО! | https://tl-led.ru/storage/products/files/10/УТ000019188/illuminator_dimensions_IP 54.jpg | https://tl-led.ru/storage/products/files/10/УТ000019188/kss_PROM PRS.jpg | #NULL! | #NULL! | #NULL! | #NULL! | #NULL! | #NULL!
УТ000019185 | ОФИСНЫЙ СВЕТИЛЬНИК TL-Office 30 OPL 950 IP54 EM 3-3,5 | Серия | TL-Office 30 OPL 950 IP54 EM 3-3,5 | Office 30 OPL IP54 EM | Офисное освещение | 30,5 | 4 197 | 2 916 | 95,607 | 84 | D (120°) косинусная | 5 000 | 92 | <1 | Osram DURIS E 2835 GW JTLPS1.CM 5000K | 100 000 | 0,5 | Нет | TRION lighting solutions | TRION STAR 50-350T-L3 Neuron | 176 - 264 B AC | #NULL! | 55 | 45 - 55 Гц | 54 | СтепеньЗащитыСветильника | Нет | Нет | Да | #NULL! | #NULL! | 4 кВ (L-N), 6 кВ (L-PE, N-PE) по СТБ МЭК 61000-4-5-2006 (IEC 61000-4-5:2005) | Стандарты по ЭМС ГОСТ IEC 61000-3-2, 3; ГОСТ СТБ ЕН 55015; ГОСТ IEC 61000-4-2, 3, 4, 5, 6, 8, 11 | Соответствует TP TC 004/2011 «О безопасности низковольтного оборудования» | Да | > 1,5 кВ АС | > 200 МОм | 1 | Да | 85 % | 0,98 | 0,33 А | #NULL! | #NULL! | Есть | 116,6 | Металл | OPL | Алюминий | Встраиваемый | 0,5-35 Гц, 5м/с2, 30 мин | #NULL! | #NULL! | от +5° до +40° | УХЛ4 | 0,142 | 60 | 62,44 | #NULL! | 595х595х53 | #NULL! | 3,2 | 1 | 0,037 | 3,5 | 630 | 95 | 610 | #NULL! | 24 | 3 | TRION STAR 50-350T-L3 Neuron | 3,5 | Внешний литий-ионный (Li-Ion) | 383,5 | #NULL! | #NULL! | #NULL! | #NULL! | #NULL! | 4 | #NULL! | #NULL! | #NULL! | #NULL! | #NULL! | #NULL! | #NULL! | #NULL! | #NULL! | 30 | #NULL! | #NULL! | #NULL! | #NULL! | #NULL! | #NULL! | #NULL! | #NULL! | #NULL! | https://tl-led.ru/storage/products/files/10/УТ000019185/main_image_TL-ЭКО РО.jpg | https://tl-led.ru/storage/products/files/10/УТ000019185/package_dimensions_595-595 упаковка.jpeg | #ПУСТО! | https://tl-led.ru/storage/products/files/10/УТ000019185/illuminator_dimensions_IP 54.jpg | https://tl-led.ru/storage/products/files/10/УТ000019185/kss_O.jpg | #NULL! | #NULL! | #NULL! | #NULL! | #NULL! | #NULL!
УТ000019189 | ОФИСНЫЙ СВЕТИЛЬНИК TL-Office 30 PRS 950 IP54 EM 3-3,5 | Серия | TL-Office 30 PRS 950 IP54 EM 3-3,5 | Office 30 PRS IP54 EM | Офисное освещение | 30,5 | 4 197 | 3 349 | 109,803 | 84 | Г (80°) глубокая | 5 000 | 92 | <1 | Osram DURIS E 2835 GW JTLPS1.CM 5000K | 100 000 | 0,5 | Нет | TRION lighting solutions | TRION STAR 50-350T-L3 Neuron | 176 - 264 B AC | #NULL! | 55 | 45 - 55 Гц | 54 | СтепеньЗащитыСветильника | Нет | Нет | Да | #NULL! | #NULL! | 4 кВ (L-N), 6 кВ (L-PE, N-PE) по СТБ МЭК 61000-4-5-2006 (IEC 61000-4-5:2005) | Стандарты по ЭМС ГОСТ IEC 61000-3-2, 3; ГОСТ СТБ ЕН 55015; ГОСТ IEC 61000-4-2, 3, 4, 5, 6, 8, 11 | Соответствует TP TC 004/2011 «О безопасности низковольтного оборудования» | Да | > 1,5 кВ АС | > 200 МОм | 1 | Да | 85 % | 0,98 | 0,33 А | #NULL! | #NULL! | Есть | 116,6 | Металл | Микропризма | Алюминий | Встраиваемый | 0,5-35 Гц, 5м/с2, 30 мин | #NULL! | #NULL! | от +5° до +40° | УХЛ4 | 0,124 | 60 | 62,44 | #NULL! | 595х595х53 | #NULL! | 3,2 | 1 | 0,037 | 3,5 | 630 | 95 | 610 | #NULL! | 24 | 3 | TRION STAR 50-350T-L3 Neuron | 3,5 | Внешний литий-ионный (Li-Ion) | 383,5 | #NULL! | #NULL! | #NULL! | #NULL! | #NULL! | 4 | #NULL! | #NULL! | #NULL! | #NULL! | #NULL! | #NULL! | #NULL! | #NULL! | #NULL! | 30 | #NULL! | #NULL! | #NULL! | #NULL! | #NULL! | #NULL! | #NULL! | #NULL! | #NULL! | https://tl-led.ru/storage/products/files/10/УТ000019189/main_image_TL-ЭКО PР.jpg | https://tl-led.ru/storage/products/files/10/УТ000019189/package_dimensions_595-595 упаковка.jpeg | #ПУСТО! | https://tl-led.ru/storage/products/files/10/УТ000019189/illuminator_dimensions_IP 54.jpg | https://tl-led.ru/storage/products/files/10/УТ000019189/kss_PROM PRS.jpg | #NULL! | #NULL! | #NULL! | #NULL! | #NULL! | #NULL!
УТ000019202 | ОФИСНЫЙ СВЕТИЛЬНИК TL-Office 38 PRS 840 IP54 EM 3-3,5 | Серия | TL-Office 38 PRS 840 IP54 EM 3-3,5 | Office 38 PRS IP54 EM | Офисное освещение | 38,1 | 6 172 | 4 915 | 129,003 | 105 | Г (80°) глубокая | 4 000 | 80 | <1 | Osram DURIS E 2835 GW JTLQS1.EM 4000K | 100 000 | 0,5 | Нет | TRION lighting solutions | TRION STAR 50-350T-L3 Neuron | 176 - 264 B AC | #NULL! | 55 | 45 - 55 Гц | 54 | СтепеньЗащитыСветильника | Нет | Нет | Да | #NULL! | #NULL! | 4 кВ (L-N), 6 кВ (L-PE, N-PE) по СТБ МЭК 61000-4-5-2006 (IEC 61000-4-5:2005) | Стандарты по ЭМС ГОСТ IEC 61000-3-2, 3; ГОСТ СТБ ЕН 55015; ГОСТ IEC 61000-4-2, 3, 4, 5, 6, 8, 11 | Соответствует TP TC 004/2011 «О безопасности низковольтного оборудования» | Да | > 1,5 кВ АС | > 200 МОм | 1 | Да | 85 % | 0,98 | 0,33 А | #NULL! | #NULL! | Есть | 175 | Металл | Микропризма | Алюминий | Встраиваемый | 0,5-35 Гц, 5м/с2, 30 мин | #NULL! | #NULL! | от +5° до +40° | УХЛ4 | 0,106 | 60 | 77,998 | #NULL! | 595х595х53 | #NULL! | 2,7 | 2 | 0,037 | 6 | 630 | 95 | 610 | #NULL! | 24 | 3 | TRION STAR 50-350T-L3 Neuron | 3,5 | Внешний литий-ионный (Li-Ion) | 383,5 | #NULL! | #NULL! | #NULL! | #NULL! | #NULL! | 4 | #NULL! | #NULL! | #NULL! | #NULL! | #NULL! | #NULL! | #NULL! | #NULL! | #NULL! | 38 | #NULL! | #NULL! | #NULL! | #NULL! | #NULL! | #NULL! | #NULL! | #NULL! | #NULL! | https://tl-led.ru/storage/products/files/10/УТ000019202/main_image_TL-ЭКО PР.jpg | https://tl-led.ru/storage/products/files/10/УТ000019202/package_dimensions_595-595 упаковка.jpeg | #ПУСТО! | https://tl-led.ru/storage/products/files/10/УТ000019202/illuminator_dimensions_IP 54.jpg | https://tl-led.ru/storage/products/files/10/УТ000019202/kss_PROM PRS.jpg | #NULL! | #NULL! | #NULL! | #NULL! | #NULL! | #NULL!
УТ000019203 | ОФИСНЫЙ СВЕТИЛЬНИК TL-Office 38 PRS 850 IP54 EM 3-3,5 | Серия | TL-Office 38 PRS 850 IP54 EM 3-3,5 | Office 38 PRS IP54 EM | Офисное освещение | 38,1 | 6 172 | 4 915 | 129,003 | 105 | Г (80°) глубокая | 5 000 | 80 | <1 | Osram DURIS E 2835 GW JTLQS1.EM 5000K | 100 000 | 0,5 | Нет | TRION lighting solutions | TRION STAR 50-350T-L3 Neuron | 176 - 264 B AC | #NULL! | 55 | 45 - 55 Гц | 54 | СтепеньЗащитыСветильника | Нет | Нет | Да | #NULL! | #NULL! | 4 кВ (L-N), 6 кВ (L-PE, N-PE) по СТБ МЭК 61000-4-5-2006 (IEC 61000-4-5:2005) | Стандарты по ЭМС ГОСТ IEC 61000-3-2, 3; ГОСТ СТБ ЕН 55015; ГОСТ IEC 61000-4-2, 3, 4, 5, 6, 8, 11 | Соответствует TP TC 004/2011 «О безопасности низковольтного оборудования» | Да | > 1,5 кВ АС | > 200 МОм | 1 | Да | 85 % | 0,98 | 0,33 А | #NULL! | #NULL! | Есть | 175 | Металл | Микропризма | Алюминий | Встраиваемый | 0,5-35 Гц, 5м/с2, 30 мин | #NULL! | #NULL! | от +5° до +40° | УХЛ4 | 0,106 | 60 | 77,998 | #NULL! | 595х595х53 | #NULL! | 2,7 | 2 | 0,037 | 6 | 630 | 95 | 610 | #NULL! | 24 | 3 | TRION STAR 50-350T-L3 Neuron | 3,5 | Внешний литий-ионный (Li-Ion) | 383,5 | #NULL! | #NULL! | #NULL! | #NULL! | #NULL! | 4 | #NULL! | #NULL! | #NULL! | #NULL! | #NULL! | #NULL! | #NULL! | #NULL! | #NULL! | 35 | #NULL! | #NULL! | #NULL! | #NULL! | #NULL! | #NULL! | #NULL! | #NULL! | #NULL! | https://tl-led.ru/storage/products/files/10/УТ000019203/main_image_TL-ЭКО PР.jpg | https://tl-led.ru/storage/products/files/10/УТ000019203/package_dimensions_595-595 упаковка.jpeg | #ПУСТО! | https://tl-led.ru/storage/products/files/10/УТ000019203/illuminator_dimensions_IP 54.jpg | https://tl-led.ru/storage/products/files/10/УТ000019203/kss_PROM PRS.jpg | #NULL! | #NULL! | #NULL! | #NULL! | #NULL! | #NULL!
УТ000019198 | ОФИСНЫЙ СВЕТИЛЬНИК TL-Office 38 OPL 840 IP54 EM 3-3,5 | Серия | TL-Office 38 OPL 840 IP54 EM 3-3,5 | Office 38 OPL IP54 EM | Офисное освещение | 38,1 | 6 172 | 4 286 | 112,493 | 105 | D (120°) косинусная | 4 000 | 80 | <1 | Osram DURIS E 2835 GW JTLQS1.EM 4000K | 100 000 | 0,5 | Нет | TRION lighting solutions | TRION STAR 50-350T-L3 Neuron | 176 - 264 B AC | #NULL! | 55 | 45 - 55 Гц | 54 | СтепеньЗащитыСветильника | Нет | Нет | Да | #NULL! | #NULL! | 4 кВ (L-N), 6 кВ (L-PE, N-PE) по СТБ МЭК 61000-4-5-2006 (IEC 61000-4-5:2005) | Стандарты по ЭМС ГОСТ IEC 61000-3-2, 3; ГОСТ СТБ ЕН 55015; ГОСТ IEC 61000-4-2, 3, 4, 5, 6, 8, 11 | Соответствует TP TC 004/2011 «О безопасности низковольтного оборудования» | Да | > 1,5 кВ АС | > 200 МОм | 1 | Да | 85 % | 0,98 | 0,33 А | #NULL! | #NULL! | Есть | 175 | Металл | OPL | Алюминий | Встраиваемый | 0,5-35 Гц, 5м/с2, 30 мин | #NULL! | #NULL! | от +5° до +40° | УХЛ4 | 0,121 | 60 | 77,998 | #NULL! | 595х595х53 | #NULL! | 2,7 | 2 | 0,037 | 6 | 630 | 95 | 610 | #NULL! | 24 | 3 | TRION STAR 50-350T-L3 Neuron | 3,5 | Внешний литий-ионный (Li-Ion) | 383,5 | #NULL! | #NULL! | #NULL! | #NULL! | #NULL! | 4 | #NULL! | #NULL! | #NULL! | #NULL! | #NULL! | #NULL! | #NULL! | #NULL! | #NULL! | 38 | #NULL! | #NULL! | #NULL! | #NULL! | #NULL! | #NULL! | #NULL! | #NULL! | #NULL! | https://tl-led.ru/storage/products/files/10/УТ000019198/main_image_TL-ЭКО РО.jpg | https://tl-led.ru/storage/products/files/10/УТ000019198/package_dimensions_595-595 упаковка.jpeg | #ПУСТО! | https://tl-led.ru/storage/products/files/10/УТ000019198/illuminator_dimensions_IP 54.jpg | https://tl-led.ru/storage/products/files/10/УТ000019198/kss_O.jpg | #NULL! | #NULL! | #NULL! | #NULL! | #NULL! | #NULL!
УТ000019199 | ОФИСНЫЙ СВЕТИЛЬНИК TL-Office 38 OPL 850 IP54 EM 3-3,5 | Серия | TL-Office 38 OPL 850 IP54 EM 3-3,5 | Office 38 OPL IP54 EM | Офисное освещение | 38,1 | 6 172 | 4 286 | 112,493 | 105 | D (120°) косинусная | 5 000 | 80 | <1 | Osram DURIS E 2835 GW JTLQS1.EM 5000K | 100 000 | 0,5 | Нет | TRION lighting solutions | TRION STAR 50-350T-L3 Neuron | 176 - 264 B AC | #NULL! | 55 | 45 - 55 Гц | 54 | СтепеньЗащитыСветильника | Нет | Нет | Да | #NULL! | #NULL! | 4 кВ (L-N), 6 кВ (L-PE, N-PE) по СТБ МЭК 61000-4-5-2006 (IEC 61000-4-5:2005) | Стандарты по ЭМС ГОСТ IEC 61000-3-2, 3; ГОСТ СТБ ЕН 55015; ГОСТ IEC 61000-4-2, 3, 4, 5, 6, 8, 11 | Соответствует TP TC 004/2011 «О безопасности низковольтного оборудования» | Да | > 1,5 кВ АС | > 200 МОм | 1 | Да | 85 % | 0,98 | 0,33 А | #NULL! | #NULL! | Есть | 175 | Металл | OPL | Алюминий | Встраиваемый | 0,5-35 Гц, 5м/с2, 30 мин | #NULL! | #NULL! | от +5° до +40° | УХЛ4 | 0,121 | 60 | 77,998 | #NULL! | 595х595х53 | #NULL! | 2,7 | 2 | 0,037 | 6 | 630 | 95 | 610 | #NULL! | 24 | 3 | TRION STAR 50-350T-L3 Neuron | 3,5 | Внешний литий-ионный (Li-Ion) | 383,5 | #NULL! | #NULL! | #NULL! | #NULL! | #NULL! | 4 | #NULL! | #NULL! | #NULL! | #NULL! | #NULL! | #NULL! | #NULL! | #NULL! | #NULL! | 38 | #NULL! | #NULL! | #NULL! | #NULL! | #NULL! | #NULL! | #NULL! | #NULL! | #NULL! | https://tl-led.ru/storage/products/files/10/УТ000019199/main_image_TL-ЭКО РО.jpg | https://tl-led.ru/storage/products/files/10/УТ000019199/package_dimensions_595-595 упаковка.jpeg | #ПУСТО! | https://tl-led.ru/storage/products/files/10/УТ000019199/illuminator_dimensions_IP 54.jpg | https://tl-led.ru/storage/products/files/10/УТ000019199/kss_O.jpg | #NULL! | #NULL! | #NULL! | #NULL! | #NULL! | #NULL!
УТ000019200 | ОФИСНЫЙ СВЕТИЛЬНИК TL-Office 38 OPL 940 IP54 EM 3-3,5 | Серия | TL-Office 38 OPL 940 IP54 EM 3-3,5 | Office 38 OPL IP54 EM | Офисное освещение | 38,1 | 5 609 | 3 642 | 95,591 | 105 | D (120°) косинусная | 4 000 | 92 | <1 | Osram DURIS E 2835 GW JTLPS1.CM 4000K | 100 000 | 0,5 | Нет | TRION lighting solutions | TRION STAR 50-350T-L3 Neuron | 176 - 264 B AC | #NULL! | 55 | 45 - 55 Гц | 54 | СтепеньЗащитыСветильника | Нет | Нет | Да | #NULL! | #NULL! | 4 кВ (L-N), 6 кВ (L-PE, N-PE) по СТБ МЭК 61000-4-5-2006 (IEC 61000-4-5:2005) | Стандарты по ЭМС ГОСТ IEC 61000-3-2, 3; ГОСТ СТБ ЕН 55015; ГОСТ IEC 61000-4-2, 3, 4, 5, 6, 8, 11 | Соответствует TP TC 004/2011 «О безопасности низковольтного оборудования» | Да | > 1,5 кВ АС | > 200 МОм | 1 | Да | 85 % | 0,98 | 0,33 А | #NULL! | #NULL! | Есть | 116,6 | Металл | OPL | Алюминий | Встраиваемый | 0,5-35 Гц, 5м/с2, 30 мин | #NULL! | #NULL! | от +5° до +40° | УХЛ4 | 0,143 | 60 | 77,998 | #NULL! | 595х595х53 | #NULL! | 2,7 | 2 | 0,037 | 6 | 630 | 95 | 610 | #NULL! | 24 | 3 | TRION STAR 50-350T-L3 Neuron | 3,5 | Внешний литий-ионный (Li-Ion) | 383,5 | #NULL! | #NULL! | #NULL! | #NULL! | #NULL! | 4 | #NULL! | #NULL! | #NULL! | #NULL! | #NULL! | #NULL! | #NULL! | #NULL! | #NULL! | 38 | #NULL! | #NULL! | #NULL! | #NULL! | #NULL! | #NULL! | #NULL! | #NULL! | #NULL! | https://tl-led.ru/storage/products/files/10/УТ000019200/main_image_TL-ЭКО РО.jpg | https://tl-led.ru/storage/products/files/10/УТ000019200/package_dimensions_595-595 упаковка.jpeg | #ПУСТО! | https://tl-led.ru/storage/products/files/10/УТ000019200/illuminator_dimensions_IP 54.jpg | https://tl-led.ru/storage/products/files/10/УТ000019200/kss_O.jpg | #NULL! | #NULL! | #NULL! | #NULL! | #NULL! | #NULL!
УТ000019204 | ОФИСНЫЙ СВЕТИЛЬНИК TL-Office 38 PRS 940 IP54 EM 3-3,5 | Серия | TL-Office 38 PRS 940 IP54 EM 3-3,5 | Office 38 PRS IP54 EM | Офисное освещение | 38,1 | 5 609 | 4 183 | 109,79 | 105 | Г (80°) глубокая | 4 000 | 92 | <1 | Osram DURIS E 2835 GW JTLPS1.CM 4000K | 100 000 | 0,5 | Нет | TRION lighting solutions | TRION STAR 50-350T-L3 Neuron | 176 - 264 B AC | #NULL! | 55 | 45 - 55 Гц | 54 | СтепеньЗащитыСветильника | Нет | Нет | Да | #NULL! | #NULL! | 4 кВ (L-N), 6 кВ (L-PE, N-PE) по СТБ МЭК 61000-4-5-2006 (IEC 61000-4-5:2005) | Стандарты по ЭМС ГОСТ IEC 61000-3-2, 3; ГОСТ СТБ ЕН 55015; ГОСТ IEC 61000-4-2, 3, 4, 5, 6, 8, 11 | Соответствует TP TC 004/2011 «О безопасности низковольтного оборудования» | Да | > 1,5 кВ АС | > 200 МОм | 1 | Да | 85 % | 0,98 | 0,33 А | #NULL! | #NULL! | Есть | 116,6 | Металл | Микропризма | Алюминий | Встраиваемый | 0,5-35 Гц, 5м/с2, 30 мин | #NULL! | #NULL! | от +5° до +40° | УХЛ4 | 0,124 | 60 | 77,998 | #NULL! | 595х595х53 | #NULL! | 2,7 | 2 | 0,037 | 6 | 630 | 95 | 610 | #NULL! | 24 | 3 | TRION STAR 50-350T-L3 Neuron | 3,5 | Внешний литий-ионный (Li-Ion) | 383,5 | #NULL! | #NULL! | #NULL! | #NULL! | #NULL! | 4 | #NULL! | #NULL! | #NULL! | #NULL! | #NULL! | #NULL! | #NULL! | #NULL! | #NULL! | 38 | #NULL! | #NULL! | #NULL! | #NULL! | #NULL! | #NULL! | #NULL! | #NULL! | #NULL! | https://tl-led.ru/storage/products/files/10/УТ000019204/main_image_TL-ЭКО PР.jpg | https://tl-led.ru/storage/products/files/10/УТ000019204/package_dimensions_595-595 упаковка.jpeg | #ПУСТО! | https://tl-led.ru/storage/products/files/10/УТ000019204/illuminator_dimensions_IP 54.jpg | https://tl-led.ru/storage/products/files/10/УТ000019204/kss_PROM PRS.jpg | #NULL! | #NULL! | #NULL! | #NULL! | #NULL! | #NULL!
УТ000019201 | ОФИСНЫЙ СВЕТИЛЬНИК TL-Office 38 OPL 950 IP54 EM 3-3,5 | Серия | TL-Office 38 OPL 950 IP54 EM 3-3,5 | Office 38 OPL IP54 EM | Офисное освещение | 38,1 | 5 609 | 3 642 | 95,591 | 105 | D (120°) косинусная | 5 000 | 92 | <1 | Osram DURIS E 2835 GW JTLPS1.CM 5000K | 100 000 | 0,5 | Нет | TRION lighting solutions | TRION STAR 50-350T-L3 Neuron | 176 - 264 B AC | #NULL! | 55 | 45 - 55 Гц | 54 | СтепеньЗащитыСветильника | Нет | Нет | Да | #NULL! | #NULL! | 4 кВ (L-N), 6 кВ (L-PE, N-PE) по СТБ МЭК 61000-4-5-2006 (IEC 61000-4-5:2005) | Стандарты по ЭМС ГОСТ IEC 61000-3-2, 3; ГОСТ СТБ ЕН 55015; ГОСТ IEC 61000-4-2, 3, 4, 5, 6, 8, 11 | Соответствует TP TC 004/2011 «О безопасности низковольтного оборудования» | Да | > 1,5 кВ АС | > 200 МОм | 1 | Да | 85 % | 0,98 | 0,33 А | #NULL! | #NULL! | Есть | 116,6 | Металл | OPL | Алюминий | Встраиваемый | 0,5-35 Гц, 5м/с2, 30 мин | #NULL! | #NULL! | от +5° до +40° | УХЛ4 | 0,143 | 60 | 77,998 | #NULL! | 595х595х53 | #NULL! | 2,7 | 2 | 0,037 | 6 | 630 | 95 | 610 | #NULL! | 24 | 3 | TRION STAR 50-350T-L3 Neuron | 3,5 | Внешний литий-ионный (Li-Ion) | 383,5 | #NULL! | #NULL! | #NULL! | #NULL! | #NULL! | 4 | #NULL! | #NULL! | #NULL! | #NULL! | #NULL! | #NULL! | #NULL! | #NULL! | #NULL! | 38 | #NULL! | #NULL! | #NULL! | #NULL! | #NULL! | #NULL! | #NULL! | #NULL! | #NULL! | https://tl-led.ru/storage/products/files/10/УТ000019201/main_image_TL-ЭКО РО.jpg | https://tl-led.ru/storage/products/files/10/УТ000019201/package_dimensions_595-595 упаковка.jpeg | #ПУСТО! | https://tl-led.ru/storage/products/files/10/УТ000019201/illuminator_dimensions_IP 54.jpg | https://tl-led.ru/storage/products/files/10/УТ000019201/kss_O.jpg | #NULL! | #NULL! | #NULL! | #NULL! | #NULL! | #NULL!
УТ000019205 | ОФИСНЫЙ СВЕТИЛЬНИК TL-Office 38 PRS 950 IP54 EM 3-3,5 | Серия | TL-Office 38 PRS 950 IP54 EM 3-3,5 | Office 38 PRS IP54 EM | Офисное освещение | 38,1 | 5 609 | 4 183 | 109,79 | 105 | Г (80°) глубокая | 5 000 | 92 | <1 | Osram DURIS E 2835 GW JTLPS1.CM 5000K | 100 000 | 0,5 | Нет | TRION lighting solutions | TRION STAR 50-350T-L3 Neuron | 176 - 264 B AC | #NULL! | 55 | 45 - 55 Гц | 54 | СтепеньЗащитыСветильника | Нет | Нет | Да | #NULL! | #NULL! | 4 кВ (L-N), 6 кВ (L-PE, N-PE) по СТБ МЭК 61000-4-5-2006 (IEC 61000-4-5:2005) | Стандарты по ЭМС ГОСТ IEC 61000-3-2, 3; ГОСТ СТБ ЕН 55015; ГОСТ IEC 61000-4-2, 3, 4, 5, 6, 8, 11 | Соответствует TP TC 004/2011 «О безопасности низковольтного оборудования» | Да | > 1,5 кВ АС | > 200 МОм | 1 | Да | 85 % | 0,98 | 0,33 А | #NULL! | #NULL! | Есть | 116,6 | Металл | Микропризма | Алюминий | Встраиваемый | 0,5-35 Гц, 5м/с2, 30 мин | #NULL! | #NULL! | от +5° до +40° | УХЛ4 | 0,124 | 60 | 77,998 | #NULL! | 595х595х53 | #NULL! | 2,7 | 2 | 0,037 | 6 | 630 | 95 | 610 | #NULL! | 24 | 3 | TRION STAR 50-350T-L3 Neuron | 3,5 | Внешний литий-ионный (Li-Ion) | 383,5 | #NULL! | #NULL! | #NULL! | #NULL! | #NULL! | 4 | #NULL! | #NULL! | #NULL! | #NULL! | #NULL! | #NULL! | #NULL! | #NULL! | #NULL! | 38 | #NULL! | #NULL! | #NULL! | #NULL! | #NULL! | #NULL! | #NULL! | #NULL! | #NULL! | https://tl-led.ru/storage/products/files/10/УТ000019205/main_image_TL-ЭКО PР.jpg | https://tl-led.ru/storage/products/files/10/УТ000019205/package_dimensions_595-595 упаковка.jpeg | #ПУСТО! | https://tl-led.ru/storage/products/files/10/УТ000019205/illuminator_dimensions_IP 54.jpg | https://tl-led.ru/storage/products/files/10/УТ000019205/kss_PROM PRS.jpg | #NULL! | #NULL! | #NULL! | #NULL! | #NULL! | #NULL!
УТ000019218 | ОФИСНЫЙ СВЕТИЛЬНИК TL-Office 46 PRS 840 IP54 EM 3-3,5 | Серия | TL-Office 46 PRS 840 IP54 EM 3-3,5 | Office 46 PRS IP54 EM | Офисное освещение | 45,7 | 7 407 | 5 898 | 129,059 | 126 | Г (80°) глубокая | 4 000 | 80 | <1 | Osram DURIS E 2835 GW JTLQS1.EM 4000K | 100 000 | 0,5 | Нет | TRION lighting solutions | TRION STAR 50-350T-L3 Neuron | 176 - 264 B AC | #NULL! | 55 | 45 - 55 Гц | 54 | СтепеньЗащитыСветильника | Нет | Нет | Да | #NULL! | #NULL! | 4 кВ (L-N), 6 кВ (L-PE, N-PE) по СТБ МЭК 61000-4-5-2006 (IEC 61000-4-5:2005) | Стандарты по ЭМС ГОСТ IEC 61000-3-2, 3; ГОСТ СТБ ЕН 55015; ГОСТ IEC 61000-4-2, 3, 4, 5, 6, 8, 11 | Соответствует TP TC 004/2011 «О безопасности низковольтного оборудования» | Да | > 1,5 кВ АС | > 200 МОм | 1 | Да | 85 % | 0,98 | 0,33 А | #NULL! | #NULL! | Есть | 175 | Металл | Микропризма | Алюминий | Встраиваемый | 0,5-35 Гц, 5м/с2, 30 мин | #NULL! | #NULL! | от +5° до +40° | УХЛ4 | 0,106 | 60 | 93,557 | #NULL! | 595х595х53 | #NULL! | 2,7 | 2 | 0,037 | 6 | 630 | 95 | 610 | #NULL! | 24 | 3 | TRION STAR 50-350T-L3 Neuron | 3,5 | Внешний литий-ионный (Li-Ion) | 383,5 | #NULL! | #NULL! | #NULL! | #NULL! | #NULL! | 4 | #NULL! | #NULL! | #NULL! | #NULL! | #NULL! | #NULL! | #NULL! | #NULL! | #NULL! | 46 | #NULL! | #NULL! | #NULL! | #NULL! | #NULL! | #NULL! | #NULL! | #NULL! | #NULL! | https://tl-led.ru/storage/products/files/10/УТ000019218/main_image_TL-ЭКО PР.jpg | https://tl-led.ru/storage/products/files/10/УТ000019218/package_dimensions_595-595 упаковка.jpeg | #ПУСТО! | https://tl-led.ru/storage/products/files/10/УТ000019218/illuminator_dimensions_IP 54.jpg | https://tl-led.ru/storage/products/files/10/УТ000019218/kss_PROM PRS.jpg | #NULL! | #NULL! | #NULL! | #NULL! | #NULL! | #NULL!
УТ000019219 | ОФИСНЫЙ СВЕТИЛЬНИК TL-Office 46 PRS 850 IP54 EM 3-3,5 | Серия | TL-Office 46 PRS 850 IP54 EM 3-3,5 | Office 46 PRS IP54 EM | Офисное освещение | 45,7 | 7 407 | 5 898 | 129,059 | 126 | Г (80°) глубокая | 5 000 | 80 | <1 | Osram DURIS E 2835 GW JTLQS1.EM 5000K | 100 000 | 0,5 | Нет | TRION lighting solutions | TRION STAR 50-350T-L3 Neuron | 176 - 264 B AC | #NULL! | 55 | 45 - 55 Гц | 54 | СтепеньЗащитыСветильника | Нет | Нет | Да | #NULL! | #NULL! | 4 кВ (L-N), 6 кВ (L-PE, N-PE) по СТБ МЭК 61000-4-5-2006 (IEC 61000-4-5:2005) | Стандарты по ЭМС ГОСТ IEC 61000-3-2, 3; ГОСТ СТБ ЕН 55015; ГОСТ IEC 61000-4-2, 3, 4, 5, 6, 8, 11 | Соответствует TP TC 004/2011 «О безопасности низковольтного оборудования» | Да | > 1,5 кВ АС | > 200 МОм | 1 | Да | 85 % | 0,98 | 0,33 А | #NULL! | #NULL! | Есть | 175 | Металл | Микропризма | Алюминий | Встраиваемый | 0,5-35 Гц, 5м/с2, 30 мин | #NULL! | #NULL! | от +5° до +40° | УХЛ4 | 0,106 | 60 | 93,557 | #NULL! | 595х595х53 | #NULL! | 2,7 | 2 | 0,037 | 6 | 630 | 95 | 610 | #NULL! | 24 | 3 | TRION STAR 50-350T-L3 Neuron | 3,5 | Внешний литий-ионный (Li-Ion) | 383,5 | #NULL! | #NULL! | #NULL! | #NULL! | #NULL! | 4 | #NULL! | #NULL! | #NULL! | #NULL! | #NULL! | #NULL! | #NULL! | #NULL! | #NULL! | 46 | #NULL! | #NULL! | #NULL! | #NULL! | #NULL! | #NULL! | #NULL! | #NULL! | #NULL! | https://tl-led.ru/storage/products/files/10/УТ000019219/main_image_TL-ЭКО PР.jpg | https://tl-led.ru/storage/products/files/10/УТ000019219/package_dimensions_595-595 упаковка.jpeg | #ПУСТО! | https://tl-led.ru/storage/products/files/10/УТ000019219/illuminator_dimensions_IP 54.jpg | https://tl-led.ru/storage/products/files/10/УТ000019219/kss_PROM PRS.jpg | #NULL! | #NULL! | #NULL! | #NULL! | #NULL! | #NULL!
УТ000019214 | ОФИСНЫЙ СВЕТИЛЬНИК TL-Office 46 OPL 840 IP54 EM 3-3,5 | Серия | TL-Office 46 OPL 840 IP54 EM 3-3,5 | Office 46 OPL IP54 EM | Офисное освещение | 45,7 | 7 407 | 5 144 | 112,56 | 126 | D (120°) косинусная | 4 000 | 80 | <1 | Osram DURIS E 2835 GW JTLQS1.EM 4000K | 100 000 | 0,5 | Нет | TRION lighting solutions | TRION STAR 50-350T-L3 Neuron | 176 - 264 B AC | #NULL! | 55 | 45 - 55 Гц | 54 | СтепеньЗащитыСветильника | Нет | Нет | Да | #NULL! | #NULL! | 4 кВ (L-N), 6 кВ (L-PE, N-PE) по СТБ МЭК 61000-4-5-2006 (IEC 61000-4-5:2005) | Стандарты по ЭМС ГОСТ IEC 61000-3-2, 3; ГОСТ СТБ ЕН 55015; ГОСТ IEC 61000-4-2, 3, 4, 5, 6, 8, 11 | Соответствует TP TC 004/2011 «О безопасности низковольтного оборудования» | Да | > 1,5 кВ АС | > 200 МОм | 1 | Да | 85 % | 0,98 | 0,33 А | #NULL! | #NULL! | Есть | 175 | Металл | OPL | Алюминий | Встраиваемый | 0,5-35 Гц, 5м/с2, 30 мин | #NULL! | #NULL! | от +5° до +40° | УХЛ4 | 0,121 | 60 | 93,557 | #NULL! | 595х595х53 | #NULL! | 2,7 | 2 | 0,037 | 6 | 630 | 95 | 610 | #NULL! | 24 | 3 | TRION STAR 50-350T-L3 Neuron | 3,5 | Внешний литий-ионный (Li-Ion) | 383,5 | #NULL! | #NULL! | #NULL! | #NULL! | #NULL! | 4 | #NULL! | #NULL! | #NULL! | #NULL! | #NULL! | #NULL! | #NULL! | #NULL! | #NULL! | 46 | #NULL! | #NULL! | #NULL! | #NULL! | #NULL! | #NULL! | #NULL! | #NULL! | #NULL! | https://tl-led.ru/storage/products/files/10/УТ000019214/main_image_TL-ЭКО РО.jpg | https://tl-led.ru/storage/products/files/10/УТ000019214/package_dimensions_595-595 упаковка.jpeg | #ПУСТО! | https://tl-led.ru/storage/products/files/10/УТ000019214/illuminator_dimensions_IP 54.jpg | https://tl-led.ru/storage/products/files/10/УТ000019214/kss_O.jpg | #NULL! | #NULL! | #NULL! | #NULL! | #NULL! | #NULL!
УТ000019215 | ОФИСНЫЙ СВЕТИЛЬНИК TL-Office 46 OPL 850 IP54 EM 3-3,5 | Серия | TL-Office 46 OPL 850 IP54 EM 3-3,5 | Office 46 OPL IP54 EM | Офисное освещение | 45,7 | 7 407 | 5 144 | 112,56 | 126 | D (120°) косинусная | 5 000 | 80 | <1 | Osram DURIS E 2835 GW JTLQS1.EM 5000K | 100 000 | 0,5 | Нет | TRION lighting solutions | TRION STAR 50-350T-L3 Neuron | 176 - 264 B AC | #NULL! | 55 | 45 - 55 Гц | 54 | СтепеньЗащитыСветильника | Нет | Нет | Да | #NULL! | #NULL! | 4 кВ (L-N), 6 кВ (L-PE, N-PE) по СТБ МЭК 61000-4-5-2006 (IEC 61000-4-5:2005) | Стандарты по ЭМС ГОСТ IEC 61000-3-2, 3; ГОСТ СТБ ЕН 55015; ГОСТ IEC 61000-4-2, 3, 4, 5, 6, 8, 11 | Соответствует TP TC 004/2011 «О безопасности низковольтного оборудования» | Да | > 1,5 кВ АС | > 200 МОм | 1 | Да | 85 % | 0,98 | 0,33 А | #NULL! | #NULL! | Есть | 175 | Металл | OPL | Алюминий | Встраиваемый | 0,5-35 Гц, 5м/с2, 30 мин | #NULL! | #NULL! | от +5° до +40° | УХЛ4 | 0,121 | 60 | 93,557 | #NULL! | 595х595х53 | #NULL! | 2,7 | 2 | 0,037 | 6 | 630 | 95 | 610 | #NULL! | 24 | 3 | TRION STAR 50-350T-L3 Neuron | 3,5 | Внешний литий-ионный (Li-Ion) | 383,5 | #NULL! | #NULL! | #NULL! | #NULL! | #NULL! | 4 | #NULL! | #NULL! | #NULL! | #NULL! | #NULL! | #NULL! | #NULL! | #NULL! | #NULL! | 46 | #NULL! | #NULL! | #NULL! | #NULL! | #NULL! | #NULL! | #NULL! | #NULL! | #NULL! | https://tl-led.ru/storage/products/files/10/УТ000019215/main_image_TL-ЭКО РО.jpg | https://tl-led.ru/storage/products/files/10/УТ000019215/package_dimensions_595-595 упаковка.jpeg | #ПУСТО! | https://tl-led.ru/storage/products/files/10/УТ000019215/illuminator_dimensions_IP 54.jpg | https://tl-led.ru/storage/products/files/10/УТ000019215/kss_O.jpg | #NULL! | #NULL! | #NULL! | #NULL! | #NULL! | #NULL!
УТ000019216 | ОФИСНЫЙ СВЕТИЛЬНИК TL-Office 46 OPL 940 IP54 EM 3-3,5 | Серия | TL-Office 46 OPL 940 IP54 EM 3-3,5 | Office 46 OPL IP54 EM | Офисное освещение | 45,7 | 6 269 | 4 371 | 95,646 | 126 | D (120°) косинусная | 4 000 | 92 | <1 | Osram DURIS E 2835 GW JTLPS1.CM 4000K | 100 000 | 0,5 | Нет | TRION lighting solutions | TRION STAR 50-350T-L3 Neuron | 176 - 264 B AC | #NULL! | 55 | 45 - 55 Гц | 54 | СтепеньЗащитыСветильника | Нет | Нет | Да | #NULL! | #NULL! | 4 кВ (L-N), 6 кВ (L-PE, N-PE) по СТБ МЭК 61000-4-5-2006 (IEC 61000-4-5:2005) | Стандарты по ЭМС ГОСТ IEC 61000-3-2, 3; ГОСТ СТБ ЕН 55015; ГОСТ IEC 61000-4-2, 3, 4, 5, 6, 8, 11 | Соответствует TP TC 004/2011 «О безопасности низковольтного оборудования» | Да | > 1,5 кВ АС | > 200 МОм | 1 | Да | 85 % | 0,98 | 0,33 А | #NULL! | #NULL! | Есть | 116,6 | Металл | OPL | Алюминий | Встраиваемый | 0,5-35 Гц, 5м/с2, 30 мин | #NULL! | #NULL! | от +5° до +40° | УХЛ4 | 0,142 | 60 | 93,557 | #NULL! | 595х595х53 | #NULL! | 2,7 | 1 | 0,037 | 3 | 630 | 95 | 610 | #NULL! | 24 | 3 | TRION STAR 50-350T-L3 Neuron | 3,5 | Внешний литий-ионный (Li-Ion) | 383,5 | #NULL! | #NULL! | #NULL! | #NULL! | #NULL! | 4 | #NULL! | #NULL! | #NULL! | #NULL! | #NULL! | #NULL! | #NULL! | #NULL! | #NULL! | 46 | #NULL! | #NULL! | #NULL! | #NULL! | #NULL! | #NULL! | #NULL! | #NULL! | #NULL! | https://tl-led.ru/storage/products/files/10/УТ000019216/main_image_TL-ЭКО РО.jpg | https://tl-led.ru/storage/products/files/10/УТ000019216/package_dimensions_595-595 упаковка.jpeg | #ПУСТО! | https://tl-led.ru/storage/products/files/10/УТ000019216/illuminator_dimensions_IP 54.jpg | https://tl-led.ru/storage/products/files/10/УТ000019216/kss_O.jpg | #NULL! | #NULL! | #NULL! | #NULL! | #NULL! | #NULL!
УТ000019220 | ОФИСНЫЙ СВЕТИЛЬНИК TL-Office 46 PRS 940 IP54 EM 3-3,5 | Серия | TL-Office 46 PRS 940 IP54 EM 3-3,5 | Office 46 PRS IP54 EM | Офисное освещение | 45,7 | 6 269 | 5 020 | 109,847 | 126 | Г (80°) глубокая | 4 000 | 92 | <1 | Osram DURIS E 2835 GW JTLPS1.CM 4000K | 100 000 | 0,5 | Нет | TRION lighting solutions | TRION STAR 50-350T-L3 Neuron | 176 - 264 B AC | #NULL! | 55 | 45 - 55 Гц | 54 | СтепеньЗащитыСветильника | Нет | Нет | Да | #NULL! | #NULL! | 4 кВ (L-N), 6 кВ (L-PE, N-PE) по СТБ МЭК 61000-4-5-2006 (IEC 61000-4-5:2005) | Стандарты по ЭМС ГОСТ IEC 61000-3-2, 3; ГОСТ СТБ ЕН 55015; ГОСТ IEC 61000-4-2, 3, 4, 5, 6, 8, 11 | Соответствует TP TC 004/2011 «О безопасности низковольтного оборудования» | Да | > 1,5 кВ АС | > 200 МОм | 1 | Да | 85 % | 0,98 | 0,33 А | #NULL! | #NULL! | Есть | 116,6 | Металл | Микропризма | Алюминий | Встраиваемый | 0,5-35 Гц, 5м/с2, 30 мин | #NULL! | #NULL! | от +5° до +40° | УХЛ4 | 0,124 | 60 | 93,557 | #NULL! | 595х595х53 | #NULL! | 2,7 | 2 | 0,037 | 6 | 630 | 95 | 610 | #NULL! | 24 | 3 | TRION STAR 50-350T-L3 Neuron | 3,5 | Внешний литий-ионный (Li-Ion) | 383,5 | #NULL! | #NULL! | #NULL! | #NULL! | #NULL! | 4 | #NULL! | #NULL! | #NULL! | #NULL! | #NULL! | #NULL! | #NULL! | #NULL! | #NULL! | 46 | #NULL! | #NULL! | #NULL! | #NULL! | #NULL! | #NULL! | #NULL! | #NULL! | #NULL! | https://tl-led.ru/storage/products/files/10/УТ000019220/main_image_TL-ЭКО PР.jpg | https://tl-led.ru/storage/products/files/10/УТ000019220/package_dimensions_595-595 упаковка.jpeg | #ПУСТО! | https://tl-led.ru/storage/products/files/10/УТ000019220/illuminator_dimensions_IP 54.jpg | https://tl-led.ru/storage/products/files/10/УТ000019220/kss_PROM PRS.jpg | #NULL! | #NULL! | #NULL! | #NULL! | #NULL! | #NULL!
УТ000019217 | ОФИСНЫЙ СВЕТИЛЬНИК TL-Office 46 OPL 950 IP54 EM 3-3,5 | Серия | TL-Office 46 OPL 950 IP54 EM 3-3,5 | Office 46 OPL IP54 EM | Офисное освещение | 45,7 | 6 269 | 4 371 | 95,646 | 126 | D (120°) косинусная | 5 000 | 92 | <1 | Osram DURIS E 2835 GW JTLPS1.CM 5000K | 100 000 | 0,5 | Нет | TRION lighting solutions | TRION STAR 50-350T-L3 Neuron | 176 - 264 B AC | #NULL! | 55 | 45 - 55 Гц | 54 | СтепеньЗащитыСветильника | Нет | Нет | Да | #NULL! | #NULL! | 4 кВ (L-N), 6 кВ (L-PE, N-PE) по СТБ МЭК 61000-4-5-2006 (IEC 61000-4-5:2005) | Стандарты по ЭМС ГОСТ IEC 61000-3-2, 3; ГОСТ СТБ ЕН 55015; ГОСТ IEC 61000-4-2, 3, 4, 5, 6, 8, 11 | Соответствует TP TC 004/2011 «О безопасности низковольтного оборудования» | Да | > 1,5 кВ АС | > 200 МОм | 1 | Да | 85 % | 0,98 | 0,33 А | #NULL! | #NULL! | Есть | 116,6 | Металл | OPL | Алюминий | Встраиваемый | 0,5-35 Гц, 5м/с2, 30 мин | #NULL! | #NULL! | от +5° до +40° | УХЛ4 | 0,142 | 60 | 93,557 | #NULL! | 595х595х53 | #NULL! | 2,7 | 2 | 0,037 | 6 | 630 | 95 | 610 | #NULL! | 24 | 3 | TRION STAR 50-350T-L3 Neuron | 3,5 | Внешний литий-ионный (Li-Ion) | 383,5 | #NULL! | #NULL! | #NULL! | #NULL! | #NULL! | 4 | #NULL! | #NULL! | #NULL! | #NULL! | #NULL! | #NULL! | #NULL! | #NULL! | #NULL! | 46 | #NULL! | #NULL! | #NULL! | #NULL! | #NULL! | #NULL! | #NULL! | #NULL! | #NULL! | https://tl-led.ru/storage/products/files/10/УТ000019217/main_image_TL-ЭКО РО.jpg | https://tl-led.ru/storage/products/files/10/УТ000019217/package_dimensions_595-595 упаковка.jpeg | #ПУСТО! | https://tl-led.ru/storage/products/files/10/УТ000019217/illuminator_dimensions_IP 54.jpg | https://tl-led.ru/storage/products/files/10/УТ000019217/kss_O.jpg | #NULL! | #NULL! | #NULL! | #NULL! | #NULL! | #NULL!
УТ000019221 | ОФИСНЫЙ СВЕТИЛЬНИК TL-Office 46 PRS 950 IP54 EM 3-3,5 | Серия | TL-Office 46 PRS 950 IP54 EM 3-3,5 | Office 46 PRS IP54 EM | Офисное освещение | 45,7 | 6 269 | 5 020 | 109,847 | 126 | Г (80°) глубокая | 5 000 | 92 | <1 | Osram DURIS E 2835 GW JTLPS1.CM 5000K | 100 000 | 0,5 | Нет | TRION lighting solutions | TRION STAR 50-350T-L3 Neuron | 176 - 264 B AC | #NULL! | 55 | 45 - 55 Гц | 54 | СтепеньЗащитыСветильника | Нет | Нет | Да | #NULL! | #NULL! | 4 кВ (L-N), 6 кВ (L-PE, N-PE) по СТБ МЭК 61000-4-5-2006 (IEC 61000-4-5:2005) | Стандарты по ЭМС ГОСТ IEC 61000-3-2, 3; ГОСТ СТБ ЕН 55015; ГОСТ IEC 61000-4-2, 3, 4, 5, 6, 8, 11 | Соответствует TP TC 004/2011 «О безопасности низковольтного оборудования» | Да | > 1,5 кВ АС | > 200 МОм | 1 | Да | 85 % | 0,98 | 0,33 А | #NULL! | #NULL! | Есть | 116,6 | Металл | Микропризма | Алюминий | Встраиваемый | 0,5-35 Гц, 5м/с2, 30 мин | #NULL! | #NULL! | от +5° до +40° | УХЛ4 | 0,124 | 60 | 93,557 | #NULL! | 595х595х53 | #NULL! | 2,7 | 2 | 0,037 | 6 | 630 | 95 | 610 | #NULL! | 24 | 3 | TRION STAR 50-350T-L3 Neuron | 3,5 | Внешний литий-ионный (Li-Ion) | 383,5 | #NULL! | #NULL! | #NULL! | #NULL! | #NULL! | 4 | #NULL! | #NULL! | #NULL! | #NULL! | #NULL! | #NULL! | #NULL! | #NULL! | #NULL! | 46 | #NULL! | #NULL! | #NULL! | #NULL! | #NULL! | #NULL! | #NULL! | #NULL! | #NULL! | https://tl-led.ru/storage/products/files/10/УТ000019221/main_image_TL-ЭКО PР.jpg | https://tl-led.ru/storage/products/files/10/УТ000019221/package_dimensions_595-595 упаковка.jpeg | #ПУСТО! | https://tl-led.ru/storage/products/files/10/УТ000019221/illuminator_dimensions_IP 54.jpg | https://tl-led.ru/storage/products/files/10/УТ000019221/kss_PROM PRS.jpg | #NULL! | #NULL! | #NULL! | #NULL! | #NULL! | #NULL!
УТ000019222 | ОФИСНЫЙ СВЕТИЛЬНИК TL-Office 30 L1200 O 4K EM 3-3,5 | Серия | TL-Office 30 L1200 O 4K EM 3-3,5 | Office 30 L1200 O EM | Офисное освещение | 30,5 | 4 938 | 3 429 | 112,426 | 84 | D (120°) косинусная | 4 000 | 80 | <1 | Osram DURIS E 2835 GW JTLPS1.EM 4000K | 100 000 | 0,5 | Нет | TRION lighting solutions | TRION STAR 50-350T-L3 Neuron | 176 - 264 B AC | #NULL! | 55 | 45 - 55 Гц | 20 | СтепеньЗащитыСветильника | Нет | Нет | Да | #NULL! | #NULL! | 4 кВ (L-N), 6 кВ (L-PE, N-PE) по СТБ МЭК 61000-4-5-2006 (IEC 61000-4-5:2005) | Стандарты по ЭМС ГОСТ IEC 61000-3-2, 3; ГОСТ СТБ ЕН 55015; ГОСТ IEC 61000-4-2, 3, 4, 5, 6, 8, 11 | Соответствует TP TC 004/2011 «О безопасности низковольтного оборудования» | Да | > 1,5 кВ АС | > 200 МОм | 1 | Да | 85 % | 0,98 | 0,33 А | #NULL! | #NULL! | Есть | 175 | Металл | OPL | Алюминий | Встраиваемый | 0,5-35 Гц, 5м/с2, 30 мин | #NULL! | #NULL! | от +5° до +40° | УХЛ4 | 0,121 | 60 | 62,44 | 769 473 | 1200х200х40 | #NULL! | 2,55 | 2 | 0,024 | 5,6 | 1 230 | 90 | 215 | #NULL! | 24 | 3 | TRION STAR 50-350T-L3 Neuron | 3,5 | Внешний литий-ионный (Li-Ion) | 390 | #NULL! | #NULL! | #NULL! | #NULL! | #NULL! | 4 | #NULL! | #NULL! | #NULL! | #NULL! | #NULL! | #NULL! | #NULL! | #NULL! | #NULL! | 30 | #NULL! | #NULL! | #NULL! | #NULL! | #NULL! | #NULL! | #NULL! | #NULL! | #NULL! | https://tl-led.ru/storage/products/files/10/УТ000019222/main_image_TL-Office L1200 O.jpg | https://tl-led.ru/storage/products/files/10/УТ000019222/package_dimensions_L1200 упаковка.jpeg | #ПУСТО! | https://tl-led.ru/storage/products/files/10/УТ000019222/illuminator_dimensions_L1200 чертеж.jpeg | https://tl-led.ru/storage/products/files/10/УТ000019222/kss_O.jpg | #NULL! | #NULL! | #NULL! | #NULL! | #NULL! | #NULL!
УТ000019223 | ОФИСНЫЙ СВЕТИЛЬНИК TL-Office 30 L1200 O 5K EM 3-3,5 | Серия | TL-Office 30 L1200 O 5K EM 3-3,5 | Office 30 L1200 O EM | Офисное освещение | 30,5 | 4 938 | 3 429 | 112,426 | 84 | D (120°) косинусная | 5 000 | 80 | <1 | Osram DURIS E 2835 GW JTLPS1.EM 5000K | 100 000 | 0,5 | Нет | TRION lighting solutions | TRION STAR 50-350T-L3 Neuron | 176 - 264 B AC | #NULL! | 55 | 45 - 55 Гц | 20 | СтепеньЗащитыСветильника | Нет | Нет | Да | #NULL! | #NULL! | 4 кВ (L-N), 6 кВ (L-PE, N-PE) по СТБ МЭК 61000-4-5-2006 (IEC 61000-4-5:2005) | Стандарты по ЭМС ГОСТ IEC 61000-3-2, 3; ГОСТ СТБ ЕН 55015; ГОСТ IEC 61000-4-2, 3, 4, 5, 6, 8, 11 | Соответствует TP TC 004/2011 «О безопасности низковольтного оборудования» | Да | > 1,5 кВ АС | > 200 МОм | 1 | Да | 85 % | 0,98 | 0,33 А | #NULL! | #NULL! | Есть | 175 | Металл | OPL | Алюминий | Встраиваемый | 0,5-35 Гц, 5м/с2, 30 мин | #NULL! | #NULL! | от +5° до +40° | УХЛ4 | 0,121 | 60 | 62,44 | 769 473 | 1200х200х40 | #NULL! | 2,55 | 2 | 0,024 | 5,6 | 1 230 | 90 | 215 | #NULL! | 24 | 3 | TRION STAR 50-350T-L3 Neuron | 3,5 | Внешний литий-ионный (Li-Ion) | 390 | #NULL! | #NULL! | #NULL! | #NULL! | #NULL! | 4 | #NULL! | #NULL! | #NULL! | #NULL! | #NULL! | #NULL! | #NULL! | #NULL! | #NULL! | 30 | #NULL! | #NULL! | #NULL! | #NULL! | #NULL! | #NULL! | #NULL! | #NULL! | #NULL! | https://tl-led.ru/storage/products/files/10/УТ000019223/main_image_TL-Office L1200 O.jpg | https://tl-led.ru/storage/products/files/10/УТ000019223/package_dimensions_L1200 упаковка.jpeg | #ПУСТО! | https://tl-led.ru/storage/products/files/10/УТ000019223/illuminator_dimensions_L1200 чертеж.jpeg | https://tl-led.ru/storage/products/files/10/УТ000019223/kss_O.jpg | #NULL! | #NULL! | #NULL! | #NULL! | #NULL! | #NULL!
УТ000019224 | ОФИСНЫЙ СВЕТИЛЬНИК TL-Office 30 L1200 P 4K EM 3-3,5 | Серия | TL-Office 30 L1200 P 4K EM 3-3,5 | Office 30 L1200 P EM | Офисное освещение | 30,5 | 4 938 | 3 932 | 128,918 | 84 | Г (80°) глубокая | 4 000 | 80 | <1 | Osram DURIS E 2835 GW JTLPS1.EM 4000K | 100 000 | 0,5 | Нет | TRION lighting solutions | TRION STAR 50-350T-L3 Neuron | 176 - 264 B AC | #NULL! | 55 | 45 - 55 Гц | 20 | СтепеньЗащитыСветильника | Нет | Нет | Да | #NULL! | #NULL! | 4 кВ (L-N), 6 кВ (L-PE, N-PE) по СТБ МЭК 61000-4-5-2006 (IEC 61000-4-5:2005) | Стандарты по ЭМС ГОСТ IEC 61000-3-2, 3; ГОСТ СТБ ЕН 55015; ГОСТ IEC 61000-4-2, 3, 4, 5, 6, 8, 11 | Соответствует TP TC 004/2011 «О безопасности низковольтного оборудования» | Да | > 1,5 кВ АС | > 200 МОм | 1 | Да | 85 % | 0,98 | 0,33 А | #NULL! | #NULL! | Есть | 175 | Металл | Микропризма | Алюминий | Встраиваемый | 0,5-35 Гц, 5м/с2, 30 мин | #NULL! | #NULL! | от +5° до +40° | УХЛ4 | 0,106 | 60 | 62,44 | 769 473 | 1200х200х40 | #NULL! | 2,55 | 2 | 0,024 | 5,6 | 1 230 | 90 | 215 | #NULL! | 24 | 3 | TRION STAR 50-350T-L3 Neuron | 3,5 | Внешний литий-ионный (Li-Ion) | 390 | #NULL! | #NULL! | #NULL! | #NULL! | #NULL! | 4 | #NULL! | #NULL! | #NULL! | #NULL! | #NULL! | #NULL! | #NULL! | #NULL! | #NULL! | 30 | #NULL! | #NULL! | #NULL! | #NULL! | #NULL! | #NULL! | #NULL! | #NULL! | #NULL! | https://tl-led.ru/storage/products/files/10/УТ000019224/main_image_TL-Office L1200 PRS.jpg | https://tl-led.ru/storage/products/files/10/УТ000019224/package_dimensions_L1200 упаковка.jpeg | #ПУСТО! | https://tl-led.ru/storage/products/files/10/УТ000019224/illuminator_dimensions_L1200 чертеж.jpeg | https://tl-led.ru/storage/products/files/10/УТ000019224/kss_PROM PRS.jpg | #NULL! | #NULL! | #NULL! | #NULL! | #NULL! | #NULL!
УТ000019225 | ОФИСНЫЙ СВЕТИЛЬНИК TL-Office 30 L1200 P 5K EM 3-3,5 | Серия | TL-Office 30 L1200 P 5K EM 3-3,5 | Office 30 L1200 P EM | Офисное освещение | 30,5 | 4 938 | 3 932 | 128,918 | 84 | Г (80°) глубокая | 5 000 | 80 | <1 | Osram DURIS E 2835 GW JTLPS1.EM 5000K | 100 000 | 0,5 | Нет | TRION lighting solutions | TRION STAR 50-350T-L3 Neuron | 176 - 264 B AC | #NULL! | 55 | 45 - 55 Гц | 20 | СтепеньЗащитыСветильника | Нет | Нет | Да | #NULL! | #NULL! | 4 кВ (L-N), 6 кВ (L-PE, N-PE) по СТБ МЭК 61000-4-5-2006 (IEC 61000-4-5:2005) | Стандарты по ЭМС ГОСТ IEC 61000-3-2, 3; ГОСТ СТБ ЕН 55015; ГОСТ IEC 61000-4-2, 3, 4, 5, 6, 8, 11 | Соответствует TP TC 004/2011 «О безопасности низковольтного оборудования» | Да | > 1,5 кВ АС | > 200 МОм | 1 | Да | 85 % | 0,98 | 0,33 А | #NULL! | #NULL! | Есть | 175 | Металл | Микропризма | Алюминий | Встраиваемый | 0,5-35 Гц, 5м/с2, 30 мин | #NULL! | #NULL! | от +5° до +40° | УХЛ4 | 0,106 | 60 | 62,44 | 769 473 | 1200х200х40 | #NULL! | 2,55 | 2 | 0,024 | 5,6 | 1 230 | 90 | 215 | #NULL! | 24 | 3 | TRION STAR 50-350T-L3 Neuron | 3,5 | Внешний литий-ионный (Li-Ion) | 390 | #NULL! | #NULL! | #NULL! | #NULL! | #NULL! | 4 | #NULL! | #NULL! | #NULL! | #NULL! | #NULL! | #NULL! | #NULL! | #NULL! | #NULL! | 30 | #NULL! | #NULL! | #NULL! | #NULL! | #NULL! | #NULL! | #NULL! | #NULL! | #NULL! | https://tl-led.ru/storage/products/files/10/УТ000019225/main_image_TL-Office L1200 PRS.jpg | https://tl-led.ru/storage/products/files/10/УТ000019225/package_dimensions_L1200 упаковка.jpeg | #ПУСТО! | https://tl-led.ru/storage/products/files/10/УТ000019225/illuminator_dimensions_L1200 чертеж.jpeg | https://tl-led.ru/storage/products/files/10/УТ000019225/kss_PROM PRS.jpg | #NULL! | #NULL! | #NULL! | #NULL! | #NULL! | #NULL!
УТ000019234 | ОФИСНЫЙ СВЕТИЛЬНИК TL-Office 40 L1200 O 4K EM 3-3,5 | Серия | TL-Office 40 L1200 O 4K EM 3-3,5 | Office 40 L1200 O EM | Офисное освещение | 38,1 | 6 172 | 4 286 | 112,493 | 105 | D (120°) косинусная | 4 000 | 80 | <1 | Osram DURIS E 2835 GW JTLPS1.EM 4000K | 100 000 | 0,5 | Нет | TRION lighting solutions | TRION STAR 50-350T-L3 Neuron | 176 - 264 B AC | #NULL! | 55 | 45 - 55 Гц | 20 | СтепеньЗащитыСветильника | Нет | Нет | Да | #NULL! | #NULL! | 4 кВ (L-N), 6 кВ (L-PE, N-PE) по СТБ МЭК 61000-4-5-2006 (IEC 61000-4-5:2005) | Стандарты по ЭМС ГОСТ IEC 61000-3-2, 3; ГОСТ СТБ ЕН 55015; ГОСТ IEC 61000-4-2, 3, 4, 5, 6, 8, 11 | Соответствует TP TC 004/2011 «О безопасности низковольтного оборудования» | Да | > 1,5 кВ АС | > 200 МОм | 1 | Да | 85 % | 0,98 | 0,33 А | #NULL! | #NULL! | Есть | 175 | Металл | OPL | Алюминий | Встраиваемый | 0,5-35 Гц, 5м/с2, 30 мин | #NULL! | #NULL! | от +5° до +40° | УХЛ4 | 0,121 | 60 | 77,998 | 769 473 | 1200х200х40 | #NULL! | 2,55 | 2 | 0,024 | 5,6 | 1 230 | 90 | 215 | #NULL! | 24 | 3 | TRION STAR 50-350T-L3 Neuron | 3,5 | Внешний литий-ионный (Li-Ion) | 390 | #NULL! | #NULL! | #NULL! | #NULL! | #NULL! | 4 | #NULL! | #NULL! | #NULL! | #NULL! | #NULL! | #NULL! | #NULL! | #NULL! | #NULL! | 40 | #NULL! | #NULL! | #NULL! | #NULL! | #NULL! | #NULL! | #NULL! | #NULL! | #NULL! | https://tl-led.ru/storage/products/files/10/УТ000019234/main_image_TL-Office L1200 O.jpg | https://tl-led.ru/storage/products/files/10/УТ000019234/package_dimensions_L1200 упаковка.jpeg | #ПУСТО! | https://tl-led.ru/storage/products/files/10/УТ000019234/illuminator_dimensions_L1200 чертеж.jpeg | https://tl-led.ru/storage/products/files/10/УТ000019234/kss_O.jpg | #NULL! | #NULL! | #NULL! | #NULL! | #NULL! | #NULL!
УТ000019237 | ОФИСНЫЙ СВЕТИЛЬНИК TL-Office 40 L1200 P 5K EM 3-3,5 | Серия | TL-Office 40 L1200 P 5K EM 3-3,5 | Office 40 L1200 P EM | Офисное освещение | 38,1 | 6 172 | 4 915 | 129,003 | 105 | Г (80°) глубокая | 5 000 | 80 | <1 | Osram DURIS E 2835 GW JTLPS1.EM 5000K | 100 000 | 0,5 | Нет | TRION lighting solutions | TRION STAR 50-350T-L3 Neuron | 176 - 264 B AC | #NULL! | 55 | 45 - 55 Гц | 20 | СтепеньЗащитыСветильника | Нет | Нет | Да | #NULL! | #NULL! | 4 кВ (L-N), 6 кВ (L-PE, N-PE) по СТБ МЭК 61000-4-5-2006 (IEC 61000-4-5:2005) | Стандарты по ЭМС ГОСТ IEC 61000-3-2, 3; ГОСТ СТБ ЕН 55015; ГОСТ IEC 61000-4-2, 3, 4, 5, 6, 8, 11 | Соответствует TP TC 004/2011 «О безопасности низковольтного оборудования» | Да | > 1,5 кВ АС | > 200 МОм | 1 | Да | 85 % | 0,98 | 0,33 А | #NULL! | #NULL! | Есть | 175 | Металл | Микропризма | Алюминий | Встраиваемый | 0,5-35 Гц, 5м/с2, 30 мин | #NULL! | #NULL! | от +5° до +40° | УХЛ4 | 0,106 | 60 | 77,998 | 769 473 | 1200х200х40 | #NULL! | 2,55 | 2 | 0,024 | 5,6 | 1 230 | 90 | 215 | #NULL! | 24 | 3 | TRION STAR 50-350T-L3 Neuron | 3,5 | Внешний литий-ионный (Li-Ion) | 390 | #NULL! | #NULL! | #NULL! | #NULL! | #NULL! | 4 | #NULL! | #NULL! | #NULL! | #NULL! | #NULL! | #NULL! | #NULL! | #NULL! | #NULL! | 40 | #NULL! | #NULL! | #NULL! | #NULL! | #NULL! | #NULL! | #NULL! | #NULL! | #NULL! | https://tl-led.ru/storage/products/files/10/УТ000019237/main_image_TL-Office L1200 PRS.jpg | https://tl-led.ru/storage/products/files/10/УТ000019237/package_dimensions_L1200 упаковка.jpeg | #ПУСТО! | https://tl-led.ru/storage/products/files/10/УТ000019237/illuminator_dimensions_L1200 чертеж.jpeg | https://tl-led.ru/storage/products/files/10/УТ000019237/kss_PROM PRS.jpg | #NULL! | #NULL! | #NULL! | #NULL! | #NULL! | #NULL!
УТ000019235 | ОФИСНЫЙ СВЕТИЛЬНИК TL-Office 40 L1200 O 5K EM 3-3,5 | Серия | TL-Office 40 L1200 O 5K EM 3-3,5 | Office 40 L1200 O EM | Офисное освещение | 38,1 | 6 172 | 4 286 | 112,493 | 105 | D (120°) косинусная | 5 000 | 80 | <1 | Osram DURIS E 2835 GW JTLPS1.EM 5000K | 100 000 | 0,5 | Нет | TRION lighting solutions | TRION STAR 50-350T-L3 Neuron | 176 - 264 B AC | #NULL! | 55 | 45 - 55 Гц | 20 | СтепеньЗащитыСветильника | Нет | Нет | Да | #NULL! | #NULL! | 4 кВ (L-N), 6 кВ (L-PE, N-PE) по СТБ МЭК 61000-4-5-2006 (IEC 61000-4-5:2005) | Стандарты по ЭМС ГОСТ IEC 61000-3-2, 3; ГОСТ СТБ ЕН 55015; ГОСТ IEC 61000-4-2, 3, 4, 5, 6, 8, 11 | Соответствует TP TC 004/2011 «О безопасности низковольтного оборудования» | Да | > 1,5 кВ АС | > 200 МОм | 1 | Да | 85 % | 0,98 | 0,33 А | #NULL! | #NULL! | Есть | 175 | Металл | OPL | Алюминий | Встраиваемый | 0,5-35 Гц, 5м/с2, 30 мин | #NULL! | #NULL! | от +5° до +40° | УХЛ4 | 0,121 | 60 | 77,998 | 769 473 | 1200х200х40 | #NULL! | 2,55 | 2 | 0,024 | 5,6 | 1 230 | 90 | 215 | #NULL! | 24 | 3 | TRION STAR 50-350T-L3 Neuron | 3,5 | Внешний литий-ионный (Li-Ion) | 390 | #NULL! | #NULL! | #NULL! | #NULL! | #NULL! | 4 | #NULL! | #NULL! | #NULL! | #NULL! | #NULL! | #NULL! | #NULL! | #NULL! | #NULL! | 40 | #NULL! | #NULL! | #NULL! | #NULL! | #NULL! | #NULL! | #NULL! | #NULL! | #NULL! | https://tl-led.ru/storage/products/files/10/УТ000019235/main_image_TL-Office L1200 O.jpg | https://tl-led.ru/storage/products/files/10/УТ000019235/package_dimensions_L1200 упаковка.jpeg | #ПУСТО! | https://tl-led.ru/storage/products/files/10/УТ000019235/illuminator_dimensions_L1200 чертеж.jpeg | https://tl-led.ru/storage/products/files/10/УТ000019235/kss_O.jpg | #NULL! | #NULL! | #NULL! | #NULL! | #NULL! | #NULL!
УТ000019236 | ОФИСНЫЙ СВЕТИЛЬНИК TL-Office 40 L1200 P 4K EM 3-3,5 | Серия | TL-Office 40 L1200 P 4K EM 3-3,5 | Office 40 L1200 P EM | Офисное освещение | 38,1 | 6 172 | 4 915 | 129,003 | 105 | Г (80°) глубокая | 4 000 | 80 | <1 | Osram DURIS E 2835 GW JTLPS1.EM 4000K | 100 000 | 0,5 | Нет | TRION lighting solutions | TRION STAR 50-350T-L3 Neuron | 176 - 264 B AC | #NULL! | 55 | 45 - 55 Гц | 20 | СтепеньЗащитыСветильника | Нет | Нет | Да | #NULL! | #NULL! | 4 кВ (L-N), 6 кВ (L-PE, N-PE) по СТБ МЭК 61000-4-5-2006 (IEC 61000-4-5:2005) | Стандарты по ЭМС ГОСТ IEC 61000-3-2, 3; ГОСТ СТБ ЕН 55015; ГОСТ IEC 61000-4-2, 3, 4, 5, 6, 8, 11 | Соответствует TP TC 004/2011 «О безопасности низковольтного оборудования» | Да | > 1,5 кВ АС | > 200 МОм | 1 | Да | 85 % | 0,98 | 0,33 А | #NULL! | #NULL! | Есть | 175 | Металл | Микропризма | Алюминий | Встраиваемый | 0,5-35 Гц, 5м/с2, 30 мин | #NULL! | #NULL! | от +5° до +40° | УХЛ4 | 0,106 | 60 | 77,998 | 769 473 | 1200х200х40 | #NULL! | 2,55 | 2 | 0,024 | 5,6 | 1 230 | 90 | 215 | #NULL! | 24 | 3 | TRION STAR 50-350T-L3 Neuron | 3,5 | Внешний литий-ионный (Li-Ion) | 390 | #NULL! | #NULL! | #NULL! | #NULL! | #NULL! | 4 | #NULL! | #NULL! | #NULL! | #NULL! | #NULL! | #NULL! | #NULL! | #NULL! | #NULL! | 40 | #NULL! | #NULL! | #NULL! | #NULL! | #NULL! | #NULL! | #NULL! | #NULL! | #NULL! | https://tl-led.ru/storage/products/files/10/УТ000019236/main_image_TL-Office L1200 PRS.jpg | https://tl-led.ru/storage/products/files/10/УТ000019236/package_dimensions_L1200 упаковка.jpeg | #ПУСТО! | https://tl-led.ru/storage/products/files/10/УТ000019236/illuminator_dimensions_L1200 чертеж.jpeg | https://tl-led.ru/storage/products/files/10/УТ000019236/kss_PROM PRS.jpg | #NULL! | #NULL! | #NULL! | #NULL! | #NULL! | #NULL!
УТ000019242 | ОФИСНЫЙ СВЕТИЛЬНИК TL-Office 50 L1200 O 4K EM 3-3,5 | Серия | TL-Office 50 L1200 O 4K EM 3-3,5 | Office 50 L1200 O EM | Офисное освещение | 45,7 | 7 407 | 5 144 | 112,56 | 124 | D (120°) косинусная | 4 000 | 80 | <1 | Osram DURIS E 2835 GW JTLPS1.EM 4000K | 100 000 | 0,5 | Нет | TRION lighting solutions | TRION STAR 50-350T-L3 Neuron | 176 - 264 B AC | #NULL! | 55 | 45 - 55 Гц | 20 | СтепеньЗащитыСветильника | Нет | Нет | Да | #NULL! | #NULL! | 4 кВ (L-N), 6 кВ (L-PE, N-PE) по СТБ МЭК 61000-4-5-2006 (IEC 61000-4-5:2005) | Стандарты по ЭМС ГОСТ IEC 61000-3-2, 3; ГОСТ СТБ ЕН 55015; ГОСТ IEC 61000-4-2, 3, 4, 5, 6, 8, 11 | Соответствует TP TC 004/2011 «О безопасности низковольтного оборудования» | Да | > 1,5 кВ АС | > 200 МОм | 1 | Да | 85 % | 0,98 | 0,33 А | #NULL! | #NULL! | Есть | 175 | Металл | OPL | Алюминий | Встраиваемый | 0,5-35 Гц, 5м/с2, 30 мин | #NULL! | #NULL! | от +5° до +40° | УХЛ4 | 0,121 | 60 | 93,557 | 769 473 | 1200х200х40 | #NULL! | 2,55 | 2 | 0,024 | 5,6 | 1 230 | 90 | 215 | #NULL! | 24 | 3 | TRION STAR 50-350T-L3 Neuron | 3,5 | Внешний литий-ионный (Li-Ion) | 390 | #NULL! | #NULL! | #NULL! | #NULL! | #NULL! | 4 | #NULL! | #NULL! | #NULL! | #NULL! | #NULL! | #NULL! | #NULL! | #NULL! | #NULL! | 50 | #NULL! | #NULL! | #NULL! | #NULL! | #NULL! | #NULL! | #NULL! | #NULL! | #NULL! | https://tl-led.ru/storage/products/files/10/УТ000019242/main_image_TL-Office L1200 O.jpg | https://tl-led.ru/storage/products/files/10/УТ000019242/package_dimensions_L1200 упаковка.jpeg | #ПУСТО! | https://tl-led.ru/storage/products/files/10/УТ000019242/illuminator_dimensions_L1200 чертеж.jpeg | https://tl-led.ru/storage/products/files/10/УТ000019242/kss_O.jpg | #NULL! | #NULL! | #NULL! | #NULL! | #NULL! | #NULL!
УТ000019243 | ОФИСНЫЙ СВЕТИЛЬНИК TL-Office 50 L1200 O 5K EM 3-3,5 | Серия | TL-Office 50 L1200 O 5K EM 3-3,5 | Office 50 L1200 O EM | Офисное освещение | 45,7 | 7 407 | 5 144 | 112,56 | 124 | D (120°) косинусная | 5 000 | 80 | <1 | Osram DURIS E 2835 GW JTLPS1.EM 5000K | 100 000 | 0,5 | Нет | TRION lighting solutions | TRION STAR 50-350T-L3 Neuron | 176 - 264 B AC | #NULL! | 55 | 45 - 55 Гц | 20 | СтепеньЗащитыСветильника | Нет | Нет | Да | #NULL! | #NULL! | 4 кВ (L-N), 6 кВ (L-PE, N-PE) по СТБ МЭК 61000-4-5-2006 (IEC 61000-4-5:2005) | Стандарты по ЭМС ГОСТ IEC 61000-3-2, 3; ГОСТ СТБ ЕН 55015; ГОСТ IEC 61000-4-2, 3, 4, 5, 6, 8, 11 | Соответствует TP TC 004/2011 «О безопасности низковольтного оборудования» | Да | > 1,5 кВ АС | > 200 МОм | 1 | Да | 85 % | 0,98 | 0,33 А | #NULL! | #NULL! | Есть | 175 | Металл | OPL | Алюминий | Встраиваемый | 0,5-35 Гц, 5м/с2, 30 мин | #NULL! | #NULL! | от +5° до +40° | УХЛ4 | 0,121 | 60 | 93,557 | 769 473 | 1200х200х40 | #NULL! | 2,55 | 2 | 0,024 | 5,6 | 1 230 | 90 | 215 | #NULL! | 24 | 3 | TRION STAR 50-350T-L3 Neuron | 3,5 | Внешний литий-ионный (Li-Ion) | 390 | #NULL! | #NULL! | #NULL! | #NULL! | #NULL! | 4 | #NULL! | #NULL! | #NULL! | #NULL! | #NULL! | #NULL! | #NULL! | #NULL! | #NULL! | 50 | #NULL! | #NULL! | #NULL! | #NULL! | #NULL! | #NULL! | #NULL! | #NULL! | #NULL! | https://tl-led.ru/storage/products/files/10/УТ000019243/main_image_TL-Office L1200 O.jpg | https://tl-led.ru/storage/products/files/10/УТ000019243/package_dimensions_L1200 упаковка.jpeg | #ПУСТО! | https://tl-led.ru/storage/products/files/10/УТ000019243/illuminator_dimensions_L1200 чертеж.jpeg | https://tl-led.ru/storage/products/files/10/УТ000019243/kss_O.jpg | #NULL! | #NULL! | #NULL! | #NULL! | #NULL! | #NULL!
УТ000019244 | ОФИСНЫЙ СВЕТИЛЬНИК TL-Office 50 L1200 P 4K EM 3-3,5 | Серия | TL-Office 50 L1200 P 4K EM 3-3,5 | Office 50 L1200 P EM | Офисное освещение | 45,7 | 7 407 | 5 898 | 129,059 | 124 | Г (80°) глубокая | 4 000 | 80 | <1 | Osram DURIS E 2835 GW JTLPS1.EM 4000K | 100 000 | 0,5 | Нет | TRION lighting solutions | TRION STAR 50-350T-L3 Neuron | 176 - 264 B AC | #NULL! | 55 | 45 - 55 Гц | 20 | СтепеньЗащитыСветильника | Нет | Нет | Да | #NULL! | #NULL! | 4 кВ (L-N), 6 кВ (L-PE, N-PE) по СТБ МЭК 61000-4-5-2006 (IEC 61000-4-5:2005) | Стандарты по ЭМС ГОСТ IEC 61000-3-2, 3; ГОСТ СТБ ЕН 55015; ГОСТ IEC 61000-4-2, 3, 4, 5, 6, 8, 11 | Соответствует TP TC 004/2011 «О безопасности низковольтного оборудования» | Да | > 1,5 кВ АС | > 200 МОм | 1 | Да | 85 % | 0,98 | 0,33 А | #NULL! | #NULL! | Есть | 175 | Металл | Микропризма | Алюминий | Встраиваемый | 0,5-35 Гц, 5м/с2, 30 мин | #NULL! | #NULL! | от +5° до +40° | УХЛ4 | 0,106 | 60 | 93,557 | 769 473 | 1200х200х40 | #NULL! | 2,55 | 2 | 0,024 | 5,6 | 1 230 | 90 | 215 | #NULL! | 24 | 3 | TRION STAR 50-350T-L3 Neuron | 3,5 | Внешний литий-ионный (Li-Ion) | 390 | #NULL! | #NULL! | #NULL! | #NULL! | #NULL! | 4 | #NULL! | #NULL! | #NULL! | #NULL! | #NULL! | #NULL! | #NULL! | #NULL! | #NULL! | 50 | #NULL! | #NULL! | #NULL! | #NULL! | #NULL! | #NULL! | #NULL! | #NULL! | #NULL! | https://tl-led.ru/storage/products/files/10/УТ000019244/main_image_TL-Office L1200 PRS.jpg | https://tl-led.ru/storage/products/files/10/УТ000019244/package_dimensions_L1200 упаковка.jpeg | #ПУСТО! | https://tl-led.ru/storage/products/files/10/УТ000019244/illuminator_dimensions_L1200 чертеж.jpeg | https://tl-led.ru/storage/products/files/10/УТ000019244/kss_PROM PRS.jpg | #NULL! | #NULL! | #NULL! | #NULL! | #NULL! | #NULL!
УТ000019245 | ОФИСНЫЙ СВЕТИЛЬНИК TL-Office 50 L1200 P 5K EM 3-3,5 | Серия | TL-Office 50 L1200 P 5K EM 3-3,5 | Office 50 L1200 P EM | Офисное освещение | 45,7 | 7 407 | 5 898 | 129,059 | 124 | Г (80°) глубокая | 5 000 | 80 | <1 | Osram DURIS E 2835 GW JTLPS1.EM 5000K | 100 000 | 0,5 | Нет | TRION lighting solutions | TRION STAR 50-350T-L3 Neuron | 176 - 264 B AC | #NULL! | 55 | 45 - 55 Гц | 20 | СтепеньЗащитыСветильника | Нет | Нет | Да | #NULL! | #NULL! | 4 кВ (L-N), 6 кВ (L-PE, N-PE) по СТБ МЭК 61000-4-5-2006 (IEC 61000-4-5:2005) | Стандарты по ЭМС ГОСТ IEC 61000-3-2, 3; ГОСТ СТБ ЕН 55015; ГОСТ IEC 61000-4-2, 3, 4, 5, 6, 8, 11 | Соответствует TP TC 004/2011 «О безопасности низковольтного оборудования» | Да | > 1,5 кВ АС | > 200 МОм | 1 | Да | 85 % | 0,98 | 0,33 А | #NULL! | #NULL! | Есть | 175 | Металл | Микропризма | Алюминий | Встраиваемый | 0,5-35 Гц, 5м/с2, 30 мин | #NULL! | #NULL! | от +5° до +40° | УХЛ4 | 0,106 | 60 | 93,557 | 769 473 | 1200х200х40 | #NULL! | 2,55 | 2 | 0,024 | 5,6 | 1 230 | 90 | 215 | #NULL! | 24 | 3 | TRION STAR 50-350T-L3 Neuron | 3,5 | Внешний литий-ионный (Li-Ion) | 390 | #NULL! | #NULL! | #NULL! | #NULL! | #NULL! | 4 | #NULL! | #NULL! | #NULL! | #NULL! | #NULL! | #NULL! | #NULL! | #NULL! | #NULL! | 50 | #NULL! | #NULL! | #NULL! | #NULL! | #NULL! | #NULL! | #NULL! | #NULL! | #NULL! | https://tl-led.ru/storage/products/files/10/УТ000019245/main_image_TL-Office L1200 PRS.jpg | https://tl-led.ru/storage/products/files/10/УТ000019245/package_dimensions_L1200 упаковка.jpeg | #ПУСТО! | https://tl-led.ru/storage/products/files/10/УТ000019245/illuminator_dimensions_L1200 чертеж.jpeg | https://tl-led.ru/storage/products/files/10/УТ000019245/kss_PROM PRS.jpg | #NULL! | #NULL! | #NULL! | #NULL! | #NULL! | #NULL!
УТ000019252 | ПРОМЫШЛЕННЫЙ СВЕТИЛЬНИК TL-PROM LINE 100 750 D120 EM 3-3,5 | Серия | TL-PROM LINE 100 750 D120 EM 3-3,5 | PROM LINE 100 | Промышленное освещение | 97,7 | 16 823 | 15 141 | 154,974 | 126 | D (120°) косинусная | 5 000 | 72 | <1 | Osram DURIS S5 GW PSLT33.PM 5000К | 100 000 | 0,5 | Нет | TRION lighting solutions | TRION STAR 50-350T-L3 Neuron | 176 - 264 B AC | #NULL! | 55 | 45 - 55 Гц | 66 | СтепеньЗащитыСветильника | Нет | Нет | Да | #NULL! | #NULL! | 4 кВ (L-N), 6 кВ (L-PE, N-PE) по СТБ МЭК 61000-4-5-2006 (IEC 61000-4-5:2005) | Стандарты по ЭМС ГОСТ IEC 61000-3-2, 3; ГОСТ СТБ ЕН 55015; ГОСТ IEC 61000-4-2, 3, 4, 5, 6, 8, 11 | Соответствует TP TC 004/2011 «О безопасности низковольтного оборудования» | Да | > 1,5 кВ АС | > 200 МОм | 1 | Да | 85 % | 0,98 | 0,33 А | #NULL! | #NULL! | Есть | 117 | Анодированный алюминий | Рассеиватель D (120°) | Алюминий | Накладное / Подвесное | 0,5-35 Гц, 5м/с2, 30 мин | #NULL! | #NULL! | от -40° до +45° | УХЛ1 | 0,088 | 60 | 200,011 | 946 132 | 1797х79х61 | #NULL! | 2,9 | 1 | 0,028 | 3,6 | 2 000 | 90 | 155 | #NULL! | 24 | 3 | TRION STAR 50-350T-L3 Neuron | 7 | Внешний литий-ионный (Li-Ion) | 1620 | #NULL! | #NULL! | #NULL! | #NULL! | #NULL! | 4 | #NULL! | #NULL! | #NULL! | #NULL! | #NULL! | #NULL! | #NULL! | #NULL! | #NULL! | 100 | #NULL! | #NULL! | #NULL! | #NULL! | #NULL! | #NULL! | #NULL! | #NULL! | #NULL! | https://tl-led.ru/storage/products/files/14/УТ000019252/main_image_TL-PROM LINE D120.jpg | #NULL! | #ПУСТО! | https://tl-led.ru/storage/products/files/14/УТ000019252/illuminator_dimensions_TL-PROM LINE 100.jpg | https://tl-led.ru/storage/products/files/14/УТ000019252/kss_D.jpg | #NULL! | #NULL! | #NULL! | #NULL! | #NULL! | #NULL!
УТ000019250 | ПРОМЫШЛЕННЫЙ СВЕТИЛЬНИК TL-PROM LINE 65 750 D120 EM 3-3,5 | Серия | TL-PROM LINE 65 750 D120 EM 3-3,5 | PROM LINE 65 | Промышленное освещение | 65,2 | 11 218 | 10 096 | 154,847 | 84 | D (120°) косинусная | 5 000 | 72 | <1 | Osram DURIS S5 GW PSLT33.PM 5000К | 100 000 | 0,5 | Нет | TRION lighting solutions | TRION STAR 60-700T-L1 Neuron | 176 - 264 B AC | #NULL! | 55 | 45 - 55 Гц | 66 | СтепеньЗащитыСветильника | Нет | Нет | Да | #NULL! | #NULL! | 4 кВ (L-N), 6 кВ (L-PE, N-PE) по СТБ МЭК 61000-4-5-2006 (IEC 61000-4-5:2005) | Стандарты по ЭМС ГОСТ IEC 61000-3-2, 3; ГОСТ СТБ ЕН 55015; ГОСТ IEC 61000-4-2, 3, 4, 5, 6, 8, 11 | Соответствует TP TC 004/2011 «О безопасности низковольтного оборудования» | Да | > 1,5 кВ АС | > 200 МОм | 1 | Да | 87 % | 0,98 | 0,41 А | #NULL! | #NULL! | Есть | 117 | Анодированный алюминий | Рассеиватель D (120°) | Алюминий | Накладное / Подвесное | 0,5-35 Гц, 5м/с2, 30 мин | #NULL! | #NULL! | от -40° до +45° | УХЛ1 | 0,088 | 60 | 133,477 | 631 399 | 1205х79х61 | #NULL! | 2,2 | 1 | 0,008 | 2,4 | 1 290 | 90 | 73 | #NULL! | 24 | 3 | TRION STAR 50-350T-L3 Neuron | 7 | Внешний литий-ионный (Li-Ion) | 1080 | #NULL! | #NULL! | #NULL! | #NULL! | #NULL! | 4 | #NULL! | #NULL! | #NULL! | #NULL! | #NULL! | #NULL! | #NULL! | #NULL! | #NULL! | 65 | #NULL! | #NULL! | #NULL! | #NULL! | #NULL! | #NULL! | #NULL! | #NULL! | #NULL! | https://tl-led.ru/storage/products/files/14/УТ000019250/main_image_TL-PROM LINE D120.jpg | #NULL! | #ПУСТО! | https://tl-led.ru/storage/products/files/14/УТ000019250/illuminator_dimensions_TL-PROM LINE 65.jpg | https://tl-led.ru/storage/products/files/14/УТ000019250/kss_D.jpg | #NULL! | #NULL! | #NULL! | #NULL! | #NULL! | #NULL!
УТ000019256 | ПРОМЫШЛЕННЫЙ СВЕТИЛЬНИК TL-PROM-100-5K (Д) EM 3-3,5 | Серия | TL-PROM-100-5K (Д) EM 3-3,5 | PROM 100 EM | Промышленное освещение | 94,4 | 13 320 | 11 892 | 125,975 | 80 | D (120°) косинусная | 5 000 | 72 | <1 | Osram DURIS S5 GW PSLT33.PM 5000К | 100 000 | 0,5 | Нет | TRION lighting solutions | TRION STAR 50-350T-L3 Neuron | 176 - 264 B AC | #NULL! | 55 | 45 - 55 Гц | 67 | СтепеньЗащитыСветильника | Нет | Нет | Да | #NULL! | #NULL! | 4 кВ (L-N), 6 кВ (L-PE, N-PE) по СТБ МЭК 61000-4-5-2006 (IEC 61000-4-5:2005) | Стандарты по ЭМС ГОСТ IEC 61000-3-2, 3; ГОСТ СТБ ЕН 55015; ГОСТ IEC 61000-4-2, 3, 4, 5, 6, 8, 11 | Соответствует TP TC 004/2011 «О безопасности низковольтного оборудования» | Да | > 1,5 кВ АС | > 200 МОм | 1 | Да | 85 % | 0,98 | 0,33 А | #NULL! | #NULL! | Есть | 117 | Анодированный алюминий | 1-0-Д-С5 (APS, STREET, PROM - D120) | Алюминий | Универсальное (кронштейн/кольцо) | 0,5-35 Гц, 5м/с2, 30 мин | #NULL! | #NULL! | от +5° до +40° | УХЛ1 | 0,108 | 60 | 193,256 | #NULL! | 745х165х138 | #NULL! | 3 | 1 | 0,01 | 3,24 | 820 | 70 | 175 | #NULL! | 24 | 3 | TRION STAR 50-350T-L3 Neuron | 7 | Внешний литий-ионный (Li-Ion) | 880 | #NULL! | #NULL! | #NULL! | #NULL! | #NULL! | 4 | #NULL! | #NULL! | #NULL! | #NULL! | #NULL! | #NULL! | #NULL! | #NULL! | #NULL! | 100 | #NULL! | #NULL! | #NULL! | #NULL! | #NULL! | #NULL! | #NULL! | #NULL! | #NULL! | https://tl-led.ru/storage/products/files/14/УТ000019256/main_image_TL-PROM-100-5K.jpg | https://tl-led.ru/storage/products/files/14/УТ000019256/package_dimensions_TL-PROM-100 упаковка.jpeg | #ПУСТО! | https://tl-led.ru/storage/products/files/14/УТ000019256/illuminator_dimensions_TL-PROM-100 чертеж.jpeg | https://tl-led.ru/storage/products/files/14/УТ000019256/kss_PR D.jpg | #NULL! | #NULL! | #NULL! | #NULL! | #NULL! | #NULL!
УТ000019257 | ПРОМЫШЛЕННЫЙ СВЕТИЛЬНИК TL-PROM-30-5K (Д) EM 3-3,5 | Серия | TL-PROM-30-5K (Д) EM 3-3,5 | PROM 50 EM | Промышленное освещение | 25 | 3 300 | 2 973 | 118,92 | 20 | D (120°) косинусная | 5 000 | 72 | <1 | Osram DURIS S5 GW PSLT33.PM 5000К | 100 000 | 0,5 | Нет | TRION lighting solutions | TRION STAR 50-350T-L3 Neuron | 176 - 264 B AC | #NULL! | 55 | 45 - 55 Гц | 67 | СтепеньЗащитыСветильника | Нет | Нет | Да | #NULL! | #NULL! | 4 кВ (L-N), 6 кВ (L-PE, N-PE) по СТБ МЭК 61000-4-5-2006 (IEC 61000-4-5:2005) | Стандарты по ЭМС ГОСТ IEC 61000-3-2, 3; ГОСТ СТБ ЕН 55015; ГОСТ IEC 61000-4-2, 3, 4, 5, 6, 8, 11 | Соответствует TP TC 004/2011 «О безопасности низковольтного оборудования» | Да | > 1,5 кВ АС | > 200 МОм | 1 | Да | 85 % | 0,98 | 0,33 А | #NULL! | #NULL! | Есть | 117 | Анодированный алюминий | 1-0-Д-С5 (APS, STREET, PROM - D120) | Алюминий | Универсальное (кронштейн/кольцо) | 0,5-35 Гц, 5м/с2, 30 мин | #NULL! | #NULL! | от +5° до +40° | УХЛ1 | 0,115 | 60 | 51,18 | #NULL! | 395х165х138 | #NULL! | 1,66 | 1 | 0,006 | 1,82 | 485 | 70 | 175 | #NULL! | 24 | 3 | TRION STAR 50-350T-L3 Neuron | 3,5 | Внешний литий-ионный (Li-Ion) | 416 | #NULL! | #NULL! | #NULL! | #NULL! | #NULL! | 4 | #NULL! | #NULL! | #NULL! | #NULL! | #NULL! | #NULL! | #NULL! | #NULL! | #NULL! | 50 | #NULL! | #NULL! | #NULL! | #NULL! | #NULL! | #NULL! | #NULL! | #NULL! | #NULL! | https://tl-led.ru/storage/products/files/14/УТ000019257/main_image_TL-PROM-50-5K.jpg | https://tl-led.ru/storage/products/files/14/УТ000019257/package_dimensions_TL-PROM-50 Упаковка.jpeg | #ПУСТО! | https://tl-led.ru/storage/products/files/14/УТ000019257/illuminator_dimensions_TL-PROM-50 чертеж.jpeg | https://tl-led.ru/storage/products/files/14/УТ000019257/kss_PR D.jpg | #NULL! | #NULL! | #NULL! | #NULL! | #NULL! | #NULL!
УТ000019258 | ПРОМЫШЛЕННЫЙ СВЕТИЛЬНИК TL-PROM-50-5K (Д) EM 3-3,5 | Серия | TL-PROM-50-5K (Д) EM 3-3,5 | PROM 50 EM | Промышленное освещение | 47,2 | 6 660 | 5 946 | 125,975 | 40 | D (120°) косинусная | 5 000 | 72 | <1 | Osram DURIS S5 GW PSLT33.PM 5000К | 100 000 | 0,5 | Нет | TRION lighting solutions | TRION STAR 50-350T-L3 Neuron | 176 - 264 B AC | #NULL! | 55 | 45 - 55 Гц | 67 | СтепеньЗащитыСветильника | Нет | Нет | Да | #NULL! | #NULL! | 4 кВ (L-N), 6 кВ (L-PE, N-PE) по СТБ МЭК 61000-4-5-2006 (IEC 61000-4-5:2005) | Стандарты по ЭМС ГОСТ IEC 61000-3-2, 3; ГОСТ СТБ ЕН 55015; ГОСТ IEC 61000-4-2, 3, 4, 5, 6, 8, 11 | Соответствует TP TC 004/2011 «О безопасности низковольтного оборудования» | Да | > 1,5 кВ АС | > 200 МОм | 1 | Да | 85 % | 0,98 | 0,33 А | #NULL! | #NULL! | Есть | 117 | Анодированный алюминий | 1-0-Д-С5 (APS, STREET, PROM - D120) | Алюминий | Универсальное (кронштейн/кольцо) | 0,5-35 Гц, 5м/с2, 30 мин | #NULL! | #NULL! | от +5° до +40° | УХЛ1 | 0,108 | 60 | 96,628 | #NULL! | 395х165х138 | #NULL! | 1,66 | 1 | 0,006 | 1,82 | 485 | 70 | 175 | #NULL! | 24 | 3 | TRION STAR 50-350T-L3 Neuron | 3,5 | Внешний литий-ионный (Li-Ion) | 440 | #NULL! | #NULL! | #NULL! | #NULL! | #NULL! | 4 | #NULL! | #NULL! | #NULL! | #NULL! | #NULL! | #NULL! | #NULL! | #NULL! | #NULL! | 50 | #NULL! | #NULL! | #NULL! | #NULL! | #NULL! | #NULL! | #NULL! | #NULL! | #NULL! | https://tl-led.ru/storage/products/files/14/УТ000019258/main_image_TL-PROM-50-5K.jpg | https://tl-led.ru/storage/products/files/14/УТ000019258/package_dimensions_TL-PROM-50 Упаковка.jpeg | #ПУСТО! | https://tl-led.ru/storage/products/files/14/УТ000019258/illuminator_dimensions_TL-PROM-50 чертеж.jpeg | https://tl-led.ru/storage/products/files/14/УТ000019258/kss_PR D.jpg | #NULL! | #NULL! | #NULL! | #NULL! | #NULL! | #NULL!
УТ000019259 | ПРОМЫШЛЕННЫЙ СВЕТИЛЬНИК TL-PROM-60-5K (Д) EM 3-3,5 | Архив | TL-PROM-60-5K (Д) EM 3-3,5 | PROM 100 EM | Промышленное освещение | 50,2 | 6 660 | 5 946 | 118,446 | 40 | D (120°) косинусная | 5 000 | 72 | <1 | Osram DURIS S5 GW PSLT33.PM 5000К | 100 000 | 0,5 | Нет | TRION lighting solutions | TRION STAR 50-350 T LS1(N3) | 176 - 264 B AC | #NULL! | 55 | 50 - 60 Гц | 67 | СтепеньЗащитыСветильника | Нет | Нет | Да | #NULL! | #NULL! | 4 кВ (L-N), 6 кВ (L-PE, N-PE) по СТБ МЭК 61000-4-5-2006 (IEC 61000-4-5:2005) | Стандарты по ЭМС ГОСТ IEC 61000-3-2, 3; ГОСТ СТБ ЕН 55015; ГОСТ IEC 61000-4-2, 3, 4, 5, 6, 8, 11 | Соответствует TP TC 004/2011 «О безопасности низковольтного оборудования» | Да | > 1,5 кВ АС | > 200 МОм | 1 | Да | 85 % | 0,98 | 0,25 А | #NULL! | #NULL! | Есть | 117 | Анодированный алюминий | 1-0-Д-С5 (APS, STREET, PROM - D120) | Алюминий | Универсальное (кронштейн/кольцо) | 0,5-35 Гц, 5м/с2, 30 мин | IK10 | IK10 | от +5° до +40° | УХЛ1 | 0,115 | 60 | 102,769 | #NULL! | 745х165х138 | #NULL! | 3 | 1 | 0,01 | 3,24 | 820 | 70 | 175 | #NULL! | #NULL! | #NULL! | #NULL! | #NULL! | #NULL! | #NULL! | #NULL! | #NULL! | #NULL! | #NULL! | #NULL! | 4 | #NULL! | #NULL! | #NULL! | #NULL! | #NULL! | #NULL! | #NULL! | #NULL! | #NULL! | 100 | #NULL! | #NULL! | #NULL! | #NULL! | #NULL! | #NULL! | #NULL! | #NULL! | #NULL! | #ПУСТО! | #ПУСТО! | #ПУСТО! | #ПУСТО! | #ПУСТО! | #NULL! | #NULL! | #NULL! | #NULL! | #NULL! | #NULL!
УТ000019260 | ПРОМЫШЛЕННЫЙ СВЕТИЛЬНИК TL-SLIM 40 EM 3-3,5 | Серия | TL-SLIM 40 EM 3-3,5 | Серия SLIM 40 EM | Промышленное освещение | 38,5 | 6 986 | 5 507 | 143,039 | 180 | D (120°) косинусная | 5 000 | 80 | <1 | Osram DURIS E 2835 GW JTLPS1.EM 5000K | 100 000 | 0,5 | Нет | TRION lighting solutions | TRION STAR 50-350T-L3 Neuron | 176 - 264 B AC | #NULL! | 55 | 45 - 55 Гц | 65 | СтепеньЗащитыСветильника | Нет | Нет | Да | #NULL! | #NULL! | 4 кВ (L-N), 6 кВ (L-PE, N-PE) по СТБ МЭК 61000-4-5-2006 (IEC 61000-4-5:2005) | Стандарты по ЭМС ГОСТ IEC 61000-3-2, 3; ГОСТ СТБ ЕН 55015; ГОСТ IEC 61000-4-2, 3, 4, 5, 6, 8, 11 | Соответствует TP TC 004/2011 «О безопасности низковольтного оборудования» | Да | > 1,5 кВ АС | > 200 МОм | 1 | Да | 85 % | 0,98 | 0,33 А | #NULL! | #NULL! | Есть | 175 | ABS пластик | SLIM OPL | Алюминий | Монтажные скобы | 0,5-35 Гц, 5м/с2, 30 мин | #NULL! | #NULL! | от 5° до +40° | УХЛ2 | 0,095 | 60 | 78,817 | #NULL! | 1200х94х75 | #NULL! | 1,9 | 1 | 0,01 | 2 | 1 220 | 80 | 100 | #NULL! | 3 | 24 | STAR 50-350T-L3 Neuron | 3,5 | Внешний литий - ионный (Li-Ion); 7,4 В; 2,6 А*ч | 495 | #NULL! | #NULL! | #NULL! | #NULL! | #NULL! | 4 | #NULL! | #NULL! | #NULL! | #NULL! | #NULL! | #NULL! | #NULL! | #NULL! | #NULL! | 40 | #NULL! | #NULL! | #NULL! | #NULL! | #NULL! | #NULL! | #NULL! | #NULL! | #NULL! | https://tl-led.ru/storage/products/files/14/УТ000019260/main_image_TL-SLIM.jpg | https://tl-led.ru/storage/products/files/14/УТ000019260/package_dimensions_TL-SLIM 40.jpg | #ПУСТО! | https://tl-led.ru/storage/products/files/14/УТ000019260/illuminator_dimensions_SLIM 1200.jpg | https://tl-led.ru/storage/products/files/14/УТ000019260/kss_SLIM.jpg | #NULL! | #NULL! | #NULL! | #NULL! | #NULL! | #NULL!
УТ000019261 | ПРОМЫШЛЕННЫЙ СВЕТИЛЬНИК TL-SLIM 40 LC EM 3-3,5 | Серия | TL-SLIM 40 LC EM 3-3,5 | Серия SLIM 40 EM | Промышленное освещение | 39,8 | 5 761 | 4 541 | 114,095 | 32 | D (120°) косинусная | 5 000 | 80 | <1 | Osram DURIS E 2835 GW JTLQS1.EM 5000K | 100 000 | 0,5 | Нет | TRION lighting solutions | TRION STAR 50-350T-L3 Neuron | 176 - 264 B AC | #NULL! | 55 | 45 - 55 Гц | 65 | СтепеньЗащитыСветильника | Нет | Нет | Да | #NULL! | #NULL! | 4 кВ (L-N), 6 кВ (L-PE, N-PE) по СТБ МЭК 61000-4-5-2006 (IEC 61000-4-5:2005) | Стандарты по ЭМС ГОСТ IEC 61000-3-2, 3; ГОСТ СТБ ЕН 55015; ГОСТ IEC 61000-4-2, 3, 4, 5, 6, 8, 11 | Соответствует TP TC 004/2011 «О безопасности низковольтного оборудования» | Да | > 1,5 кВ АС | > 200 МОм | 1 | Да | 85 % | 0,98 | 0,33 А | #NULL! | #NULL! | Есть | 175 | ABS пластик | SLIM OPL | Алюминий | Монтажные скобы | 0,5-35 Гц, 5м/с2, 30 мин | #NULL! | #NULL! | от 5° до +40° | УХЛ2 | 0,119 | 60 | 81,479 | #NULL! | 1200х94х75 | #NULL! | 1,9 | 1 | 0,01 | 2 | 1 220 | 80 | 100 | #NULL! | 24 | 3 | TRION STAR 50-350T-L3 Neuron | 3,5 | Внешний литий-ионный (Li-Ion) | #NULL! | #NULL! | #NULL! | #NULL! | #NULL! | #NULL! | 4 | #NULL! | #NULL! | #NULL! | #NULL! | #NULL! | #NULL! | #NULL! | #NULL! | #NULL! | 40 | #NULL! | #NULL! | #NULL! | #NULL! | #NULL! | #NULL! | #NULL! | #NULL! | #NULL! | https://tl-led.ru/storage/products/files/14/УТ000019261/main_image_TL-SLIM.jpg | https://tl-led.ru/storage/products/files/14/УТ000019261/package_dimensions_TL-SLIM 40.jpg | #ПУСТО! | https://tl-led.ru/storage/products/files/14/УТ000019261/illuminator_dimensions_SLIM 1200.jpg | https://tl-led.ru/storage/products/files/14/УТ000019261/kss_SLIM.jpg | #NULL! | #NULL! | #NULL! | #NULL! | #NULL! | #NULL!
УТ000019270 | ТОРГОВЫЙ СВЕТИЛЬНИК TL-PROM TRADE 45 O L1150 IP65 4К EM 3-3,5 | Серия | TL-PROM TRADE 45 O L1150 IP65 4К EM 3-3,5 | PROM TRADE 45 O L1150 EM | Торговое освещение | 41 | 7 088 | 4 815 | 117,439 | 180 | D (120°) косинусная | 4 000 | 72 | <1 | Osram DURIS S5 GW PSLT33.PM 4000К | 100 000 | 0,5 | Нет | TRION lighting solutions | TRION STAR 50-350T-L3 Neuron | 176 - 264 B AC | #NULL! | 55 | 45 - 55 Гц | 67 | СтепеньЗащитыСветильника | Нет | Нет | Да | #NULL! | #NULL! | 4 кВ (L-N), 6 кВ (L-PE, N-PE) по СТБ МЭК 61000-4-5-2006 (IEC 61000-4-5:2005) | Стандарты по ЭМС ГОСТ IEC 61000-3-2, 3; ГОСТ СТБ ЕН 55015; ГОСТ IEC 61000-4-2, 3, 4, 5, 6, 8, 11 | Соответствует TP TC 004/2011 «О безопасности низковольтного оборудования» | Да | > 1,5 кВ АС | > 200 МОм | 1 | Да | 85 % | 0,98 | 0,33 А | #NULL! | #NULL! | Есть | 175 | Анодированный алюминий | OPL | Алюминий | Универсальное (кронштейн/кольцо) | #NULL! | #NULL! | #NULL! | от +5° до +40° | УХЛ1 | 0,116 | 60 | 83,935 | #NULL! | 1150х63х112 | #NULL! | 1,8 | 1 | 0,008 | 2,2 | 1 290 | 73 | 90 | #NULL! | 24 | 3 | TRION STAR 50-350T-L3 Neuron | 3,5 | Внешний литий-ионный (Li-Ion) | 409 | #NULL! | #NULL! | #NULL! | #NULL! | #NULL! | 4 | #NULL! | #NULL! | #NULL! | #NULL! | #NULL! | #NULL! | #NULL! | #NULL! | #NULL! | 45 | #NULL! | #NULL! | #NULL! | #NULL! | #NULL! | #NULL! | #NULL! | #NULL! | #NULL! | https://tl-led.ru/storage/products/files/18/УТ000019270/main_image_TRADE O L1150.jpeg | https://tl-led.ru/storage/products/files/18/УТ000019270/package_dimensions_TRADE L1150 (упаковка).jpeg | #ПУСТО! | https://tl-led.ru/storage/products/files/18/УТ000019270/illuminator_dimensions_TRADE L1150 (чертеж).jpeg | https://tl-led.ru/storage/products/files/18/УТ000019270/kss_O.jpg | #NULL! | #NULL! | #NULL! | #NULL! | #NULL! | #NULL!
УТ000019271 | ТОРГОВЫЙ СВЕТИЛЬНИК TL-PROM TRADE 45 O L1150 IP65 5К EM 3-3,5 | Серия | TL-PROM TRADE 45 O L1150 IP65 5К EM 3-3,5 | PROM TRADE 45 O L1150 EM | Торговое освещение | 41 | 7 088 | 4 815 | 117,439 | 180 | D (120°) косинусная | 5 000 | 72 | <1 | Osram DURIS S5 GW PSLT33.PM 5000К | 100 000 | 0,5 | Нет | TRION lighting solutions | TRION STAR 50-350T-L3 Neuron | 176 - 264 B AC | #NULL! | 55 | 45 - 55 Гц | 67 | СтепеньЗащитыСветильника | Нет | Нет | Да | #NULL! | #NULL! | 4 кВ (L-N), 6 кВ (L-PE, N-PE) по СТБ МЭК 61000-4-5-2006 (IEC 61000-4-5:2005) | Стандарты по ЭМС ГОСТ IEC 61000-3-2, 3; ГОСТ СТБ ЕН 55015; ГОСТ IEC 61000-4-2, 3, 4, 5, 6, 8, 11 | Соответствует TP TC 004/2011 «О безопасности низковольтного оборудования» | Да | > 1,5 кВ АС | > 200 МОм | 1 | Да | 85 % | 0,98 | 0,33 А | #NULL! | #NULL! | Есть | 117 | Анодированный алюминий | OPL | Алюминий | Универсальное (кронштейн/кольцо) | #NULL! | #NULL! | #NULL! | от +5° до +40° | УХЛ1 | 0,116 | 60 | 83,935 | #NULL! | 1150х63х112 | #NULL! | 1,8 | 2 | 0,008 | 2,2 | 1 290 | 73 | 90 | #NULL! | 24 | 3 | TRION STAR 50-350T-L3 Neuron | 3,5 | Внешний литий-ионный (Li-Ion) | 409 | #NULL! | #NULL! | #NULL! | #NULL! | #NULL! | 4 | #NULL! | #NULL! | #NULL! | #NULL! | #NULL! | #NULL! | #NULL! | #NULL! | #NULL! | 45 | #NULL! | #NULL! | #NULL! | #NULL! | #NULL! | #NULL! | #NULL! | #NULL! | #NULL! | https://tl-led.ru/storage/products/files/18/УТ000019271/main_image_TRADE O L1150.jpeg | https://tl-led.ru/storage/products/files/18/УТ000019271/package_dimensions_TRADE L1150 (упаковка).jpeg | #ПУСТО! | https://tl-led.ru/storage/products/files/18/УТ000019271/illuminator_dimensions_TRADE L1150 (чертеж).jpeg | https://tl-led.ru/storage/products/files/18/УТ000019271/kss_O.jpg | #NULL! | #NULL! | #NULL! | #NULL! | #NULL! | #NULL!
УТ000019272 | ТОРГОВЫЙ СВЕТИЛЬНИК TL-PROM TRADE 45 P L1150 IP65 4К EM 3-3,5 | Серия | TL-PROM TRADE 45 P L1150 IP65 4К EM 3-3,5 | PROM TRADE 45 P L1150 EM | Торговое освещение | 41 | 7 088 | 5 895 | 143,78 | 180 | Г (80°) глубокая | 4 000 | 72 | <1 | Osram DURIS S5 GW PSLT33.PM 4000К | 100 000 | 0,5 | Нет | TRION lighting solutions | TRION STAR 50-350T-L3 Neuron | 176 - 264 B AC | #NULL! | 55 | 45 - 55 Гц | 67 | СтепеньЗащитыСветильника | Нет | Нет | Да | #NULL! | #NULL! | 4 кВ (L-N), 6 кВ (L-PE, N-PE) по СТБ МЭК 61000-4-5-2006 (IEC 61000-4-5:2005) | Стандарты по ЭМС ГОСТ IEC 61000-3-2, 3; ГОСТ СТБ ЕН 55015; ГОСТ IEC 61000-4-2, 3, 4, 5, 6, 8, 11 | Соответствует TP TC 004/2011 «О безопасности низковольтного оборудования» | Да | > 1,5 кВ АС | > 200 МОм | 1 | Да | 85 % | 0,98 | 0,33 А | #NULL! | #NULL! | Есть | 175 | Анодированный алюминий | Микропризма | Алюминий | Универсальное (кронштейн/кольцо) | #NULL! | #NULL! | #NULL! | от +5° до +40° | УХЛ1 | 0,095 | 60 | 83,935 | #NULL! | 1150х63х112 | #NULL! | 1,8 | 1 | 0,008 | 2,2 | 1 290 | 73 | 90 | #NULL! | 24 | 3 | TRION STAR 50-350T-L3 Neuron | 3,5 | Внешний литий-ионный (Li-Ion) | 501 | #NULL! | #NULL! | #NULL! | #NULL! | #NULL! | 4 | #NULL! | #NULL! | #NULL! | #NULL! | #NULL! | #NULL! | #NULL! | #NULL! | #NULL! | 45 | #NULL! | #NULL! | #NULL! | #NULL! | #NULL! | #NULL! | #NULL! | #NULL! | #NULL! | https://tl-led.ru/storage/products/files/18/УТ000019272/main_image_TRADE P L1150.jpeg | https://tl-led.ru/storage/products/files/18/УТ000019272/package_dimensions_TRADE L1150 (упаковка).jpeg | #ПУСТО! | https://tl-led.ru/storage/products/files/18/УТ000019272/illuminator_dimensions_TRADE L1150 (чертеж).jpeg | https://tl-led.ru/storage/products/files/18/УТ000019272/kss_PROM PRS.jpg | #NULL! | #NULL! | #NULL! | #NULL! | #NULL! | #NULL!
УТ000019273 | ТОРГОВЫЙ СВЕТИЛЬНИК TL-PROM TRADE 45 P L1150 IP65 5К EM 3-3,5 | Серия | TL-PROM TRADE 45 P L1150 IP65 5К EM 3-3,5 | PROM TRADE 45 P L1150 EM | Торговое освещение | 41 | 7 088 | 5 895 | 143,78 | 180 | Г (80°) глубокая | 5 000 | 72 | <1 | Osram DURIS S5 GW PSLT33.PM 5000К | 100 000 | 0,5 | Нет | TRION lighting solutions | TRION STAR 50-350T-L3 Neuron | 176 - 264 B AC | #NULL! | 55 | 45 - 55 Гц | 67 | СтепеньЗащитыСветильника | Нет | Нет | Да | #NULL! | #NULL! | 4 кВ (L-N), 6 кВ (L-PE, N-PE) по СТБ МЭК 61000-4-5-2006 (IEC 61000-4-5:2005) | Стандарты по ЭМС ГОСТ IEC 61000-3-2, 3; ГОСТ СТБ ЕН 55015; ГОСТ IEC 61000-4-2, 3, 4, 5, 6, 8, 11 | Соответствует TP TC 004/2011 «О безопасности низковольтного оборудования» | Да | > 1,5 кВ АС | > 200 МОм | 1 | Да | 85 % | 0,98 | 0,33 А | #NULL! | #NULL! | Есть | 117 | Анодированный алюминий | Микропризма | Алюминий | Универсальное (кронштейн/кольцо) | #NULL! | #NULL! | #NULL! | от +5° до +40° | УХЛ1 | 0,095 | 60 | 83,935 | #NULL! | 1150х63х112 | #NULL! | 1,8 | 2 | 0,008 | 2,2 | 1 290 | 73 | 90 | #NULL! | 24 | 3 | TRION STAR 50-350T-L3 Neuron | 3,5 | Внешний литий-ионный (Li-Ion) | 501 | #NULL! | #NULL! | #NULL! | #NULL! | #NULL! | 4 | #NULL! | #NULL! | #NULL! | #NULL! | #NULL! | #NULL! | #NULL! | #NULL! | #NULL! | 45 | #NULL! | #NULL! | #NULL! | #NULL! | #NULL! | #NULL! | #NULL! | #NULL! | #NULL! | https://tl-led.ru/storage/products/files/18/УТ000019273/main_image_TRADE P L1150.jpeg | https://tl-led.ru/storage/products/files/18/УТ000019273/package_dimensions_TRADE L1150 (упаковка).jpeg | #ПУСТО! | https://tl-led.ru/storage/products/files/18/УТ000019273/illuminator_dimensions_TRADE L1150 (чертеж).jpeg | https://tl-led.ru/storage/products/files/18/УТ000019273/kss_PROM PRS.jpg | #NULL! | #NULL! | #NULL! | #NULL! | #NULL! | #NULL!
УТ000019274 | ТОРГОВЫЙ СВЕТИЛЬНИК TL-PROM TRADE 45 S L1150 IP65 4К EM 3-3,5 | Серия | TL-PROM TRADE 45 S L1150 IP65 4К EM 3-3,5 | PROM TRADE 45 S L1150 EM | Торговое освещение | 41 | 7 088 | 6 417 | 156,512 | 180 | D (120°) косинусная | 4 000 | 72 | <1 | Osram DURIS S5 GW PSLT33.PM 4000К | 100 000 | 0,5 | Нет | TRION lighting solutions | TRION STAR 50-350T-L3 Neuron | 176 - 264 B AC | #NULL! | 55 | 45 - 55 Гц | 67 | СтепеньЗащитыСветильника | Нет | Нет | Да | #NULL! | #NULL! | 4 кВ (L-N), 6 кВ (L-PE, N-PE) по СТБ МЭК 61000-4-5-2006 (IEC 61000-4-5:2005) | Стандарты по ЭМС ГОСТ IEC 61000-3-2, 3; ГОСТ СТБ ЕН 55015; ГОСТ IEC 61000-4-2, 3, 4, 5, 6, 8, 11 | Соответствует TP TC 004/2011 «О безопасности низковольтного оборудования» | Да | > 1,5 кВ АС | > 200 МОм | 1 | Да | 85 % | 0,98 | 0,33 А | #NULL! | #NULL! | Есть | 175 | Анодированный алюминий | 1-0-Д-С5 (APS, STREET, PROM - D120) | Алюминий | Универсальное (кронштейн/кольцо) | #NULL! | #NULL! | #NULL! | от +5° до +40° | УХЛ1 | 0,087 | 60 | 83,935 | #NULL! | 1150х63х112 | #NULL! | 1,8 | 2 | 0,008 | 2,2 | 1 290 | 73 | 90 | #NULL! | 24 | 3 | TRION STAR 50-350T-L3 Neuron | 3,5 | Внешний литий-ионный (Li-Ion) | 545 | #NULL! | #NULL! | #NULL! | #NULL! | #NULL! | 4 | #NULL! | #NULL! | #NULL! | #NULL! | #NULL! | #NULL! | #NULL! | #NULL! | #NULL! | 45 | #NULL! | #NULL! | #NULL! | #NULL! | #NULL! | #NULL! | #NULL! | #NULL! | #NULL! | https://tl-led.ru/storage/products/files/18/УТ000019274/main_image_TRADE S L1150.jpeg | https://tl-led.ru/storage/products/files/18/УТ000019274/package_dimensions_TRADE L1150 (упаковка).jpeg | #ПУСТО! | https://tl-led.ru/storage/products/files/18/УТ000019274/illuminator_dimensions_TRADE L1150 (чертеж).jpeg | https://tl-led.ru/storage/products/files/18/УТ000019274/kss_PR D.jpg | #NULL! | #NULL! | #NULL! | #NULL! | #NULL! | #NULL!
УТ000019275 | ТОРГОВЫЙ СВЕТИЛЬНИК TL-PROM TRADE 45 S L1150 IP65 5К EM 3-3,5 | Серия | TL-PROM TRADE 45 S L1150 IP65 5К EM 3-3,5 | PROM TRADE 45 O L1150 EM | Торговое освещение | 41 | 7 088 | 6 417 | 156,512 | 180 | D (120°) косинусная | 5 000 | 72 | <1 | Osram DURIS S5 GW PSLT33.PM 5000К | 100 000 | 0,5 | Нет | TRION lighting solutions | TRION STAR 50-350T-L3 Neuron | 176 - 264 B AC | #NULL! | 55 | 45 - 55 Гц | 67 | СтепеньЗащитыСветильника | Нет | Нет | Да | #NULL! | #NULL! | 4 кВ (L-N), 6 кВ (L-PE, N-PE) по СТБ МЭК 61000-4-5-2006 (IEC 61000-4-5:2005) | Стандарты по ЭМС ГОСТ IEC 61000-3-2, 3; ГОСТ СТБ ЕН 55015; ГОСТ IEC 61000-4-2, 3, 4, 5, 6, 8, 11 | Соответствует TP TC 004/2011 «О безопасности низковольтного оборудования» | Да | > 1,5 кВ АС | > 200 МОм | 1 | Да | 85 % | 0,98 | 0,33 А | #NULL! | #NULL! | Есть | 117 | Анодированный алюминий | 1-0-Д-С5 (APS, STREET, PROM - D120) | Алюминий | Универсальное (кронштейн/кольцо) | #NULL! | #NULL! | #NULL! | от +5° до +40° | УХЛ1 | 0,087 | 60 | 83,935 | #NULL! | 1150х63х112 | #NULL! | 1,8 | 2 | 0,008 | 2,2 | 1 290 | 73 | 90 | #NULL! | 24 | 3 | TRION STAR 50-350T-L3 Neuron | 3,5 | Внешний литий-ионный (Li-Ion) | 545 | #NULL! | #NULL! | #NULL! | #NULL! | #NULL! | 4 | #NULL! | #NULL! | #NULL! | #NULL! | #NULL! | #NULL! | #NULL! | #NULL! | #NULL! | 45 | #NULL! | #NULL! | #NULL! | #NULL! | #NULL! | #NULL! | #NULL! | #NULL! | #NULL! | https://tl-led.ru/storage/products/files/18/УТ000019275/main_image_TRADE S L1150.jpeg | https://tl-led.ru/storage/products/files/18/УТ000019275/package_dimensions_TRADE L1150 (упаковка).jpeg | #ПУСТО! | https://tl-led.ru/storage/products/files/18/УТ000019275/illuminator_dimensions_TRADE L1150 (чертеж).jpeg | https://tl-led.ru/storage/products/files/18/УТ000019275/kss_PR D.jpg | #NULL! | #NULL! | #NULL! | #NULL! | #NULL! | #NULL!
УТ000019276 | ТОРГОВЫЙ СВЕТИЛЬНИК TL-PROM TRADE 55 O L1517 IP65 4К EM 3-3,5 | Серия | TL-PROM TRADE 55 O L1517 IP65 4К EM 3-3,5 | PROM TRADE 55 O L1517 EM | Торговое освещение | 54,8 | 9 793 | 6 365 | 116,15 | 240 | D (120°) косинусная | 5 000 | 72 | <1 | Osram DURIS S5 GW PSLT33.PM 5000К | 100 000 | 0,5 | Нет | TRION lighting solutions | TRION STAR 50-350T-L3 Neuron | 176 - 264 B AC | #NULL! | 55 | 45 - 55 Гц | 67 | СтепеньЗащитыСветильника | Нет | Нет | Да | #NULL! | #NULL! | 4 кВ (L-N), 6 кВ (L-PE, N-PE) по СТБ МЭК 61000-4-5-2006 (IEC 61000-4-5:2005) | Стандарты по ЭМС ГОСТ IEC 61000-3-2, 3; ГОСТ СТБ ЕН 55015; ГОСТ IEC 61000-4-2, 3, 4, 5, 6, 8, 11 | Соответствует TP TC 004/2011 «О безопасности низковольтного оборудования» | Да | > 1,5 кВ АС | > 200 МОм | 1 | Да | 85 % | 0,98 | 0,33 А | #NULL! | #NULL! | Есть | 117 | Анодированный алюминий | OPL | Алюминий | Универсальное (кронштейн/кольцо) | #NULL! | #NULL! | #NULL! | от +5° до +40° | УХЛ1 | 0,117 | 60 | 112,187 | #NULL! | 1517х63х112 | #NULL! | 2,2 | 2 | 0,022 | 5,3 | 1 610 | 90 | 155 | #NULL! | 24 | 3 | TRION STAR 50-350T-L3 Neuron | 3,5 | Внешний литий-ионный (Li-Ion) | 400 | #NULL! | #NULL! | #NULL! | #NULL! | #NULL! | 4 | #NULL! | #NULL! | #NULL! | #NULL! | #NULL! | #NULL! | #NULL! | #NULL! | #NULL! | 55 | #NULL! | #NULL! | #NULL! | #NULL! | #NULL! | #NULL! | #NULL! | #NULL! | #NULL! | https://tl-led.ru/storage/products/files/18/УТ000019276/main_image_TRADE O L1517.jpeg | https://tl-led.ru/storage/products/files/18/УТ000019276/package_dimensions_TRADE L1517 (упаковка).jpeg | #ПУСТО! | https://tl-led.ru/storage/products/files/18/УТ000019276/illuminator_dimensions_TRADE L1517 (чертеж).jpeg | https://tl-led.ru/storage/products/files/18/УТ000019276/kss_O.jpg | #NULL! | #NULL! | #NULL! | #NULL! | #NULL! | #NULL!
УТ000019277 | ТОРГОВЫЙ СВЕТИЛЬНИК TL-PROM TRADE 55 O L1517 IP65 5К EM 3-3,5 | Серия | TL-PROM TRADE 55 O L1517 IP65 5К EM 3-3,5 | PROM TRADE 55 O L1517 EM | Торговое освещение | 54,8 | 9 793 | 6 365 | 116,15 | 240 | D (120°) косинусная | 5 000 | 72 | <1 | Osram DURIS S5 GW PSLT33.PM 5000К | 100 000 | 0,5 | Нет | TRION lighting solutions | TRION STAR 50-350T-L3 Neuron | 176 - 264 B AC | #NULL! | 55 | 45 - 55 Гц | 67 | СтепеньЗащитыСветильника | Нет | Нет | Да | #NULL! | #NULL! | 4 кВ (L-N), 6 кВ (L-PE, N-PE) по СТБ МЭК 61000-4-5-2006 (IEC 61000-4-5:2005) | Стандарты по ЭМС ГОСТ IEC 61000-3-2, 3; ГОСТ СТБ ЕН 55015; ГОСТ IEC 61000-4-2, 3, 4, 5, 6, 8, 11 | Соответствует TP TC 004/2011 «О безопасности низковольтного оборудования» | Да | > 1,5 кВ АС | > 200 МОм | 1 | Да | 85 % | 0,98 | 0,33 А | #NULL! | #NULL! | Есть | 117 | Анодированный алюминий | OPL | Алюминий | Универсальное (кронштейн/кольцо) | #NULL! | #NULL! | #NULL! | от +5° до +40° | УХЛ1 | 0,117 | 60 | 112,187 | #NULL! | 1517х63х112 | #NULL! | 2,2 | 2 | 0,022 | 5,3 | 1 610 | 90 | 155 | #NULL! | 24 | 3 | TRION STAR 50-350T-L3 Neuron | 3,5 | Внешний литий-ионный (Li-Ion) | 400 | #NULL! | #NULL! | #NULL! | #NULL! | #NULL! | 4 | #NULL! | #NULL! | #NULL! | #NULL! | #NULL! | #NULL! | #NULL! | #NULL! | #NULL! | 55 | #NULL! | #NULL! | #NULL! | #NULL! | #NULL! | #NULL! | #NULL! | #NULL! | #NULL! | https://tl-led.ru/storage/products/files/18/УТ000019277/main_image_TRADE O L1517.jpeg | https://tl-led.ru/storage/products/files/18/УТ000019277/package_dimensions_TRADE L1517 (упаковка).jpeg | #ПУСТО! | https://tl-led.ru/storage/products/files/18/УТ000019277/illuminator_dimensions_TRADE L1517 (чертеж).jpeg | https://tl-led.ru/storage/products/files/18/УТ000019277/kss_O.jpg | #NULL! | #NULL! | #NULL! | #NULL! | #NULL! | #NULL!
УТ000019278 | ТОРГОВЫЙ СВЕТИЛЬНИК TL-PROM TRADE 55 P L1517 IP65 4К EM 3-3,5 | Серия | TL-PROM TRADE 55 P L1517 IP65 4К EM 3-3,5 | PROM TRADE 55 P L1517 EM | Торговое освещение | 54,8 | 9 793 | 7 834 | 142,956 | 240 | Г (80°) глубокая | 5 000 | 72 | <1 | Osram DURIS S5 GW PSLT33.PM 5000К | 100 000 | 0,5 | Нет | TRION lighting solutions | TRION STAR 50-350T-L3 Neuron | 176 - 264 B AC | #NULL! | 55 | 45 - 55 Гц | 67 | СтепеньЗащитыСветильника | Нет | Нет | Да | #NULL! | #NULL! | 4 кВ (L-N), 6 кВ (L-PE, N-PE) по СТБ МЭК 61000-4-5-2006 (IEC 61000-4-5:2005) | Стандарты по ЭМС ГОСТ IEC 61000-3-2, 3; ГОСТ СТБ ЕН 55015; ГОСТ IEC 61000-4-2, 3, 4, 5, 6, 8, 11 | Соответствует TP TC 004/2011 «О безопасности низковольтного оборудования» | Да | > 1,5 кВ АС | > 200 МОм | 1 | Да | 85 % | 0,98 | 0,33 А | #NULL! | #NULL! | Есть | 117 | Анодированный алюминий | Микропризма | Алюминий | Универсальное (кронштейн/кольцо) | #NULL! | #NULL! | #NULL! | от +5° до +40° | УХЛ1 | 0,095 | 60 | 112,187 | #NULL! | 1517х63х112 | #NULL! | 2,2 | 2 | 0,022 | 5,3 | 1 610 | 90 | 155 | #NULL! | 24 | 3 | TRION STAR 50-350T-L3 Neuron | 3,5 | Внешний литий-ионный (Li-Ion) | 493 | #NULL! | #NULL! | #NULL! | #NULL! | #NULL! | 4 | #NULL! | #NULL! | #NULL! | #NULL! | #NULL! | #NULL! | #NULL! | #NULL! | #NULL! | 55 | #NULL! | #NULL! | #NULL! | #NULL! | #NULL! | #NULL! | #NULL! | #NULL! | #NULL! | https://tl-led.ru/storage/products/files/18/УТ000019278/main_image_TRADE P L1517.jpeg | https://tl-led.ru/storage/products/files/18/УТ000019278/package_dimensions_TRADE L1517 (упаковка).jpeg | #ПУСТО! | https://tl-led.ru/storage/products/files/18/УТ000019278/illuminator_dimensions_TRADE L1517 (чертеж).jpeg | https://tl-led.ru/storage/products/files/18/УТ000019278/kss_PROM PRS.jpg | #NULL! | #NULL! | #NULL! | #NULL! | #NULL! | #NULL!
УТ000019279 | ТОРГОВЫЙ СВЕТИЛЬНИК TL-PROM TRADE 55 P L1517 IP65 5К EM 3-3,5 | Серия | TL-PROM TRADE 55 P L1517 IP65 5К EM 3-3,5 | PROM TRADE 55 P L1517 EM | Торговое освещение | 54,8 | 9 793 | 7 834 | 142,956 | 240 | Г (80°) глубокая | 5 000 | 72 | <1 | Osram DURIS S5 GW PSLT33.PM 5000К | 100 000 | 0,5 | Нет | TRION lighting solutions | TRION STAR 50-350T-L3 Neuron | 176 - 264 B AC | #NULL! | 55 | 45 - 55 Гц | 67 | СтепеньЗащитыСветильника | Нет | Нет | Да | #NULL! | #NULL! | 4 кВ (L-N), 6 кВ (L-PE, N-PE) по СТБ МЭК 61000-4-5-2006 (IEC 61000-4-5:2005) | Стандарты по ЭМС ГОСТ IEC 61000-3-2, 3; ГОСТ СТБ ЕН 55015; ГОСТ IEC 61000-4-2, 3, 4, 5, 6, 8, 11 | Соответствует TP TC 004/2011 «О безопасности низковольтного оборудования» | Да | > 1,5 кВ АС | > 200 МОм | 1 | Да | 85 % | 0,98 | 0,33 А | #NULL! | #NULL! | Есть | 117 | Анодированный алюминий | Микропризма | Алюминий | Универсальное (кронштейн/кольцо) | #NULL! | #NULL! | #NULL! | от +5° до +40° | УХЛ1 | 0,095 | 60 | 112,187 | #NULL! | 1517х63х112 | #NULL! | 2,2 | 2 | 0,022 | 5,3 | 1 610 | 90 | 155 | #NULL! | 24 | 3 | TRION STAR 50-350T-L3 Neuron | 3,5 | Внешний литий-ионный (Li-Ion) | 493 | #NULL! | #NULL! | #NULL! | #NULL! | #NULL! | 4 | #NULL! | #NULL! | #NULL! | #NULL! | #NULL! | #NULL! | #NULL! | #NULL! | #NULL! | 55 | #NULL! | #NULL! | #NULL! | #NULL! | #NULL! | #NULL! | #NULL! | #NULL! | #NULL! | https://tl-led.ru/storage/products/files/18/УТ000019279/main_image_TRADE P L1517.jpeg | https://tl-led.ru/storage/products/files/18/УТ000019279/package_dimensions_TRADE L1517 (упаковка).jpeg | #ПУСТО! | https://tl-led.ru/storage/products/files/18/УТ000019279/illuminator_dimensions_TRADE L1517 (чертеж).jpeg | https://tl-led.ru/storage/products/files/18/УТ000019279/kss_PROM PRS.jpg | #NULL! | #NULL! | #NULL! | #NULL! | #NULL! | #NULL!
УТ000019280 | ТОРГОВЫЙ СВЕТИЛЬНИК TL-PROM TRADE 55 S L1517 IP65 4К EM 3-3,5 | Серия | TL-PROM TRADE 55 S L1517 IP65 4К EM 3-3,5 | PROM TRADE 55 S L1517 EM | Торговое освещение | 54,8 | 9 793 | 8 520 | 155,474 | 240 | D (120°) косинусная | 4 000 | 72 | <1 | Osram DURIS S5 GW PSLT33.PM 4000К | 100 000 | 0,5 | Нет | TRION lighting solutions | TRION STAR 50-350T-L3 Neuron | 176 - 264 B AC | #NULL! | 55 | 45 - 55 Гц | 67 | СтепеньЗащитыСветильника | Нет | Нет | Да | #NULL! | #NULL! | 4 кВ (L-N), 6 кВ (L-PE, N-PE) по СТБ МЭК 61000-4-5-2006 (IEC 61000-4-5:2005) | Стандарты по ЭМС ГОСТ IEC 61000-3-2, 3; ГОСТ СТБ ЕН 55015; ГОСТ IEC 61000-4-2, 3, 4, 5, 6, 8, 11 | Соответствует TP TC 004/2011 «О безопасности низковольтного оборудования» | Да | > 1,5 кВ АС | > 200 МОм | 1 | Да | 85 % | 0,98 | 0,33 А | #NULL! | #NULL! | Есть | 175 | Анодированный алюминий | 1-0-Д-С5 (APS, STREET, PROM - D120) | Алюминий | Универсальное (кронштейн/кольцо) | #NULL! | #NULL! | #NULL! | от +5° до +40° | УХЛ1 | 0,088 | 60 | 112,187 | #NULL! | 1517х63х112 | #NULL! | 2,2 | 2 | 0,022 | 5,3 | 1 610 | 90 | 155 | #NULL! | 24 | 3 | TRION STAR 50-350T-L3 Neuron | 3,5 | Внешний литий-ионный (Li-Ion) | 536 | #NULL! | #NULL! | #NULL! | #NULL! | #NULL! | 4 | #NULL! | #NULL! | #NULL! | #NULL! | #NULL! | #NULL! | #NULL! | #NULL! | #NULL! | 55 | #NULL! | #NULL! | #NULL! | #NULL! | #NULL! | #NULL! | #NULL! | #NULL! | #NULL! | https://tl-led.ru/storage/products/files/18/УТ000019280/main_image_TRADE S L1517.jpeg | https://tl-led.ru/storage/products/files/18/УТ000019280/package_dimensions_TRADE L1517 (упаковка).jpeg | #ПУСТО! | https://tl-led.ru/storage/products/files/18/УТ000019280/illuminator_dimensions_TRADE L1517 (чертеж).jpeg | https://tl-led.ru/storage/products/files/18/УТ000019280/kss_PR D.jpg | #NULL! | #NULL! | #NULL! | #NULL! | #NULL! | #NULL!
УТ000019281 | ТОРГОВЫЙ СВЕТИЛЬНИК TL-PROM TRADE 55 S L1517 IP65 5К EM 3-3,5 | Серия | TL-PROM TRADE 55 S L1517 IP65 5К EM 3-3,5 | PROM TRADE 55 S L1517 EM | Торговое освещение | 54,8 | 9 793 | 8 520 | 155,474 | 240 | D (120°) косинусная | 5 000 | 72 | <1 | Osram DURIS S5 GW PSLT33.PM 5000К | 100 000 | 0,5 | Нет | TRION lighting solutions | TRION STAR 50-350T-L3 Neuron | 176 - 264 B AC | #NULL! | 55 | 45 - 55 Гц | 67 | СтепеньЗащитыСветильника | Нет | Нет | Да | #NULL! | #NULL! | 4 кВ (L-N), 6 кВ (L-PE, N-PE) по СТБ МЭК 61000-4-5-2006 (IEC 61000-4-5:2005) | Стандарты по ЭМС ГОСТ IEC 61000-3-2, 3; ГОСТ СТБ ЕН 55015; ГОСТ IEC 61000-4-2, 3, 4, 5, 6, 8, 11 | Соответствует TP TC 004/2011 «О безопасности низковольтного оборудования» | Да | > 1,5 кВ АС | > 200 МОм | 1 | Да | 85 % | 0,98 | 0,33 А | #NULL! | #NULL! | Есть | 117 | Анодированный алюминий | 1-0-Д-С5 (APS, STREET, PROM - D120) | Алюминий | Универсальное (кронштейн/кольцо) | #NULL! | #NULL! | #NULL! | от +5° до +40° | УХЛ1 | 0,088 | 60 | 112,187 | #NULL! | 1517х63х112 | #NULL! | 2,2 | 2 | 0,022 | 5,3 | 1 610 | 90 | 155 | #NULL! | 24 | 3 | TRION STAR 50-350T-L3 Neuron | 3,5 | Внешний литий-ионный (Li-Ion) | 536 | #NULL! | #NULL! | #NULL! | #NULL! | #NULL! | 4 | #NULL! | #NULL! | #NULL! | #NULL! | #NULL! | #NULL! | #NULL! | #NULL! | #NULL! | 55 | #NULL! | #NULL! | #NULL! | #NULL! | #NULL! | #NULL! | #NULL! | #NULL! | #NULL! | https://tl-led.ru/storage/products/files/18/УТ000019281/main_image_TRADE S L1517.jpeg | https://tl-led.ru/storage/products/files/18/УТ000019281/package_dimensions_TRADE L1517 (упаковка).jpeg | #ПУСТО! | https://tl-led.ru/storage/products/files/18/УТ000019281/illuminator_dimensions_TRADE L1517 (чертеж).jpeg | https://tl-led.ru/storage/products/files/18/УТ000019281/kss_PR D.jpg | #NULL! | #NULL! | #NULL! | #NULL! | #NULL! | #NULL!
УТ000017537 | ОФИСНЫЙ СВЕТИЛЬНИК TL-Office 15 L600 OPL 840 IP54 EM 2,4 | Серия | TL-Office 15 L600 OPL 840 IP54 EM 2,4 | Office 15 L600 O IP54 EM | Офисное освещение | 15,6 | 2 625 | 1 716 | 110 | 42 | D (120°) косинусная | 4 000 | 80 | <1 | Osram DURIS E 2835 GW JTLQS1.EM 4000K | 100 000 | 0,5 | Нет | TRION lighting solutions | TRION STAR 20-350T-LS1 Neuron | 176 - 264 B AC | 150B - 280B AC | 33 | 50 - 60 Гц | 54 | СтепеньЗащитыСветильника | Нет | Нет | Да | #NULL! | #NULL! | 4 кВ (L-N), 6 кВ (L-PE, N-PE) по СТБ МЭК 61000-4-5-2006 (IEC 61000-4-5:2005) | Стандарты по ЭМС ГОСТ IEC 61000-3-2, 3; ГОСТ СТБ ЕН 55015; ГОСТ IEC 61000-4-2, 3, 4, 5, 6, 8, 11 | Соответствует TP TC 004/2011 «О безопасности низковольтного оборудования» | Да | > 1,5 кВ АС | > 200 МОм | 1 | Да | 83 % | 0,96 при нагрузке более 50 % | 0,15 А | #NULL! | <0,7 мА | Есть | 175 | Металл | OPL | Алюминий | Встраиваемый | 0,5-35 Гц, 5м/с2, 30 мин | #NULL! | #NULL! | от +5° до +40° | УХЛ4 | 0,124 | 60 | 31,936 | #NULL! | 600х200х40 | #NULL! | 1,4 | 2 | 0,012 | 3 | 630 | 90 | 215 | #NULL! | 24 | 1 | TRION STAR 20-350 T LS1(N3) | 2,4 | Внешний литий-ионный (Li-Ion) | 262,5 | #NULL! | #NULL! | #NULL! | #NULL! | #NULL! | 4 | #NULL! | #NULL! | #NULL! | #NULL! | #NULL! | #NULL! | #NULL! | #NULL! | #NULL! | 15 | #NULL! | #NULL! | #NULL! | #NULL! | #NULL! | #NULL! | #NULL! | #NULL! | #NULL! | https://tl-led.ru/storage/products/files/10/УТ000017537/main_image_TL-Office L600 O.jpg | https://tl-led.ru/storage/products/files/10/УТ000017537/package_dimensions_L600 упаковка.jpeg | #ПУСТО! | https://tl-led.ru/storage/products/files/10/УТ000017537/illuminator_dimensions_L600 чертеж.jpeg | https://tl-led.ru/storage/products/files/10/УТ000017537/kss_O.jpg | #NULL! | #NULL! | #NULL! | #NULL! | #NULL! | #NULL!
УТ000017538 | ОФИСНЫЙ СВЕТИЛЬНИК TL-Office 15 L600 OPL 850 IP54 EM 2,4 | Серия | TL-Office 15 L600 OPL 850 IP54 EM 2,4 | Office 15 L600 O IP54 EM | Офисное освещение | 15,6 | 2 625 | 1 716 | 110 | 42 | D (120°) косинусная | 5 000 | 80 | <1 | Osram DURIS E 2835 GW JTLPS1.EM 5000K | 100 000 | 0,5 | Нет | TRION lighting solutions | TRION STAR 20-350T-LS1 Neuron | 176 - 264 B AC | 150B - 280B AC | 33 | 50 - 60 Гц | 54 | СтепеньЗащитыСветильника | Нет | Нет | Да | #NULL! | #NULL! | 4 кВ (L-N), 6 кВ (L-PE, N-PE) по СТБ МЭК 61000-4-5-2006 (IEC 61000-4-5:2005) | Стандарты по ЭМС ГОСТ IEC 61000-3-2, 3; ГОСТ СТБ ЕН 55015; ГОСТ IEC 61000-4-2, 3, 4, 5, 6, 8, 11 | Соответствует TP TC 004/2011 «О безопасности низковольтного оборудования» | Да | > 1,5 кВ АС | > 200 МОм | 1 | Да | 83 % | 0,96 при нагрузке более 50 % | 0,15 А | #NULL! | <0,7 мА | Есть | 175 | Металл | OPL | Алюминий | Встраиваемый | 0,5-35 Гц, 5м/с2, 30 мин | #NULL! | #NULL! | от +5° до +40° | УХЛ4 | 0,124 | 60 | 31,936 | #NULL! | 600х200х40 | #NULL! | 1,4 | 2 | 0,012 | 3 | 630 | 90 | 215 | #NULL! | 24 | 1 | TRION STAR 20-350 T LS1(N3) | 2,4 | Внешний литий-ионный (Li-Ion) | 262,2 | #NULL! | #NULL! | #NULL! | #NULL! | #NULL! | 4 | #NULL! | #NULL! | #NULL! | #NULL! | #NULL! | #NULL! | #NULL! | #NULL! | #NULL! | 15 | #NULL! | #NULL! | #NULL! | #NULL! | #NULL! | #NULL! | #NULL! | #NULL! | #NULL! | https://tl-led.ru/storage/products/files/10/УТ000017538/main_image_TL-Office L600 O.jpg | https://tl-led.ru/storage/products/files/10/УТ000017538/package_dimensions_L600 упаковка.jpeg | #ПУСТО! | https://tl-led.ru/storage/products/files/10/УТ000017538/illuminator_dimensions_L600 чертеж.jpeg | https://tl-led.ru/storage/products/files/10/УТ000017538/kss_O.jpg | #NULL! | #NULL! | #NULL! | #NULL! | #NULL! | #NULL!
УТ000017541 | ОФИСНЫЙ СВЕТИЛЬНИК TL-Office 15 L600 PRS 840 IP54 EM 2,4 | Серия | TL-Office 15 L600 PRS 840 IP54 EM 2,4 | Office 15 L600 P IP54 EM | Офисное освещение | 15,6 | 2 625 | 1 969 | 126,218 | 42 | Г (80°) глубокая | 4 000 | 80 | <1 | Osram DURIS E 2835 GW JTLQS1.EM 4000K | 100 000 | 0,5 | Нет | TRION lighting solutions | TRION STAR 20-350T-LS1 Neuron | 176 - 264 B AC | 150B - 280B AC | 33 | 50 - 60 Гц | 54 | СтепеньЗащитыСветильника | Нет | Нет | Да | #NULL! | #NULL! | 4 кВ (L-N), 6 кВ (L-PE, N-PE) по СТБ МЭК 61000-4-5-2006 (IEC 61000-4-5:2005) | Стандарты по ЭМС ГОСТ IEC 61000-3-2, 3; ГОСТ СТБ ЕН 55015; ГОСТ IEC 61000-4-2, 3, 4, 5, 6, 8, 11 | Соответствует TP TC 004/2011 «О безопасности низковольтного оборудования» | Да | > 1,5 кВ АС | > 200 МОм | 1 | Да | 83 % | 0,96 при нагрузке более 50 % | 0,15 А | #NULL! | <0,7 мА | Есть | 175 | Металл | Микропризма | Алюминий | Встраиваемый | 0,5-35 Гц, 5м/с2, 30 мин | #NULL! | #NULL! | от +5° до +40° | УХЛ4 | 0,108 | 60 | 31,936 | #NULL! | 600х200х40 | #NULL! | 1,4 | 2 | 0,012 | 3 | 630 | 90 | 215 | #NULL! | 24 | 1 | TRION STAR 20-350 T LS1(N3) | 2,4 | Внешний литий-ионный (Li-Ion) | 301,2 | #NULL! | #NULL! | #NULL! | #NULL! | #NULL! | 4 | #NULL! | #NULL! | #NULL! | #NULL! | #NULL! | #NULL! | #NULL! | #NULL! | #NULL! | 15 | #NULL! | #NULL! | #NULL! | #NULL! | #NULL! | #NULL! | #NULL! | #NULL! | #NULL! | https://tl-led.ru/storage/products/files/10/УТ000017541/main_image_TL-Office L600 P.jpg | https://tl-led.ru/storage/products/files/10/УТ000017541/package_dimensions_L600 упаковка.jpeg | #ПУСТО! | https://tl-led.ru/storage/products/files/10/УТ000017541/illuminator_dimensions_L600 чертеж.jpeg | https://tl-led.ru/storage/products/files/10/УТ000017541/kss_PROM PRS.jpg | #NULL! | #NULL! | #NULL! | #NULL! | #NULL! | #NULL!
УТ000017542 | ОФИСНЫЙ СВЕТИЛЬНИК TL-Office 15 L600 PRS 850 IP54 EM 2,4 | Серия | TL-Office 15 L600 PRS 850 IP54 EM 2,4 | Office 15 L600 P IP54 EM | Офисное освещение | 15,6 | 2 625 | 1 969 | 126,218 | 42 | Г (80°) глубокая | 5 000 | 80 | <1 | Osram DURIS E 2835 GW JTLPS1.EM 5000K | 100 000 | 0,5 | Нет | TRION lighting solutions | TRION STAR 20-350T-LS1 Neuron | 176 - 264 B AC | 150B - 280B AC | 33 | 50 - 60 Гц | 54 | СтепеньЗащитыСветильника | Нет | Нет | Да | #NULL! | #NULL! | 4 кВ (L-N), 6 кВ (L-PE, N-PE) по СТБ МЭК 61000-4-5-2006 (IEC 61000-4-5:2005) | Стандарты по ЭМС ГОСТ IEC 61000-3-2, 3; ГОСТ СТБ ЕН 55015; ГОСТ IEC 61000-4-2, 3, 4, 5, 6, 8, 11 | Соответствует TP TC 004/2011 «О безопасности низковольтного оборудования» | Да | > 1,5 кВ АС | > 200 МОм | 1 | Да | 83 % | 0,96 при нагрузке более 50 % | 0,15 А | #NULL! | <0,7 мА | Есть | 175 | Металл | Микропризма | Алюминий | Встраиваемый | 0,5-35 Гц, 5м/с2, 30 мин | #NULL! | #NULL! | от +5° до +40° | УХЛ4 | 0,108 | 60 | 31,936 | #NULL! | 600х200х40 | #NULL! | 1,4 | 2 | 0,012 | 3 | 630 | 90 | 215 | #NULL! | 24 | 1 | TRION STAR 20-350 T LS1(N3) | 2,4 | Внешний литий-ионный (Li-Ion) | 301,2 | #NULL! | #NULL! | #NULL! | #NULL! | #NULL! | 4 | #NULL! | #NULL! | #NULL! | #NULL! | #NULL! | #NULL! | #NULL! | #NULL! | #NULL! | 15 | #NULL! | #NULL! | #NULL! | #NULL! | #NULL! | #NULL! | #NULL! | #NULL! | #NULL! | https://tl-led.ru/storage/products/files/10/УТ000017542/main_image_TL-Office L600 P.jpg | https://tl-led.ru/storage/products/files/10/УТ000017542/package_dimensions_L600 упаковка.jpeg | #ПУСТО! | https://tl-led.ru/storage/products/files/10/УТ000017542/illuminator_dimensions_L600 чертеж.jpeg | https://tl-led.ru/storage/products/files/10/УТ000017542/kss_PROM PRS.jpg | #NULL! | #NULL! | #NULL! | #NULL! | #NULL! | #NULL!
УТ000017539 | ОФИСНЫЙ СВЕТИЛЬНИК TL-Office 15 L600 OPL 940 IP54 EM 2,4 | Серия | TL-Office 15 L600 OPL 940 IP54 EM 2,4 | Office 15 L600 O IP54 EM | Офисное освещение | 15,6 | 2 367 | 1 547 | 99,167 | 42 | D (120°) косинусная | 4 000 | 92 | <1 | Osram DURIS E 2835 GW JTLPS1.CM 4000K | 100 000 | 0,5 | Нет | TRION lighting solutions | TRION STAR 20-350T-LS1 Neuron | 176 - 264 B AC | 150B - 280B AC | 33 | 50 - 60 Гц | 54 | СтепеньЗащитыСветильника | Нет | Нет | Да | #NULL! | #NULL! | 4 кВ (L-N), 6 кВ (L-PE, N-PE) по СТБ МЭК 61000-4-5-2006 (IEC 61000-4-5:2005) | Стандарты по ЭМС ГОСТ IEC 61000-3-2, 3; ГОСТ СТБ ЕН 55015; ГОСТ IEC 61000-4-2, 3, 4, 5, 6, 8, 11 | Соответствует TP TC 004/2011 «О безопасности низковольтного оборудования» | Да | > 1,5 кВ АС | > 200 МОм | 1 | Да | 83 % | 0,96 при нагрузке более 50 % | 0,15 А | #NULL! | <0,7 мА | Есть | 116,6 | Металл | OPL | Алюминий | Встраиваемый | 0,5-35 Гц, 5м/с2, 30 мин | #NULL! | #NULL! | от +5° до +40° | УХЛ4 | 0,137 | 60 | 31,936 | #NULL! | 600х200х40 | #NULL! | 1,4 | 2 | 0,012 | 3 | 630 | 90 | 215 | #NULL! | 24 | 1 | TRION STAR 20-350 T LS1(N3) | 2,4 | Внешний литий-ионный (Li-Ion) | 236,6 | #NULL! | #NULL! | #NULL! | #NULL! | #NULL! | 4 | #NULL! | #NULL! | #NULL! | #NULL! | #NULL! | #NULL! | #NULL! | #NULL! | #NULL! | 15 | #NULL! | #NULL! | #NULL! | #NULL! | #NULL! | #NULL! | #NULL! | #NULL! | #NULL! | https://tl-led.ru/storage/products/files/10/УТ000017539/main_image_TL-Office L600 O.jpg | https://tl-led.ru/storage/products/files/10/УТ000017539/package_dimensions_L600 упаковка.jpeg | #ПУСТО! | https://tl-led.ru/storage/products/files/10/УТ000017539/illuminator_dimensions_L600 чертеж.jpeg | https://tl-led.ru/storage/products/files/10/УТ000017539/kss_O.jpg | #NULL! | #NULL! | #NULL! | #NULL! | #NULL! | #NULL!
УТ000017540 | ОФИСНЫЙ СВЕТИЛЬНИК TL-Office 15 L600 OPL 950 IP54 EM 2,4 | Серия | TL-Office 15 L600 OPL 950 IP54 EM 2,4 | Office 15 L600 O IP54 EM | Офисное освещение | 15,6 | 2 367 | 1 547 | 99,167 | 42 | D (120°) косинусная | 5 000 | 92 | <1 | Osram DURIS E 2835 GW JTLPS1.CM 5000K | 100 000 | 0,5 | Нет | TRION lighting solutions | TRION STAR 20-350T-LS1 Neuron | 176 - 264 B AC | 150B - 280B AC | 33 | 50 - 60 Гц | 54 | СтепеньЗащитыСветильника | Нет | Нет | Да | #NULL! | #NULL! | 4 кВ (L-N), 6 кВ (L-PE, N-PE) по СТБ МЭК 61000-4-5-2006 (IEC 61000-4-5:2005) | Стандарты по ЭМС ГОСТ IEC 61000-3-2, 3; ГОСТ СТБ ЕН 55015; ГОСТ IEC 61000-4-2, 3, 4, 5, 6, 8, 11 | Соответствует TP TC 004/2011 «О безопасности низковольтного оборудования» | Да | > 1,5 кВ АС | > 200 МОм | 1 | Да | 83 % | 0,96 при нагрузке более 50 % | 0,15 А | #NULL! | <0,7 мА | Есть | 116,6 | Металл | OPL | Алюминий | Встраиваемый | 0,5-35 Гц, 5м/с2, 30 мин | #NULL! | #NULL! | от +5° до +40° | УХЛ4 | 0,137 | 60 | 31,936 | #NULL! | 600х200х40 | #NULL! | 1,4 | 2 | 0,012 | 3 | 630 | 90 | 215 | #NULL! | 24 | 1 | TRION STAR 20-350 T LS1(N3) | 2,4 | Внешний литий-ионный (Li-Ion) | 236,6 | #NULL! | #NULL! | #NULL! | #NULL! | #NULL! | 4 | #NULL! | #NULL! | #NULL! | #NULL! | #NULL! | #NULL! | #NULL! | #NULL! | #NULL! | 15 | #NULL! | #NULL! | #NULL! | #NULL! | #NULL! | #NULL! | #NULL! | #NULL! | #NULL! | https://tl-led.ru/storage/products/files/10/УТ000017540/main_image_TL-Office L600 O.jpg | https://tl-led.ru/storage/products/files/10/УТ000017540/package_dimensions_L600 упаковка.jpeg | #ПУСТО! | https://tl-led.ru/storage/products/files/10/УТ000017540/illuminator_dimensions_L600 чертеж.jpeg | https://tl-led.ru/storage/products/files/10/УТ000017540/kss_O.jpg | #NULL! | #NULL! | #NULL! | #NULL! | #NULL! | #NULL!
УТ000017543 | ОФИСНЫЙ СВЕТИЛЬНИК TL-Office 15 L600 PRS 940 IP54 EM 2,4 | Серия | TL-Office 15 L600 PRS 940 IP54 EM 2,4 | Office 15 L600 P IP54 EM | Офисное освещение | 15,6 | 2 367 | 1 776 | 113,846 | 42 | Г (80°) глубокая | 4 000 | 92 | <1 | Osram DURIS E 2835 GW JTLPS1.CM 4000K | 100 000 | 0,5 | Нет | TRION lighting solutions | TRION STAR 20-350T-LS1 Neuron | 176 - 264 B AC | 150B - 280B AC | 33 | 50 - 60 Гц | 54 | СтепеньЗащитыСветильника | Нет | Нет | Да | #NULL! | #NULL! | 4 кВ (L-N), 6 кВ (L-PE, N-PE) по СТБ МЭК 61000-4-5-2006 (IEC 61000-4-5:2005) | Стандарты по ЭМС ГОСТ IEC 61000-3-2, 3; ГОСТ СТБ ЕН 55015; ГОСТ IEC 61000-4-2, 3, 4, 5, 6, 8, 11 | Соответствует TP TC 004/2011 «О безопасности низковольтного оборудования» | Да | > 1,5 кВ АС | > 200 МОм | 1 | Да | 83 % | 0,96 при нагрузке более 50 % | 0,15 А | #NULL! | <0,7 мА | Есть | 116,6 | Металл | Микропризма | Алюминий | Встраиваемый | 0,5-35 Гц, 5м/с2, 30 мин | #NULL! | #NULL! | от +5° до +40° | УХЛ4 | 0,12 | 60 | 31,936 | #NULL! | 600х200х40 | #NULL! | 1,4 | 2 | 0,012 | 3 | 630 | 90 | 215 | #NULL! | 24 | 1 | TRION STAR 20-350 T LS1(N3) | 2,4 | Внешний литий-ионный (Li-Ion) | 271,7 | #NULL! | #NULL! | #NULL! | #NULL! | #NULL! | 4 | #NULL! | #NULL! | #NULL! | #NULL! | #NULL! | #NULL! | #NULL! | #NULL! | #NULL! | 15 | #NULL! | #NULL! | #NULL! | #NULL! | #NULL! | #NULL! | #NULL! | #NULL! | #NULL! | https://tl-led.ru/storage/products/files/10/УТ000017543/main_image_TL-Office L600 P.jpg | https://tl-led.ru/storage/products/files/10/УТ000017543/package_dimensions_L600 упаковка.jpeg | #ПУСТО! | https://tl-led.ru/storage/products/files/10/УТ000017543/illuminator_dimensions_L600 чертеж.jpeg | https://tl-led.ru/storage/products/files/10/УТ000017543/kss_PROM PRS.jpg | #NULL! | #NULL! | #NULL! | #NULL! | #NULL! | #NULL!
УТ000017544 | ОФИСНЫЙ СВЕТИЛЬНИК TL-Office 15 L600 PRS 950 IP54 EM 2,4 | Серия | TL-Office 15 L600 PRS 950 IP54 EM 2,4 | Office 15 L600 P IP54 EM | Офисное освещение | 15,6 | 2 367 | 1 776 | 113,846 | 42 | Г (80°) глубокая | 5 000 | 92 | <1 | Osram DURIS E 2835 GW JTLPS1.CM 5000K | 100 000 | 0,5 | Нет | TRION lighting solutions | TRION STAR 20-350T-LS1 Neuron | 176 - 264 B AC | 150B - 280B AC | 33 | 50 - 60 Гц | 54 | СтепеньЗащитыСветильника | Нет | Нет | Да | #NULL! | #NULL! | 4 кВ (L-N), 6 кВ (L-PE, N-PE) по СТБ МЭК 61000-4-5-2006 (IEC 61000-4-5:2005) | Стандарты по ЭМС ГОСТ IEC 61000-3-2, 3; ГОСТ СТБ ЕН 55015; ГОСТ IEC 61000-4-2, 3, 4, 5, 6, 8, 11 | Соответствует TP TC 004/2011 «О безопасности низковольтного оборудования» | Да | > 1,5 кВ АС | > 200 МОм | 1 | Да | 83 % | 0,96 при нагрузке более 50 % | 0,15 А | #NULL! | <0,7 мА | Есть | 116,6 | Металл | Микропризма | Алюминий | Встраиваемый | 0,5-35 Гц, 5м/с2, 30 мин | #NULL! | #NULL! | от +5° до +40° | УХЛ4 | 0,12 | 60 | 31,936 | #NULL! | 600х200х40 | #NULL! | 1,4 | 2 | 0,012 | 3 | 630 | 90 | 215 | #NULL! | 24 | 1 | TRION STAR 20-350 T LS1(N3) | 2,4 | Внешний литий-ионный (Li-Ion) | 271,7 | #NULL! | #NULL! | #NULL! | #NULL! | #NULL! | 4 | #NULL! | #NULL! | #NULL! | #NULL! | #NULL! | #NULL! | #NULL! | #NULL! | #NULL! | 15 | #NULL! | #NULL! | #NULL! | #NULL! | #NULL! | #NULL! | #NULL! | #NULL! | #NULL! | https://tl-led.ru/storage/products/files/10/УТ000017544/main_image_TL-Office L600 P.jpg | https://tl-led.ru/storage/products/files/10/УТ000017544/package_dimensions_L600 упаковка.jpeg | #ПУСТО! | https://tl-led.ru/storage/products/files/10/УТ000017544/illuminator_dimensions_L600 чертеж.jpeg | https://tl-led.ru/storage/products/files/10/УТ000017544/kss_PROM PRS.jpg | #NULL! | #NULL! | #NULL! | #NULL! | #NULL! | #NULL!
УТ000017545 | ОФИСНЫЙ СВЕТИЛЬНИК TL-Office 20 L600 OPL 840 IP54 EM 2,4 | Архив | TL-Office 20 L600 OPL 840 IP54 EM 2,4 | Office 20 L600 O IP54 EM | Офисное освещение | 23,4 | 3 261 | 2 574 | 110 | 63 | D (120°) косинусная | 4 000 | 80 | <1 | Osram DURIS E 2835 GW JTLQS1.EM 4000K | 100 000 | 0,5 | Нет | TRION lighting solutions | TRION STAR 20-350T-LS1 Neuron | 176 - 264 B AC | 150B - 280B AC | 33 | 50 - 60 Гц | 54 | СтепеньЗащитыСветильника | Нет | Нет | Да | #NULL! | #NULL! | 4 кВ (L-N), 6 кВ (L-PE, N-PE) по СТБ МЭК 61000-4-5-2006 (IEC 61000-4-5:2005) | Стандарты по ЭМС ГОСТ IEC 61000-3-2, 3; ГОСТ СТБ ЕН 55015; ГОСТ IEC 61000-4-2, 3, 4, 5, 6, 8, 11 | Соответствует TP TC 004/2011 «О безопасности низковольтного оборудования» | Да | > 1,5 кВ АС | > 200 МОм | 1 | Да | 83 % | 0,96 при нагрузке более 50 % | 0,15 А | #NULL! | <0,7 мА | Есть | 175 | Металл | OPL | Алюминий | Встраиваемый | 0,5-35 Гц, 5м/с2, 30 мин | #NULL! | #NULL! | от +5° до +40° | УХЛ4 | 0,124 | 60 | 47,904 | #NULL! | 600х200х40 | #NULL! | 1,4 | 2 | 0,012 | 3 | 630 | 90 | 215 | #NULL! | #NULL! | #NULL! | #NULL! | #NULL! | #NULL! | #NULL! | #NULL! | #NULL! | #NULL! | #NULL! | #NULL! | 4 | #NULL! | #NULL! | #NULL! | #NULL! | #NULL! | #NULL! | #NULL! | #NULL! | #NULL! | 20 | #NULL! | #NULL! | #NULL! | #NULL! | #NULL! | #NULL! | #NULL! | #NULL! | #NULL! | #ПУСТО! | #ПУСТО! | #ПУСТО! | #ПУСТО! | #ПУСТО! | #NULL! | #NULL! | #NULL! | #NULL! | #NULL! | #NULL!
УТ000017546 | ОФИСНЫЙ СВЕТИЛЬНИК TL-Office 20 L600 OPL 850 IP54 EM 2,4 | Архив | TL-Office 20 L600 OPL 850 IP54 EM 2,4 | Office 20 L600 O IP54 EM | Офисное освещение | 23,4 | 3 261 | 2 574 | 110 | 63 | D (120°) косинусная | 5 000 | 80 | <1 | Osram DURIS E 2835 GW JTLQS1.EM 5000K | 100 000 | 0,5 | Нет | TRION lighting solutions | TRION STAR 20-350T-LS1 Neuron | 176 - 264 B AC | 150B - 280B AC | 33 | 50 - 60 Гц | 54 | СтепеньЗащитыСветильника | Нет | Нет | Да | #NULL! | #NULL! | 4 кВ (L-N), 6 кВ (L-PE, N-PE) по СТБ МЭК 61000-4-5-2006 (IEC 61000-4-5:2005) | Стандарты по ЭМС ГОСТ IEC 61000-3-2, 3; ГОСТ СТБ ЕН 55015; ГОСТ IEC 61000-4-2, 3, 4, 5, 6, 8, 11 | Соответствует TP TC 004/2011 «О безопасности низковольтного оборудования» | Да | > 1,5 кВ АС | > 200 МОм | 1 | Да | 83 % | 0,96 при нагрузке более 50 % | 0,15 А | #NULL! | <0,7 мА | Есть | 175 | Металл | OPL | Алюминий | Встраиваемый | 0,5-35 Гц, 5м/с2, 30 мин | #NULL! | #NULL! | от +5° до +40° | УХЛ4 | 0,124 | 60 | 47,904 | #NULL! | 600х200х40 | #NULL! | 1,4 | 2 | 0,012 | 3 | 630 | 90 | 215 | #NULL! | #NULL! | #NULL! | #NULL! | #NULL! | #NULL! | #NULL! | #NULL! | #NULL! | #NULL! | #NULL! | #NULL! | 4 | #NULL! | #NULL! | #NULL! | #NULL! | #NULL! | #NULL! | #NULL! | #NULL! | #NULL! | 20 | #NULL! | #NULL! | #NULL! | #NULL! | #NULL! | #NULL! | #NULL! | #NULL! | #NULL! | #ПУСТО! | #ПУСТО! | #ПУСТО! | #ПУСТО! | #ПУСТО! | #NULL! | #NULL! | #NULL! | #NULL! | #NULL! | #NULL!
УТ000017549 | ОФИСНЫЙ СВЕТИЛЬНИК TL-Office 20 L600 PRS 840 IP54 EM 2,4 | Архив | TL-Office 20 L600 PRS 840 IP54 EM 2,4 | Office 20 L600 P IP54 EM | Офисное освещение | 23,4 | 3 261 | 2 953 | 126,197 | 63 | Г (80°) глубокая | 4 000 | 80 | <1 | Osram DURIS E 2835 GW JTLQS1.EM 4000K | 100 000 | 0,5 | Нет | TRION lighting solutions | TRION STAR 20-350T-LS1 Neuron | 176 - 264 B AC | 150B - 280B AC | 33 | 50 - 60 Гц | 54 | СтепеньЗащитыСветильника | Нет | Нет | Да | #NULL! | #NULL! | 4 кВ (L-N), 6 кВ (L-PE, N-PE) по СТБ МЭК 61000-4-5-2006 (IEC 61000-4-5:2005) | Стандарты по ЭМС ГОСТ IEC 61000-3-2, 3; ГОСТ СТБ ЕН 55015; ГОСТ IEC 61000-4-2, 3, 4, 5, 6, 8, 11 | Соответствует TP TC 004/2011 «О безопасности низковольтного оборудования» | Да | > 1,5 кВ АС | > 200 МОм | 1 | Да | 83 % | 0,96 при нагрузке более 50 % | 0,15 А | #NULL! | <0,7 мА | Есть | 175 | Металл | Микропризма | Алюминий | Встраиваемый | 0,5-35 Гц, 5м/с2, 30 мин | #NULL! | #NULL! | от +5° до +40° | УХЛ4 | 0,108 | 60 | 47,904 | #NULL! | 600х200х40 | #NULL! | 1,4 | 2 | 0,012 | 3 | 630 | 90 | 215 | #NULL! | #NULL! | #NULL! | #NULL! | #NULL! | #NULL! | #NULL! | #NULL! | #NULL! | #NULL! | #NULL! | #NULL! | 4 | #NULL! | #NULL! | #NULL! | #NULL! | #NULL! | #NULL! | #NULL! | #NULL! | #NULL! | 20 | #NULL! | #NULL! | #NULL! | #NULL! | #NULL! | #NULL! | #NULL! | #NULL! | #NULL! | #ПУСТО! | #ПУСТО! | #ПУСТО! | #ПУСТО! | #ПУСТО! | #NULL! | #NULL! | #NULL! | #NULL! | #NULL! | #NULL!
УТ000017550 | ОФИСНЫЙ СВЕТИЛЬНИК TL-Office 20 L600 PRS 850 IP54 EM 2,4 | Архив | TL-Office 20 L600 PRS 850 IP54 EM 2,4 | Office 20 L600 P IP54 EM | Офисное освещение | 23,4 | 3 261 | 2 953 | 126,197 | 63 | Г (80°) глубокая | 5 000 | 80 | <1 | Osram DURIS E 2835 GW JTLQS1.EM 5000K | 100 000 | 0,5 | Нет | TRION lighting solutions | TRION STAR 20-350T-LS1 Neuron | 176 - 264 B AC | 150B - 280B AC | 33 | 50 - 60 Гц | 54 | СтепеньЗащитыСветильника | Нет | Нет | Да | #NULL! | #NULL! | 4 кВ (L-N), 6 кВ (L-PE, N-PE) по СТБ МЭК 61000-4-5-2006 (IEC 61000-4-5:2005) | Стандарты по ЭМС ГОСТ IEC 61000-3-2, 3; ГОСТ СТБ ЕН 55015; ГОСТ IEC 61000-4-2, 3, 4, 5, 6, 8, 11 | Соответствует TP TC 004/2011 «О безопасности низковольтного оборудования» | Да | > 1,5 кВ АС | > 200 МОм | 1 | Да | 83 % | 0,96 при нагрузке более 50 % | 0,15 А | #NULL! | <0,7 мА | Есть | 175 | Металл | Микропризма | Алюминий | Встраиваемый | 0,5-35 Гц, 5м/с2, 30 мин | #NULL! | #NULL! | от +5° до +40° | УХЛ4 | 0,108 | 60 | 47,904 | #NULL! | 600х200х40 | #NULL! | 1,4 | 2 | 0,012 | 3 | 630 | 90 | 215 | #NULL! | #NULL! | #NULL! | #NULL! | #NULL! | #NULL! | #NULL! | #NULL! | #NULL! | #NULL! | #NULL! | #NULL! | 4 | #NULL! | #NULL! | #NULL! | #NULL! | #NULL! | #NULL! | #NULL! | #NULL! | #NULL! | 20 | #NULL! | #NULL! | #NULL! | #NULL! | #NULL! | #NULL! | #NULL! | #NULL! | #NULL! | #ПУСТО! | #ПУСТО! | #ПУСТО! | #ПУСТО! | #ПУСТО! | #NULL! | #NULL! | #NULL! | #NULL! | #NULL! | #NULL!
УТ000019174 | ОФИСНЫЙ СВЕТИЛЬНИК TL-Office 30 L1200 OPL 840 IP54 EM 3-3,5 | Серия | TL-Office 30 L1200 OPL 840 IP54 EM 3-3,5 | Office 30 L1200 O IP54 EM | Офисное освещение | 30,5 | 4 938 | 3 429 | 112,426 | 84 | D (120°) косинусная | 4 000 | 80 | <1 | Osram DURIS E 2835 GW JTLPS1.EM 4000K | 100 000 | 0,5 | Нет | TRION lighting solutions | TRION STAR 50-350T-L3 Neuron | 176 - 264 B AC | #NULL! | 55 | 45 - 55 Гц | 54 | СтепеньЗащитыСветильника | Нет | Нет | Да | #NULL! | #NULL! | 4 кВ (L-N), 6 кВ (L-PE, N-PE) по СТБ МЭК 61000-4-5-2006 (IEC 61000-4-5:2005) | Стандарты по ЭМС ГОСТ IEC 61000-3-2, 3; ГОСТ СТБ ЕН 55015; ГОСТ IEC 61000-4-2, 3, 4, 5, 6, 8, 11 | Соответствует TP TC 004/2011 «О безопасности низковольтного оборудования» | Да | > 1,5 кВ АС | > 200 МОм | 1 | Да | 85 % | 0,98 | 0,33 А | #NULL! | #NULL! | Есть | 175 | Металл | OPL | Алюминий | Встраиваемый | 0,5-35 Гц, 5м/с2, 30 мин | #NULL! | #NULL! | от +5° до +40° | УХЛ4 | 0,121 | 60 | 62,44 | #NULL! | 1200х200х40 | #NULL! | 2,55 | 2 | 0,024 | 5,6 | 1 230 | 90 | 215 | #NULL! | 24 | 3 | TRION STAR 50-350T-L3 Neuron | 3,5 | Внешний литий-ионный (Li-Ion) | 391 | #NULL! | #NULL! | #NULL! | #NULL! | #NULL! | 4 | #NULL! | #NULL! | #NULL! | #NULL! | #NULL! | #NULL! | #NULL! | #NULL! | #NULL! | 30 | #NULL! | #NULL! | #NULL! | #NULL! | #NULL! | #NULL! | #NULL! | #NULL! | #NULL! | https://tl-led.ru/storage/products/files/10/УТ000019174/main_image_TL-Office L1200 O.jpg | https://tl-led.ru/storage/products/files/10/УТ000019174/package_dimensions_L1200 упаковка.jpeg | #ПУСТО! | https://tl-led.ru/storage/products/files/10/УТ000019174/illuminator_dimensions_L1200 чертеж.jpeg | https://tl-led.ru/storage/products/files/10/УТ000019174/kss_O.jpg | #NULL! | #NULL! | #NULL! | #NULL! | #NULL! | #NULL!
УТ000017547 | ОФИСНЫЙ СВЕТИЛЬНИК TL-Office 20 L600 OPL 940 IP54 EM 2,4 | Архив | TL-Office 20 L600 OPL 940 IP54 EM 2,4 | Office 20 L600 O IP54 EM | Офисное освещение | 23,4 | 2 941 | 2 321 | 99,188 | 63 | D (120°) косинусная | 4 000 | 92 | <1 | Osram DURIS E 2835 GW JTLPS1.CM 4000K | 100 000 | 0,5 | Нет | TRION lighting solutions | TRION STAR 20-350T-LS1 Neuron | 176 - 264 B AC | 150B - 280B AC | 33 | 50 - 60 Гц | 54 | СтепеньЗащитыСветильника | Нет | Нет | Да | #NULL! | #NULL! | 4 кВ (L-N), 6 кВ (L-PE, N-PE) по СТБ МЭК 61000-4-5-2006 (IEC 61000-4-5:2005) | Стандарты по ЭМС ГОСТ IEC 61000-3-2, 3; ГОСТ СТБ ЕН 55015; ГОСТ IEC 61000-4-2, 3, 4, 5, 6, 8, 11 | Соответствует TP TC 004/2011 «О безопасности низковольтного оборудования» | Да | > 1,5 кВ АС | > 200 МОм | 1 | Да | 83 % | 0,96 при нагрузке более 50 % | 0,15 А | #NULL! | <0,7 мА | Есть | 116,6 | Металл | OPL | Алюминий | Встраиваемый | 0,5-35 Гц, 5м/с2, 30 мин | #NULL! | #NULL! | от +5° до +40° | УХЛ4 | 0,137 | 60 | 47,904 | #NULL! | 600х200х40 | #NULL! | 1,4 | 2 | 0,012 | 3 | 630 | 90 | 215 | #NULL! | #NULL! | #NULL! | #NULL! | #NULL! | #NULL! | #NULL! | #NULL! | #NULL! | #NULL! | #NULL! | #NULL! | 4 | #NULL! | #NULL! | #NULL! | #NULL! | #NULL! | #NULL! | #NULL! | #NULL! | #NULL! | 20 | #NULL! | #NULL! | #NULL! | #NULL! | #NULL! | #NULL! | #NULL! | #NULL! | #NULL! | #ПУСТО! | #ПУСТО! | #ПУСТО! | #ПУСТО! | #ПУСТО! | #NULL! | #NULL! | #NULL! | #NULL! | #NULL! | #NULL!
УТ000017548 | ОФИСНЫЙ СВЕТИЛЬНИК TL-Office 20 L600 OPL 950 IP54 EM 2,4 | Архив | TL-Office 20 L600 OPL 950 IP54 EM 2,4 | Office 20 L600 O IP54 EM | Офисное освещение | 23,4 | 2 941 | 2 321 | 99,188 | 63 | D (120°) косинусная | 5 000 | 92 | <1 | Osram DURIS E 2835 GW JTLPS1.CM 5000K | 100 000 | 0,5 | Нет | TRION lighting solutions | TRION STAR 20-350T-LS1 Neuron | 176 - 264 B AC | 150B - 280B AC | 33 | 50 - 60 Гц | 54 | СтепеньЗащитыСветильника | Нет | Нет | Да | #NULL! | #NULL! | 4 кВ (L-N), 6 кВ (L-PE, N-PE) по СТБ МЭК 61000-4-5-2006 (IEC 61000-4-5:2005) | Стандарты по ЭМС ГОСТ IEC 61000-3-2, 3; ГОСТ СТБ ЕН 55015; ГОСТ IEC 61000-4-2, 3, 4, 5, 6, 8, 11 | Соответствует TP TC 004/2011 «О безопасности низковольтного оборудования» | Да | > 1,5 кВ АС | > 200 МОм | 1 | Да | 83 % | 0,96 при нагрузке более 50 % | 0,15 А | #NULL! | <0,7 мА | Есть | 116,6 | Металл | OPL | Алюминий | Встраиваемый | 0,5-35 Гц, 5м/с2, 30 мин | #NULL! | #NULL! | от +5° до +40° | УХЛ4 | 0,137 | 60 | 47,904 | #NULL! | 600х200х40 | #NULL! | 1,4 | 2 | 0,012 | 3 | 630 | 90 | 215 | #NULL! | #NULL! | #NULL! | #NULL! | #NULL! | #NULL! | #NULL! | #NULL! | #NULL! | #NULL! | #NULL! | #NULL! | 4 | #NULL! | #NULL! | #NULL! | #NULL! | #NULL! | #NULL! | #NULL! | #NULL! | #NULL! | 20 | #NULL! | #NULL! | #NULL! | #NULL! | #NULL! | #NULL! | #NULL! | #NULL! | #NULL! | #ПУСТО! | #ПУСТО! | #ПУСТО! | #ПУСТО! | #ПУСТО! | #NULL! | #NULL! | #NULL! | #NULL! | #NULL! | #NULL!
УТ000017551 | ОФИСНЫЙ СВЕТИЛЬНИК TL-Office 20 L600 PRS 940 IP54 EM 2,4 | Архив | TL-Office 20 L600 PRS 940 IP54 EM 2,4 | Office 20 L600 P IP54 EM | Офисное освещение | 23,4 | 2 941 | 2 663 | 113,803 | 63 | Г (80°) глубокая | 4 000 | 92 | <1 | Osram DURIS E 2835 GW JTLPS1.CM 4000K | 100 000 | 0,5 | Нет | TRION lighting solutions | TRION STAR 20-350T-LS1 Neuron | 176 - 264 B AC | 150B - 280B AC | 33 | 50 - 60 Гц | 54 | СтепеньЗащитыСветильника | Нет | Нет | Да | #NULL! | #NULL! | 4 кВ (L-N), 6 кВ (L-PE, N-PE) по СТБ МЭК 61000-4-5-2006 (IEC 61000-4-5:2005) | Стандарты по ЭМС ГОСТ IEC 61000-3-2, 3; ГОСТ СТБ ЕН 55015; ГОСТ IEC 61000-4-2, 3, 4, 5, 6, 8, 11 | Соответствует TP TC 004/2011 «О безопасности низковольтного оборудования» | Да | > 1,5 кВ АС | > 200 МОм | 1 | Да | 83 % | 0,96 при нагрузке более 50 % | 0,15 А | #NULL! | <0,7 мА | Есть | 116,6 | Металл | Микропризма | Алюминий | Встраиваемый | 0,5-35 Гц, 5м/с2, 30 мин | #NULL! | #NULL! | от +5° до +40° | УХЛ4 | 0,12 | 60 | 47,904 | #NULL! | 600х200х40 | #NULL! | 1,4 | 2 | 0,012 | 3 | 630 | 90 | 215 | #NULL! | #NULL! | #NULL! | #NULL! | #NULL! | #NULL! | #NULL! | #NULL! | #NULL! | #NULL! | #NULL! | #NULL! | 4 | #NULL! | #NULL! | #NULL! | #NULL! | #NULL! | #NULL! | #NULL! | #NULL! | #NULL! | 20 | #NULL! | #NULL! | #NULL! | #NULL! | #NULL! | #NULL! | #NULL! | #NULL! | #NULL! | #ПУСТО! | #ПУСТО! | #ПУСТО! | #ПУСТО! | #ПУСТО! | #NULL! | #NULL! | #NULL! | #NULL! | #NULL! | #NULL!
УТ000017552 | ОФИСНЫЙ СВЕТИЛЬНИК TL-Office 20 L600 PRS 950 IP54 EM 2,4 | Архив | TL-Office 20 L600 PRS 950 IP54 EM 2,4 | Office 20 L600 P IP54 EM | Офисное освещение | 23,4 | 2 941 | 2 663 | 113,803 | 63 | Г (80°) глубокая | 5 000 | 92 | <1 | Osram DURIS E 2835 GW JTLPS1.CM 5000K | 100 000 | 0,5 | Нет | TRION lighting solutions | TRION STAR 20-350T-LS1 Neuron | 176 - 264 B AC | 150B - 280B AC | 33 | 50 - 60 Гц | 54 | СтепеньЗащитыСветильника | Нет | Нет | Да | #NULL! | #NULL! | 4 кВ (L-N), 6 кВ (L-PE, N-PE) по СТБ МЭК 61000-4-5-2006 (IEC 61000-4-5:2005) | Стандарты по ЭМС ГОСТ IEC 61000-3-2, 3; ГОСТ СТБ ЕН 55015; ГОСТ IEC 61000-4-2, 3, 4, 5, 6, 8, 11 | Соответствует TP TC 004/2011 «О безопасности низковольтного оборудования» | Да | > 1,5 кВ АС | > 200 МОм | 1 | Да | 83 % | 0,96 при нагрузке более 50 % | 0,15 А | #NULL! | <0,7 мА | Есть | 116,6 | Металл | Микропризма | Алюминий | Встраиваемый | 0,5-35 Гц, 5м/с2, 30 мин | #NULL! | #NULL! | от +5° до +40° | УХЛ4 | 0,12 | 60 | 47,904 | #NULL! | 600х200х40 | #NULL! | 1,4 | 2 | 0,012 | 3 | 630 | 90 | 215 | #NULL! | #NULL! | #NULL! | #NULL! | #NULL! | #NULL! | #NULL! | #NULL! | #NULL! | #NULL! | #NULL! | #NULL! | 4 | #NULL! | #NULL! | #NULL! | #NULL! | #NULL! | #NULL! | #NULL! | #NULL! | #NULL! | 20 | #NULL! | #NULL! | #NULL! | #NULL! | #NULL! | #NULL! | #NULL! | #NULL! | #NULL! | #ПУСТО! | #ПУСТО! | #ПУСТО! | #ПУСТО! | #ПУСТО! | #NULL! | #NULL! | #NULL! | #NULL! | #NULL! | #NULL!
УТ000019175 | ОФИСНЫЙ СВЕТИЛЬНИК TL-Office 30 L1200 OPL 850 IP54 EM 3-3,5 | Серия | TL-Office 30 L1200 OPL 850 IP54 EM 3-3,5 | Office 30 L1200 O IP54 EM | Офисное освещение | 30,5 | 4 938 | 3 429 | 112,426 | 84 | D (120°) косинусная | 5 000 | 80 | <1 | Osram DURIS E 2835 GW JTLPS1.EM 5000K | 100 000 | 0,5 | Нет | TRION lighting solutions | TRION STAR 50-350T-L3 Neuron | 176 - 264 B AC | #NULL! | 55 | 45 - 55 Гц | 54 | СтепеньЗащитыСветильника | Нет | Нет | Да | #NULL! | #NULL! | 4 кВ (L-N), 6 кВ (L-PE, N-PE) по СТБ МЭК 61000-4-5-2006 (IEC 61000-4-5:2005) | Стандарты по ЭМС ГОСТ IEC 61000-3-2, 3; ГОСТ СТБ ЕН 55015; ГОСТ IEC 61000-4-2, 3, 4, 5, 6, 8, 11 | Соответствует TP TC 004/2011 «О безопасности низковольтного оборудования» | Да | > 1,5 кВ АС | > 200 МОм | 1 | Да | 85 % | 0,98 | 0,33 А | #NULL! | #NULL! | Есть | 175 | Металл | OPL | Алюминий | Встраиваемый | 0,5-35 Гц, 5м/с2, 30 мин | #NULL! | #NULL! | от +5° до +40° | УХЛ4 | 0,121 | 60 | 62,44 | #NULL! | 1200х200х40 | #NULL! | 2,55 | 2 | 0,024 | 5,6 | 1 230 | 90 | 215 | #NULL! | 24 | 3 | TRION STAR 50-350T-L3 Neuron | 3,5 | Внешний литий-ионный (Li-Ion) | 391 | #NULL! | #NULL! | #NULL! | #NULL! | #NULL! | 4 | #NULL! | #NULL! | #NULL! | #NULL! | #NULL! | #NULL! | #NULL! | #NULL! | #NULL! | 30 | #NULL! | #NULL! | #NULL! | #NULL! | #NULL! | #NULL! | #NULL! | #NULL! | #NULL! | https://tl-led.ru/storage/products/files/10/УТ000019175/main_image_TL-Office L1200 O.jpg | https://tl-led.ru/storage/products/files/10/УТ000019175/package_dimensions_L1200 упаковка.jpeg | #ПУСТО! | https://tl-led.ru/storage/products/files/10/УТ000019175/illuminator_dimensions_L1200 чертеж.jpeg | https://tl-led.ru/storage/products/files/10/УТ000019175/kss_O.jpg | #NULL! | #NULL! | #NULL! | #NULL! | #NULL! | #NULL!
УТ000019178 | ОФИСНЫЙ СВЕТИЛЬНИК TL-Office 30 L1200 PRS 840 IP54 EM 3-3,5 | Серия | TL-Office 30 L1200 PRS 840 IP54 EM 3-3,5 | Office 30 L1200 P IP54 EM | Офисное освещение | 30,5 | 4 938 | 3 932 | 128,918 | 84 | Г (80°) глубокая | 4 000 | 80 | <1 | Osram DURIS E 2835 GW JTLPS1.EM 4000K | 100 000 | 0,5 | Нет | TRION lighting solutions | TRION STAR 50-350T-L3 Neuron | 176 - 264 B AC | #NULL! | 55 | 45 - 55 Гц | 54 | СтепеньЗащитыСветильника | Нет | Нет | Да | #NULL! | #NULL! | 4 кВ (L-N), 6 кВ (L-PE, N-PE) по СТБ МЭК 61000-4-5-2006 (IEC 61000-4-5:2005) | Стандарты по ЭМС ГОСТ IEC 61000-3-2, 3; ГОСТ СТБ ЕН 55015; ГОСТ IEC 61000-4-2, 3, 4, 5, 6, 8, 11 | Соответствует TP TC 004/2011 «О безопасности низковольтного оборудования» | Да | > 1,5 кВ АС | > 200 МОм | 1 | Да | 85 % | 0,98 | 0,33 А | #NULL! | #NULL! | Есть | 175 | Металл | Микропризма | Алюминий | Встраиваемый | 0,5-35 Гц, 5м/с2, 30 мин | #NULL! | #NULL! | от +5° до +40° | УХЛ4 | 0,106 | 60 | 62,44 | #NULL! | 1200х200х40 | #NULL! | 2,55 | 2 | 0,024 | 5,6 | 1 230 | 90 | 215 | #NULL! | 24 | 3 | TRION STAR 50-350T-L3 Neuron | 3,5 | Внешний литий-ионный (Li-Ion) | 448,2 | #NULL! | #NULL! | #NULL! | #NULL! | #NULL! | 4 | #NULL! | #NULL! | #NULL! | #NULL! | #NULL! | #NULL! | #NULL! | #NULL! | #NULL! | 30 | #NULL! | #NULL! | #NULL! | #NULL! | #NULL! | #NULL! | #NULL! | #NULL! | #NULL! | https://tl-led.ru/storage/products/files/10/УТ000019178/main_image_TL-Office L1200 PRS.jpg | https://tl-led.ru/storage/products/files/10/УТ000019178/package_dimensions_L1200 упаковка.jpeg | #ПУСТО! | https://tl-led.ru/storage/products/files/10/УТ000019178/illuminator_dimensions_L1200 чертеж.jpeg | https://tl-led.ru/storage/products/files/10/УТ000019178/kss_PROM PRS.jpg | #NULL! | #NULL! | #NULL! | #NULL! | #NULL! | #NULL!
УТ000019179 | ОФИСНЫЙ СВЕТИЛЬНИК TL-Office 30 L1200 PRS 850 IP54 EM 3-3,5 | Серия | TL-Office 30 L1200 PRS 850 IP54 EM 3-3,5 | Office 30 L1200 P IP54 EM | Офисное освещение | 30,5 | 4 938 | 3 932 | 128,918 | 84 | Г (80°) глубокая | 5 000 | 80 | <1 | Osram DURIS E 2835 GW JTLPS1.EM 5000K | 100 000 | 0,5 | Нет | TRION lighting solutions | TRION STAR 50-350T-L3 Neuron | 176 - 264 B AC | #NULL! | 55 | 45 - 55 Гц | 54 | СтепеньЗащитыСветильника | Нет | Нет | Да | #NULL! | #NULL! | 4 кВ (L-N), 6 кВ (L-PE, N-PE) по СТБ МЭК 61000-4-5-2006 (IEC 61000-4-5:2005) | Стандарты по ЭМС ГОСТ IEC 61000-3-2, 3; ГОСТ СТБ ЕН 55015; ГОСТ IEC 61000-4-2, 3, 4, 5, 6, 8, 11 | Соответствует TP TC 004/2011 «О безопасности низковольтного оборудования» | Да | > 1,5 кВ АС | > 200 МОм | 1 | Да | 85 % | 0,98 | 0,33 А | #NULL! | #NULL! | Есть | 175 | Металл | Микропризма | Алюминий | Встраиваемый | 0,5-35 Гц, 5м/с2, 30 мин | #NULL! | #NULL! | от +5° до +40° | УХЛ4 | 0,106 | 60 | 62,44 | #NULL! | 1200х200х40 | #NULL! | 2,55 | 2 | 0,024 | 5,6 | 1 230 | 90 | 215 | #NULL! | 24 | 3 | TRION STAR 50-350T-L3 Neuron | 3,5 | Внешний литий-ионный (Li-Ion) | 448,2 | #NULL! | #NULL! | #NULL! | #NULL! | #NULL! | 4 | #NULL! | #NULL! | #NULL! | #NULL! | #NULL! | #NULL! | #NULL! | #NULL! | #NULL! | 30 | #NULL! | #NULL! | #NULL! | #NULL! | #NULL! | #NULL! | #NULL! | #NULL! | #NULL! | https://tl-led.ru/storage/products/files/10/УТ000019179/main_image_TL-Office L1200 PRS.jpg | https://tl-led.ru/storage/products/files/10/УТ000019179/package_dimensions_L1200 упаковка.jpeg | #ПУСТО! | https://tl-led.ru/storage/products/files/10/УТ000019179/illuminator_dimensions_L1200 чертеж.jpeg | https://tl-led.ru/storage/products/files/10/УТ000019179/kss_PROM PRS.jpg | #NULL! | #NULL! | #NULL! | #NULL! | #NULL! | #NULL!
УТ000019176 | ОФИСНЫЙ СВЕТИЛЬНИК TL-Office 30 L1200 OPL 940 IP54 EM 3-3,5 | Серия | TL-Office 30 L1200 OPL 940 IP54 EM 3-3,5 | Office 30 L1200 O IP54 EM | Офисное освещение | 30,5 | 4 454 | 3 092 | 101,377 | 84 | D (120°) косинусная | 4 000 | 92 | <1 | Osram DURIS E 2835 GW JTLPS1.CM 4000K | 100 000 | 0,5 | Нет | TRION lighting solutions | TRION STAR 50-350T-L3 Neuron | 176 - 264 B AC | #NULL! | 55 | 45 - 55 Гц | 54 | СтепеньЗащитыСветильника | Нет | Нет | Да | #NULL! | #NULL! | 4 кВ (L-N), 6 кВ (L-PE, N-PE) по СТБ МЭК 61000-4-5-2006 (IEC 61000-4-5:2005) | Стандарты по ЭМС ГОСТ IEC 61000-3-2, 3; ГОСТ СТБ ЕН 55015; ГОСТ IEC 61000-4-2, 3, 4, 5, 6, 8, 11 | Соответствует TP TC 004/2011 «О безопасности низковольтного оборудования» | Да | > 1,5 кВ АС | > 200 МОм | 1 | Да | 85 % | 0,98 | 0,33 А | #NULL! | #NULL! | Есть | 116,6 | Металл | OPL | Алюминий | Встраиваемый | 0,5-35 Гц, 5м/с2, 30 мин | #NULL! | #NULL! | от +5° до +40° | УХЛ4 | 0,134 | 60 | 62,44 | #NULL! | 1200х200х40 | #NULL! | 2,55 | 2 | 0,024 | 5,6 | 1 230 | 90 | 215 | #NULL! | 24 | 3 | TRION STAR 50-350T-L3 Neuron | 3,5 | Внешний литий-ионный (Li-Ion) | 352,4 | #NULL! | #NULL! | #NULL! | #NULL! | #NULL! | 4 | #NULL! | #NULL! | #NULL! | #NULL! | #NULL! | #NULL! | #NULL! | #NULL! | #NULL! | 30 | #NULL! | #NULL! | #NULL! | #NULL! | #NULL! | #NULL! | #NULL! | #NULL! | #NULL! | https://tl-led.ru/storage/products/files/10/УТ000019176/main_image_TL-Office L1200 O.jpg | https://tl-led.ru/storage/products/files/10/УТ000019176/package_dimensions_L1200 упаковка.jpeg | #ПУСТО! | https://tl-led.ru/storage/products/files/10/УТ000019176/illuminator_dimensions_L1200 чертеж.jpeg | https://tl-led.ru/storage/products/files/10/УТ000019176/kss_O.jpg | #NULL! | #NULL! | #NULL! | #NULL! | #NULL! | #NULL!
УТ000019177 | ОФИСНЫЙ СВЕТИЛЬНИК TL-Office 30 L1200 OPL 950 IP54 EM 3-3,5 | Серия | TL-Office 30 L1200 OPL 950 IP54 EM 3-3,5 | Office 30 L1200 O IP54 EM | Офисное освещение | 30,5 | 4 454 | 3 092 | 101,377 | 84 | D (120°) косинусная | 5 000 | 92 | <1 | Osram DURIS E 2835 GW JTLPS1.CM 5000K | 100 000 | 0,5 | Нет | TRION lighting solutions | TRION STAR 50-350T-L3 Neuron | 176 - 264 B AC | #NULL! | 55 | 45 - 55 Гц | 54 | СтепеньЗащитыСветильника | Нет | Нет | Да | #NULL! | #NULL! | 4 кВ (L-N), 6 кВ (L-PE, N-PE) по СТБ МЭК 61000-4-5-2006 (IEC 61000-4-5:2005) | Стандарты по ЭМС ГОСТ IEC 61000-3-2, 3; ГОСТ СТБ ЕН 55015; ГОСТ IEC 61000-4-2, 3, 4, 5, 6, 8, 11 | Соответствует TP TC 004/2011 «О безопасности низковольтного оборудования» | Да | > 1,5 кВ АС | > 200 МОм | 1 | Да | 85 % | 0,98 | 0,33 А | #NULL! | #NULL! | Есть | 116,6 | Металл | OPL | Алюминий | Встраиваемый | 0,5-35 Гц, 5м/с2, 30 мин | #NULL! | #NULL! | от +5° до +40° | УХЛ4 | 0,134 | 60 | 62,44 | #NULL! | 1200х200х40 | #NULL! | 2,55 | 2 | 0,024 | 5,6 | 1 230 | 90 | 215 | #NULL! | 24 | 3 | TRION STAR 50-350T-L3 Neuron | 3,5 | Внешний литий-ионный (Li-Ion) | 352,4 | #NULL! | #NULL! | #NULL! | #NULL! | #NULL! | 4 | #NULL! | #NULL! | #NULL! | #NULL! | #NULL! | #NULL! | #NULL! | #NULL! | #NULL! | 30 | #NULL! | #NULL! | #NULL! | #NULL! | #NULL! | #NULL! | #NULL! | #NULL! | #NULL! | https://tl-led.ru/storage/products/files/10/УТ000019177/main_image_TL-Office L1200 O.jpg | https://tl-led.ru/storage/products/files/10/УТ000019177/package_dimensions_L1200 упаковка.jpeg | #ПУСТО! | https://tl-led.ru/storage/products/files/10/УТ000019177/illuminator_dimensions_L1200 чертеж.jpeg | https://tl-led.ru/storage/products/files/10/УТ000019177/kss_O.jpg | #NULL! | #NULL! | #NULL! | #NULL! | #NULL! | #NULL!
УТ000019180 | ОФИСНЫЙ СВЕТИЛЬНИК TL-Office 30 L1200 PRS 940 IP54 EM 3-3,5 | Серия | TL-Office 30 L1200 PRS 940 IP54 EM 3-3,5 | Office 30 L1200 P IP54 EM | Офисное освещение | 30,5 | 4 454 | 3 546 | 116,262 | 84 | Г (80°) глубокая | 4 000 | 92 | <1 | Osram DURIS E 2835 GW JTLPS1.CM 4000K | 100 000 | 0,5 | Нет | TRION lighting solutions | TRION STAR 50-350T-L3 Neuron | 176 - 264 B AC | #NULL! | 55 | 45 - 55 Гц | 54 | СтепеньЗащитыСветильника | Нет | Нет | Да | #NULL! | #NULL! | 4 кВ (L-N), 6 кВ (L-PE, N-PE) по СТБ МЭК 61000-4-5-2006 (IEC 61000-4-5:2005) | Стандарты по ЭМС ГОСТ IEC 61000-3-2, 3; ГОСТ СТБ ЕН 55015; ГОСТ IEC 61000-4-2, 3, 4, 5, 6, 8, 11 | Соответствует TP TC 004/2011 «О безопасности низковольтного оборудования» | Да | > 1,5 кВ АС | > 200 МОм | 1 | Да | 85 % | 0,98 | 0,33 А | #NULL! | #NULL! | Есть | 116,6 | Металл | Микропризма | Алюминий | Встраиваемый | 0,5-35 Гц, 5м/с2, 30 мин | #NULL! | #NULL! | от +5° до +40° | УХЛ4 | 0,117 | 60 | 62,44 | #NULL! | 1200х200х40 | #NULL! | 2,55 | 2 | 0,024 | 5,6 | 1 230 | 90 | 215 | #NULL! | 24 | 3 | TRION STAR 50-350T-L3 Neuron | 3,5 | Внешний литий-ионный (Li-Ion) | 404,2 | #NULL! | #NULL! | #NULL! | #NULL! | #NULL! | 4 | #NULL! | #NULL! | #NULL! | #NULL! | #NULL! | #NULL! | #NULL! | #NULL! | #NULL! | 30 | #NULL! | #NULL! | #NULL! | #NULL! | #NULL! | #NULL! | #NULL! | #NULL! | #NULL! | https://tl-led.ru/storage/products/files/10/УТ000019180/main_image_TL-Office L1200 PRS.jpg | https://tl-led.ru/storage/products/files/10/УТ000019180/package_dimensions_L1200 упаковка.jpeg | #ПУСТО! | https://tl-led.ru/storage/products/files/10/УТ000019180/illuminator_dimensions_L1200 чертеж.jpeg | https://tl-led.ru/storage/products/files/10/УТ000019180/kss_PROM PRS.jpg | #NULL! | #NULL! | #NULL! | #NULL! | #NULL! | #NULL!
УТ000019192 | ОФИСНЫЙ СВЕТИЛЬНИК TL-Office 38 L1200 OPL 940 IP54 EM 3-3,5 | Серия | TL-Office 38 L1200 OPL 940 IP54 EM 3-3,5 | Office 38 L1200 O IP54 EM | Офисное освещение | 38,1 | 5 567 | 3 865 | 101,444 | 105 | D (120°) косинусная | 4 000 | 92 | <1 | Osram DURIS E 2835 GW JTLPS1.CM 4000K | 100 000 | 0,5 | Нет | TRION lighting solutions | TRION STAR 50-350T-L3 Neuron | 176 - 264 B AC | #NULL! | 55 | 45 - 55 Гц | 54 | СтепеньЗащитыСветильника | Нет | Нет | Да | #NULL! | #NULL! | 4 кВ (L-N), 6 кВ (L-PE, N-PE) по СТБ МЭК 61000-4-5-2006 (IEC 61000-4-5:2005) | Стандарты по ЭМС ГОСТ IEC 61000-3-2, 3; ГОСТ СТБ ЕН 55015; ГОСТ IEC 61000-4-2, 3, 4, 5, 6, 8, 11 | Соответствует TP TC 004/2011 «О безопасности низковольтного оборудования» | Да | > 1,5 кВ АС | > 200 МОм | 1 | Да | 85 % | 0,98 | 0,33 А | #NULL! | #NULL! | Есть | 116,6 | Металл | OPL | Алюминий | Встраиваемый | 0,5-35 Гц, 5м/с2, 30 мин | #NULL! | #NULL! | от +5° до +40° | УХЛ4 | 0,134 | 60 | 77,998 | #NULL! | 1200х200х40 | #NULL! | 2,55 | 2 | 0,024 | 5,6 | 1 230 | 90 | 215 | #NULL! | 24 | 3 | TRION STAR 50-350T-L3 Neuron | 3,5 | Внешний литий-ионный (Li-Ion) | 351,7 | #NULL! | #NULL! | #NULL! | #NULL! | #NULL! | 4 | #NULL! | #NULL! | #NULL! | #NULL! | #NULL! | #NULL! | #NULL! | #NULL! | #NULL! | 38 | #NULL! | #NULL! | #NULL! | #NULL! | #NULL! | #NULL! | #NULL! | #NULL! | #NULL! | https://tl-led.ru/storage/products/files/10/УТ000019192/main_image_TL-Office L1200 O.jpg | https://tl-led.ru/storage/products/files/10/УТ000019192/package_dimensions_L1200 упаковка.jpeg | #ПУСТО! | https://tl-led.ru/storage/products/files/10/УТ000019192/illuminator_dimensions_L1200 чертеж.jpeg | https://tl-led.ru/storage/products/files/10/УТ000019192/kss_O.jpg | #NULL! | #NULL! | #NULL! | #NULL! | #NULL! | #NULL!
УТ000019196 | ОФИСНЫЙ СВЕТИЛЬНИК TL-Office 38 L1200 PRS 940 IP54 EM 3-3,5 | Серия | TL-Office 38 L1200 PRS 940 IP54 EM 3-3,5 | Office 38 L1200 P IP54 EM | Офисное освещение | 38,1 | 5 567 | 4 433 | 116,352 | 105 | Г (80°) глубокая | 4 000 | 92 | <1 | Osram DURIS E 2835 GW JTLPS1.CM 4000K | 100 000 | 0,5 | Нет | TRION lighting solutions | TRION STAR 50-350T-L3 Neuron | 176 - 264 B AC | #NULL! | 55 | 45 - 55 Гц | 54 | СтепеньЗащитыСветильника | Нет | Нет | Да | #NULL! | #NULL! | 4 кВ (L-N), 6 кВ (L-PE, N-PE) по СТБ МЭК 61000-4-5-2006 (IEC 61000-4-5:2005) | Стандарты по ЭМС ГОСТ IEC 61000-3-2, 3; ГОСТ СТБ ЕН 55015; ГОСТ IEC 61000-4-2, 3, 4, 5, 6, 8, 11 | Соответствует TP TC 004/2011 «О безопасности низковольтного оборудования» | Да | > 1,5 кВ АС | > 200 МОм | 1 | Да | 85 % | 0,98 | 0,33 А | #NULL! | #NULL! | Есть | 116,6 | Металл | Микропризма | Алюминий | Встраиваемый | 0,5-35 Гц, 5м/с2, 30 мин | #NULL! | #NULL! | от +5° до +40° | УХЛ4 | 0,117 | 60 | 77,998 | #NULL! | 1200х200х40 | #NULL! | 2,55 | 2 | 0,024 | 5,6 | 1 230 | 90 | 215 | #NULL! | 24 | 3 | TRION STAR 50-350T-L3 Neuron | 3,5 | Внешний литий-ионный (Li-Ion) | 403,4 | #NULL! | #NULL! | #NULL! | #NULL! | #NULL! | 4 | #NULL! | #NULL! | #NULL! | #NULL! | #NULL! | #NULL! | #NULL! | #NULL! | #NULL! | 38 | #NULL! | #NULL! | #NULL! | #NULL! | #NULL! | #NULL! | #NULL! | #NULL! | #NULL! | https://tl-led.ru/storage/products/files/10/УТ000019196/main_image_TL-Office L1200 PRS.jpg | https://tl-led.ru/storage/products/files/10/УТ000019196/package_dimensions_L1200 упаковка.jpeg | #ПУСТО! | https://tl-led.ru/storage/products/files/10/УТ000019196/illuminator_dimensions_L1200 чертеж.jpeg | https://tl-led.ru/storage/products/files/10/УТ000019196/kss_PROM PRS.jpg | #NULL! | #NULL! | #NULL! | #NULL! | #NULL! | #NULL!
УТ000019208 | ОФИСНЫЙ СВЕТИЛЬНИК TL-Office 46 L1200 OPL 940 IP54 EM 3-3,5 | Серия | TL-Office 46 L1200 OPL 940 IP54 EM 3-3,5 | Office 46 L1200 O IP54 EM | Офисное освещение | 45,7 | 6 681 | 4 639 | 101,51 | 124 | D (120°) косинусная | 4 000 | 92 | <1 | Osram DURIS E 2835 GW JTLPS1.CM 4000K | 100 000 | 0,5 | Нет | TRION lighting solutions | TRION STAR 50-350T-L3 Neuron | 176 - 264 B AC | #NULL! | 55 | 45 - 55 Гц | 54 | СтепеньЗащитыСветильника | Нет | Нет | Да | #NULL! | #NULL! | 4 кВ (L-N), 6 кВ (L-PE, N-PE) по СТБ МЭК 61000-4-5-2006 (IEC 61000-4-5:2005) | Стандарты по ЭМС ГОСТ IEC 61000-3-2, 3; ГОСТ СТБ ЕН 55015; ГОСТ IEC 61000-4-2, 3, 4, 5, 6, 8, 11 | Соответствует TP TC 004/2011 «О безопасности низковольтного оборудования» | Да | > 1,5 кВ АС | > 200 МОм | 1 | Да | 85 % | 0,98 | 0,33 А | #NULL! | #NULL! | Есть | 116,6 | Металл | OPL | Алюминий | Встраиваемый | 0,5-35 Гц, 5м/с2, 30 мин | #NULL! | #NULL! | от +5° до +40° | УХЛ4 | 0,134 | 60 | 93,557 | #NULL! | 1200х200х40 | #NULL! | 2,55 | 2 | 0,024 | 5,6 | 1 230 | 90 | 215 | #NULL! | 24 | 3 | TRION STAR 50-350T-L3 Neuron | 3,5 | Внешний литий-ионный (Li-Ion) | 352,5 | #NULL! | #NULL! | #NULL! | #NULL! | #NULL! | 4 | #NULL! | #NULL! | #NULL! | #NULL! | #NULL! | #NULL! | #NULL! | #NULL! | #NULL! | 46 | #NULL! | #NULL! | #NULL! | #NULL! | #NULL! | #NULL! | #NULL! | #NULL! | #NULL! | https://tl-led.ru/storage/products/files/10/УТ000019208/main_image_TL-Office L1200 O.jpg | https://tl-led.ru/storage/products/files/10/УТ000019208/package_dimensions_L1200 упаковка.jpeg | #ПУСТО! | https://tl-led.ru/storage/products/files/10/УТ000019208/illuminator_dimensions_L1200 чертеж.jpeg | https://tl-led.ru/storage/products/files/10/УТ000019208/kss_O.jpg | #NULL! | #NULL! | #NULL! | #NULL! | #NULL! | #NULL!
УТ000019212 | ОФИСНЫЙ СВЕТИЛЬНИК TL-Office 46 L1200 PRS 940 IP54 EM 3-3,5 | Серия | TL-Office 46 L1200 PRS 940 IP54 EM 3-3,5 | Office 46 L1200 P IP54 EM | Офисное освещение | 45,7 | 6 681 | 5 319 | 116,389 | 124 | Г (80°) глубокая | 4 000 | 92 | <1 | Osram DURIS E 2835 GW JTLPS1.CM 4000K | 100 000 | 0,5 | Нет | TRION lighting solutions | TRION STAR 50-350T-L3 Neuron | 176 - 264 B AC | #NULL! | 55 | 45 - 55 Гц | 54 | СтепеньЗащитыСветильника | Нет | Нет | Да | #NULL! | #NULL! | 4 кВ (L-N), 6 кВ (L-PE, N-PE) по СТБ МЭК 61000-4-5-2006 (IEC 61000-4-5:2005) | Стандарты по ЭМС ГОСТ IEC 61000-3-2, 3; ГОСТ СТБ ЕН 55015; ГОСТ IEC 61000-4-2, 3, 4, 5, 6, 8, 11 | Соответствует TP TC 004/2011 «О безопасности низковольтного оборудования» | Да | > 1,5 кВ АС | > 200 МОм | 1 | Да | 85 % | 0,98 | 0,33 А | #NULL! | #NULL! | Есть | 116,6 | Металл | Микропризма | Алюминий | Встраиваемый | 0,5-35 Гц, 5м/с2, 30 мин | #NULL! | #NULL! | от +5° до +40° | УХЛ4 | 0,117 | 60 | 93,557 | #NULL! | 1200х200х40 | #NULL! | 2,55 | 2 | 0,024 | 5,6 | 1 230 | 90 | 215 | #NULL! | 24 | 3 | TRION STAR 50-350T-L3 Neuron | 3,5 | Внешний литий-ионный (Li-Ion) | 404,2 | #NULL! | #NULL! | #NULL! | #NULL! | #NULL! | 4 | #NULL! | #NULL! | #NULL! | #NULL! | #NULL! | #NULL! | #NULL! | #NULL! | #NULL! | 46 | #NULL! | #NULL! | #NULL! | #NULL! | #NULL! | #NULL! | #NULL! | #NULL! | #NULL! | https://tl-led.ru/storage/products/files/10/УТ000019212/main_image_TL-Office L1200 PRS.jpg | https://tl-led.ru/storage/products/files/10/УТ000019212/package_dimensions_L1200 упаковка.jpeg | #ПУСТО! | https://tl-led.ru/storage/products/files/10/УТ000019212/illuminator_dimensions_L1200 чертеж.jpeg | https://tl-led.ru/storage/products/files/10/УТ000019212/kss_PROM PRS.jpg | #NULL! | #NULL! | #NULL! | #NULL! | #NULL! | #NULL!
УТ000019213 | ОФИСНЫЙ СВЕТИЛЬНИК TL-Office 46 L1200 PRS 950 IP54 EM 3-3,5 | Серия | TL-Office 46 L1200 PRS 950 IP54 EM 3-3,5 | Office 46 L1200 P IP54 EM | Офисное освещение | 45,7 | 6 681 | 5 319 | 116,389 | 124 | Г (80°) глубокая | 5 000 | 92 | <1 | Osram DURIS E 2835 GW JTLPS1.CM 5000K | 100 000 | 0,5 | Нет | TRION lighting solutions | TRION STAR 50-350T-L3 Neuron | 176 - 264 B AC | #NULL! | 55 | 45 - 55 Гц | 54 | СтепеньЗащитыСветильника | Нет | Нет | Да | #NULL! | #NULL! | 4 кВ (L-N), 6 кВ (L-PE, N-PE) по СТБ МЭК 61000-4-5-2006 (IEC 61000-4-5:2005) | Стандарты по ЭМС ГОСТ IEC 61000-3-2, 3; ГОСТ СТБ ЕН 55015; ГОСТ IEC 61000-4-2, 3, 4, 5, 6, 8, 11 | Соответствует TP TC 004/2011 «О безопасности низковольтного оборудования» | Да | > 1,5 кВ АС | > 200 МОм | 1 | Да | 85 % | 0,98 | 0,33 А | #NULL! | #NULL! | Есть | 116,6 | Металл | Микропризма | Алюминий | Встраиваемый | 0,5-35 Гц, 5м/с2, 30 мин | #NULL! | #NULL! | от +5° до +40° | УХЛ4 | 0,117 | 60 | 93,557 | #NULL! | 1200х200х40 | #NULL! | 2,55 | 2 | 0,024 | 5,6 | 1 230 | 90 | 215 | #NULL! | 24 | 3 | TRION STAR 50-350T-L3 Neuron | 3,5 | Внешний литий-ионный (Li-Ion) | 404,2 | #NULL! | #NULL! | #NULL! | #NULL! | #NULL! | 4 | #NULL! | #NULL! | #NULL! | #NULL! | #NULL! | #NULL! | #NULL! | #NULL! | #NULL! | 46 | #NULL! | #NULL! | #NULL! | #NULL! | #NULL! | #NULL! | #NULL! | #NULL! | #NULL! | https://tl-led.ru/storage/products/files/10/УТ000019213/main_image_TL-Office L1200 PRS.jpg | https://tl-led.ru/storage/products/files/10/УТ000019213/package_dimensions_L1200 упаковка.jpeg | #ПУСТО! | https://tl-led.ru/storage/products/files/10/УТ000019213/illuminator_dimensions_L1200 чертеж.jpeg | https://tl-led.ru/storage/products/files/10/УТ000019213/kss_PROM PRS.jpg | #NULL! | #NULL! | #NULL! | #NULL! | #NULL! | #NULL!
УТ000019209 | ОФИСНЫЙ СВЕТИЛЬНИК TL-Office 46 L1200 OPL 950 IP54 EM 3-3,5 | Серия | TL-Office 46 L1200 OPL 950 IP54 EM 3-3,5 | Office 46 L1200 O IP54 EM | Офисное освещение | 45,7 | 6 681 | 4 639 | 101,51 | 124 | D (120°) косинусная | 5 000 | 92 | <1 | Osram DURIS E 2835 GW JTLPS1.CM 5000K | 100 000 | 0,5 | Нет | TRION lighting solutions | TRION STAR 50-350T-L3 Neuron | 176 - 264 B AC | #NULL! | 55 | 45 - 55 Гц | 54 | СтепеньЗащитыСветильника | Нет | Нет | Да | #NULL! | #NULL! | 4 кВ (L-N), 6 кВ (L-PE, N-PE) по СТБ МЭК 61000-4-5-2006 (IEC 61000-4-5:2005) | Стандарты по ЭМС ГОСТ IEC 61000-3-2, 3; ГОСТ СТБ ЕН 55015; ГОСТ IEC 61000-4-2, 3, 4, 5, 6, 8, 11 | Соответствует TP TC 004/2011 «О безопасности низковольтного оборудования» | Да | > 1,5 кВ АС | > 200 МОм | 1 | Да | 85 % | 0,98 | 0,33 А | #NULL! | #NULL! | Есть | 116,6 | Металл | OPL | Алюминий | Встраиваемый | 0,5-35 Гц, 5м/с2, 30 мин | #NULL! | #NULL! | от +5° до +40° | УХЛ4 | 0,134 | 60 | 93,557 | #NULL! | 1200х200х40 | #NULL! | 2,55 | 2 | 0,024 | 5,6 | 1 230 | 90 | 215 | #NULL! | 24 | 3 | TRION STAR 50-350T-L3 Neuron | 3,5 | Внешний литий-ионный (Li-Ion) | 352,5 | #NULL! | #NULL! | #NULL! | #NULL! | #NULL! | 4 | #NULL! | #NULL! | #NULL! | #NULL! | #NULL! | #NULL! | #NULL! | #NULL! | #NULL! | 46 | #NULL! | #NULL! | #NULL! | #NULL! | #NULL! | #NULL! | #NULL! | #NULL! | #NULL! | https://tl-led.ru/storage/products/files/10/УТ000019209/main_image_TL-Office L1200 O.jpg | https://tl-led.ru/storage/products/files/10/УТ000019209/package_dimensions_L1200 упаковка.jpeg | #ПУСТО! | https://tl-led.ru/storage/products/files/10/УТ000019209/illuminator_dimensions_L1200 чертеж.jpeg | https://tl-led.ru/storage/products/files/10/УТ000019209/kss_O.jpg | #NULL! | #NULL! | #NULL! | #NULL! | #NULL! | #NULL!
УТ000019181 | ОФИСНЫЙ СВЕТИЛЬНИК TL-Office 30 L1200 PRS 950 IP54 EM 3-3,5 | Серия | TL-Office 30 L1200 PRS 950 IP54 EM 3-3,5 | Office 30 L1200 P IP54 EM | Офисное освещение | 30,5 | 4 454 | 3 546 | 116,262 | 84 | Г (80°) глубокая | 5 000 | 92 | <1 | Osram DURIS E 2835 GW JTLPS1.CM 5000K | 100 000 | 0,5 | Нет | TRION lighting solutions | TRION STAR 50-350T-L3 Neuron | 176 - 264 B AC | #NULL! | 55 | 45 - 55 Гц | 54 | СтепеньЗащитыСветильника | Нет | Нет | Да | #NULL! | #NULL! | 4 кВ (L-N), 6 кВ (L-PE, N-PE) по СТБ МЭК 61000-4-5-2006 (IEC 61000-4-5:2005) | Стандарты по ЭМС ГОСТ IEC 61000-3-2, 3; ГОСТ СТБ ЕН 55015; ГОСТ IEC 61000-4-2, 3, 4, 5, 6, 8, 11 | Соответствует TP TC 004/2011 «О безопасности низковольтного оборудования» | Да | > 1,5 кВ АС | > 200 МОм | 1 | Да | 85 % | 0,98 | 0,33 А | #NULL! | #NULL! | Есть | 116,6 | Металл | Микропризма | Алюминий | Встраиваемый | 0,5-35 Гц, 5м/с2, 30 мин | #NULL! | #NULL! | от +5° до +40° | УХЛ4 | 0,117 | 60 | 62,44 | #NULL! | 1200х200х40 | #NULL! | 2,55 | 2 | 0,024 | 5,6 | 1 230 | 90 | 215 | #NULL! | 24 | 3 | TRION STAR 50-350T-L3 Neuron | 3,5 | Внешний литий-ионный (Li-Ion) | 404,2 | #NULL! | #NULL! | #NULL! | #NULL! | #NULL! | 4 | #NULL! | #NULL! | #NULL! | #NULL! | #NULL! | #NULL! | #NULL! | #NULL! | #NULL! | 30 | #NULL! | #NULL! | #NULL! | #NULL! | #NULL! | #NULL! | #NULL! | #NULL! | #NULL! | https://tl-led.ru/storage/products/files/10/УТ000019181/main_image_TL-Office L1200 PRS.jpg | https://tl-led.ru/storage/products/files/10/УТ000019181/package_dimensions_L1200 упаковка.jpeg | #ПУСТО! | https://tl-led.ru/storage/products/files/10/УТ000019181/illuminator_dimensions_L1200 чертеж.jpeg | https://tl-led.ru/storage/products/files/10/УТ000019181/kss_PROM PRS.jpg | #NULL! | #NULL! | #NULL! | #NULL! | #NULL! | #NULL!
УТ000019193 | ОФИСНЫЙ СВЕТИЛЬНИК TL-Office 38 L1200 OPL 950 IP54 EM 3-3,5 | Серия | TL-Office 38 L1200 OPL 950 IP54 EM 3-3,5 | Office 38 L1200 O IP54 EM | Офисное освещение | 38,1 | 5 567 | 3 865 | 101,444 | 105 | D (120°) косинусная | 5 000 | 92 | <1 | Osram DURIS E 2835 GW JTLPS1.CM 5000K | 100 000 | 0,5 | Нет | TRION lighting solutions | TRION STAR 50-350T-L3 Neuron | 176 - 264 B AC | #NULL! | 55 | 45 - 55 Гц | 54 | СтепеньЗащитыСветильника | Нет | Нет | Да | #NULL! | #NULL! | 4 кВ (L-N), 6 кВ (L-PE, N-PE) по СТБ МЭК 61000-4-5-2006 (IEC 61000-4-5:2005) | Стандарты по ЭМС ГОСТ IEC 61000-3-2, 3; ГОСТ СТБ ЕН 55015; ГОСТ IEC 61000-4-2, 3, 4, 5, 6, 8, 11 | Соответствует TP TC 004/2011 «О безопасности низковольтного оборудования» | Да | > 1,5 кВ АС | > 200 МОм | 1 | Да | 85 % | 0,98 | 0,33 А | #NULL! | #NULL! | Есть | 116,6 | Металл | OPL | Алюминий | Встраиваемый | 0,5-35 Гц, 5м/с2, 30 мин | #NULL! | #NULL! | от +5° до +40° | УХЛ4 | 0,134 | 60 | 77,998 | #NULL! | 1200х200х40 | #NULL! | 2,55 | 2 | 0,024 | 5,6 | 1 230 | 90 | 215 | #NULL! | 24 | 3 | TRION STAR 50-350T-L3 Neuron | 3,5 | Внешний литий-ионный (Li-Ion) | 351,7 | #NULL! | #NULL! | #NULL! | #NULL! | #NULL! | 4 | #NULL! | #NULL! | #NULL! | #NULL! | #NULL! | #NULL! | #NULL! | #NULL! | #NULL! | 38 | #NULL! | #NULL! | #NULL! | #NULL! | #NULL! | #NULL! | #NULL! | #NULL! | #NULL! | https://tl-led.ru/storage/products/files/10/УТ000019193/main_image_TL-Office L1200 O.jpg | https://tl-led.ru/storage/products/files/10/УТ000019193/package_dimensions_L1200 упаковка.jpeg | #ПУСТО! | https://tl-led.ru/storage/products/files/10/УТ000019193/illuminator_dimensions_L1200 чертеж.jpeg | https://tl-led.ru/storage/products/files/10/УТ000019193/kss_O.jpg | #NULL! | #NULL! | #NULL! | #NULL! | #NULL! | #NULL!
УТ000019197 | ОФИСНЫЙ СВЕТИЛЬНИК TL-Office 38 L1200 PRS 950 IP54 EM 3-3,5 | Серия | TL-Office 38 L1200 PRS 950 IP54 EM 3-3,5 | Office 38 L1200 P IP54 EM | Офисное освещение | 38,1 | 5 567 | 4 433 | 116,352 | 105 | Г (80°) глубокая | 5 000 | 92 | <1 | Osram DURIS E 2835 GW JTLPS1.CM 5000K | 100 000 | 0,5 | Нет | TRION lighting solutions | TRION STAR 50-350T-L3 Neuron | 176 - 264 B AC | #NULL! | 55 | 45 - 55 Гц | 54 | СтепеньЗащитыСветильника | Нет | Нет | Да | #NULL! | #NULL! | 4 кВ (L-N), 6 кВ (L-PE, N-PE) по СТБ МЭК 61000-4-5-2006 (IEC 61000-4-5:2005) | Стандарты по ЭМС ГОСТ IEC 61000-3-2, 3; ГОСТ СТБ ЕН 55015; ГОСТ IEC 61000-4-2, 3, 4, 5, 6, 8, 11 | Соответствует TP TC 004/2011 «О безопасности низковольтного оборудования» | Да | > 1,5 кВ АС | > 200 МОм | 1 | Да | 85 % | 0,98 | 0,33 А | #NULL! | #NULL! | Есть | 116,6 | Металл | Микропризма | Алюминий | Встраиваемый | 0,5-35 Гц, 5м/с2, 30 мин | #NULL! | #NULL! | от +5° до +40° | УХЛ4 | 0,117 | 60 | 77,998 | #NULL! | 1200х200х40 | #NULL! | 2,55 | 2 | 0,024 | 5,6 | 1 230 | 90 | 215 | #NULL! | 24 | 3 | TRION STAR 50-350T-L3 Neuron | 3,5 | Внешний литий-ионный (Li-Ion) | 403,4 | #NULL! | #NULL! | #NULL! | #NULL! | #NULL! | 4 | #NULL! | #NULL! | #NULL! | #NULL! | #NULL! | #NULL! | #NULL! | #NULL! | #NULL! | 38 | #NULL! | #NULL! | #NULL! | #NULL! | #NULL! | #NULL! | #NULL! | #NULL! | #NULL! | https://tl-led.ru/storage/products/files/10/УТ000019197/main_image_TL-Office L1200 PRS.jpg | https://tl-led.ru/storage/products/files/10/УТ000019197/package_dimensions_L1200 упаковка.jpeg | #ПУСТО! | https://tl-led.ru/storage/products/files/10/УТ000019197/illuminator_dimensions_L1200 чертеж.jpeg | https://tl-led.ru/storage/products/files/10/УТ000019197/kss_PROM PRS.jpg | #NULL! | #NULL! | #NULL! | #NULL! | #NULL! | #NULL!
УТ000019190 | ОФИСНЫЙ СВЕТИЛЬНИК TL-Office 38 L1200 OPL 840 IP54 EM 3-3,5 | Серия | TL-Office 38 L1200 OPL 840 IP54 EM 3-3,5 | Office 38 L1200 O IP54 EM | Офисное освещение | 38,1 | 6 172 | 4 286 | 112,493 | 105 | D (120°) косинусная | 4 000 | 80 | <1 | Osram DURIS E 2835 GW JTLQS1.EM 4000K | 100 000 | 0,5 | Нет | TRION lighting solutions | TRION STAR 50-350T-L3 Neuron | 176 - 264 B AC | #NULL! | 55 | 45 - 55 Гц | 54 | СтепеньЗащитыСветильника | Нет | Нет | Да | #NULL! | #NULL! | 4 кВ (L-N), 6 кВ (L-PE, N-PE) по СТБ МЭК 61000-4-5-2006 (IEC 61000-4-5:2005) | Стандарты по ЭМС ГОСТ IEC 61000-3-2, 3; ГОСТ СТБ ЕН 55015; ГОСТ IEC 61000-4-2, 3, 4, 5, 6, 8, 11 | Соответствует TP TC 004/2011 «О безопасности низковольтного оборудования» | Да | > 1,5 кВ АС | > 200 МОм | 1 | Да | 85 % | 0,98 | 0,33 А | #NULL! | #NULL! | Есть | 175 | Металл | OPL | Алюминий | Встраиваемый | 0,5-35 Гц, 5м/с2, 30 мин | #NULL! | #NULL! | от +5° до +40° | УХЛ4 | 0,121 | 60 | 77,998 | #NULL! | 1200х200х40 | #NULL! | 2,55 | 2 | 0,024 | 5,6 | 1 230 | 90 | 215 | #NULL! | 24 | 3 | TRION STAR 50-350T-L3 Neuron | 3,5 | Внешний литий-ионный (Li-Ion) | 390 | #NULL! | #NULL! | #NULL! | #NULL! | #NULL! | 4 | #NULL! | #NULL! | #NULL! | #NULL! | #NULL! | #NULL! | #NULL! | #NULL! | #NULL! | 38 | #NULL! | #NULL! | #NULL! | #NULL! | #NULL! | #NULL! | #NULL! | #NULL! | #NULL! | https://tl-led.ru/storage/products/files/10/УТ000019190/main_image_TL-Office L1200 O.jpg | https://tl-led.ru/storage/products/files/10/УТ000019190/package_dimensions_L1200 упаковка.jpeg | #ПУСТО! | https://tl-led.ru/storage/products/files/10/УТ000019190/illuminator_dimensions_L1200 чертеж.jpeg | https://tl-led.ru/storage/products/files/10/УТ000019190/kss_O.jpg | #NULL! | #NULL! | #NULL! | #NULL! | #NULL! | #NULL!
УТ000019191 | ОФИСНЫЙ СВЕТИЛЬНИК TL-Office 38 L1200 OPL 850 IP54 EM 3-3,5 | Серия | TL-Office 38 L1200 OPL 850 IP54 EM 3-3,5 | Office 38 L1200 O IP54 EM | Офисное освещение | 38,1 | 6 172 | 4 286 | 112,493 | 105 | D (120°) косинусная | 5 000 | 80 | <1 | Osram DURIS E 2835 GW JTLQS1.EM 5000K | 100 000 | 0,5 | Нет | TRION lighting solutions | TRION STAR 50-350T-L3 Neuron | 176 - 264 B AC | #NULL! | 55 | 45 - 55 Гц | 54 | СтепеньЗащитыСветильника | Нет | Нет | Да | #NULL! | #NULL! | 4 кВ (L-N), 6 кВ (L-PE, N-PE) по СТБ МЭК 61000-4-5-2006 (IEC 61000-4-5:2005) | Стандарты по ЭМС ГОСТ IEC 61000-3-2, 3; ГОСТ СТБ ЕН 55015; ГОСТ IEC 61000-4-2, 3, 4, 5, 6, 8, 11 | Соответствует TP TC 004/2011 «О безопасности низковольтного оборудования» | Да | > 1,5 кВ АС | > 200 МОм | 1 | Да | 85 % | 0,98 | 0,33 А | #NULL! | #NULL! | Есть | 175 | Металл | OPL | Алюминий | Встраиваемый | 0,5-35 Гц, 5м/с2, 30 мин | #NULL! | #NULL! | от +5° до +40° | УХЛ4 | 0,121 | 60 | 77,998 | #NULL! | 1200х200х40 | #NULL! | 2,55 | 2 | 0,024 | 5,6 | 1 230 | 90 | 215 | #NULL! | 24 | 3 | TRION STAR 50-350T-L3 Neuron | 3,5 | Внешний литий-ионный (Li-Ion) | 390 | #NULL! | #NULL! | #NULL! | #NULL! | #NULL! | 4 | #NULL! | #NULL! | #NULL! | #NULL! | #NULL! | #NULL! | #NULL! | #NULL! | #NULL! | 38 | #NULL! | #NULL! | #NULL! | #NULL! | #NULL! | #NULL! | #NULL! | #NULL! | #NULL! | https://tl-led.ru/storage/products/files/10/УТ000019191/main_image_TL-Office L1200 O.jpg | https://tl-led.ru/storage/products/files/10/УТ000019191/package_dimensions_L1200 упаковка.jpeg | #ПУСТО! | https://tl-led.ru/storage/products/files/10/УТ000019191/illuminator_dimensions_L1200 чертеж.jpeg | https://tl-led.ru/storage/products/files/10/УТ000019191/kss_O.jpg | #NULL! | #NULL! | #NULL! | #NULL! | #NULL! | #NULL!
УТ000019194 | ОФИСНЫЙ СВЕТИЛЬНИК TL-Office 38 L1200 PRS 840 IP54 EM 3-3,5 | Серия | TL-Office 38 L1200 PRS 840 IP54 EM 3-3,5 | Office 38 L1200 P IP54 EM | Офисное освещение | 38,1 | 6 172 | 4 915 | 129,003 | 105 | Г (80°) глубокая | 4 000 | 80 | <1 | Osram DURIS E 2835 GW JTLQS1.EM 4000K | 100 000 | 0,5 | Нет | TRION lighting solutions | TRION STAR 50-350T-L3 Neuron | 176 - 264 B AC | #NULL! | 55 | 45 - 55 Гц | 54 | СтепеньЗащитыСветильника | Нет | Нет | Да | #NULL! | #NULL! | 4 кВ (L-N), 6 кВ (L-PE, N-PE) по СТБ МЭК 61000-4-5-2006 (IEC 61000-4-5:2005) | Стандарты по ЭМС ГОСТ IEC 61000-3-2, 3; ГОСТ СТБ ЕН 55015; ГОСТ IEC 61000-4-2, 3, 4, 5, 6, 8, 11 | Соответствует TP TC 004/2011 «О безопасности низковольтного оборудования» | Да | > 1,5 кВ АС | > 200 МОм | 1 | Да | 85 % | 0,98 | 0,33 А | #NULL! | #NULL! | Есть | 175 | Металл | Микропризма | Алюминий | Встраиваемый | 0,5-35 Гц, 5м/с2, 30 мин | #NULL! | #NULL! | от +5° до +40° | УХЛ4 | 0,106 | 60 | 77,998 | #NULL! | 1200х200х40 | #NULL! | 2,55 | 2 | 0,024 | 5,6 | 1 230 | 90 | 215 | #NULL! | 24 | 3 | TRION STAR 50-350T-L3 Neuron | 3,5 | Внешний литий-ионный (Li-Ion) | 447,2 | #NULL! | #NULL! | #NULL! | #NULL! | #NULL! | 4 | #NULL! | #NULL! | #NULL! | #NULL! | #NULL! | #NULL! | #NULL! | #NULL! | #NULL! | 38 | #NULL! | #NULL! | #NULL! | #NULL! | #NULL! | #NULL! | #NULL! | #NULL! | #NULL! | https://tl-led.ru/storage/products/files/10/УТ000019194/main_image_TL-Office L1200 PRS.jpg | https://tl-led.ru/storage/products/files/10/УТ000019194/package_dimensions_L1200 упаковка.jpeg | #ПУСТО! | https://tl-led.ru/storage/products/files/10/УТ000019194/illuminator_dimensions_L1200 чертеж.jpeg | https://tl-led.ru/storage/products/files/10/УТ000019194/kss_PROM PRS.jpg | #NULL! | #NULL! | #NULL! | #NULL! | #NULL! | #NULL!
УТ000019195 | ОФИСНЫЙ СВЕТИЛЬНИК TL-Office 38 L1200 PRS 850 IP54 EM 3-3,5 | Серия | TL-Office 38 L1200 PRS 850 IP54 EM 3-3,5 | Office 38 L1200 P IP54 EM | Офисное освещение | 38,1 | 6 172 | 4 915 | 129,003 | 105 | Г (80°) глубокая | 5 000 | 80 | <1 | Osram DURIS E 2835 GW JTLQS1.EM 5000K | 100 000 | 0,5 | Нет | TRION lighting solutions | TRION STAR 50-350T-L3 Neuron | 176 - 264 B AC | #NULL! | 55 | 45 - 55 Гц | 54 | СтепеньЗащитыСветильника | Нет | Нет | Да | #NULL! | #NULL! | 4 кВ (L-N), 6 кВ (L-PE, N-PE) по СТБ МЭК 61000-4-5-2006 (IEC 61000-4-5:2005) | Стандарты по ЭМС ГОСТ IEC 61000-3-2, 3; ГОСТ СТБ ЕН 55015; ГОСТ IEC 61000-4-2, 3, 4, 5, 6, 8, 11 | Соответствует TP TC 004/2011 «О безопасности низковольтного оборудования» | Да | > 1,5 кВ АС | > 200 МОм | 1 | Да | 85 % | 0,98 | 0,33 А | #NULL! | #NULL! | Есть | 175 | Металл | Микропризма | Алюминий | Встраиваемый | 0,5-35 Гц, 5м/с2, 30 мин | #NULL! | #NULL! | от +5° до +40° | УХЛ4 | 0,106 | 60 | 77,998 | #NULL! | 1200х200х40 | #NULL! | 2,55 | 2 | 0,024 | 5,6 | 1 230 | 90 | 215 | #NULL! | 24 | 3 | TRION STAR 50-350T-L3 Neuron | 3,5 | Внешний литий-ионный (Li-Ion) | 447,2 | #NULL! | #NULL! | #NULL! | #NULL! | #NULL! | 4 | #NULL! | #NULL! | #NULL! | #NULL! | #NULL! | #NULL! | #NULL! | #NULL! | #NULL! | 38 | #NULL! | #NULL! | #NULL! | #NULL! | #NULL! | #NULL! | #NULL! | #NULL! | #NULL! | https://tl-led.ru/storage/products/files/10/УТ000019195/main_image_TL-Office L1200 PRS.jpg | https://tl-led.ru/storage/products/files/10/УТ000019195/package_dimensions_L1200 упаковка.jpeg | #ПУСТО! | https://tl-led.ru/storage/products/files/10/УТ000019195/illuminator_dimensions_L1200 чертеж.jpeg | https://tl-led.ru/storage/products/files/10/УТ000019195/kss_PROM PRS.jpg | #NULL! | #NULL! | #NULL! | #NULL! | #NULL! | #NULL!
УТ000019206 | ОФИСНЫЙ СВЕТИЛЬНИК TL-Office 46 L1200 OPL 840 IP54 EM 3-3,5 | Серия | TL-Office 46 L1200 OPL 840 IP54 EM 3-3,5 | Office 46 L1200 O IP54 EM | Офисное освещение | 45,7 | 7 407 | 5 144 | 112,56 | 124 | D (120°) косинусная | 4 000 | 80 | <1 | Osram DURIS E 2835 GW JTLQS1.EM 4000K | 100 000 | 0,5 | Нет | TRION lighting solutions | TRION STAR 50-350T-L3 Neuron | 176 - 264 B AC | #NULL! | 55 | 45 - 55 Гц | 54 | СтепеньЗащитыСветильника | Нет | Нет | Да | #NULL! | #NULL! | 4 кВ (L-N), 6 кВ (L-PE, N-PE) по СТБ МЭК 61000-4-5-2006 (IEC 61000-4-5:2005) | Стандарты по ЭМС ГОСТ IEC 61000-3-2, 3; ГОСТ СТБ ЕН 55015; ГОСТ IEC 61000-4-2, 3, 4, 5, 6, 8, 11 | Соответствует TP TC 004/2011 «О безопасности низковольтного оборудования» | Да | > 1,5 кВ АС | > 200 МОм | 1 | Да | 85 % | 0,98 | 0,33 А | #NULL! | #NULL! | Есть | 175 | Металл | OPL | Алюминий | Встраиваемый | 0,5-35 Гц, 5м/с2, 30 мин | #NULL! | #NULL! | от +5° до +40° | УХЛ4 | 0,121 | 60 | 93,557 | #NULL! | 1200х200х40 | #NULL! | 2,55 | 2 | 0,024 | 5,6 | 1 230 | 90 | 215 | #NULL! | 24 | 3 | TRION STAR 50-350T-L3 Neuron | 3,5 | Внешний литий-ионный (Li-Ion) | 391 | #NULL! | #NULL! | #NULL! | #NULL! | #NULL! | 4 | #NULL! | #NULL! | #NULL! | #NULL! | #NULL! | #NULL! | #NULL! | #NULL! | #NULL! | 46 | #NULL! | #NULL! | #NULL! | #NULL! | #NULL! | #NULL! | #NULL! | #NULL! | #NULL! | https://tl-led.ru/storage/products/files/10/УТ000019206/main_image_TL-Office L1200 O.jpg | https://tl-led.ru/storage/products/files/10/УТ000019206/package_dimensions_L1200 упаковка.jpeg | #ПУСТО! | https://tl-led.ru/storage/products/files/10/УТ000019206/illuminator_dimensions_L1200 чертеж.jpeg | https://tl-led.ru/storage/products/files/10/УТ000019206/kss_O.jpg | #NULL! | #NULL! | #NULL! | #NULL! | #NULL! | #NULL!
УТ000019207 | ОФИСНЫЙ СВЕТИЛЬНИК TL-Office 46 L1200 OPL 850 IP54 EM 3-3,5 | Серия | TL-Office 46 L1200 OPL 850 IP54 EM 3-3,5 | Office 46 L1200 O IP54 EM | Офисное освещение | 45,7 | 7 407 | 5 144 | 112,56 | 124 | D (120°) косинусная | 5 000 | 80 | <1 | Osram DURIS E 2835 GW JTLQS1.EM 5000K | 100 000 | 0,5 | Нет | TRION lighting solutions | TRION STAR 50-350T-L3 Neuron | 176 - 264 B AC | #NULL! | 55 | 45 - 55 Гц | 54 | СтепеньЗащитыСветильника | Нет | Нет | Да | #NULL! | #NULL! | 4 кВ (L-N), 6 кВ (L-PE, N-PE) по СТБ МЭК 61000-4-5-2006 (IEC 61000-4-5:2005) | Стандарты по ЭМС ГОСТ IEC 61000-3-2, 3; ГОСТ СТБ ЕН 55015; ГОСТ IEC 61000-4-2, 3, 4, 5, 6, 8, 11 | Соответствует TP TC 004/2011 «О безопасности низковольтного оборудования» | Да | > 1,5 кВ АС | > 200 МОм | 1 | Да | 85 % | 0,98 | 0,33 А | #NULL! | #NULL! | Есть | 175 | Металл | OPL | Алюминий | Встраиваемый | 0,5-35 Гц, 5м/с2, 30 мин | #NULL! | #NULL! | от +5° до +40° | УХЛ4 | 0,121 | 60 | 93,557 | #NULL! | 1200х200х40 | #NULL! | 2,55 | 2 | 0,024 | 5,6 | 1 230 | 90 | 215 | #NULL! | 24 | 3 | TRION STAR 50-350T-L3 Neuron | 3,5 | Внешний литий-ионный (Li-Ion) | 391 | #NULL! | #NULL! | #NULL! | #NULL! | #NULL! | 4 | #NULL! | #NULL! | #NULL! | #NULL! | #NULL! | #NULL! | #NULL! | #NULL! | #NULL! | 46 | #NULL! | #NULL! | #NULL! | #NULL! | #NULL! | #NULL! | #NULL! | #NULL! | #NULL! | https://tl-led.ru/storage/products/files/10/УТ000019207/main_image_TL-Office L1200 O.jpg | https://tl-led.ru/storage/products/files/10/УТ000019207/package_dimensions_L1200 упаковка.jpeg | #ПУСТО! | https://tl-led.ru/storage/products/files/10/УТ000019207/illuminator_dimensions_L1200 чертеж.jpeg | https://tl-led.ru/storage/products/files/10/УТ000019207/kss_O.jpg | #NULL! | #NULL! | #NULL! | #NULL! | #NULL! | #NULL!
УТ000019210 | ОФИСНЫЙ СВЕТИЛЬНИК TL-Office 46 L1200 PRS 840 IP54 EM 3-3,5 | Серия | TL-Office 46 L1200 PRS 840 IP54 EM 3-3,5 | Office 46 L1200 P IP54 EM | Офисное освещение | 45,7 | 7 407 | 5 898 | 129,059 | 124 | Г (80°) глубокая | 4 000 | 80 | <1 | Osram DURIS E 2835 GW JTLQS1.EM 4000K | 100 000 | 0,5 | Нет | TRION lighting solutions | TRION STAR 50-350T-L3 Neuron | 176 - 264 B AC | #NULL! | 55 | 45 - 55 Гц | 54 | СтепеньЗащитыСветильника | Нет | Нет | Да | #NULL! | #NULL! | 4 кВ (L-N), 6 кВ (L-PE, N-PE) по СТБ МЭК 61000-4-5-2006 (IEC 61000-4-5:2005) | Стандарты по ЭМС ГОСТ IEC 61000-3-2, 3; ГОСТ СТБ ЕН 55015; ГОСТ IEC 61000-4-2, 3, 4, 5, 6, 8, 11 | Соответствует TP TC 004/2011 «О безопасности низковольтного оборудования» | Да | > 1,5 кВ АС | > 200 МОм | 1 | Да | 85 % | 0,98 | 0,33 А | #NULL! | #NULL! | Есть | 175 | Металл | Микропризма | Алюминий | Встраиваемый | 0,5-35 Гц, 5м/с2, 30 мин | #NULL! | #NULL! | от +5° до +40° | УХЛ4 | 0,106 | 60 | 93,557 | #NULL! | 1200х200х40 | #NULL! | 2,55 | 2 | 0,024 | 5,6 | 1 230 | 90 | 215 | #NULL! | 24 | 3 | TRION STAR 50-350T-L3 Neuron | 3,5 | Внешний литий-ионный (Li-Ion) | 448,2 | #NULL! | #NULL! | #NULL! | #NULL! | #NULL! | 4 | #NULL! | #NULL! | #NULL! | #NULL! | #NULL! | #NULL! | #NULL! | #NULL! | #NULL! | 46 | #NULL! | #NULL! | #NULL! | #NULL! | #NULL! | #NULL! | #NULL! | #NULL! | #NULL! | https://tl-led.ru/storage/products/files/10/УТ000019210/main_image_TL-Office L1200 PRS.jpg | https://tl-led.ru/storage/products/files/10/УТ000019210/package_dimensions_L1200 упаковка.jpeg | #ПУСТО! | https://tl-led.ru/storage/products/files/10/УТ000019210/illuminator_dimensions_L1200 чертеж.jpeg | https://tl-led.ru/storage/products/files/10/УТ000019210/kss_PROM PRS.jpg | #NULL! | #NULL! | #NULL! | #NULL! | #NULL! | #NULL!
УТ000019211 | ОФИСНЫЙ СВЕТИЛЬНИК TL-Office 46 L1200 PRS 850 IP54 EM 3-3,5 | Серия | TL-Office 46 L1200 PRS 850 IP54 EM 3-3,5 | Office 46 L1200 P IP54 EM | Офисное освещение | 45,7 | 7 407 | 5 898 | 129,059 | 124 | Г (80°) глубокая | 5 000 | 80 | <1 | Osram DURIS E 2835 GW JTLQS1.EM 5000K | 100 000 | 0,5 | Нет | TRION lighting solutions | TRION STAR 50-350T-L3 Neuron | 176 - 264 B AC | #NULL! | 55 | 45 - 55 Гц | 54 | СтепеньЗащитыСветильника | Нет | Нет | Да | #NULL! | #NULL! | 4 кВ (L-N), 6 кВ (L-PE, N-PE) по СТБ МЭК 61000-4-5-2006 (IEC 61000-4-5:2005) | Стандарты по ЭМС ГОСТ IEC 61000-3-2, 3; ГОСТ СТБ ЕН 55015; ГОСТ IEC 61000-4-2, 3, 4, 5, 6, 8, 11 | Соответствует TP TC 004/2011 «О безопасности низковольтного оборудования» | Да | > 1,5 кВ АС | > 200 МОм | 1 | Да | 85 % | 0,98 | 0,33 А | #NULL! | #NULL! | Есть | 175 | Металл | Микропризма | Алюминий | Встраиваемый | 0,5-35 Гц, 5м/с2, 30 мин | #NULL! | #NULL! | от +5° до +40° | УХЛ4 | 0,106 | 60 | 93,557 | #NULL! | 1200х200х40 | #NULL! | 2,55 | 2 | 0,024 | 5,6 | 1 230 | 90 | 215 | #NULL! | 24 | 3 | TRION STAR 50-350T-L3 Neuron | 3,5 | Внешний литий-ионный (Li-Ion) | 448,2 | #NULL! | #NULL! | #NULL! | #NULL! | #NULL! | 4 | #NULL! | #NULL! | #NULL! | #NULL! | #NULL! | #NULL! | #NULL! | #NULL! | #NULL! | 46 | #NULL! | #NULL! | #NULL! | #NULL! | #NULL! | #NULL! | #NULL! | #NULL! | #NULL! | https://tl-led.ru/storage/products/files/10/УТ000019211/main_image_TL-Office L1200 PRS.jpg | https://tl-led.ru/storage/products/files/10/УТ000019211/package_dimensions_L1200 упаковка.jpeg | #ПУСТО! | https://tl-led.ru/storage/products/files/10/УТ000019211/illuminator_dimensions_L1200 чертеж.jpeg | https://tl-led.ru/storage/products/files/10/УТ000019211/kss_PROM PRS.jpg | #NULL! | #NULL! | #NULL! | #NULL! | #NULL! | #NULL!
УТ000017599 | ТОРГОВЫЙ СВЕТИЛЬНИК TL-LINE 17 M L1100 PRS 850 EM 2,4 | Спецзаказ | TL-LINE 17 M L1100 PRS 850 EM 2,4 | LINE 17 L1100 PRS EM | Торговое освещение | 19 | 3 240 | 2 501 | 131,632 | 180 | Г (80°) глубокая | 5 000 | 80 | <1 | Osram DURIS E 2835 GW JTLPS1.EM 5000K | 100 000 | 0,5 | Нет | TRION lighting solutions | TRION STAR 20-350T-LS1 Neuron | 176 - 264 B AC | 150B - 280B AC | 33 | 50 - 60 Гц | 20 | СтепеньЗащитыСветильника | Нет | Нет | Да | #NULL! | #NULL! | 4 кВ (L-N), 6 кВ (L-PE, N-PE) по СТБ МЭК 61000-4-5-2006 (IEC 61000-4-5:2005) | Стандарты по ЭМС ГОСТ IEC 61000-3-2, 3; ГОСТ СТБ ЕН 55015; ГОСТ IEC 61000-4-2, 3, 4, 5, 6, 8, 11 | Соответствует TP TC 004/2011 «О безопасности низковольтного оборудования» | Да | > 1,5 кВ АС | > 200 МОм | 1 | Да | 83 % | 0,96 при нагрузке более 50 % | 0,15 А | #NULL! | <0,7 мА | Есть | 175 | Металл с полимерным покрытием | Микропризма | Алюминий | Винт кольцо | #NULL! | #NULL! | #NULL! | от +5° до +40° | УХЛ4 | 0,103 | 60 | 38,897 | 60 790 | 1103х60х47 | #NULL! | 1,8 | 2 | 0,008 | 2 | 1 290 | 73 | 90 | #NULL! | 24 | 1 | TRION STAR 20-350 T LS1(N3) | 2,4 | Внешний литий-ионный (Li-Ion) | 289 | #NULL! | #NULL! | #NULL! | #NULL! | #NULL! | 4 | #NULL! | #NULL! | #NULL! | #NULL! | #NULL! | #NULL! | #NULL! | #NULL! | #NULL! | 17 | #NULL! | #NULL! | #NULL! | #NULL! | #NULL! | #NULL! | #NULL! | #NULL! | #NULL! | #ПУСТО! | #ПУСТО! | #ПУСТО! | #ПУСТО! | #ПУСТО! | #NULL! | #NULL! | #NULL! | #NULL! | #NULL! | #NULL!
УТ000017598 | ТОРГОВЫЙ СВЕТИЛЬНИК TL-LINE 17 M L1100 PRS 840 EM 2,4 | Спецзаказ | TL-LINE 17 M L1100 PRS 840 EM 2,4 | LINE 17 L1100 PRS EM | Торговое освещение | 19 | 3 240 | 2 501 | 131,632 | 180 | Г (80°) глубокая | 4 000 | 80 | <1 | Osram DURIS E 2835 GW JTLPS1.EM 4000K | 100 000 | 0,5 | Нет | TRION lighting solutions | TRION STAR 20-350T-LS1 Neuron | 176 - 264 B AC | 150B - 280B AC | 33 | 50 - 60 Гц | 20 | СтепеньЗащитыСветильника | Нет | Нет | Да | #NULL! | #NULL! | 4 кВ (L-N), 6 кВ (L-PE, N-PE) по СТБ МЭК 61000-4-5-2006 (IEC 61000-4-5:2005) | Стандарты по ЭМС ГОСТ IEC 61000-3-2, 3; ГОСТ СТБ ЕН 55015; ГОСТ IEC 61000-4-2, 3, 4, 5, 6, 8, 11 | Соответствует TP TC 004/2011 «О безопасности низковольтного оборудования» | Да | > 1,5 кВ АС | > 200 МОм | 1 | Да | 83 % | 0,96 при нагрузке более 50 % | 0,15 А | #NULL! | <0,7 мА | Есть | 175 | Металл с полимерным покрытием | Микропризма | Алюминий | Винт кольцо | #NULL! | #NULL! | #NULL! | от +5° до +40° | УХЛ4 | 0,103 | 60 | 38,897 | 60 790 | 1103х60х47 | #NULL! | 1,8 | 2 | 0,008 | 2 | 1 290 | 73 | 90 | #NULL! | 24 | 1 | TRION STAR 20-350 T LS1(N3) | 2,4 | Внешний литий-ионный (Li-Ion) | 289 | #NULL! | #NULL! | #NULL! | #NULL! | #NULL! | 4 | #NULL! | #NULL! | #NULL! | #NULL! | #NULL! | #NULL! | #NULL! | #NULL! | #NULL! | 17 | #NULL! | #NULL! | #NULL! | #NULL! | #NULL! | #NULL! | #NULL! | #NULL! | #NULL! | #ПУСТО! | #ПУСТО! | #ПУСТО! | #ПУСТО! | #ПУСТО! | #NULL! | #NULL! | #NULL! | #NULL! | #NULL! | #NULL!
УТ000017597 | ТОРГОВЫЙ СВЕТИЛЬНИК TL-LINE 17 M L1100 OPL 850 EM 2,4 | Спецзаказ | TL-LINE 17 M L1100 OPL 850 EM 2,4 | LINE 17 L1100 OPL EM | Торговое освещение | 19 | 3 240 | 2 041 | 107,421 | 180 | D (120°) косинусная | 5 000 | 80 | <1 | Osram DURIS E 2835 GW JTLPS1.EM 5000K | 100 000 | 0,5 | Нет | TRION lighting solutions | TRION STAR 20-350T-LS1 Neuron | 176 - 264 B AC | 150B - 280B AC | 33 | 50 - 60 Гц | 20 | СтепеньЗащитыСветильника | Нет | Нет | Да | #NULL! | #NULL! | 4 кВ (L-N), 6 кВ (L-PE, N-PE) по СТБ МЭК 61000-4-5-2006 (IEC 61000-4-5:2005) | Стандарты по ЭМС ГОСТ IEC 61000-3-2, 3; ГОСТ СТБ ЕН 55015; ГОСТ IEC 61000-4-2, 3, 4, 5, 6, 8, 11 | Соответствует TP TC 004/2011 «О безопасности низковольтного оборудования» | Да | > 1,5 кВ АС | > 200 МОм | 1 | Да | 83 % | 0,96 при нагрузке более 50 % | 0,15 А | #NULL! | <0,7 мА | Есть | 175 | Металл с полимерным покрытием | OPL | Алюминий | Винт кольцо | #NULL! | #NULL! | #NULL! | от +5° до +40° | УХЛ4 | 0,127 | 60 | 38,897 | 60 790 | 1103х60х47 | #NULL! | 1,8 | 2 | 0,008 | 2 | 1 290 | 73 | 90 | #NULL! | 24 | 1 | TRION STAR 20-350 T LS1(N3) | 2,4 | Внешний литий-ионный (Li-Ion) | 289 | #NULL! | #NULL! | #NULL! | #NULL! | #NULL! | 4 | #NULL! | #NULL! | #NULL! | #NULL! | #NULL! | #NULL! | #NULL! | #NULL! | #NULL! | 17 | #NULL! | #NULL! | #NULL! | #NULL! | #NULL! | #NULL! | #NULL! | #NULL! | #NULL! | #ПУСТО! | #ПУСТО! | #ПУСТО! | #ПУСТО! | #ПУСТО! | #NULL! | #NULL! | #NULL! | #NULL! | #NULL! | #NULL!
УТ000017596 | ТОРГОВЫЙ СВЕТИЛЬНИК TL-LINE 17 M L1100 OPL 840 EM 2,4 | Спецзаказ | TL-LINE 17 M L1100 OPL 840 EM 2,4 | LINE 17 L1100 OPL EM | Торговое освещение | 19 | 3 240 | 2 041 | 107,421 | 180 | D (120°) косинусная | 4 000 | 92 | <1 | Osram DURIS E 2835 GW JTLPS1.CM 4000K | 100 000 | 0,5 | Нет | TRION lighting solutions | TRION STAR 20-350T-LS1 Neuron | 176 - 264 B AC | 150B - 280B AC | 33 | 50 - 60 Гц | 20 | СтепеньЗащитыСветильника | Нет | Нет | Да | #NULL! | #NULL! | 4 кВ (L-N), 6 кВ (L-PE, N-PE) по СТБ МЭК 61000-4-5-2006 (IEC 61000-4-5:2005) | Стандарты по ЭМС ГОСТ IEC 61000-3-2, 3; ГОСТ СТБ ЕН 55015; ГОСТ IEC 61000-4-2, 3, 4, 5, 6, 8, 11 | Соответствует TP TC 004/2011 «О безопасности низковольтного оборудования» | Да | > 1,5 кВ АС | > 200 МОм | 1 | Да | 83 % | 0,96 при нагрузке более 50 % | 0,15 А | #NULL! | <0,7 мА | Есть | 116,6 | Металл с полимерным покрытием | OPL | Алюминий | Винт кольцо | #NULL! | #NULL! | #NULL! | от +5° до +40° | УХЛ4 | 0,127 | 60 | 38,897 | 60 790 | 1103х60х47 | #NULL! | 1,8 | 2 | 0,008 | 2 | 1 290 | 73 | 90 | #NULL! | 24 | 1 | TRION STAR 20-350 T LS1(N3) | 2,4 | Внешний литий-ионный (Li-Ion) | 289 | #NULL! | #NULL! | #NULL! | #NULL! | #NULL! | 4 | #NULL! | #NULL! | #NULL! | #NULL! | #NULL! | #NULL! | #NULL! | #NULL! | #NULL! | 17 | #NULL! | #NULL! | #NULL! | #NULL! | #NULL! | #NULL! | #NULL! | #NULL! | #NULL! | #ПУСТО! | #ПУСТО! | #ПУСТО! | #ПУСТО! | #ПУСТО! | #NULL! | #NULL! | #NULL! | #NULL! | #NULL! | #NULL!
УТ000019265 | ТОРГОВЫЙ СВЕТИЛЬНИК TL-LINE 40 M PRS 850 EM 3-3,5 | Серия | TL-LINE 40 M PRS 850 EM 3-3,5 | LINE 40 PRS EM | Торговое освещение | 38,5 | 6 532 | 5 044 | 131,013 | 180 | Г (80°) глубокая | 5 000 | 80 | <1 | Osram DURIS E 2835 GW JTLPS1.EM 5000K | 100 000 | 0,5 | Нет | TRION lighting solutions | TRION STAR 50-350T-L3 Neuron | 176 - 264 B AC | #NULL! | 55 | 45 - 55 Гц | 20 | СтепеньЗащитыСветильника | Нет | Нет | Да | #NULL! | #NULL! | 4 кВ (L-N), 6 кВ (L-PE, N-PE) по СТБ МЭК 61000-4-5-2006 (IEC 61000-4-5:2005) | Стандарты по ЭМС ГОСТ IEC 61000-3-2, 3; ГОСТ СТБ ЕН 55015; ГОСТ IEC 61000-4-2, 3, 4, 5, 6, 8, 11 | Соответствует TP TC 004/2011 «О безопасности низковольтного оборудования» | Да | > 1,5 кВ АС | > 200 МОм | 1 | Да | 85 % | 0,98 | 0,33 А | #NULL! | #NULL! | Есть | 175 | Металл с полимерным покрытием | Микропризма | Алюминий | Винт кольцо | #NULL! | #NULL! | #NULL! | от +5° до +40° | УХЛ4 | 0,104 | 60 | 78,817 | 180 939 | 1103х60х47 | #NULL! | 1,9 | 1 | 0,008 | 2,1 | 1 290 | 73 | 90 | #NULL! | 24 | 3 | TRION STAR 50-350T-L3 Neuron | 3,5 | Внешний литий-ионный (Li-Ion) | 453 | #NULL! | #NULL! | #NULL! | #NULL! | #NULL! | 4 | #NULL! | #NULL! | #NULL! | #NULL! | #NULL! | #NULL! | #NULL! | #NULL! | #NULL! | 40 | #NULL! | #NULL! | #NULL! | #NULL! | #NULL! | #NULL! | #NULL! | #NULL! | #NULL! | https://tl-led.ru/storage/products/files/18/УТ000019265/main_image_TL-LINE 2 M PRS.jpg | #NULL! | #ПУСТО! | https://tl-led.ru/storage/products/files/18/УТ000019265/illuminator_dimensions_TL-LINE 40 M.jpg | https://tl-led.ru/storage/products/files/18/УТ000019265/kss_PROM PRS.jpg | #NULL! | #NULL! | #NULL! | #NULL! | #NULL! | #NULL!
УТ000019264 | ТОРГОВЫЙ СВЕТИЛЬНИК TL-LINE 40 M PRS 840 EM 3-3,5 | Серия | TL-LINE 40 M PRS 840 EM 3-3,5 | LINE 40 PRS EM | Торговое освещение | 38,5 | 6 532 | 5 044 | 131,013 | 180 | Г (80°) глубокая | 4 000 | 80 | <1 | Osram DURIS E 2835 GW JTLPS1.EM 4000K | 100 000 | 0,5 | Нет | TRION lighting solutions | TRION STAR 50-350T-L3 Neuron | 176 - 264 B AC | #NULL! | 55 | 45 - 55 Гц | 20 | СтепеньЗащитыСветильника | Нет | Нет | Да | #NULL! | #NULL! | 4 кВ (L-N), 6 кВ (L-PE, N-PE) по СТБ МЭК 61000-4-5-2006 (IEC 61000-4-5:2005) | Стандарты по ЭМС ГОСТ IEC 61000-3-2, 3; ГОСТ СТБ ЕН 55015; ГОСТ IEC 61000-4-2, 3, 4, 5, 6, 8, 11 | Соответствует TP TC 004/2011 «О безопасности низковольтного оборудования» | Да | > 1,5 кВ АС | > 200 МОм | 1 | Да | 85 % | 0,98 | 0,33 А | #NULL! | #NULL! | Есть | 175 | Металл с полимерным покрытием | Микропризма | Алюминий | Винт кольцо | #NULL! | #NULL! | #NULL! | от +5° до +40° | УХЛ4 | 0,104 | 60 | 78,817 | 180 939 | 1103х60х47 | #NULL! | 1,9 | 1 | 0,008 | 2,1 | 1 290 | 73 | 90 | #NULL! | 24 | 3 | TRION STAR 50-350T-L3 Neuron | 3,5 | Внешний литий-ионный (Li-Ion) | 453 | #NULL! | #NULL! | #NULL! | #NULL! | #NULL! | 4 | #NULL! | #NULL! | #NULL! | #NULL! | #NULL! | #NULL! | #NULL! | #NULL! | #NULL! | 40 | #NULL! | #NULL! | #NULL! | #NULL! | #NULL! | #NULL! | #NULL! | #NULL! | #NULL! | https://tl-led.ru/storage/products/files/18/УТ000019264/main_image_TL-LINE 2 M PRS.jpg | #NULL! | #ПУСТО! | https://tl-led.ru/storage/products/files/18/УТ000019264/illuminator_dimensions_TL-LINE 40 M.jpg | https://tl-led.ru/storage/products/files/18/УТ000019264/kss_PROM PRS.jpg | #NULL! | #NULL! | #NULL! | #NULL! | #NULL! | #NULL!
УТ000019263 | ТОРГОВЫЙ СВЕТИЛЬНИК TL-LINE 40 M OPL 850 EM 3-3,5 | Серия | TL-LINE 40 M OPL 850 EM 3-3,5 | LINE 40 OPL EM | Торговое освещение | 38,5 | 6 532 | 4 120 | 107,013 | 180 | D (120°) косинусная | 5 000 | 80 | <1 | Osram DURIS E 2835 GW JTLPS1.EM 5000K | 100 000 | 0,5 | Нет | TRION lighting solutions | TRION STAR 50-350T-L3 Neuron | 176 - 264 B AC | #NULL! | 55 | 45 - 55 Гц | 20 | СтепеньЗащитыСветильника | Нет | Нет | Да | #NULL! | #NULL! | 4 кВ (L-N), 6 кВ (L-PE, N-PE) по СТБ МЭК 61000-4-5-2006 (IEC 61000-4-5:2005) | Стандарты по ЭМС ГОСТ IEC 61000-3-2, 3; ГОСТ СТБ ЕН 55015; ГОСТ IEC 61000-4-2, 3, 4, 5, 6, 8, 11 | Соответствует TP TC 004/2011 «О безопасности низковольтного оборудования» | Да | > 1,5 кВ АС | > 200 МОм | 1 | Да | 85 % | 0,98 | 0,33 А | #NULL! | #NULL! | Есть | 175 | Металл с полимерным покрытием | OPL | Алюминий | Винт кольцо | #NULL! | #NULL! | #NULL! | от +5° до +40° | УХЛ4 | 0,127 | 60 | 78,817 | 180 939 | 1103х60х47 | #NULL! | 1,9 | 1 | 0,008 | 2,1 | 1 290 | 73 | 90 | #NULL! | 24 | 3 | TRION STAR 50-350T-L3 Neuron | 3,5 | Внешний литий-ионный (Li-Ion) | 453 | #NULL! | #NULL! | #NULL! | #NULL! | #NULL! | 4 | #NULL! | #NULL! | #NULL! | #NULL! | #NULL! | #NULL! | #NULL! | #NULL! | #NULL! | 40 | #NULL! | #NULL! | #NULL! | #NULL! | #NULL! | #NULL! | #NULL! | #NULL! | #NULL! | https://tl-led.ru/storage/products/files/18/УТ000019263/main_image_TL-LINE 2 M OPL.jpg | #NULL! | #ПУСТО! | https://tl-led.ru/storage/products/files/18/УТ000019263/illuminator_dimensions_TL-LINE 40 M.jpg | https://tl-led.ru/storage/products/files/18/УТ000019263/kss_O.jpg | #NULL! | #NULL! | #NULL! | #NULL! | #NULL! | #NULL!
УТ000019262 | ТОРГОВЫЙ СВЕТИЛЬНИК TL-LINE 40 M OPL 840 EM 3-3,5 | Серия | TL-LINE 40 M OPL 840 EM 3-3,5 | LINE 40 OPL EM | Торговое освещение | 38,5 | 6 532 | 4 120 | 107,013 | 180 | D (120°) косинусная | 4 000 | 80 | <1 | Osram DURIS E 2835 GW JTLPS1.EM 4000K | 100 000 | 0,5 | Нет | TRION lighting solutions | TRION STAR 50-350T-L3 Neuron | 176 - 264 B AC | #NULL! | 55 | 45 - 55 Гц | 20 | СтепеньЗащитыСветильника | Нет | Нет | Да | #NULL! | #NULL! | 4 кВ (L-N), 6 кВ (L-PE, N-PE) по СТБ МЭК 61000-4-5-2006 (IEC 61000-4-5:2005) | Стандарты по ЭМС ГОСТ IEC 61000-3-2, 3; ГОСТ СТБ ЕН 55015; ГОСТ IEC 61000-4-2, 3, 4, 5, 6, 8, 11 | Соответствует TP TC 004/2011 «О безопасности низковольтного оборудования» | Да | > 1,5 кВ АС | > 200 МОм | 1 | Да | 85 % | 0,98 | 0,33 А | #NULL! | #NULL! | Есть | 175 | Металл с полимерным покрытием | OPL | Алюминий | Винт кольцо | #NULL! | #NULL! | #NULL! | от +5° до +40° | УХЛ4 | 0,127 | 60 | 78,817 | 180 939 | 1103х60х47 | #NULL! | 1,9 | 1 | 0,008 | 2,1 | 1 290 | 73 | 90 | #NULL! | 24 | 3 | TRION STAR 50-350T-L3 Neuron | 3,5 | Внешний литий-ионный (Li-Ion) | 453 | #NULL! | #NULL! | #NULL! | #NULL! | #NULL! | 4 | #NULL! | #NULL! | #NULL! | #NULL! | #NULL! | #NULL! | #NULL! | #NULL! | #NULL! | 40 | #NULL! | #NULL! | #NULL! | #NULL! | #NULL! | #NULL! | #NULL! | #NULL! | #NULL! | https://tl-led.ru/storage/products/files/18/УТ000019262/main_image_TL-LINE 2 M OPL.jpg | #NULL! | #ПУСТО! | https://tl-led.ru/storage/products/files/18/УТ000019262/illuminator_dimensions_TL-LINE 40 M.jpg | https://tl-led.ru/storage/products/files/18/УТ000019262/kss_O.jpg | #NULL! | #NULL! | #NULL! | #NULL! | #NULL! | #NULL!
УТ000019269 | ТОРГОВЫЙ СВЕТИЛЬНИК TL-LINE 55 M PRS 850 EM 3-3,5 | Серия | TL-LINE 55 M PRS 850 EM 3-3,5 | LINE 55 PRS EM | Торговое освещение | 54,8 | 9 793 | 7 834 | 142,956 | 240 | Г (80°) глубокая | 5 000 | 80 | <1 | Osram DURIS E 2835 GW JTLPS1.EM 5000K | 100 000 | 0,5 | Нет | TRION lighting solutions | TRION STAR 50-350T-L3 Neuron | 176 - 264 B AC | #NULL! | 55 | 45 - 55 Гц | 20 | СтепеньЗащитыСветильника | Нет | Нет | Да | #NULL! | #NULL! | 4 кВ (L-N), 6 кВ (L-PE, N-PE) по СТБ МЭК 61000-4-5-2006 (IEC 61000-4-5:2005) | Стандарты по ЭМС ГОСТ IEC 61000-3-2, 3; ГОСТ СТБ ЕН 55015; ГОСТ IEC 61000-4-2, 3, 4, 5, 6, 8, 11 | Соответствует TP TC 004/2011 «О безопасности низковольтного оборудования» | Да | > 1,5 кВ АС | > 200 МОм | 1 | Да | 85 % | 0,98 | 0,33 А | #NULL! | #NULL! | Есть | 175 | Металл с полимерным покрытием | Микропризма | Алюминий | Винт кольцо | #NULL! | #NULL! | #NULL! | от +5° до +40° | УХЛ4 | 0,095 | 60 | 112,187 | 180 939 | 1483х60х47 | #NULL! | 2,4 | 2 | 0,022 | 5 | 1 610 | 90 | 155 | #NULL! | 24 | 3 | TRION STAR 50-350T-L3 Neuron | 7 | Внешний литий-ионный (Li-Ion) | 1080 | #NULL! | #NULL! | #NULL! | #NULL! | #NULL! | 4 | #NULL! | #NULL! | #NULL! | #NULL! | #NULL! | #NULL! | #NULL! | #NULL! | #NULL! | 55 | #NULL! | #NULL! | #NULL! | #NULL! | #NULL! | #NULL! | #NULL! | #NULL! | #NULL! | https://tl-led.ru/storage/products/files/18/УТ000019269/main_image_TL-LINE 2 M PRS.jpg | #NULL! | #ПУСТО! | https://tl-led.ru/storage/products/files/18/УТ000019269/illuminator_dimensions_TL-LINE 55 M.jpg | https://tl-led.ru/storage/products/files/18/УТ000019269/kss_PROM PRS.jpg | #NULL! | #NULL! | #NULL! | #NULL! | #NULL! | #NULL!
УТ000019268 | ТОРГОВЫЙ СВЕТИЛЬНИК TL-LINE 55 M PRS 840 EM 3-3,5 | Серия | TL-LINE 55 M PRS 840 EM 3-3,5 | LINE 55 PRS EM | Торговое освещение | 54,8 | 9 793 | 7 834 | 142,956 | 240 | Г (80°) глубокая | 4 000 | 80 | <1 | Osram DURIS E 2835 GW JTLPS1.EM 4000K | 100 000 | 0,5 | Нет | TRION lighting solutions | TRION STAR 50-350T-L3 Neuron | 176 - 264 B AC | #NULL! | 55 | 45 - 55 Гц | 20 | СтепеньЗащитыСветильника | Нет | Нет | Да | #NULL! | #NULL! | 4 кВ (L-N), 6 кВ (L-PE, N-PE) по СТБ МЭК 61000-4-5-2006 (IEC 61000-4-5:2005) | Стандарты по ЭМС ГОСТ IEC 61000-3-2, 3; ГОСТ СТБ ЕН 55015; ГОСТ IEC 61000-4-2, 3, 4, 5, 6, 8, 11 | Соответствует TP TC 004/2011 «О безопасности низковольтного оборудования» | Да | > 1,5 кВ АС | > 200 МОм | 1 | Да | 85 % | 0,98 | 0,33 А | #NULL! | #NULL! | Есть | 175 | Металл с полимерным покрытием | Микропризма | Алюминий | Винт кольцо | #NULL! | #NULL! | #NULL! | от +5° до +40° | УХЛ4 | 0,095 | 60 | 112,187 | 180 939 | 1483х60х47 | #NULL! | 2,4 | 2 | 0,022 | 5 | 1 610 | 90 | 155 | #NULL! | 24 | 3 | TRION STAR 50-350T-L3 Neuron | 7 | Внешний литий-ионный (Li-Ion) | 1080 | #NULL! | #NULL! | #NULL! | #NULL! | #NULL! | 4 | #NULL! | #NULL! | #NULL! | #NULL! | #NULL! | #NULL! | #NULL! | #NULL! | #NULL! | 55 | #NULL! | #NULL! | #NULL! | #NULL! | #NULL! | #NULL! | #NULL! | #NULL! | #NULL! | https://tl-led.ru/storage/products/files/18/УТ000019268/main_image_TL-LINE 2 M PRS.jpg | #NULL! | #ПУСТО! | https://tl-led.ru/storage/products/files/18/УТ000019268/illuminator_dimensions_TL-LINE 55 M.jpg | https://tl-led.ru/storage/products/files/18/УТ000019268/kss_PROM PRS.jpg | #NULL! | #NULL! | #NULL! | #NULL! | #NULL! | #NULL!
УТ000019267 | ТОРГОВЫЙ СВЕТИЛЬНИК TL-LINE 55 M OPL 850 EM 3-3,5 | Серия | TL-LINE 55 M OPL 850 EM 3-3,5 | LINE 55 OPL EM | Торговое освещение | 54,8 | 9 793 | 6 365 | 116,15 | 240 | D (120°) косинусная | 5 000 | 80 | <1 | Osram DURIS E 2835 GW JTLPS1.EM 5000K | 100 000 | 0,5 | Нет | TRION lighting solutions | TRION STAR 50-350T-L3 Neuron | 176 - 264 B AC | #NULL! | 55 | 45 - 55 Гц | 20 | СтепеньЗащитыСветильника | Нет | Нет | Да | #NULL! | #NULL! | 4 кВ (L-N), 6 кВ (L-PE, N-PE) по СТБ МЭК 61000-4-5-2006 (IEC 61000-4-5:2005) | Стандарты по ЭМС ГОСТ IEC 61000-3-2, 3; ГОСТ СТБ ЕН 55015; ГОСТ IEC 61000-4-2, 3, 4, 5, 6, 8, 11 | Соответствует TP TC 004/2011 «О безопасности низковольтного оборудования» | Да | > 1,5 кВ АС | > 200 МОм | 1 | Да | 85 % | 0,98 | 0,33 А | #NULL! | #NULL! | Есть | 175 | Металл с полимерным покрытием | OPL | Алюминий | Винт кольцо | #NULL! | #NULL! | #NULL! | от +5° до +40° | УХЛ4 | 0,117 | 60 | 112,187 | 180 939 | 1483х60х47 | #NULL! | 2,4 | 2 | 0,022 | 5 | 1 610 | 90 | 155 | #NULL! | 24 | 3 | TRION STAR 50-350T-L3 Neuron | 7 | Внешний литий-ионный (Li-Ion) | 1080 | #NULL! | #NULL! | #NULL! | #NULL! | #NULL! | 4 | #NULL! | #NULL! | #NULL! | #NULL! | #NULL! | #NULL! | #NULL! | #NULL! | #NULL! | 55 | #NULL! | #NULL! | #NULL! | #NULL! | #NULL! | #NULL! | #NULL! | #NULL! | #NULL! | https://tl-led.ru/storage/products/files/18/УТ000019267/main_image_TL-LINE 2 M OPL.jpg | #NULL! | #ПУСТО! | https://tl-led.ru/storage/products/files/18/УТ000019267/illuminator_dimensions_TL-LINE 55 M.jpg | https://tl-led.ru/storage/products/files/18/УТ000019267/kss_O.jpg | #NULL! | #NULL! | #NULL! | #NULL! | #NULL! | #NULL!
УТ000019266 | ТОРГОВЫЙ СВЕТИЛЬНИК TL-LINE 55 M OPL 840 EM 3-3,5 | Серия | TL-LINE 55 M OPL 840 EM 3-3,5 | LINE 55 OPL EM | Торговое освещение | 54,8 | 9 793 | 6 365 | 116,15 | 240 | D (120°) косинусная | 4 000 | 80 | <1 | Osram DURIS E 2835 GW JTLPS1.EM 4000K | 100 000 | 0,5 | Нет | TRION lighting solutions | TRION STAR 50-350T-L3 Neuron | 176 - 264 B AC | #NULL! | 55 | 45 - 55 Гц | 20 | СтепеньЗащитыСветильника | Нет | Нет | Да | #NULL! | #NULL! | 4 кВ (L-N), 6 кВ (L-PE, N-PE) по СТБ МЭК 61000-4-5-2006 (IEC 61000-4-5:2005) | Стандарты по ЭМС ГОСТ IEC 61000-3-2, 3; ГОСТ СТБ ЕН 55015; ГОСТ IEC 61000-4-2, 3, 4, 5, 6, 8, 11 | Соответствует TP TC 004/2011 «О безопасности низковольтного оборудования» | Да | > 1,5 кВ АС | > 200 МОм | 1 | Да | 85 % | 0,98 | 0,33 А | #NULL! | #NULL! | Есть | 175 | Металл с полимерным покрытием | OPL | Алюминий | Винт кольцо | #NULL! | #NULL! | #NULL! | от +5° до +40° | УХЛ4 | 0,117 | 60 | 112,187 | 180 939 | 1483х60х47 | #NULL! | 2,4 | 2 | 0,022 | 5 | 1 610 | 90 | 155 | #NULL! | 24 | 3 | TRION STAR 50-350T-L3 Neuron | 7 | Внешний литий-ионный (Li-Ion) | 1080 | #NULL! | #NULL! | #NULL! | #NULL! | #NULL! | 4 | #NULL! | #NULL! | #NULL! | #NULL! | #NULL! | #NULL! | #NULL! | #NULL! | #NULL! | 55 | #NULL! | #NULL! | #NULL! | #NULL! | #NULL! | #NULL! | #NULL! | #NULL! | #NULL! | https://tl-led.ru/storage/products/files/18/УТ000019266/main_image_TL-LINE 2 M OPL.jpg | #NULL! | #ПУСТО! | https://tl-led.ru/storage/products/files/18/УТ000019266/illuminator_dimensions_TL-LINE 55 M.jpg | https://tl-led.ru/storage/products/files/18/УТ000019266/kss_O.jpg | #NULL! | #NULL! | #NULL! | #NULL! | #NULL! | #NULL!
УТ000015398 | Светодиодный светильник TL-Office Panel RUS 30 OPL 840 | Серия | TL-Office Panel RUS 30 OPL 840 | Office Panel 30 OPL RUS | Офисное освещение | 32 | 5 582 | 4 354 | 136,063 | 216 | D (120°) косинусная | 4 000 | 80 | ≤ 1% | Клевер CLP-2835F2E CRI80 4000К | 100 000 | 1,5 | Нет | Аргос-Электрон | ИПС 39-300Т IP20 ОФИС 0211 | 198 В - 242 В АС | 178 В - 278 В АС | 42 | 47 ~ 63 Гц | 20 | СтепеньЗащитыСветильника | Нет | отсутствует | Нет | #NULL! | #NULL! | 1 кВ (L-N), 2 кВ (L-PE, N-PE) | Соответствует ТР ТС 020/2011 "Электромагнитная совместимость технических средств" | Соответствует ТР ТС 004/2011 "О безопасности низковольтного оборудования" | Да | > 1,5 кВ АС | вход-выход > 200 МОм; вход-земля > 200 МОм; выход-земля > 200 МОм | 1 | Да | ≥89.0% | ≥0.97 | 0,18 А | #NULL! | #NULL! | Восстанавливается | 150 | Анодированный алюминий | OPL | Алюминий | Встраиваемый | 0,5-35 Гц, 5м/с2, 30 мин | #NULL! | #NULL! | от -20° до +40° | УХЛ4 | 0,1 | 60 | 65,51 | #NULL! | 595х595х37 | #NULL! | 2,85 | 1 | 0,037 | 6 | 630 | 95 | 610 | #NULL! | #NULL! | #NULL! | #NULL! | #NULL! | #NULL! | #NULL! | #NULL! | #NULL! | #NULL! | #NULL! | #NULL! | 4 | #NULL! | #NULL! | #NULL! | #NULL! | #NULL! | #NULL! | #NULL! | #NULL! | #NULL! | 30 | #NULL! | #NULL! | #NULL! | #NULL! | #NULL! | #NULL! | #NULL! | #NULL! | #NULL! | https://tl-led.ru/storage/products/files/10/УТ000015398/main_image_Panel.jpg | #NULL! | #ПУСТО! | https://tl-led.ru/storage/products/files/10/УТ000015398/illuminator_dimensions_TL-Office Panel.jpg | https://tl-led.ru/storage/products/files/10/УТ000015398/kss_O.jpg | #NULL! | #NULL! | #NULL! | #NULL! | #NULL! | #NULL!
УТ000015399 | Светодиодный светильник TL-Office Panel RUS 30 OPL 850 | Серия | TL-Office Panel RUS 30 OPL 850 | Office Panel 30 OPL RUS | Офисное освещение | 34 | 5 582 | 4 354 | 128,059 | 216 | D (120°) косинусная | 5 000 | 80 | ≤ 1% | Клевер CLP-2835F2E CRI80 5000К | 100 000 | 1,5 | Нет | Аргос-Электрон | ИПС 39-300Т IP20 ОФИС 0211 | 198 В - 242 В АС | 178 В - 278 В АС | 42 | 47 ~ 63 Гц | 20 | СтепеньЗащитыСветильника | Нет | отсутствует | Нет | #NULL! | #NULL! | 1 кВ (L-N), 2 кВ (L-PE, N-PE) | Соответствует ТР ТС 020/2011 "Электромагнитная совместимость технических средств" | Соответствует ТР ТС 004/2011 "О безопасности низковольтного оборудования" | Да | > 1,5 кВ АС | вход-выход > 200 МОм; вход-земля > 200 МОм; выход-земля > 200 МОм | 1 | Да | ≥89.0% | ≥0.97 | 0,18 А | #NULL! | #NULL! | Восстанавливается | 150 | Анодированный алюминий | OPL | Алюминий | Встраиваемый | 0,5-35 Гц, 5м/с2, 30 мин | #NULL! | #NULL! | от -20° до +40° | УХЛ4 | 0,106 | 60 | 69,605 | #NULL! | 595х595х37 | #NULL! | 2,85 | 1 | 0,037 | 6 | 630 | 95 | 610 | #NULL! | #NULL! | #NULL! | #NULL! | #NULL! | #NULL! | #NULL! | #NULL! | #NULL! | #NULL! | #NULL! | #NULL! | 4 | #NULL! | #NULL! | #NULL! | #NULL! | #NULL! | #NULL! | #NULL! | #NULL! | #NULL! | 30 | #NULL! | #NULL! | #NULL! | #NULL! | #NULL! | #NULL! | #NULL! | #NULL! | #NULL! | https://tl-led.ru/storage/products/files/10/УТ000015399/main_image_Panel.jpg | #NULL! | #ПУСТО! | https://tl-led.ru/storage/products/files/10/УТ000015399/illuminator_dimensions_TL-Office Panel.jpg | https://tl-led.ru/storage/products/files/10/УТ000015399/kss_O.jpg | #NULL! | #NULL! | #NULL! | #NULL! | #NULL! | #NULL!
УТ000015400 | Светодиодный светильник TL-Office Panel RUS 40 OPL 840 | Серия | TL-Office Panel RUS 40 OPL 840 | Office Panel 40 OPL RUS | Офисное освещение | 37,6 | 6 047 | 4 716 | 125,426 | 216 | D (120°) косинусная | 4 000 | 80 | ≤ 1% | Клевер CLP-2835F2E CRI80 4000К | 100 000 | 1,5 | Нет | Аргос-Электрон | ИПС 50-350Т IP20 0100 | 176 - 264 B AC | 158 - 290 B AC | 56 | 47 ~ 63 Гц | 20 | СтепеньЗащитыСветильника | Нет | отсутствует | Нет | #NULL! | #NULL! | 1 кВ (L-N), 2 кВ (L-PE, N-PE) | Соответствует ТР ТС 020/2011 "Электромагнитная совместимость технических средств" | Соответствует ТР ТС 004/2011 "О безопасности низковольтного оборудования" | Да | > 1,5 кВ АС | вход-выход > 200 МОм; вход-земля > 200 МОм; выход-земля > 200 МОм | 1 | Да | ≥88.0% | ≥0.98 | 0,24 А | #NULL! | #NULL! | Восстанавливается | 150 | Анодированный алюминий | OPL | Алюминий | Встраиваемый | 0,5-35 Гц, 5м/с2, 30 мин | #NULL! | #NULL! | от -20° до +40° | УХЛ4 | 0,109 | 60 | 76,975 | #NULL! | 595х595х37 | #NULL! | 2,85 | 1 | 0,037 | 6 | 630 | 95 | 610 | #NULL! | #NULL! | #NULL! | #NULL! | #NULL! | #NULL! | #NULL! | #NULL! | #NULL! | #NULL! | #NULL! | #NULL! | 4 | #NULL! | #NULL! | #NULL! | #NULL! | #NULL! | #NULL! | #NULL! | #NULL! | #NULL! | 40 | #NULL! | #NULL! | #NULL! | #NULL! | #NULL! | #NULL! | #NULL! | #NULL! | #NULL! | https://tl-led.ru/storage/products/files/10/УТ000015400/main_image_Panel.jpg | #NULL! | #ПУСТО! | https://tl-led.ru/storage/products/files/10/УТ000015400/illuminator_dimensions_TL-Office Panel.jpg | https://tl-led.ru/storage/products/files/10/УТ000015400/kss_O.jpg | #NULL! | #NULL! | #NULL! | #NULL! | #NULL! | #NULL!
УТ000015401 | Светодиодный светильник TL-Office Panel RUS 40 OPL 850 | Серия | TL-Office Panel RUS 40 OPL 850 | Office Panel 40 OPL RUS | Офисное освещение | 37,6 | 6 047 | 4 716 | 125,426 | 216 | D (120°) косинусная | 5 000 | 80 | ≤ 1% | Клевер CLP-2835F2E CRI80 5000К | 100 000 | 1,5 | Нет | Аргос-Электрон | ИПС 50-350Т IP20 0100 | 176 - 264 B AC | 158 - 290 B AC | 56 | 47 ~ 63 Гц | 20 | СтепеньЗащитыСветильника | Нет | отсутствует | Нет | #NULL! | #NULL! | 1 кВ (L-N), 2 кВ (L-PE, N-PE) | Соответствует ТР ТС 020/2011 "Электромагнитная совместимость технических средств" | Соответствует ТР ТС 004/2011 "О безопасности низковольтного оборудования" | Да | > 1,5 кВ АС | вход-выход > 200 МОм; вход-земля > 200 МОм; выход-земля > 200 МОм | 1 | Да | ≥88.0% | ≥0.98 | 0,24 А | #NULL! | #NULL! | Восстанавливается | 150 | Анодированный алюминий | OPL | Алюминий | Встраиваемый | 0,5-35 Гц, 5м/с2, 30 мин | #NULL! | #NULL! | от -20° до +40° | УХЛ4 | 0,109 | 60 | 76,975 | #NULL! | 595х595х37 | #NULL! | 2,85 | 1 | 0,037 | 6 | 630 | 95 | 610 | #NULL! | #NULL! | #NULL! | #NULL! | #NULL! | #NULL! | #NULL! | #NULL! | #NULL! | #NULL! | #NULL! | #NULL! | 4 | #NULL! | #NULL! | #NULL! | #NULL! | #NULL! | #NULL! | #NULL! | #NULL! | #NULL! | 40 | #NULL! | #NULL! | #NULL! | #NULL! | #NULL! | #NULL! | #NULL! | #NULL! | #NULL! | https://tl-led.ru/storage/products/files/10/УТ000015401/main_image_Panel.jpg | #NULL! | #ПУСТО! | https://tl-led.ru/storage/products/files/10/УТ000015401/illuminator_dimensions_TL-Office Panel.jpg | https://tl-led.ru/storage/products/files/10/УТ000015401/kss_O.jpg | #NULL! | #NULL! | #NULL! | #NULL! | #NULL! | #NULL!
УТ000015402 | Светодиодный светильник TL-Office Panel RUS 45 OPL 840 | Серия | TL-Office Panel RUS 45 OPL 840 | Office Panel 45 OPL RUS | Офисное освещение | 42,2 | 6 512 | 5 079 | 120,355 | 216 | D (120°) косинусная | 4 000 | 80 | ≤ 1% | Клевер CLP-2835F2E CRI80 4000К | 100 000 | 1,5 | Нет | Аргос-Электрон | ИПС 39-300Т IP20 ОФИС 0211 | 198 В - 242 В АС | 178 В - 278 В АС | 42 | 47 ~ 63 Гц | 20 | СтепеньЗащитыСветильника | Нет | отсутствует | Нет | #NULL! | #NULL! | 1 кВ (L-N), 2 кВ (L-PE, N-PE) | Соответствует ТР ТС 020/2011 "Электромагнитная совместимость технических средств" | Соответствует ТР ТС 004/2011 "О безопасности низковольтного оборудования" | Да | > 1,5 кВ АС | вход-выход > 200 МОм; вход-земля > 200 МОм; выход-земля > 200 МОм | 1 | Да | ≥89.0% | ≥0.97 | 0,18 А | #NULL! | #NULL! | Восстанавливается | 150 | Анодированный алюминий | OPL | Алюминий | Встраиваемый | 0,5-35 Гц, 5м/с2, 30 мин | #NULL! | #NULL! | от -20° до +40° | УХЛ4 | 0,113 | 60 | 86,392 | #NULL! | 595х595х37 | #NULL! | 2,85 | 1 | 0,037 | 6 | 630 | 95 | 610 | #NULL! | #NULL! | #NULL! | #NULL! | #NULL! | #NULL! | #NULL! | #NULL! | #NULL! | #NULL! | #NULL! | #NULL! | 4 | #NULL! | #NULL! | #NULL! | #NULL! | #NULL! | #NULL! | #NULL! | #NULL! | #NULL! | 45 | #NULL! | #NULL! | #NULL! | #NULL! | #NULL! | #NULL! | #NULL! | #NULL! | #NULL! | https://tl-led.ru/storage/products/files/10/УТ000015402/main_image_Panel.jpg | #NULL! | #ПУСТО! | https://tl-led.ru/storage/products/files/10/УТ000015402/illuminator_dimensions_TL-Office Panel.jpg | https://tl-led.ru/storage/products/files/10/УТ000015402/kss_O.jpg | #NULL! | #NULL! | #NULL! | #NULL! | #NULL! | #NULL!
УТ000015403 | Светодиодный светильник TL-Office Panel RUS 45 OPL 850 | Серия | TL-Office Panel RUS 45 OPL 850 | Office Panel 45 OPL RUS | Офисное освещение | 42,2 | 6 512 | 5 079 | 120,355 | 216 | D (120°) косинусная | 5 000 | 80 | ≤ 1% | Клевер CLP-2835F2E CRI80 5000К | 100 000 | 1,5 | Нет | Аргос-Электрон | ИПС 39-300Т IP20 ОФИС 0211 | 198 В - 242 В АС | 178 В - 278 В АС | 42 | 47 ~ 63 Гц | 20 | СтепеньЗащитыСветильника | Нет | отсутствует | Нет | #NULL! | #NULL! | 1 кВ (L-N), 2 кВ (L-PE, N-PE) | Соответствует ТР ТС 020/2011 "Электромагнитная совместимость технических средств" | Соответствует ТР ТС 004/2011 "О безопасности низковольтного оборудования" | Да | > 1,5 кВ АС | вход-выход > 200 МОм; вход-земля > 200 МОм; выход-земля > 200 МОм | 1 | Да | ≥89.0% | ≥0.97 | 0,18 А | #NULL! | #NULL! | Восстанавливается | 150 | Анодированный алюминий | OPL | Алюминий | Встраиваемый | 0,5-35 Гц, 5м/с2, 30 мин | #NULL! | #NULL! | от -20° до +40° | УХЛ4 | 0,113 | 60 | 86,392 | #NULL! | 595х595х37 | #NULL! | 2,85 | 1 | 0,037 | 6 | 630 | 95 | 610 | #NULL! | #NULL! | #NULL! | #NULL! | #NULL! | #NULL! | #NULL! | #NULL! | #NULL! | #NULL! | #NULL! | #NULL! | 4 | #NULL! | #NULL! | #NULL! | #NULL! | #NULL! | #NULL! | #NULL! | #NULL! | #NULL! | 45 | #NULL! | #NULL! | #NULL! | #NULL! | #NULL! | #NULL! | #NULL! | #NULL! | #NULL! | https://tl-led.ru/storage/products/files/10/УТ000015403/main_image_Panel.jpg | #NULL! | #ПУСТО! | https://tl-led.ru/storage/products/files/10/УТ000015403/illuminator_dimensions_TL-Office Panel.jpg | https://tl-led.ru/storage/products/files/10/УТ000015403/kss_O.jpg | #NULL! | #NULL! | #NULL! | #NULL! | #NULL! | #NULL!
УТ000015270 | Светодиодный светильник TL-ROUND H RUS 22 OPL 830 | Серия | TL-ROUND H RUS 22 OPL 830 | ROUND H 22 RUS | Офисное освещение | 21,8 | 3 405 | 2 656 | 121,835 | 126 | D (120°) косинусная | 3 000 | 80 | <1 | Клевер CLP-2835F2E CRI80 3000К | 100 000 | 0,5 | Нет | TRION lighting solutions | TRION STAR 25-350T Lite | 176 - 264 B AC | #NULL! | 44 | 50 - 60 Гц | 20 | СтепеньЗащитыСветильника | Нет | Нет | Да | #NULL! | #NULL! | 1 кВ (L-N), 2 кВ (L-PE, N-PE) | ГОСТ IEC 61000-3-2,3; ГОСТ СТБ ЕН 55015 ; ГОСТ IEC 61000-4-2, 3, 4, 5, 6, 8, 11 | Соответствует ТР ТС 004/2011 «О безопасности низковольтного оборудования» | Да | > 1,5 кВ АС | > 200 МОм | 2 | Да | 87 % | 0,95 при нагрузке более 50 % | 0,2 А | #NULL! | 5 мА | Есть | 150 | Литейные алюминиевые сплавы | ROUND OPL | Алюминий | Фиксированный пружинный зажим | 0,5-35 Гц, 5м/с2, 30 мин | #NULL! | #NULL! | от -25° до +40° | УХЛ4 | 0,112 | 60 | 44,629 | 103 617 | 230х230х58 | #NULL! | 0,82 | 1 | 0,01 | 1,1 | 350 | 85 | 330 | #NULL! | #NULL! | #NULL! | #NULL! | #NULL! | #NULL! | #NULL! | #NULL! | #NULL! | #NULL! | #NULL! | #NULL! | 4 | #NULL! | #NULL! | #NULL! | #NULL! | #NULL! | #NULL! | #NULL! | #NULL! | #NULL! | 22 | #NULL! | #NULL! | #NULL! | #NULL! | #NULL! | #NULL! | #NULL! | #NULL! | #NULL! | https://tl-led.ru/storage/products/files/10/УТ000015270/main_image_TL-ROUND H OPL.jpg | #NULL! | #ПУСТО! | https://tl-led.ru/storage/products/files/10/УТ000015270/illuminator_dimensions_TL-ROUND H gb.png | #NULL! | #NULL! | #NULL! | #NULL! | #NULL! | #NULL! | #NULL!
УТ000015271 | Светодиодный светильник TL-ROUND H RUS 22 OPL 840 | Серия | TL-ROUND H RUS 22 OPL 840 | ROUND H 22 RUS | Офисное освещение | 21,8 | 3 599 | 2 807 | 128,761 | 126 | D (120°) косинусная | 4 000 | 80 | <1 | Клевер CLP-2835F2E CRI80 4000К | 100 000 | 0,5 | Нет | TRION lighting solutions | TRION STAR 25-350T Lite | 176 - 264 B AC | #NULL! | 44 | 50 - 60 Гц | 20 | СтепеньЗащитыСветильника | Нет | Нет | Да | #NULL! | #NULL! | 1 кВ (L-N), 2 кВ (L-PE, N-PE) | ГОСТ IEC 61000-3-2,3; ГОСТ СТБ ЕН 55015 ; ГОСТ IEC 61000-4-2, 3, 4, 5, 6, 8, 11 | Соответствует ТР ТС 004/2011 «О безопасности низковольтного оборудования» | Да | > 1,5 кВ АС | > 200 МОм | 2 | Да | 87 % | 0,95 при нагрузке более 50 % | 0,2 А | #NULL! | 5 мА | Есть | 150 | Литейные алюминиевые сплавы | ROUND OPL | Алюминий | Фиксированный пружинный зажим | 0,5-35 Гц, 5м/с2, 30 мин | #NULL! | #NULL! | от -25° до +40° | УХЛ4 | 0,106 | 60 | 44,629 | 103 617 | 230х230х58 | #NULL! | 0,82 | 1 | 0,01 | 1,1 | 350 | 85 | 330 | #NULL! | #NULL! | #NULL! | #NULL! | #NULL! | #NULL! | #NULL! | #NULL! | #NULL! | #NULL! | #NULL! | #NULL! | 4 | #NULL! | #NULL! | #NULL! | #NULL! | #NULL! | #NULL! | #NULL! | #NULL! | #NULL! | 22 | #NULL! | #NULL! | #NULL! | #NULL! | #NULL! | #NULL! | #NULL! | #NULL! | #NULL! | https://tl-led.ru/storage/products/files/10/УТ000015271/main_image_TL-ROUND H OPL.jpg | #NULL! | #ПУСТО! | https://tl-led.ru/storage/products/files/10/УТ000015271/illuminator_dimensions_TL-ROUND H gb.png | #NULL! | #NULL! | #NULL! | #NULL! | #NULL! | #NULL! | #NULL!
УТ000015272 | Светодиодный светильник TL-ROUND H RUS 22 OPL 850 | Серия | TL-ROUND H RUS 22 OPL 850 | ROUND H 22 RUS | Офисное освещение | 21,8 | 3 599 | 2 807 | 128,761 | 126 | D (120°) косинусная | 5 000 | 80 | <1 | Клевер CLP-2835F2E CRI80 5000К | 100 000 | 0,5 | Нет | TRION lighting solutions | TRION STAR 25-350T Lite | 176 - 264 B AC | #NULL! | 44 | 50 - 60 Гц | 20 | СтепеньЗащитыСветильника | Нет | Нет | Да | #NULL! | #NULL! | 1 кВ (L-N), 2 кВ (L-PE, N-PE) | ГОСТ IEC 61000-3-2,3; ГОСТ СТБ ЕН 55015 ; ГОСТ IEC 61000-4-2, 3, 4, 5, 6, 8, 11 | Соответствует ТР ТС 004/2011 «О безопасности низковольтного оборудования» | Да | > 1,5 кВ АС | > 200 МОм | 2 | Да | 87 % | 0,95 при нагрузке более 50 % | 0,2 А | #NULL! | 5 мА | Есть | 150 | Литейные алюминиевые сплавы | ROUND OPL | Алюминий | Фиксированный пружинный зажим | 0,5-35 Гц, 5м/с2, 30 мин | #NULL! | #NULL! | от -25° до +40° | УХЛ4 | 0,106 | 60 | 44,629 | 103 617 | 230х230х58 | #NULL! | 0,82 | 1 | 0,01 | 1,1 | 350 | 85 | 330 | #NULL! | #NULL! | #NULL! | #NULL! | #NULL! | #NULL! | #NULL! | #NULL! | #NULL! | #NULL! | #NULL! | #NULL! | 4 | #NULL! | #NULL! | #NULL! | #NULL! | #NULL! | #NULL! | #NULL! | #NULL! | #NULL! | 22 | #NULL! | #NULL! | #NULL! | #NULL! | #NULL! | #NULL! | #NULL! | #NULL! | #NULL! | https://tl-led.ru/storage/products/files/10/УТ000015272/main_image_TL-ROUND H OPL.jpg | #NULL! | #ПУСТО! | https://tl-led.ru/storage/products/files/10/УТ000015272/illuminator_dimensions_TL-ROUND H gb.png | #NULL! | #NULL! | #NULL! | #NULL! | #NULL! | #NULL! | #NULL!
УТ000015273 | Светодиодный светильник TL-ROUND H RUS 22 PRS 830 | Серия | TL-ROUND H RUS 22 PRS 830 | ROUND H 22 RUS | Офисное освещение | 21,8 | 3 405 | 2 724 | 124,954 | 126 | Г (80°) глубокая | 3 000 | 80 | <1 | Клевер CLP-2835F2E CRI80 3000К | 100 000 | 0,5 | Нет | TRION lighting solutions | TRION STAR 25-350T Lite | 176 - 264 B AC | #NULL! | 44 | 50 - 60 Гц | 20 | СтепеньЗащитыСветильника | Нет | Нет | Да | #NULL! | #NULL! | 1 кВ (L-N), 2 кВ (L-PE, N-PE) | ГОСТ IEC 61000-3-2,3; ГОСТ СТБ ЕН 55015 ; ГОСТ IEC 61000-4-2, 3, 4, 5, 6, 8, 11 | Соответствует ТР ТС 004/2011 «О безопасности низковольтного оборудования» | Да | > 1,5 кВ АС | > 200 МОм | 2 | Да | 87 % | 0,95 при нагрузке более 50 % | 0,2 А | #NULL! | 5 мА | Есть | 150 | Литейные алюминиевые сплавы | ROUND PRS | Алюминий | Фиксированный пружинный зажим | 0,5-35 Гц, 5м/с2, 30 мин | #NULL! | #NULL! | от -25° до +40° | УХЛ4 | 0,109 | 60 | 44,629 | 103 617 | 230х230х58 | #NULL! | 0,82 | 1 | 0,01 | 1,1 | 350 | 85 | 330 | #NULL! | #NULL! | #NULL! | #NULL! | #NULL! | #NULL! | #NULL! | #NULL! | #NULL! | #NULL! | #NULL! | #NULL! | 4 | #NULL! | #NULL! | #NULL! | #NULL! | #NULL! | #NULL! | #NULL! | #NULL! | #NULL! | 22 | #NULL! | #NULL! | #NULL! | #NULL! | #NULL! | #NULL! | #NULL! | #NULL! | #NULL! | https://tl-led.ru/storage/products/files/10/УТ000015273/main_image_TL-ROUND H OPL.jpg | #NULL! | #ПУСТО! | https://tl-led.ru/storage/products/files/10/УТ000015273/illuminator_dimensions_TL-ROUND H gb.png | #NULL! | #NULL! | #NULL! | #NULL! | #NULL! | #NULL! | #NULL!
УТ000015274 | Светодиодный светильник TL-ROUND H RUS 22 PRS 840 | Серия | TL-ROUND H RUS 22 PRS 840 | ROUND H 22 RUS | Офисное освещение | 21,8 | 3 599 | 2 880 | 132,11 | 126 | Г (80°) глубокая | 4 000 | 80 | <1 | Клевер CLP-2835F2E CRI80 4000К | 100 000 | 0,5 | Нет | TRION lighting solutions | TRION STAR 25-350T Lite | 176 - 264 B AC | #NULL! | 44 | 50 - 60 Гц | 20 | СтепеньЗащитыСветильника | Нет | Нет | Да | #NULL! | #NULL! | 1 кВ (L-N), 2 кВ (L-PE, N-PE) | ГОСТ IEC 61000-3-2,3; ГОСТ СТБ ЕН 55015 ; ГОСТ IEC 61000-4-2, 3, 4, 5, 6, 8, 11 | Соответствует ТР ТС 004/2011 «О безопасности низковольтного оборудования» | Да | > 1,5 кВ АС | > 200 МОм | 2 | Да | 87 % | 0,95 при нагрузке более 50 % | 0,2 А | #NULL! | 5 мА | Есть | 150 | Литейные алюминиевые сплавы | ROUND PRS | Алюминий | Фиксированный пружинный зажим | 0,5-35 Гц, 5м/с2, 30 мин | #NULL! | #NULL! | от -25° до +40° | УХЛ4 | 0,103 | 60 | 44,629 | 103 617 | 230х230х58 | #NULL! | 0,82 | 1 | 0,01 | 1,1 | 350 | 85 | 330 | #NULL! | #NULL! | #NULL! | #NULL! | #NULL! | #NULL! | #NULL! | #NULL! | #NULL! | #NULL! | #NULL! | #NULL! | 4 | #NULL! | #NULL! | #NULL! | #NULL! | #NULL! | #NULL! | #NULL! | #NULL! | #NULL! | 22 | #NULL! | #NULL! | #NULL! | #NULL! | #NULL! | #NULL! | #NULL! | #NULL! | #NULL! | https://tl-led.ru/storage/products/files/10/УТ000015274/main_image_TL-ROUND H OPL.jpg | #NULL! | #ПУСТО! | https://tl-led.ru/storage/products/files/10/УТ000015274/illuminator_dimensions_TL-ROUND H gb.png | #NULL! | #NULL! | #NULL! | #NULL! | #NULL! | #NULL! | #NULL!
УТ000015275 | Светодиодный светильник TL-ROUND H RUS 22 PRS 850 | Серия | TL-ROUND H RUS 22 PRS 850 | ROUND H 22 RUS | Офисное освещение | 21,8 | 3 599 | 2 880 | 132,11 | 126 | Г (80°) глубокая | 5 000 | 80 | <1 | Клевер CLP-2835F2E CRI80 5000К | 100 000 | 0,5 | Нет | TRION lighting solutions | TRION STAR 25-350T Lite | 176 - 264 B AC | #NULL! | 44 | 50 - 60 Гц | 20 | СтепеньЗащитыСветильника | Нет | Нет | Да | #NULL! | #NULL! | 1 кВ (L-N), 2 кВ (L-PE, N-PE) | ГОСТ IEC 61000-3-2,3; ГОСТ СТБ ЕН 55015 ; ГОСТ IEC 61000-4-2, 3, 4, 5, 6, 8, 11 | Соответствует ТР ТС 004/2011 «О безопасности низковольтного оборудования» | Да | > 1,5 кВ АС | > 200 МОм | 2 | Да | 87 % | 0,95 при нагрузке более 50 % | 0,2 А | #NULL! | 5 мА | Есть | 150 | Литейные алюминиевые сплавы | ROUND PRS | Алюминий | Фиксированный пружинный зажим | 0,5-35 Гц, 5м/с2, 30 мин | #NULL! | #NULL! | от -25° до +40° | УХЛ4 | 0,103 | 60 | 44,629 | 103 617 | 230х230х58 | #NULL! | 0,82 | 1 | 0,01 | 1,1 | 350 | 85 | 330 | #NULL! | #NULL! | #NULL! | #NULL! | #NULL! | #NULL! | #NULL! | #NULL! | #NULL! | #NULL! | #NULL! | #NULL! | 4 | #NULL! | #NULL! | #NULL! | #NULL! | #NULL! | #NULL! | #NULL! | #NULL! | #NULL! | 22 | #NULL! | #NULL! | #NULL! | #NULL! | #NULL! | #NULL! | #NULL! | #NULL! | #NULL! | https://tl-led.ru/storage/products/files/10/УТ000015275/main_image_TL-ROUND H OPL.jpg | #NULL! | #ПУСТО! | https://tl-led.ru/storage/products/files/10/УТ000015275/illuminator_dimensions_TL-ROUND H gb.png | #NULL! | #NULL! | #NULL! | #NULL! | #NULL! | #NULL! | #NULL!
УТ000015283 | Светодиодный светильник TL-ROUND H RUS 22 OPL 940 | Серия | TL-ROUND H RUS 22 OPL 940 | ROUND H 22 RUS | Офисное освещение | 21,8 | 3 113 | 2 491 | 114,266 | 126 | D (120°) косинусная | 4 000 | 90 | <1 | Клевер CLP-2835F2E CRI90 4000К | 100 000 | 0,5 | Нет | TRION lighting solutions | TRION STAR 25-350T Lite | 176 - 264 B AC | #NULL! | 44 | 50 - 60 Гц | 20 | СтепеньЗащитыСветильника | Нет | Нет | Да | #NULL! | #NULL! | 1 кВ (L-N), 2 кВ (L-PE, N-PE) | ГОСТ IEC 61000-3-2,3; ГОСТ СТБ ЕН 55015 ; ГОСТ IEC 61000-4-2, 3, 4, 5, 6, 8, 11 | Соответствует ТР ТС 004/2011 «О безопасности низковольтного оборудования» | Да | > 1,5 кВ АС | > 200 МОм | 2 | Да | 87 % | 0,95 при нагрузке более 50 % | 0,2 А | #NULL! | 5 мА | Есть | 150 | Литейные алюминиевые сплавы | ROUND OPL | Алюминий | Фиксированный пружинный зажим | 0,5-35 Гц, 5м/с2, 30 мин | #NULL! | #NULL! | от -25° до +40° | УХЛ4 | 0,119 | 60 | 44,629 | 103 617 | 230х230х58 | #NULL! | 0,82 | 1 | 0,01 | 1,1 | 350 | 85 | 330 | #NULL! | #NULL! | #NULL! | #NULL! | #NULL! | #NULL! | #NULL! | #NULL! | #NULL! | #NULL! | #NULL! | #NULL! | 4 | #NULL! | #NULL! | #NULL! | #NULL! | #NULL! | #NULL! | #NULL! | #NULL! | #NULL! | 22 | #NULL! | #NULL! | #NULL! | #NULL! | #NULL! | #NULL! | #NULL! | #NULL! | #NULL! | https://tl-led.ru/storage/products/files/10/УТ000015283/main_image_TL-ROUND H OPL.jpg | #NULL! | #ПУСТО! | https://tl-led.ru/storage/products/files/10/УТ000015283/illuminator_dimensions_TL-ROUND H gb.png | #NULL! | #NULL! | #NULL! | #NULL! | #NULL! | #NULL! | #NULL!
УТ000015287 | Светодиодный светильник TL-ROUND H RUS 22 PRS 950 | Серия | TL-ROUND H RUS 22 PRS 950 | ROUND H 22 RUS | Офисное освещение | 21,8 | 3 113 | 2 491 | 114,266 | 126 | Г (80°) глубокая | 5 000 | 90 | <1 | Клевер CLP-2835F2E CRI90 5000К | 100 000 | 0,5 | Нет | TRION lighting solutions | TRION STAR 25-350T Lite | 176 - 264 B AC | #NULL! | 44 | 50 - 60 Гц | 20 | СтепеньЗащитыСветильника | Нет | Нет | Да | #NULL! | #NULL! | 1 кВ (L-N), 2 кВ (L-PE, N-PE) | ГОСТ IEC 61000-3-2,3; ГОСТ СТБ ЕН 55015 ; ГОСТ IEC 61000-4-2, 3, 4, 5, 6, 8, 11 | Соответствует ТР ТС 004/2011 «О безопасности низковольтного оборудования» | Да | > 1,5 кВ АС | > 200 МОм | 2 | Да | 87 % | 0,95 при нагрузке более 50 % | 0,2 А | #NULL! | 5 мА | Есть | 150 | Литейные алюминиевые сплавы | ROUND PRS | Алюминий | Фиксированный пружинный зажим | 0,5-35 Гц, 5м/с2, 30 мин | #NULL! | #NULL! | от -25° до +40° | УХЛ4 | 0,119 | 60 | 44,629 | 103 617 | 230х230х58 | #NULL! | 0,82 | 1 | 0,01 | 1,1 | 350 | 85 | 330 | #NULL! | #NULL! | #NULL! | #NULL! | #NULL! | #NULL! | #NULL! | #NULL! | #NULL! | #NULL! | #NULL! | #NULL! | 4 | #NULL! | #NULL! | #NULL! | #NULL! | #NULL! | #NULL! | #NULL! | #NULL! | #NULL! | 22 | #NULL! | #NULL! | #NULL! | #NULL! | #NULL! | #NULL! | #NULL! | #NULL! | #NULL! | https://tl-led.ru/storage/products/files/10/УТ000015287/main_image_TL-ROUND H OPL.jpg | #NULL! | #ПУСТО! | https://tl-led.ru/storage/products/files/10/УТ000015287/illuminator_dimensions_TL-ROUND H gb.png | #NULL! | #NULL! | #NULL! | #NULL! | #NULL! | #NULL! | #NULL!
УТ000015276 | Светодиодный светильник TL-ROUND H RUS 33 OPL 830 | Серия | TL-ROUND H RUS 33 OPL 830 | ROUND H 33 RUS | Офисное освещение | 32,6 | 5 103 | 3 980 | 122,086 | 186 | D (120°) косинусная | 3 000 | 80 | <1 | Клевер CLP-2835F2E CRI80 3000К | 100 000 | 0,5 | Нет | TRION lighting solutions | TRION STAR 25-350T Lite | 176 - 264 B AC | #NULL! | 44 | 50 - 60 Гц | 20 | СтепеньЗащитыСветильника | Нет | Нет | Да | #NULL! | #NULL! | 1 кВ (L-N), 2 кВ (L-PE, N-PE) | ГОСТ IEC 61000-3-2,3; ГОСТ СТБ ЕН 55015 ; ГОСТ IEC 61000-4-2, 3, 4, 5, 6, 8, 11 | Соответствует ТР ТС 004/2011 «О безопасности низковольтного оборудования» | Да | > 1,5 кВ АС | > 200 МОм | 2 | Да | 87 % | 0,95 при нагрузке более 50 % | 0,2 А | #NULL! | 5 мА | Есть | 150 | Литейные алюминиевые сплавы | ROUND OPL | Алюминий | Фиксированный пружинный зажим | 0,5-35 Гц, 5м/с2, 30 мин | #NULL! | #NULL! | от -25° до +40° | УХЛ4 | 0,112 | 60 | 66,739 | 103 617 | 230х230х58 | #NULL! | 0,82 | 1 | 0,01 | 1,1 | 350 | 85 | 330 | #NULL! | #NULL! | #NULL! | #NULL! | #NULL! | #NULL! | #NULL! | #NULL! | #NULL! | #NULL! | #NULL! | #NULL! | 4 | #NULL! | #NULL! | #NULL! | #NULL! | #NULL! | #NULL! | #NULL! | #NULL! | #NULL! | 33 | #NULL! | #NULL! | #NULL! | #NULL! | #NULL! | #NULL! | #NULL! | #NULL! | #NULL! | https://tl-led.ru/storage/products/files/10/УТ000015276/main_image_TL-ROUND H OPL.jpg | #NULL! | #ПУСТО! | https://tl-led.ru/storage/products/files/10/УТ000015276/illuminator_dimensions_TL-ROUND H gb.png | #NULL! | #NULL! | #NULL! | #NULL! | #NULL! | #NULL! | #NULL!
УТ000015277 | Светодиодный светильник TL-ROUND H RUS 33 OPL 840 | Серия | TL-ROUND H RUS 33 OPL 840 | ROUND H 33 RUS | Офисное освещение | 32,6 | 5 395 | 4 208 | 129,08 | 186 | D (120°) косинусная | 4 000 | 80 | <1 | Клевер CLP-2835F2E CRI80 4000К | 100 000 | 0,5 | Нет | TRION lighting solutions | TRION STAR 25-350T Lite | 176 - 264 B AC | #NULL! | 44 | 50 - 60 Гц | 20 | СтепеньЗащитыСветильника | Нет | Нет | Да | #NULL! | #NULL! | 1 кВ (L-N), 2 кВ (L-PE, N-PE) | ГОСТ IEC 61000-3-2,3; ГОСТ СТБ ЕН 55015 ; ГОСТ IEC 61000-4-2, 3, 4, 5, 6, 8, 11 | Соответствует ТР ТС 004/2011 «О безопасности низковольтного оборудования» | Да | > 1,5 кВ АС | > 200 МОм | 2 | Да | 87 % | 0,95 при нагрузке более 50 % | 0,2 А | #NULL! | 5 мА | Есть | 150 | Литейные алюминиевые сплавы | ROUND OPL | Алюминий | Фиксированный пружинный зажим | 0,5-35 Гц, 5м/с2, 30 мин | #NULL! | #NULL! | от -25° до +40° | УХЛ4 | 0,106 | 60 | 66,739 | 103 617 | 230х230х58 | #NULL! | 0,82 | 1 | 0,01 | 1,1 | 350 | 85 | 330 | #NULL! | #NULL! | #NULL! | #NULL! | #NULL! | #NULL! | #NULL! | #NULL! | #NULL! | #NULL! | #NULL! | #NULL! | 4 | #NULL! | #NULL! | #NULL! | #NULL! | #NULL! | #NULL! | #NULL! | #NULL! | #NULL! | 33 | #NULL! | #NULL! | #NULL! | #NULL! | #NULL! | #NULL! | #NULL! | #NULL! | #NULL! | https://tl-led.ru/storage/products/files/10/УТ000015277/main_image_TL-ROUND H OPL.jpg | #NULL! | #ПУСТО! | https://tl-led.ru/storage/products/files/10/УТ000015277/illuminator_dimensions_TL-ROUND H gb.png | #NULL! | #NULL! | #NULL! | #NULL! | #NULL! | #NULL! | #NULL!
УТ000015278 | Светодиодный светильник TL-ROUND H RUS 33 OPL 850 | Серия | TL-ROUND H RUS 33 OPL 850 | ROUND H 33 RUS | Офисное освещение | 32,6 | 5 395 | 4 208 | 129,08 | 186 | D (120°) косинусная | 5 000 | 80 | <1 | Клевер CLP-2835F2E CRI80 5000К | 100 000 | 0,5 | Нет | TRION lighting solutions | TRION STAR 25-350T Lite | 176 - 264 B AC | #NULL! | 44 | 50 - 60 Гц | 20 | СтепеньЗащитыСветильника | Нет | Нет | Да | #NULL! | #NULL! | 1 кВ (L-N), 2 кВ (L-PE, N-PE) | ГОСТ IEC 61000-3-2,3; ГОСТ СТБ ЕН 55015 ; ГОСТ IEC 61000-4-2, 3, 4, 5, 6, 8, 11 | Соответствует ТР ТС 004/2011 «О безопасности низковольтного оборудования» | Да | > 1,5 кВ АС | > 200 МОм | 2 | Да | 87 % | 0,95 при нагрузке более 50 % | 0,2 А | #NULL! | 5 мА | Есть | 150 | Литейные алюминиевые сплавы | ROUND OPL | Алюминий | Фиксированный пружинный зажим | 0,5-35 Гц, 5м/с2, 30 мин | #NULL! | #NULL! | от -25° до +40° | УХЛ4 | 0,106 | 60 | 66,739 | 103 617 | 230х230х58 | #NULL! | 0,82 | 1 | 0,01 | 1,1 | 350 | 85 | 330 | #NULL! | #NULL! | #NULL! | #NULL! | #NULL! | #NULL! | #NULL! | #NULL! | #NULL! | #NULL! | #NULL! | #NULL! | 4 | #NULL! | #NULL! | #NULL! | #NULL! | #NULL! | #NULL! | #NULL! | #NULL! | #NULL! | 33 | #NULL! | #NULL! | #NULL! | #NULL! | #NULL! | #NULL! | #NULL! | #NULL! | #NULL! | https://tl-led.ru/storage/products/files/10/УТ000015278/main_image_TL-ROUND H OPL.jpg | #NULL! | #ПУСТО! | https://tl-led.ru/storage/products/files/10/УТ000015278/illuminator_dimensions_TL-ROUND H gb.png | #NULL! | #NULL! | #NULL! | #NULL! | #NULL! | #NULL! | #NULL!
УТ000015289 | Светодиодный светильник TL-ROUND H RUS 33 OPL 940 | Серия | TL-ROUND H RUS 33 OPL 940 | ROUND H 33 RUS | Офисное освещение | 32,6 | 4 666 | 3 639 | 111,626 | 186 | D (120°) косинусная | 4 000 | 90 | <1 | Клевер CLP-2835F2E CRI90 4000К | 100 000 | 0,5 | Нет | TRION lighting solutions | TRION STAR 25-350T Lite | 176 - 264 B AC | #NULL! | 44 | 50 - 60 Гц | 20 | СтепеньЗащитыСветильника | Нет | Нет | Да | #NULL! | #NULL! | 1 кВ (L-N), 2 кВ (L-PE, N-PE) | ГОСТ IEC 61000-3-2,3; ГОСТ СТБ ЕН 55015 ; ГОСТ IEC 61000-4-2, 3, 4, 5, 6, 8, 11 | Соответствует ТР ТС 004/2011 «О безопасности низковольтного оборудования» | Да | > 1,5 кВ АС | > 200 МОм | 2 | Да | 87 % | 0,95 при нагрузке более 50 % | 0,2 А | #NULL! | 5 мА | Есть | 150 | Литейные алюминиевые сплавы | ROUND OPL | Алюминий | Фиксированный пружинный зажим | 0,5-35 Гц, 5м/с2, 30 мин | #NULL! | #NULL! | от -25° до +40° | УХЛ4 | 0,122 | 60 | 66,739 | 103 617 | 230х230х58 | #NULL! | 0,82 | 1 | 0,01 | 1,1 | 350 | 85 | 330 | #NULL! | #NULL! | #NULL! | #NULL! | #NULL! | #NULL! | #NULL! | #NULL! | #NULL! | #NULL! | #NULL! | #NULL! | 4 | #NULL! | #NULL! | #NULL! | #NULL! | #NULL! | #NULL! | #NULL! | #NULL! | #NULL! | 33 | #NULL! | #NULL! | #NULL! | #NULL! | #NULL! | #NULL! | #NULL! | #NULL! | #NULL! | https://tl-led.ru/storage/products/files/10/УТ000015289/main_image_TL-ROUND H OPL.jpg | #NULL! | #ПУСТО! | https://tl-led.ru/storage/products/files/10/УТ000015289/illuminator_dimensions_TL-ROUND H gb.png | #NULL! | #NULL! | #NULL! | #NULL! | #NULL! | #NULL! | #NULL!
УТ000015290 | Светодиодный светильник TL-ROUND H RUS 33 OPL 950 | Серия | TL-ROUND H RUS 33 OPL 950 | ROUND H 33 RUS | Офисное освещение | 32,6 | 4 666 | 3 639 | 111,626 | 186 | D (120°) косинусная | 5 000 | 90 | <1 | Клевер CLP-2835F2E CRI90 5000К | 100 000 | 0,5 | Нет | TRION lighting solutions | TRION STAR 25-350T Lite | 176 - 264 B AC | #NULL! | 44 | 50 - 60 Гц | 20 | СтепеньЗащитыСветильника | Нет | Нет | Да | #NULL! | #NULL! | 1 кВ (L-N), 2 кВ (L-PE, N-PE) | ГОСТ IEC 61000-3-2,3; ГОСТ СТБ ЕН 55015 ; ГОСТ IEC 61000-4-2, 3, 4, 5, 6, 8, 11 | Соответствует ТР ТС 004/2011 «О безопасности низковольтного оборудования» | Да | > 1,5 кВ АС | > 200 МОм | 2 | Да | 87 % | 0,95 при нагрузке более 50 % | 0,2 А | #NULL! | 5 мА | Есть | 150 | Литейные алюминиевые сплавы | ROUND OPL | Алюминий | Фиксированный пружинный зажим | 0,5-35 Гц, 5м/с2, 30 мин | #NULL! | #NULL! | от -25° до +40° | УХЛ4 | 0,122 | 60 | 66,739 | 103 617 | 230х230х58 | #NULL! | 0,82 | 1 | 0,01 | 1,1 | 350 | 85 | 330 | #NULL! | #NULL! | #NULL! | #NULL! | #NULL! | #NULL! | #NULL! | #NULL! | #NULL! | #NULL! | #NULL! | #NULL! | 4 | #NULL! | #NULL! | #NULL! | #NULL! | #NULL! | #NULL! | #NULL! | #NULL! | #NULL! | 33 | #NULL! | #NULL! | #NULL! | #NULL! | #NULL! | #NULL! | #NULL! | #NULL! | #NULL! | https://tl-led.ru/storage/products/files/10/УТ000015290/main_image_TL-ROUND H OPL.jpg | #NULL! | #ПУСТО! | https://tl-led.ru/storage/products/files/10/УТ000015290/illuminator_dimensions_TL-ROUND H gb.png | #NULL! | #NULL! | #NULL! | #NULL! | #NULL! | #NULL! | #NULL!
УТ000015279 | Светодиодный светильник TL-ROUND H RUS 33 PRS 830 | Серия | TL-ROUND H RUS 33 PRS 830 | ROUND H 33 RUS | Офисное освещение | 32,6 | 5 103 | 4 083 | 125,245 | 186 | Г (80°) глубокая | 3 000 | 80 | <1 | Клевер CLP-2835F2E CRI80 3000К | 100 000 | 0,5 | Нет | TRION lighting solutions | TRION STAR 25-350T Lite | 176 - 264 B AC | #NULL! | 44 | 50 - 60 Гц | 20 | СтепеньЗащитыСветильника | Нет | Нет | Да | #NULL! | #NULL! | 1 кВ (L-N), 2 кВ (L-PE, N-PE) | ГОСТ IEC 61000-3-2,3; ГОСТ СТБ ЕН 55015 ; ГОСТ IEC 61000-4-2, 3, 4, 5, 6, 8, 11 | Соответствует ТР ТС 004/2011 «О безопасности низковольтного оборудования» | Да | > 1,5 кВ АС | > 200 МОм | 2 | Да | 87 % | 0,95 при нагрузке более 50 % | 0,2 А | #NULL! | 5 мА | Есть | 150 | Литейные алюминиевые сплавы | ROUND PRS | Алюминий | Фиксированный пружинный зажим | 0,5-35 Гц, 5м/с2, 30 мин | #NULL! | #NULL! | от -25° до +40° | УХЛ4 | 0,109 | 60 | 66,739 | 103 617 | 230х230х58 | #NULL! | 0,82 | 1 | 0,01 | 1,1 | 350 | 85 | 330 | #NULL! | #NULL! | #NULL! | #NULL! | #NULL! | #NULL! | #NULL! | #NULL! | #NULL! | #NULL! | #NULL! | #NULL! | 4 | #NULL! | #NULL! | #NULL! | #NULL! | #NULL! | #NULL! | #NULL! | #NULL! | #NULL! | 33 | #NULL! | #NULL! | #NULL! | #NULL! | #NULL! | #NULL! | #NULL! | #NULL! | #NULL! | https://tl-led.ru/storage/products/files/10/УТ000015279/main_image_TL-ROUND H OPL.jpg | #NULL! | #ПУСТО! | https://tl-led.ru/storage/products/files/10/УТ000015279/illuminator_dimensions_TL-ROUND H gb.png | #NULL! | #NULL! | #NULL! | #NULL! | #NULL! | #NULL! | #NULL!
УТ000015280 | Светодиодный светильник TL-ROUND H RUS 33 PRS 840 | Серия | TL-ROUND H RUS 33 PRS 840 | ROUND H 33 RUS | Офисное освещение | 32,6 | 5 395 | 4 316 | 132,393 | 186 | Г (80°) глубокая | 4 000 | 80 | <1 | Клевер CLP-2835F2E CRI80 4000К | 100 000 | 0,5 | Нет | TRION lighting solutions | TRION STAR 25-350T Lite | 176 - 264 B AC | #NULL! | 44 | 50 - 60 Гц | 20 | СтепеньЗащитыСветильника | Нет | Нет | Да | #NULL! | #NULL! | 1 кВ (L-N), 2 кВ (L-PE, N-PE) | ГОСТ IEC 61000-3-2,3; ГОСТ СТБ ЕН 55015 ; ГОСТ IEC 61000-4-2, 3, 4, 5, 6, 8, 11 | Соответствует ТР ТС 004/2011 «О безопасности низковольтного оборудования» | Да | > 1,5 кВ АС | > 200 МОм | 2 | Да | 87 % | 0,95 при нагрузке более 50 % | 0,2 А | #NULL! | 5 мА | Есть | 150 | Литейные алюминиевые сплавы | ROUND PRS | Алюминий | Фиксированный пружинный зажим | 0,5-35 Гц, 5м/с2, 30 мин | #NULL! | #NULL! | от -25° до +40° | УХЛ4 | 0,103 | 60 | 66,739 | 103 617 | 230х230х58 | #NULL! | 0,82 | 1 | 0,01 | 1,1 | 350 | 85 | 330 | #NULL! | #NULL! | #NULL! | #NULL! | #NULL! | #NULL! | #NULL! | #NULL! | #NULL! | #NULL! | #NULL! | #NULL! | 4 | #NULL! | #NULL! | #NULL! | #NULL! | #NULL! | #NULL! | #NULL! | #NULL! | #NULL! | 33 | #NULL! | #NULL! | #NULL! | #NULL! | #NULL! | #NULL! | #NULL! | #NULL! | #NULL! | https://tl-led.ru/storage/products/files/10/УТ000015280/main_image_TL-ROUND H OPL.jpg | #NULL! | #ПУСТО! | https://tl-led.ru/storage/products/files/10/УТ000015280/illuminator_dimensions_TL-ROUND H gb.png | #NULL! | #NULL! | #NULL! | #NULL! | #NULL! | #NULL! | #NULL!
УТ000015281 | Светодиодный светильник TL-ROUND H RUS 33 PRS 850 | Серия | TL-ROUND H RUS 33 PRS 850 | ROUND H 33 RUS | Офисное освещение | 32,6 | 5 395 | 4 316 | 132,393 | 186 | Г (80°) глубокая | 5 000 | 80 | <1 | Клевер CLP-2835F2E CRI80 5000К | 100 000 | 0,5 | Нет | TRION lighting solutions | TRION STAR 25-350T Lite | 176 - 264 B AC | #NULL! | 44 | 50 - 60 Гц | 20 | СтепеньЗащитыСветильника | Нет | Нет | Да | #NULL! | #NULL! | 1 кВ (L-N), 2 кВ (L-PE, N-PE) | ГОСТ IEC 61000-3-2,3; ГОСТ СТБ ЕН 55015 ; ГОСТ IEC 61000-4-2, 3, 4, 5, 6, 8, 11 | Соответствует ТР ТС 004/2011 «О безопасности низковольтного оборудования» | Да | > 1,5 кВ АС | > 200 МОм | 2 | Да | 87 % | 0,95 при нагрузке более 50 % | 0,2 А | #NULL! | 5 мА | Есть | 150 | Литейные алюминиевые сплавы | ROUND PRS | Алюминий | Фиксированный пружинный зажим | 0,5-35 Гц, 5м/с2, 30 мин | #NULL! | #NULL! | от -25° до +40° | УХЛ4 | 0,103 | 60 | 66,739 | 103 617 | 230х230х58 | #NULL! | 0,82 | 1 | 0,01 | 1,1 | 350 | 85 | 330 | #NULL! | #NULL! | #NULL! | #NULL! | #NULL! | #NULL! | #NULL! | #NULL! | #NULL! | #NULL! | #NULL! | #NULL! | 4 | #NULL! | #NULL! | #NULL! | #NULL! | #NULL! | #NULL! | #NULL! | #NULL! | #NULL! | 33 | #NULL! | #NULL! | #NULL! | #NULL! | #NULL! | #NULL! | #NULL! | #NULL! | #NULL! | https://tl-led.ru/storage/products/files/10/УТ000015281/main_image_TL-ROUND H OPL.jpg | #NULL! | #ПУСТО! | https://tl-led.ru/storage/products/files/10/УТ000015281/illuminator_dimensions_TL-ROUND H gb.png | #NULL! | #NULL! | #NULL! | #NULL! | #NULL! | #NULL! | #NULL!
УТ000015292 | Светодиодный светильник TL-ROUND H RUS 33 PRS 940 | Серия | TL-ROUND H RUS 33 PRS 940 | ROUND H 33 RUS | Офисное освещение | 32,6 | 4 666 | 3 733 | 114,509 | 186 | Г (80°) глубокая | 4 000 | 90 | <1 | Клевер CLP-2835F2E CRI90 4000К | 100 000 | 0,5 | Нет | TRION lighting solutions | TRION STAR 25-350T Lite | 176 - 264 B AC | #NULL! | 44 | 50 - 60 Гц | 20 | СтепеньЗащитыСветильника | Нет | Нет | Да | #NULL! | #NULL! | 1 кВ (L-N), 2 кВ (L-PE, N-PE) | ГОСТ IEC 61000-3-2,3; ГОСТ СТБ ЕН 55015 ; ГОСТ IEC 61000-4-2, 3, 4, 5, 6, 8, 11 | Соответствует ТР ТС 004/2011 «О безопасности низковольтного оборудования» | Да | > 1,5 кВ АС | > 200 МОм | 2 | Да | 87 % | 0,95 при нагрузке более 50 % | 0,2 А | #NULL! | 5 мА | Есть | 150 | Литейные алюминиевые сплавы | ROUND PRS | Алюминий | Фиксированный пружинный зажим | 0,5-35 Гц, 5м/с2, 30 мин | #NULL! | #NULL! | от -25° до +40° | УХЛ4 | 0,119 | 60 | 66,739 | 103 617 | 230х230х58 | #NULL! | 0,82 | 1 | 0,01 | 1,1 | 350 | 85 | 330 | #NULL! | #NULL! | #NULL! | #NULL! | #NULL! | #NULL! | #NULL! | #NULL! | #NULL! | #NULL! | #NULL! | #NULL! | 4 | #NULL! | #NULL! | #NULL! | #NULL! | #NULL! | #NULL! | #NULL! | #NULL! | #NULL! | 33 | #NULL! | #NULL! | #NULL! | #NULL! | #NULL! | #NULL! | #NULL! | #NULL! | #NULL! | https://tl-led.ru/storage/products/files/10/УТ000015292/main_image_TL-ROUND H OPL.jpg | #NULL! | #ПУСТО! | https://tl-led.ru/storage/products/files/10/УТ000015292/illuminator_dimensions_TL-ROUND H gb.png | #NULL! | #NULL! | #NULL! | #NULL! | #NULL! | #NULL! | #NULL!
УТ000015293 | Светодиодный светильник TL-ROUND H RUS 33 PRS 950 | Серия | TL-ROUND H RUS 33 PRS 950 | ROUND H 33 RUS | Офисное освещение | 32,6 | 4 666 | 3 733 | 114,509 | 186 | Г (80°) глубокая | 5 000 | 90 | <1 | Клевер CLP-2835F2E CRI90 5000К | 100 000 | 0,5 | Нет | TRION lighting solutions | TRION STAR 25-350T Lite | 176 - 264 B AC | #NULL! | 44 | 50 - 60 Гц | 20 | СтепеньЗащитыСветильника | Нет | Нет | Да | #NULL! | #NULL! | 1 кВ (L-N), 2 кВ (L-PE, N-PE) | ГОСТ IEC 61000-3-2,3; ГОСТ СТБ ЕН 55015 ; ГОСТ IEC 61000-4-2, 3, 4, 5, 6, 8, 11 | Соответствует ТР ТС 004/2011 «О безопасности низковольтного оборудования» | Да | > 1,5 кВ АС | > 200 МОм | 2 | Да | 87 % | 0,95 при нагрузке более 50 % | 0,2 А | #NULL! | 5 мА | Есть | 150 | Литейные алюминиевые сплавы | ROUND PRS | Алюминий | Фиксированный пружинный зажим | 0,5-35 Гц, 5м/с2, 30 мин | #NULL! | #NULL! | от -25° до +40° | УХЛ4 | 0,119 | 60 | 66,739 | 103 617 | 230х230х58 | #NULL! | 0,82 | 1 | 0,01 | 1,1 | 350 | 85 | 330 | #NULL! | #NULL! | #NULL! | #NULL! | #NULL! | #NULL! | #NULL! | #NULL! | #NULL! | #NULL! | #NULL! | #NULL! | 4 | #NULL! | #NULL! | #NULL! | #NULL! | #NULL! | #NULL! | #NULL! | #NULL! | #NULL! | 33 | #NULL! | #NULL! | #NULL! | #NULL! | #NULL! | #NULL! | #NULL! | #NULL! | #NULL! | https://tl-led.ru/storage/products/files/10/УТ000015293/main_image_TL-ROUND H OPL.jpg | #NULL! | #ПУСТО! | https://tl-led.ru/storage/products/files/10/УТ000015293/illuminator_dimensions_TL-ROUND H gb.png | #NULL! | #NULL! | #NULL! | #NULL! | #NULL! | #NULL! | #NULL!
УТ000015294 | Светодиодный светильник TL-ROUND RUS 22 OPL 830 | Серия | TL-ROUND RUS 22 OPL 830 | ROUND 22 RUS | Офисное освещение | 21,8 | 3 405 | 2 656 | 121,835 | 126 | D (120°) косинусная | 3 000 | 80 | <1 | Клевер CLP-2835F2E CRI80 3000К | 100 000 | 0,5 | Нет | TRION lighting solutions | TRION STAR 25-350T Lite | 176 - 264 B AC | #NULL! | 44 | 50 - 60 Гц | 20 | СтепеньЗащитыСветильника | Нет | Нет | Да | #NULL! | #NULL! | 1 кВ (L-N), 2 кВ (L-PE, N-PE) | ГОСТ IEC 61000-3-2,3; ГОСТ СТБ ЕН 55015 ; ГОСТ IEC 61000-4-2, 3, 4, 5, 6, 8, 11 | Соответствует ТР ТС 004/2011 «О безопасности низковольтного оборудования» | Да | > 1,5 кВ АС | > 200 МОм | 2 | Да | 87 % | 0,95 при нагрузке более 50 % | 0,2 А | #NULL! | 5 мА | Есть | 150 | Литейные алюминиевые сплавы | ROUND OPL | Алюминий | Фиксированный пружинный зажим | 0,5-35 Гц, 5м/с2, 30 мин | #NULL! | #NULL! | от -25° до +40° | УХЛ4 | 0,112 | 60 | 44,629 | 103 617 | 230х230х32 | #NULL! | 0,7 | 1 | 0,01 | 0,5 | 350 | 85 | 330 | #NULL! | #NULL! | #NULL! | #NULL! | #NULL! | #NULL! | #NULL! | #NULL! | #NULL! | #NULL! | #NULL! | #NULL! | 4 | #NULL! | #NULL! | #NULL! | #NULL! | #NULL! | #NULL! | #NULL! | #NULL! | #NULL! | 22 | #NULL! | #NULL! | #NULL! | #NULL! | #NULL! | #NULL! | #NULL! | #NULL! | #NULL! | https://tl-led.ru/storage/products/files/10/УТ000015294/main_image_TL-ROUND OPL.jpg | #NULL! | #ПУСТО! | https://tl-led.ru/storage/products/files/10/УТ000015294/illuminator_dimensions_ГЧ ROUND.png | #NULL! | #NULL! | #NULL! | #NULL! | #NULL! | #NULL! | #NULL!
УТ000015295 | Светодиодный светильник TL-ROUND RUS 22 OPL 840 | Серия | TL-ROUND RUS 22 OPL 840 | ROUND 22 RUS | Офисное освещение | 21,8 | 3 599 | 2 807 | 128,761 | 126 | D (120°) косинусная | 4 000 | 80 | <1 | Клевер CLP-2835F2E CRI80 4000К | 100 000 | 0,5 | Нет | TRION lighting solutions | TRION STAR 25-350T Lite | 176 - 264 B AC | #NULL! | 44 | 50 - 60 Гц | 20 | СтепеньЗащитыСветильника | Нет | Нет | Да | #NULL! | #NULL! | 1 кВ (L-N), 2 кВ (L-PE, N-PE) | ГОСТ IEC 61000-3-2,3; ГОСТ СТБ ЕН 55015 ; ГОСТ IEC 61000-4-2, 3, 4, 5, 6, 8, 11 | Соответствует ТР ТС 004/2011 «О безопасности низковольтного оборудования» | Да | > 1,5 кВ АС | > 200 МОм | 2 | Да | 87 % | 0,95 при нагрузке более 50 % | 0,2 А | #NULL! | 5 мА | Есть | 150 | Литейные алюминиевые сплавы | ROUND OPL | Алюминий | Фиксированный пружинный зажим | 0,5-35 Гц, 5м/с2, 30 мин | #NULL! | #NULL! | от -25° до +40° | УХЛ4 | 0,106 | 60 | 44,629 | 103 617 | 230х230х32 | #NULL! | 0,7 | 1 | 0,01 | 0,5 | 350 | 85 | 330 | #NULL! | #NULL! | #NULL! | #NULL! | #NULL! | #NULL! | #NULL! | #NULL! | #NULL! | #NULL! | #NULL! | #NULL! | 4 | #NULL! | #NULL! | #NULL! | #NULL! | #NULL! | #NULL! | #NULL! | #NULL! | #NULL! | 22 | #NULL! | #NULL! | #NULL! | #NULL! | #NULL! | #NULL! | #NULL! | #NULL! | #NULL! | https://tl-led.ru/storage/products/files/10/УТ000015295/main_image_TL-ROUND OPL.jpg | #NULL! | #ПУСТО! | https://tl-led.ru/storage/products/files/10/УТ000015295/illuminator_dimensions_ГЧ ROUND.png | #NULL! | #NULL! | #NULL! | #NULL! | #NULL! | #NULL! | #NULL!
УТ000015296 | Светодиодный светильник TL-ROUND RUS 22 OPL 850 | Серия | TL-ROUND RUS 22 OPL 850 | ROUND 22 RUS | Офисное освещение | 21,8 | 3 599 | 2 807 | 128,761 | 126 | D (120°) косинусная | 5 000 | 80 | <1 | Клевер CLP-2835F2E CRI80 5000К | 100 000 | 0,5 | Нет | TRION lighting solutions | TRION STAR 25-350T Lite | 176 - 264 B AC | #NULL! | 44 | 50 - 60 Гц | 20 | СтепеньЗащитыСветильника | Нет | Нет | Да | #NULL! | #NULL! | 1 кВ (L-N), 2 кВ (L-PE, N-PE) | ГОСТ IEC 61000-3-2,3; ГОСТ СТБ ЕН 55015 ; ГОСТ IEC 61000-4-2, 3, 4, 5, 6, 8, 11 | Соответствует ТР ТС 004/2011 «О безопасности низковольтного оборудования» | Да | > 1,5 кВ АС | > 200 МОм | 2 | Да | 87 % | 0,95 при нагрузке более 50 % | 0,2 А | #NULL! | 5 мА | Есть | 150 | Литейные алюминиевые сплавы | ROUND OPL | Алюминий | Фиксированный пружинный зажим | 0,5-35 Гц, 5м/с2, 30 мин | #NULL! | #NULL! | от -25° до +40° | УХЛ4 | 0,106 | 60 | 44,629 | 103 617 | 230х230х32 | #NULL! | 0,7 | 1 | 0,01 | 0,5 | 350 | 85 | 330 | #NULL! | #NULL! | #NULL! | #NULL! | #NULL! | #NULL! | #NULL! | #NULL! | #NULL! | #NULL! | #NULL! | #NULL! | 4 | #NULL! | #NULL! | #NULL! | #NULL! | #NULL! | #NULL! | #NULL! | #NULL! | #NULL! | 22 | #NULL! | #NULL! | #NULL! | #NULL! | #NULL! | #NULL! | #NULL! | #NULL! | #NULL! | https://tl-led.ru/storage/products/files/10/УТ000015296/main_image_TL-ROUND OPL.jpg | #NULL! | #ПУСТО! | https://tl-led.ru/storage/products/files/10/УТ000015296/illuminator_dimensions_ГЧ ROUND.png | #NULL! | #NULL! | #NULL! | #NULL! | #NULL! | #NULL! | #NULL!
УТ000015301 | Светодиодный светильник TL-ROUND RUS 22 OPL 940 | Серия | TL-ROUND RUS 22 OPL 940 | ROUND 22 RUS | Офисное освещение | 21,8 | 3 113 | 2 428 | 111,376 | 126 | D (120°) косинусная | 4 000 | 90 | <1 | Клевер CLP-2835F2E CRI90 4000К | 100 000 | 0,5 | Нет | TRION lighting solutions | TRION STAR 25-350T Lite | 176 - 264 B AC | #NULL! | 44 | 50 - 60 Гц | 20 | СтепеньЗащитыСветильника | Нет | Нет | Да | #NULL! | #NULL! | 1 кВ (L-N), 2 кВ (L-PE, N-PE) | ГОСТ IEC 61000-3-2,3; ГОСТ СТБ ЕН 55015 ; ГОСТ IEC 61000-4-2, 3, 4, 5, 6, 8, 11 | Соответствует ТР ТС 004/2011 «О безопасности низковольтного оборудования» | Да | > 1,5 кВ АС | > 200 МОм | 2 | Да | 87 % | 0,95 при нагрузке более 50 % | 0,2 А | #NULL! | 5 мА | Есть | 150 | Литейные алюминиевые сплавы | ROUND OPL | Алюминий | Фиксированный пружинный зажим | 0,5-35 Гц, 5м/с2, 30 мин | #NULL! | #NULL! | от -25° до +40° | УХЛ4 | 0,122 | 60 | 44,629 | 103 617 | 230х230х32 | #NULL! | 0,7 | 1 | 0,01 | 0,5 | 350 | 85 | 330 | #NULL! | #NULL! | #NULL! | #NULL! | #NULL! | #NULL! | #NULL! | #NULL! | #NULL! | #NULL! | #NULL! | #NULL! | 4 | #NULL! | #NULL! | #NULL! | #NULL! | #NULL! | #NULL! | #NULL! | #NULL! | #NULL! | 22 | #NULL! | #NULL! | #NULL! | #NULL! | #NULL! | #NULL! | #NULL! | #NULL! | #NULL! | https://tl-led.ru/storage/products/files/10/УТ000015301/main_image_TL-ROUND OPL.jpg | #NULL! | #ПУСТО! | https://tl-led.ru/storage/products/files/10/УТ000015301/illuminator_dimensions_ГЧ ROUND.png | #NULL! | #NULL! | #NULL! | #NULL! | #NULL! | #NULL! | #NULL!
УТ000015302 | Светодиодный светильник TL-ROUND RUS 22 OPL 950 | Серия | TL-ROUND RUS 22 OPL 950 | ROUND 22 RUS | Офисное освещение | 21,8 | 3 113 | 2 428 | 111,376 | 126 | D (120°) косинусная | 5 000 | 90 | <1 | Клевер CLP-2835F2E CRI90 5000К | 100 000 | 0,5 | Нет | TRION lighting solutions | TRION STAR 25-350T Lite | 176 - 264 B AC | #NULL! | 44 | 50 - 60 Гц | 20 | СтепеньЗащитыСветильника | Нет | Нет | Да | #NULL! | #NULL! | 1 кВ (L-N), 2 кВ (L-PE, N-PE) | ГОСТ IEC 61000-3-2,3; ГОСТ СТБ ЕН 55015 ; ГОСТ IEC 61000-4-2, 3, 4, 5, 6, 8, 11 | Соответствует ТР ТС 004/2011 «О безопасности низковольтного оборудования» | Да | > 1,5 кВ АС | > 200 МОм | 2 | Да | 87 % | 0,95 при нагрузке более 50 % | 0,2 А | #NULL! | 5 мА | Есть | 150 | Литейные алюминиевые сплавы | ROUND OPL | Алюминий | Фиксированный пружинный зажим | 0,5-35 Гц, 5м/с2, 30 мин | #NULL! | #NULL! | от -25° до +40° | УХЛ4 | 0,122 | 60 | 44,629 | 103 617 | 230х230х32 | #NULL! | 0,7 | 1 | 0,01 | 0,5 | 350 | 85 | 330 | #NULL! | #NULL! | #NULL! | #NULL! | #NULL! | #NULL! | #NULL! | #NULL! | #NULL! | #NULL! | #NULL! | #NULL! | 4 | #NULL! | #NULL! | #NULL! | #NULL! | #NULL! | #NULL! | #NULL! | #NULL! | #NULL! | 22 | #NULL! | #NULL! | #NULL! | #NULL! | #NULL! | #NULL! | #NULL! | #NULL! | #NULL! | https://tl-led.ru/storage/products/files/10/УТ000015302/main_image_TL-ROUND OPL.jpg | #NULL! | #ПУСТО! | https://tl-led.ru/storage/products/files/10/УТ000015302/illuminator_dimensions_ГЧ ROUND.png | #NULL! | #NULL! | #NULL! | #NULL! | #NULL! | #NULL! | #NULL!
УТ000015443 | Светодиодный светильник TL-LINE RUS 17 M OPL 840 | Архив | TL-LINE RUS 17 M OPL 840 | LINE RUS 17 OPL | Торговое освещение | 15,6 | 2 406 | 1 660 | 106,41 | 60 | D (120°) косинусная | 4 000 | 80 | <1 | Клевер CLP-2835F2E CRI80 4000К | 100 000 | 0,5 | Нет | TRION lighting solutions | TRION STAR 25-350T Lite | 176 - 264 B AC | #NULL! | 44 | 50 - 60 Гц | 20 | СтепеньЗащитыСветильника | Нет | Нет | Да | #NULL! | #NULL! | 1 кВ (L-N), 2 кВ (L-PE, N-PE) | ГОСТ IEC 61000-3-2,3; ГОСТ СТБ ЕН 55015 ; ГОСТ IEC 61000-4-2, 3, 4, 5, 6, 8, 11 | Соответствует ТР ТС 004/2011 «О безопасности низковольтного оборудования» | Да | > 1,5 кВ АС | > 200 МОм | 1 | Да | 87 % | 0,95 при нагрузке более 50 % | 0,2 А | #NULL! | 5 мА | Есть | 150 | Металл с полимерным покрытием | OPL | Алюминий | Винт кольцо | #NULL! | #NULL! | #NULL! | от -40° до +40° | УХЛ4 | 0,128 | 60 | 31,936 | 60 790 | 373х60х47 | 373х60х62 | 0,7 | 2 | 0,005 | 1,6 | 500 | 66 | 137 | #NULL! | #NULL! | #NULL! | #NULL! | #NULL! | #NULL! | #NULL! | #NULL! | #NULL! | #NULL! | #NULL! | #NULL! | 4 | #NULL! | #NULL! | #NULL! | #NULL! | #NULL! | #NULL! | #NULL! | #NULL! | #NULL! | 17 | #NULL! | #NULL! | #NULL! | #NULL! | #NULL! | #NULL! | #NULL! | #NULL! | #NULL! | #ПУСТО! | #ПУСТО! | #ПУСТО! | #ПУСТО! | #ПУСТО! | #NULL! | #NULL! | #NULL! | #NULL! | #NULL! | #NULL!
УТ000015442 | Светодиодный светильник TL-LINE RUS 17 M OPL 850 | Архив | TL-LINE RUS 17 M OPL 850 | LINE RUS 17 OPL | Торговое освещение | 15,6 | 2 406 | 1 660 | 106,41 | 60 | D (120°) косинусная | 5 000 | 80 | <1 | Клевер CLP-2835F2E CRI80 5000К | 100 000 | 0,5 | Нет | TRION lighting solutions | TRION STAR 25-350T Lite | 176 - 264 B AC | #NULL! | 44 | 50 - 60 Гц | 20 | СтепеньЗащитыСветильника | Нет | Нет | Да | #NULL! | #NULL! | 1 кВ (L-N), 2 кВ (L-PE, N-PE) | ГОСТ IEC 61000-3-2,3; ГОСТ СТБ ЕН 55015 ; ГОСТ IEC 61000-4-2, 3, 4, 5, 6, 8, 11 | Соответствует ТР ТС 004/2011 «О безопасности низковольтного оборудования» | Да | > 1,5 кВ АС | > 200 МОм | 1 | Да | 87 % | 0,95 при нагрузке более 50 % | 0,2 А | #NULL! | 5 мА | Есть | 150 | Металл с полимерным покрытием | OPL | Алюминий | Винт кольцо | #NULL! | #NULL! | #NULL! | от -40° до +40° | УХЛ4 | 0,128 | 60 | 31,936 | 60 790 | 373х60х47 | 373х60х62 | 0,7 | 2 | 0,005 | 1,6 | 500 | 66 | 137 | #NULL! | #NULL! | #NULL! | #NULL! | #NULL! | #NULL! | #NULL! | #NULL! | #NULL! | #NULL! | #NULL! | #NULL! | 4 | #NULL! | #NULL! | #NULL! | #NULL! | #NULL! | #NULL! | #NULL! | #NULL! | #NULL! | 17 | #NULL! | #NULL! | #NULL! | #NULL! | #NULL! | #NULL! | #NULL! | #NULL! | #NULL! | #ПУСТО! | #ПУСТО! | #ПУСТО! | #ПУСТО! | #ПУСТО! | #NULL! | #NULL! | #NULL! | #NULL! | #NULL! | #NULL!
УТ000015455 | Светодиодный светильник TL-LINE RUS 17 M OPL 940 | Архив | TL-LINE RUS 17 M OPL 940 | LINE RUS 17 OPL | Торговое освещение | 15,6 | 2 053 | 1 416 | 90,769 | 60 | D (120°) косинусная | 4 000 | 90 | <1 | Клевер CLP-2835F2E CRI90 4000К | 100 000 | 0,5 | Нет | TRION lighting solutions | TRION STAR 25-350T Lite | 176 - 264 B AC | #NULL! | 44 | 50 - 60 Гц | 20 | СтепеньЗащитыСветильника | Нет | Нет | Да | #NULL! | #NULL! | 1 кВ (L-N), 2 кВ (L-PE, N-PE) | ГОСТ IEC 61000-3-2,3; ГОСТ СТБ ЕН 55015 ; ГОСТ IEC 61000-4-2, 3, 4, 5, 6, 8, 11 | Соответствует ТР ТС 004/2011 «О безопасности низковольтного оборудования» | Да | > 1,5 кВ АС | > 200 МОм | 1 | Да | 87 % | 0,95 при нагрузке более 50 % | 0,2 А | #NULL! | 5 мА | Есть | 150 | Металл с полимерным покрытием | OPL | Алюминий | Винт кольцо | #NULL! | #NULL! | #NULL! | от -40° до +40° | УХЛ4 | 0,15 | 60 | 31,936 | 60 790 | 373х60х47 | 373х60х62 | 0,7 | 2 | 0,005 | 1,6 | 500 | 66 | 137 | #NULL! | #NULL! | #NULL! | #NULL! | #NULL! | #NULL! | #NULL! | #NULL! | #NULL! | #NULL! | #NULL! | #NULL! | 4 | #NULL! | #NULL! | #NULL! | #NULL! | #NULL! | #NULL! | #NULL! | #NULL! | #NULL! | 17 | #NULL! | #NULL! | #NULL! | #NULL! | #NULL! | #NULL! | #NULL! | #NULL! | #NULL! | #ПУСТО! | #ПУСТО! | #ПУСТО! | #ПУСТО! | #ПУСТО! | #NULL! | #NULL! | #NULL! | #NULL! | #NULL! | #NULL!
УТ000015454 | Светодиодный светильник TL-LINE RUS 17 M OPL 950 | Архив | TL-LINE RUS 17 M OPL 950 | LINE RUS 17 OPL | Торговое освещение | 15,6 | 2 053 | 1 416 | 90,769 | 60 | D (120°) косинусная | 5 000 | 90 | <1 | Клевер CLP-2835F2E CRI90 5000К | 100 000 | 0,5 | Нет | TRION lighting solutions | TRION STAR 25-350T Lite | 176 - 264 B AC | #NULL! | 44 | 50 - 60 Гц | 20 | СтепеньЗащитыСветильника | Нет | Нет | Да | #NULL! | #NULL! | 1 кВ (L-N), 2 кВ (L-PE, N-PE) | ГОСТ IEC 61000-3-2,3; ГОСТ СТБ ЕН 55015 ; ГОСТ IEC 61000-4-2, 3, 4, 5, 6, 8, 11 | Соответствует ТР ТС 004/2011 «О безопасности низковольтного оборудования» | Да | > 1,5 кВ АС | > 200 МОм | 1 | Да | 87 % | 0,95 при нагрузке более 50 % | 0,2 А | #NULL! | 5 мА | Есть | 150 | Металл с полимерным покрытием | OPL | Алюминий | Винт кольцо | #NULL! | #NULL! | #NULL! | от -40° до +40° | УХЛ4 | 0,15 | 60 | 31,936 | 60 790 | 373х60х47 | 373х60х62 | 0,7 | 2 | 0,005 | 1,6 | 500 | 66 | 137 | #NULL! | #NULL! | #NULL! | #NULL! | #NULL! | #NULL! | #NULL! | #NULL! | #NULL! | #NULL! | #NULL! | #NULL! | 4 | #NULL! | #NULL! | #NULL! | #NULL! | #NULL! | #NULL! | #NULL! | #NULL! | #NULL! | 17 | #NULL! | #NULL! | #NULL! | #NULL! | #NULL! | #NULL! | #NULL! | #NULL! | #NULL! | #ПУСТО! | #ПУСТО! | #ПУСТО! | #ПУСТО! | #ПУСТО! | #NULL! | #NULL! | #NULL! | #NULL! | #NULL! | #NULL!
УТ000015441 | Светодиодный светильник TL-LINE RUS 17 M PRS 840 | Архив | TL-LINE RUS 17 M PRS 840 | LINE RUS 17 PRS | Торговое освещение | 15,6 | 2 406 | 1 925 | 123,397 | 60 | Г (80°) глубокая | 4 000 | 80 | <1 | Клевер CLP-2835F2E CRI80 4000К | 100 000 | 0,5 | Нет | TRION lighting solutions | TRION STAR 25-350T Lite | 176 - 264 B AC | #NULL! | 44 | 50 - 60 Гц | 20 | СтепеньЗащитыСветильника | Нет | Нет | Да | #NULL! | #NULL! | 1 кВ (L-N), 2 кВ (L-PE, N-PE) | ГОСТ IEC 61000-3-2,3; ГОСТ СТБ ЕН 55015 ; ГОСТ IEC 61000-4-2, 3, 4, 5, 6, 8, 11 | Соответствует ТР ТС 004/2011 «О безопасности низковольтного оборудования» | Да | > 1,5 кВ АС | > 200 МОм | 1 | Да | 87 % | 0,95 при нагрузке более 50 % | 0,2 А | #NULL! | 5 мА | Есть | 150 | Металл с полимерным покрытием | Микропризма | Алюминий | Винт кольцо | #NULL! | #NULL! | #NULL! | от -40° до +40° | УХЛ4 | 0,11 | 60 | 31,936 | 60 790 | 373х60х47 | 373х60х62 | 0,7 | 2 | 0,005 | 1,6 | 500 | 66 | 137 | #NULL! | #NULL! | #NULL! | #NULL! | #NULL! | #NULL! | #NULL! | #NULL! | #NULL! | #NULL! | #NULL! | #NULL! | 4 | #NULL! | #NULL! | #NULL! | #NULL! | #NULL! | #NULL! | #NULL! | #NULL! | #NULL! | 17 | #NULL! | #NULL! | #NULL! | #NULL! | #NULL! | #NULL! | #NULL! | #NULL! | #NULL! | #ПУСТО! | #ПУСТО! | #ПУСТО! | #ПУСТО! | #ПУСТО! | #NULL! | #NULL! | #NULL! | #NULL! | #NULL! | #NULL!
УТ000015440 | Светодиодный светильник TL-LINE RUS 17 M PRS 850 | Архив | TL-LINE RUS 17 M PRS 850 | LINE RUS 17 PRS | Торговое освещение | 15,6 | 2 406 | 1 925 | 123,397 | 60 | Г (80°) глубокая | 5 000 | 80 | <1 | Клевер CLP-2835F2E CRI80 5000К | 100 000 | 0,5 | Нет | TRION lighting solutions | TRION STAR 25-350T Lite | 176 - 264 B AC | #NULL! | 44 | 50 - 60 Гц | 20 | СтепеньЗащитыСветильника | Нет | Нет | Да | #NULL! | #NULL! | 1 кВ (L-N), 2 кВ (L-PE, N-PE) | ГОСТ IEC 61000-3-2,3; ГОСТ СТБ ЕН 55015 ; ГОСТ IEC 61000-4-2, 3, 4, 5, 6, 8, 11 | Соответствует ТР ТС 004/2011 «О безопасности низковольтного оборудования» | Да | > 1,5 кВ АС | > 200 МОм | 1 | Да | 87 % | 0,95 при нагрузке более 50 % | 0,2 А | #NULL! | 5 мА | Есть | 150 | Металл с полимерным покрытием | Микропризма | Алюминий | Винт кольцо | #NULL! | #NULL! | #NULL! | от -40° до +40° | УХЛ4 | 0,11 | 60 | 31,936 | 60 790 | 373х60х47 | 373х60х62 | 0,7 | 2 | 0,005 | 1,6 | 500 | 66 | 137 | #NULL! | #NULL! | #NULL! | #NULL! | #NULL! | #NULL! | #NULL! | #NULL! | #NULL! | #NULL! | #NULL! | #NULL! | 4 | #NULL! | #NULL! | #NULL! | #NULL! | #NULL! | #NULL! | #NULL! | #NULL! | #NULL! | 17 | #NULL! | #NULL! | #NULL! | #NULL! | #NULL! | #NULL! | #NULL! | #NULL! | #NULL! | #ПУСТО! | #ПУСТО! | #ПУСТО! | #ПУСТО! | #ПУСТО! | #NULL! | #NULL! | #NULL! | #NULL! | #NULL! | #NULL!
УТ000015453 | Светодиодный светильник TL-LINE RUS 17 M PRS 940 | Архив | TL-LINE RUS 17 M PRS 940 | LINE RUS 17 PRS | Торговое освещение | 15,6 | 2 053 | 1 642 | 105,256 | 60 | Г (80°) глубокая | 4 000 | 90 | <1 | Клевер CLP-2835F2E CRI90 4000К | 100 000 | 0,5 | Нет | TRION lighting solutions | TRION STAR 25-350T Lite | 176 - 264 B AC | #NULL! | 44 | 50 - 60 Гц | 20 | СтепеньЗащитыСветильника | Нет | Нет | Да | #NULL! | #NULL! | 1 кВ (L-N), 2 кВ (L-PE, N-PE) | ГОСТ IEC 61000-3-2,3; ГОСТ СТБ ЕН 55015 ; ГОСТ IEC 61000-4-2, 3, 4, 5, 6, 8, 11 | Соответствует ТР ТС 004/2011 «О безопасности низковольтного оборудования» | Да | > 1,5 кВ АС | > 200 МОм | 1 | Да | 87 % | 0,95 при нагрузке более 50 % | 0,2 А | #NULL! | 5 мА | Есть | 150 | Металл с полимерным покрытием | Микропризма | Алюминий | Винт кольцо | #NULL! | #NULL! | #NULL! | от -40° до +40° | УХЛ4 | 0,129 | 60 | 31,936 | 60 790 | 373х60х47 | 373х60х62 | 0,7 | 2 | 0,005 | 1,6 | 500 | 66 | 137 | #NULL! | #NULL! | #NULL! | #NULL! | #NULL! | #NULL! | #NULL! | #NULL! | #NULL! | #NULL! | #NULL! | #NULL! | 4 | #NULL! | #NULL! | #NULL! | #NULL! | #NULL! | #NULL! | #NULL! | #NULL! | #NULL! | 17 | #NULL! | #NULL! | #NULL! | #NULL! | #NULL! | #NULL! | #NULL! | #NULL! | #NULL! | #ПУСТО! | #ПУСТО! | #ПУСТО! | #ПУСТО! | #ПУСТО! | #NULL! | #NULL! | #NULL! | #NULL! | #NULL! | #NULL!
УТ000015452 | Светодиодный светильник TL-LINE RUS 17 M PRS 950 | Архив | TL-LINE RUS 17 M PRS 950 | LINE RUS 17 PRS | Торговое освещение | 15,6 | 2 053 | 1 642 | 105,256 | 60 | Г (80°) глубокая | 5 000 | 90 | <1 | Клевер CLP-2835F2E CRI90 5000К | 100 000 | 0,5 | Нет | TRION lighting solutions | TRION STAR 25-350T Lite | 176 - 264 B AC | #NULL! | 44 | 50 - 60 Гц | 20 | СтепеньЗащитыСветильника | Нет | Нет | Да | #NULL! | #NULL! | 1 кВ (L-N), 2 кВ (L-PE, N-PE) | ГОСТ IEC 61000-3-2,3; ГОСТ СТБ ЕН 55015 ; ГОСТ IEC 61000-4-2, 3, 4, 5, 6, 8, 11 | Соответствует ТР ТС 004/2011 «О безопасности низковольтного оборудования» | Да | > 1,5 кВ АС | > 200 МОм | 1 | Да | 87 % | 0,95 при нагрузке более 50 % | 0,2 А | #NULL! | 5 мА | Есть | 150 | Металл с полимерным покрытием | Микропризма | Алюминий | Винт кольцо | #NULL! | #NULL! | #NULL! | от -40° до +40° | УХЛ4 | 0,129 | 60 | 31,936 | 60 790 | 373х60х47 | 373х60х62 | 0,7 | 2 | 0,005 | 1,6 | 500 | 66 | 137 | #NULL! | #NULL! | #NULL! | #NULL! | #NULL! | #NULL! | #NULL! | #NULL! | #NULL! | #NULL! | #NULL! | #NULL! | 4 | #NULL! | #NULL! | #NULL! | #NULL! | #NULL! | #NULL! | #NULL! | #NULL! | #NULL! | 17 | #NULL! | #NULL! | #NULL! | #NULL! | #NULL! | #NULL! | #NULL! | #NULL! | #NULL! | #ПУСТО! | #ПУСТО! | #ПУСТО! | #ПУСТО! | #ПУСТО! | #NULL! | #NULL! | #NULL! | #NULL! | #NULL! | #NULL!
УТ000015447 | Светодиодный светильник TL-LINE RUS 40 M OPL 840 | Архив | TL-LINE RUS 40 M OPL 840 | LINE RUS 40 OPL | Торговое освещение | 39,4 | 6 282 | 4 334 | 110 | 180 | D (120°) косинусная | 4 000 | 80 | ≤ 1% | Osram DURIS E 2835 GW JTLPS1.EM 4000K | 100 000 | 1,5 | Нет | Аргос-Электрон | ИПС 39-350Т IP20 ОФИС 0211 | 198 B - 242 B AC | 178 B - 278 B AC | 45 | 47 ~ 63 Гц | 20 | СтепеньЗащитыСветильника | Нет | отсутствует | Нет | #NULL! | #NULL! | 1 кВ (L-N), 2 кВ (L-PE, N-PE) | Соответствует ТР ТС 020/2011 "Электромагнитная совместимость технических средств" | Соответствует ТР ТС 004/2011 "О безопасности низковольтного оборудования" | Да | > 1,5 кВ АС | вход-выход > 200 МОм; вход-земля > 200 МОм; выход-земля > 200 МОм | 1 | Да | ≥87.0% | ≥0.96 | 0,2 А | #NULL! | #NULL! | Восстанавливается | 175 | Металл с полимерным покрытием | OPL | Алюминий | Винт кольцо | #NULL! | #NULL! | #NULL! | от -40° до +40° | УХЛ4 | 0,124 | 60 | 80,66 | 243 368 | 1103х60х47 | 1103х60х62 | 1,7 | 1 | 0,008 | 1,9 | 1 290 | 73 | 90 | #NULL! | #NULL! | #NULL! | #NULL! | #NULL! | #NULL! | #NULL! | #NULL! | #NULL! | #NULL! | #NULL! | #NULL! | 4 | #NULL! | #NULL! | #NULL! | #NULL! | #NULL! | #NULL! | #NULL! | #NULL! | #NULL! | 40 | #NULL! | #NULL! | #NULL! | #NULL! | #NULL! | #NULL! | #NULL! | #NULL! | #NULL! | #ПУСТО! | #ПУСТО! | #ПУСТО! | #ПУСТО! | #ПУСТО! | #NULL! | #NULL! | #NULL! | #NULL! | #NULL! | #NULL!
УТ000015446 | Светодиодный светильник TL-LINE RUS 40 M OPL 850 | Архив | TL-LINE RUS 40 M OPL 850 | LINE RUS 40 OPL | Торговое освещение | 39,4 | 6 282 | 4 334 | 110 | 180 | D (120°) косинусная | 5 000 | 80 | ≤ 1% | Клевер CLP-2835F2E CRI80 5000К | 100 000 | 1,5 | Нет | Аргос-Электрон | ИПС 39-350Т IP20 ОФИС 0211 | 198 B - 242 B AC | 178 B - 278 B AC | 45 | 47 ~ 63 Гц | 20 | СтепеньЗащитыСветильника | Нет | отсутствует | Нет | #NULL! | #NULL! | 1 кВ (L-N), 2 кВ (L-PE, N-PE) | Соответствует ТР ТС 020/2011 "Электромагнитная совместимость технических средств" | Соответствует ТР ТС 004/2011 "О безопасности низковольтного оборудования" | Да | > 1,5 кВ АС | вход-выход > 200 МОм; вход-земля > 200 МОм; выход-земля > 200 МОм | 1 | Да | ≥87.0% | ≥0.96 | 0,2 А | #NULL! | #NULL! | Восстанавливается | 150 | Металл с полимерным покрытием | OPL | Алюминий | Винт кольцо | #NULL! | #NULL! | #NULL! | от -40° до +40° | УХЛ4 | 0,124 | 60 | 80,66 | 243 368 | 1103х60х47 | 1103х60х62 | 1,7 | 1 | 0,008 | 1,9 | 1 290 | 73 | 90 | #NULL! | #NULL! | #NULL! | #NULL! | #NULL! | #NULL! | #NULL! | #NULL! | #NULL! | #NULL! | #NULL! | #NULL! | 4 | #NULL! | #NULL! | #NULL! | #NULL! | #NULL! | #NULL! | #NULL! | #NULL! | #NULL! | 40 | #NULL! | #NULL! | #NULL! | #NULL! | #NULL! | #NULL! | #NULL! | #NULL! | #NULL! | #ПУСТО! | #ПУСТО! | #ПУСТО! | #ПУСТО! | #ПУСТО! | #NULL! | #NULL! | #NULL! | #NULL! | #NULL! | #NULL!
УТ000015459 | Светодиодный светильник TL-LINE RUS 40 M OPL 940 | Архив | TL-LINE RUS 40 M OPL 940 | LINE RUS 40 OPL | Торговое освещение | 39,4 | 5 360 | 3 699 | 93,883 | 180 | D (120°) косинусная | 4 000 | 90 | ≤ 1% | Клевер CLP-2835F2E CRI90 4000К | 100 000 | 1,5 | Нет | Аргос-Электрон | ИПС 39-350Т IP20 ОФИС 0211 | 198 B - 242 B AC | 178 B - 278 B AC | 45 | 47 ~ 63 Гц | 20 | СтепеньЗащитыСветильника | Нет | отсутствует | Нет | #NULL! | #NULL! | 1 кВ (L-N), 2 кВ (L-PE, N-PE) | Соответствует ТР ТС 020/2011 "Электромагнитная совместимость технических средств" | Соответствует ТР ТС 004/2011 "О безопасности низковольтного оборудования" | Да | > 1,5 кВ АС | вход-выход > 200 МОм; вход-земля > 200 МОм; выход-земля > 200 МОм | 1 | Да | ≥87.0% | ≥0.96 | 0,2 А | #NULL! | #NULL! | Восстанавливается | 150 | Металл с полимерным покрытием | OPL | Алюминий | Винт кольцо | #NULL! | #NULL! | #NULL! | от -40° до +40° | УХЛ4 | 0,145 | 60 | 80,66 | 243 368 | 1103х60х47 | 1103х60х62 | 1,7 | 1 | 0,008 | 1,9 | 1 290 | 73 | 90 | #NULL! | #NULL! | #NULL! | #NULL! | #NULL! | #NULL! | #NULL! | #NULL! | #NULL! | #NULL! | #NULL! | #NULL! | 4 | #NULL! | #NULL! | #NULL! | #NULL! | #NULL! | #NULL! | #NULL! | #NULL! | #NULL! | 40 | #NULL! | #NULL! | #NULL! | #NULL! | #NULL! | #NULL! | #NULL! | #NULL! | #NULL! | #ПУСТО! | #ПУСТО! | #ПУСТО! | #ПУСТО! | #ПУСТО! | #NULL! | #NULL! | #NULL! | #NULL! | #NULL! | #NULL!
УТ000015458 | Светодиодный светильник TL-LINE RUS 40 M OPL 950 | Архив | TL-LINE RUS 40 M OPL 950 | LINE RUS 40 OPL | Торговое освещение | 39,4 | 5 360 | 3 699 | 93,883 | 180 | D (120°) косинусная | 5 000 | 90 | ≤ 1% | Клевер CLP-2835F2E CRI90 5000К | 100 000 | 1,5 | Нет | Аргос-Электрон | ИПС 39-350Т IP20 ОФИС 0211 | 198 B - 242 B AC | 178 B - 278 B AC | 45 | 47 ~ 63 Гц | 20 | СтепеньЗащитыСветильника | Нет | отсутствует | Нет | #NULL! | #NULL! | 1 кВ (L-N), 2 кВ (L-PE, N-PE) | Соответствует ТР ТС 020/2011 "Электромагнитная совместимость технических средств" | Соответствует ТР ТС 004/2011 "О безопасности низковольтного оборудования" | Да | > 1,5 кВ АС | вход-выход > 200 МОм; вход-земля > 200 МОм; выход-земля > 200 МОм | 1 | Да | ≥87.0% | ≥0.96 | 0,2 А | #NULL! | #NULL! | Восстанавливается | 150 | Металл с полимерным покрытием | OPL | Алюминий | Винт кольцо | #NULL! | #NULL! | #NULL! | от -40° до +40° | УХЛ4 | 0,145 | 60 | 80,66 | 243 368 | 1103х60х47 | 1103х60х62 | 1,7 | 1 | 0,008 | 1,9 | 1 290 | 73 | 90 | #NULL! | #NULL! | #NULL! | #NULL! | #NULL! | #NULL! | #NULL! | #NULL! | #NULL! | #NULL! | #NULL! | #NULL! | 4 | #NULL! | #NULL! | #NULL! | #NULL! | #NULL! | #NULL! | #NULL! | #NULL! | #NULL! | 40 | #NULL! | #NULL! | #NULL! | #NULL! | #NULL! | #NULL! | #NULL! | #NULL! | #NULL! | #ПУСТО! | #ПУСТО! | #ПУСТО! | #ПУСТО! | #ПУСТО! | #NULL! | #NULL! | #NULL! | #NULL! | #NULL! | #NULL!
УТ000015445 | Светодиодный светильник TL-LINE RUS 40 M PRS 840 | Архив | TL-LINE RUS 40 M PRS 840 | LINE RUS 40 PRS | Торговое освещение | 39,4 | 6 282 | 5 025 | 127,538 | 180 | Г (80°) глубокая | 4 000 | 80 | ≤ 1% | Osram DURIS E 2835 GW JTLPS1.EM 4000K | 100 000 | 1,5 | Нет | Аргос-Электрон | ИПС 39-350Т IP20 ОФИС 0211 | 198 B - 242 B AC | 178 B - 278 B AC | 45 | 47 ~ 63 Гц | 20 | СтепеньЗащитыСветильника | Нет | отсутствует | Нет | #NULL! | #NULL! | 1 кВ (L-N), 2 кВ (L-PE, N-PE) | Соответствует ТР ТС 020/2011 "Электромагнитная совместимость технических средств" | Соответствует ТР ТС 004/2011 "О безопасности низковольтного оборудования" | Да | > 1,5 кВ АС | вход-выход > 200 МОм; вход-земля > 200 МОм; выход-земля > 200 МОм | 1 | Да | ≥87.0% | ≥0.96 | 0,2 А | #NULL! | #NULL! | Восстанавливается | 175 | Металл с полимерным покрытием | Микропризма | Алюминий | Винт кольцо | #NULL! | #NULL! | #NULL! | от -40° до +40° | УХЛ4 | 0,107 | 60 | 80,66 | 243 368 | 1103х60х47 | 1103х60х62 | 1,7 | 1 | 0,008 | 1,9 | 1 290 | 73 | 90 | #NULL! | #NULL! | #NULL! | #NULL! | #NULL! | #NULL! | #NULL! | #NULL! | #NULL! | #NULL! | #NULL! | #NULL! | 4 | #NULL! | #NULL! | #NULL! | #NULL! | #NULL! | #NULL! | #NULL! | #NULL! | #NULL! | 40 | #NULL! | #NULL! | #NULL! | #NULL! | #NULL! | #NULL! | #NULL! | #NULL! | #NULL! | #ПУСТО! | #ПУСТО! | #ПУСТО! | #ПУСТО! | #ПУСТО! | #NULL! | #NULL! | #NULL! | #NULL! | #NULL! | #NULL!
УТ000015444 | Светодиодный светильник TL-LINE RUS 40 M PRS 850 | Архив | TL-LINE RUS 40 M PRS 850 | LINE RUS 40 PRS | Торговое освещение | 39,4 | 6 282 | 5 025 | 127,538 | 180 | Г (80°) глубокая | 5 000 | 90 | ≤ 1% | Клевер CLP-2835F2E CRI90 5000К | 100 000 | 1,5 | Нет | Аргос-Электрон | ИПС 39-350Т IP20 ОФИС 0211 | 198 B - 242 B AC | 178 B - 278 B AC | 45 | 47 ~ 63 Гц | 20 | СтепеньЗащитыСветильника | Нет | отсутствует | Нет | #NULL! | #NULL! | 1 кВ (L-N), 2 кВ (L-PE, N-PE) | Соответствует ТР ТС 020/2011 "Электромагнитная совместимость технических средств" | Соответствует ТР ТС 004/2011 "О безопасности низковольтного оборудования" | Да | > 1,5 кВ АС | вход-выход > 200 МОм; вход-земля > 200 МОм; выход-земля > 200 МОм | 1 | Да | ≥87.0% | ≥0.96 | 0,2 А | #NULL! | #NULL! | Восстанавливается | 150 | Металл с полимерным покрытием | Микропризма | Алюминий | Винт кольцо | #NULL! | #NULL! | #NULL! | от -40° до +40° | УХЛ4 | 0,107 | 60 | 80,66 | 243 368 | 1103х60х47 | 1103х60х62 | 1,7 | 1 | 0,008 | 1,9 | 1 290 | 73 | 90 | #NULL! | #NULL! | #NULL! | #NULL! | #NULL! | #NULL! | #NULL! | #NULL! | #NULL! | #NULL! | #NULL! | #NULL! | 4 | #NULL! | #NULL! | #NULL! | #NULL! | #NULL! | #NULL! | #NULL! | #NULL! | #NULL! | 40 | #NULL! | #NULL! | #NULL! | #NULL! | #NULL! | #NULL! | #NULL! | #NULL! | #NULL! | #ПУСТО! | #ПУСТО! | #ПУСТО! | #ПУСТО! | #ПУСТО! | #NULL! | #NULL! | #NULL! | #NULL! | #NULL! | #NULL!
УТ000015457 | Светодиодный светильник TL-LINE RUS 40 M PRS 940 | Архив | TL-LINE RUS 40 M PRS 940 | LINE RUS 40 PRS | Торговое освещение | 39,4 | 5 360 | 4 288 | 108,832 | 180 | Г (80°) глубокая | 4 000 | 90 | ≤ 1% | Клевер CLP-2835F2E CRI90 4000К | 100 000 | 1,5 | Нет | Аргос-Электрон | ИПС 39-350Т IP20 ОФИС 0211 | 198 B - 242 B AC | 178 B - 278 B AC | 45 | 47 ~ 63 Гц | 20 | СтепеньЗащитыСветильника | Нет | отсутствует | Нет | #NULL! | #NULL! | 1 кВ (L-N), 2 кВ (L-PE, N-PE) | Соответствует ТР ТС 020/2011 "Электромагнитная совместимость технических средств" | Соответствует ТР ТС 004/2011 "О безопасности низковольтного оборудования" | Да | > 1,5 кВ АС | вход-выход > 200 МОм; вход-земля > 200 МОм; выход-земля > 200 МОм | 1 | Да | ≥87.0% | ≥0.96 | 0,2 А | #NULL! | #NULL! | Восстанавливается | 150 | Металл с полимерным покрытием | Микропризма | Алюминий | Винт кольцо | #NULL! | #NULL! | #NULL! | от -40° до +40° | УХЛ4 | 0,125 | 60 | 80,66 | 243 368 | 1103х60х47 | 1103х60х62 | 1,7 | 1 | 0,008 | 1,9 | 1 290 | 73 | 90 | #NULL! | #NULL! | #NULL! | #NULL! | #NULL! | #NULL! | #NULL! | #NULL! | #NULL! | #NULL! | #NULL! | #NULL! | 4 | #NULL! | #NULL! | #NULL! | #NULL! | #NULL! | #NULL! | #NULL! | #NULL! | #NULL! | 40 | #NULL! | #NULL! | #NULL! | #NULL! | #NULL! | #NULL! | #NULL! | #NULL! | #NULL! | #ПУСТО! | #ПУСТО! | #ПУСТО! | #ПУСТО! | #ПУСТО! | #NULL! | #NULL! | #NULL! | #NULL! | #NULL! | #NULL!
УТ000015456 | Светодиодный светильник TL-LINE RUS 40 M PRS 950 | Архив | TL-LINE RUS 40 M PRS 950 | LINE RUS 40 PRS | Торговое освещение | 39,4 | 5 360 | 4 288 | 108,832 | 180 | Г (80°) глубокая | 5 000 | 90 | ≤ 1% | Клевер CLP-2835F2E CRI90 5000К | 100 000 | 1,5 | Нет | Аргос-Электрон | ИПС 39-350Т IP20 ОФИС 0211 | 198 B - 242 B AC | 178 B - 278 B AC | 45 | 47 ~ 63 Гц | 20 | СтепеньЗащитыСветильника | Нет | отсутствует | Нет | #NULL! | #NULL! | 1 кВ (L-N), 2 кВ (L-PE, N-PE) | Соответствует ТР ТС 020/2011 "Электромагнитная совместимость технических средств" | Соответствует ТР ТС 004/2011 "О безопасности низковольтного оборудования" | Да | > 1,5 кВ АС | вход-выход > 200 МОм; вход-земля > 200 МОм; выход-земля > 200 МОм | 1 | Да | ≥87.0% | ≥0.96 | 0,2 А | #NULL! | #NULL! | Восстанавливается | 150 | Металл с полимерным покрытием | Микропризма | Алюминий | Винт кольцо | #NULL! | #NULL! | #NULL! | от -40° до +40° | УХЛ4 | 0,125 | 60 | 80,66 | 243 368 | 1103х60х47 | 1103х60х62 | 1,7 | 1 | 0,008 | 1,9 | 1 290 | 73 | 90 | #NULL! | #NULL! | #NULL! | #NULL! | #NULL! | #NULL! | #NULL! | #NULL! | #NULL! | #NULL! | #NULL! | #NULL! | 4 | #NULL! | #NULL! | #NULL! | #NULL! | #NULL! | #NULL! | #NULL! | #NULL! | #NULL! | 40 | #NULL! | #NULL! | #NULL! | #NULL! | #NULL! | #NULL! | #NULL! | #NULL! | #NULL! | #ПУСТО! | #ПУСТО! | #ПУСТО! | #ПУСТО! | #ПУСТО! | #NULL! | #NULL! | #NULL! | #NULL! | #NULL! | #NULL!
УТ000015451 | Светодиодный светильник TL-LINE RUS 55 M OPL 840 | Архив | TL-LINE RUS 55 M OPL 840 | LINE RUS 55 OPL | Торговое освещение | 52,5 | 8 375 | 5 779 | 110,076 | 240 | D (120°) косинусная | 4 000 | 80 | ≤ 1% | Клевер CLP-2835F2E CRI80 4000К | 100 000 | 1,5 | Нет | Аргос-Электрон | ИПС 50-350Т IP20 ОФИС 0111 | 198 ... 253 B AC | 178 ... 278 B AC | 55 | 47 ~ 63 Гц | 20 | СтепеньЗащитыСветильника | Нет | отсутствует | Нет | #NULL! | #NULL! | 1 кВ (L-N), 2 кВ (L-PE, N-PE) | Соответствует ТР ТС 020/2011 "Электромагнитная совместимость технических средств" | Соответствует ТР ТС 004/2011 "О безопасности низковольтного оборудования" | Да | > 1,5 кВ АС | вход-выход > 200 МОм; вход-земля > 200 МОм; выход-земля > 200 МОм | 1 | Да | ≥88.0% | ≥0.97 | 0,24 А | #NULL! | #NULL! | Восстанавливается | 150 | Металл с полимерным покрытием | OPL | Алюминий | Винт кольцо | #NULL! | #NULL! | #NULL! | от -40° до +40° | УХЛ4 | 0,124 | 60 | 107,478 | 243 368 | 1483х60х47 | 1483х60х62 | 2,2 | 2 | 0,022 | 4,8 | 1 610 | 90 | 155 | #NULL! | #NULL! | #NULL! | #NULL! | #NULL! | #NULL! | #NULL! | #NULL! | #NULL! | #NULL! | #NULL! | #NULL! | 4 | #NULL! | #NULL! | #NULL! | #NULL! | #NULL! | #NULL! | #NULL! | #NULL! | #NULL! | 55 | #NULL! | #NULL! | #NULL! | #NULL! | #NULL! | #NULL! | #NULL! | #NULL! | #NULL! | #ПУСТО! | #ПУСТО! | #ПУСТО! | #ПУСТО! | #ПУСТО! | #NULL! | #NULL! | #NULL! | #NULL! | #NULL! | #NULL!
УТ000015450 | Светодиодный светильник TL-LINE RUS 55 M OPL 850 | Архив | TL-LINE RUS 55 M OPL 850 | LINE RUS 55 OPL | Торговое освещение | 52,5 | 8 375 | 5 779 | 110,076 | 240 | D (120°) косинусная | 5 000 | 80 | ≤ 1% | Клевер CLP-2835F2E CRI80 5000К | 100 000 | 1,5 | Нет | Аргос-Электрон | ИПС 50-350Т IP20 ОФИС 0111 | 198 ... 253 B AC | 178 ... 278 B AC | 55 | 47 ~ 63 Гц | 20 | СтепеньЗащитыСветильника | Нет | отсутствует | Нет | #NULL! | #NULL! | 1 кВ (L-N), 2 кВ (L-PE, N-PE) | Соответствует ТР ТС 020/2011 "Электромагнитная совместимость технических средств" | Соответствует ТР ТС 004/2011 "О безопасности низковольтного оборудования" | Да | > 1,5 кВ АС | вход-выход > 200 МОм; вход-земля > 200 МОм; выход-земля > 200 МОм | 1 | Да | ≥88.0% | ≥0.97 | 0,24 А | #NULL! | #NULL! | Восстанавливается | 150 | Металл с полимерным покрытием | OPL | Алюминий | Винт кольцо | #NULL! | #NULL! | #NULL! | от -40° до +40° | УХЛ4 | 0,124 | 60 | 107,478 | 243 368 | 1483х60х47 | 1483х60х62 | 2,2 | 2 | 0,022 | 4,8 | 1 610 | 90 | 155 | #NULL! | #NULL! | #NULL! | #NULL! | #NULL! | #NULL! | #NULL! | #NULL! | #NULL! | #NULL! | #NULL! | #NULL! | 4 | #NULL! | #NULL! | #NULL! | #NULL! | #NULL! | #NULL! | #NULL! | #NULL! | #NULL! | 55 | #NULL! | #NULL! | #NULL! | #NULL! | #NULL! | #NULL! | #NULL! | #NULL! | #NULL! | #ПУСТО! | #ПУСТО! | #ПУСТО! | #ПУСТО! | #ПУСТО! | #NULL! | #NULL! | #NULL! | #NULL! | #NULL! | #NULL!
УТ000015463 | Светодиодный светильник TL-LINE RUS 55 M OPL 940 | Архив | TL-LINE RUS 55 M OPL 940 | LINE RUS 55 OPL | Торговое освещение | 52,5 | 7 147 | 4 931 | 93,924 | 240 | D (120°) косинусная | 4 000 | 90 | ≤ 1% | Клевер CLP-2835F2E CRI90 4000К | 100 000 | 1,5 | Нет | Аргос-Электрон | ИПС 50-350Т IP20 ОФИС 0111 | 198 ... 253 B AC | 178 ... 278 B AC | 55 | 47 ~ 63 Гц | 20 | СтепеньЗащитыСветильника | Нет | отсутствует | Нет | #NULL! | #NULL! | 1 кВ (L-N), 2 кВ (L-PE, N-PE) | Соответствует ТР ТС 020/2011 "Электромагнитная совместимость технических средств" | Соответствует ТР ТС 004/2011 "О безопасности низковольтного оборудования" | Да | > 1,5 кВ АС | вход-выход > 200 МОм; вход-земля > 200 МОм; выход-земля > 200 МОм | 1 | Да | ≥88.0% | ≥0.97 | 0,24 А | #NULL! | #NULL! | Восстанавливается | 150 | Металл с полимерным покрытием | OPL | Алюминий | Винт кольцо | #NULL! | #NULL! | #NULL! | от -40° до +40° | УХЛ4 | 0,145 | 60 | 107,478 | 243 368 | 1483х60х47 | 1483х60х62 | 2,2 | 2 | 0,022 | 4,8 | 1 610 | 90 | 155 | #NULL! | #NULL! | #NULL! | #NULL! | #NULL! | #NULL! | #NULL! | #NULL! | #NULL! | #NULL! | #NULL! | #NULL! | 4 | #NULL! | #NULL! | #NULL! | #NULL! | #NULL! | #NULL! | #NULL! | #NULL! | #NULL! | 55 | #NULL! | #NULL! | #NULL! | #NULL! | #NULL! | #NULL! | #NULL! | #NULL! | #NULL! | #ПУСТО! | #ПУСТО! | #ПУСТО! | #ПУСТО! | #ПУСТО! | #NULL! | #NULL! | #NULL! | #NULL! | #NULL! | #NULL!
УТ000015462 | Светодиодный светильник TL-LINE RUS 55 M OPL 950 | Архив | TL-LINE RUS 55 M OPL 950 | LINE RUS 55 OPL | Торговое освещение | 52,5 | 7 147 | 4 931 | 93,924 | 240 | D (120°) косинусная | 5 000 | 90 | ≤ 1% | Клевер CLP-2835F2E CRI90 5000К | 100 000 | 1,5 | Нет | Аргос-Электрон | ИПС 50-350Т IP20 ОФИС 0111 | 198 ... 253 B AC | 178 ... 278 B AC | 55 | 47 ~ 63 Гц | 20 | СтепеньЗащитыСветильника | Нет | отсутствует | Нет | #NULL! | #NULL! | 1 кВ (L-N), 2 кВ (L-PE, N-PE) | Соответствует ТР ТС 020/2011 "Электромагнитная совместимость технических средств" | Соответствует ТР ТС 004/2011 "О безопасности низковольтного оборудования" | Да | > 1,5 кВ АС | вход-выход > 200 МОм; вход-земля > 200 МОм; выход-земля > 200 МОм | 1 | Да | ≥88.0% | ≥0.97 | 0,24 А | #NULL! | #NULL! | Восстанавливается | 150 | Металл с полимерным покрытием | OPL | Алюминий | Винт кольцо | #NULL! | #NULL! | #NULL! | от -40° до +40° | УХЛ4 | 0,145 | 60 | 107,478 | 243 368 | 1483х60х47 | 1483х60х62 | 2,2 | 2 | 0,022 | 4,8 | 1 610 | 90 | 155 | #NULL! | #NULL! | #NULL! | #NULL! | #NULL! | #NULL! | #NULL! | #NULL! | #NULL! | #NULL! | #NULL! | #NULL! | 4 | #NULL! | #NULL! | #NULL! | #NULL! | #NULL! | #NULL! | #NULL! | #NULL! | #NULL! | 55 | #NULL! | #NULL! | #NULL! | #NULL! | #NULL! | #NULL! | #NULL! | #NULL! | #NULL! | #ПУСТО! | #ПУСТО! | #ПУСТО! | #ПУСТО! | #ПУСТО! | #NULL! | #NULL! | #NULL! | #NULL! | #NULL! | #NULL!
УТ000015449 | Светодиодный светильник TL-LINE RUS 55 M PRS 840 | Архив | TL-LINE RUS 55 M PRS 840 | LINE RUS 55 PRS | Торговое освещение | 52,5 | 8 375 | 6 700 | 127,619 | 240 | Г (80°) глубокая | 4 000 | 80 | ≤ 1% | Клевер CLP-2835F2E CRI80 4000К | 100 000 | 1,5 | Нет | Аргос-Электрон | ИПС 50-350Т IP20 ОФИС 0111 | 198 ... 253 B AC | 178 ... 278 B AC | 55 | 47 ~ 63 Гц | 20 | СтепеньЗащитыСветильника | Нет | отсутствует | Нет | #NULL! | #NULL! | 1 кВ (L-N), 2 кВ (L-PE, N-PE) | Соответствует ТР ТС 020/2011 "Электромагнитная совместимость технических средств" | Соответствует ТР ТС 004/2011 "О безопасности низковольтного оборудования" | Да | > 1,5 кВ АС | вход-выход > 200 МОм; вход-земля > 200 МОм; выход-земля > 200 МОм | 1 | Да | ≥88.0% | ≥0.97 | 0,24 А | #NULL! | #NULL! | Восстанавливается | 150 | Металл с полимерным покрытием | Микропризма | Алюминий | Винт кольцо | #NULL! | #NULL! | #NULL! | от -40° до +40° | УХЛ4 | 0,107 | 60 | 107,478 | 243 368 | 1483х60х47 | 1483х60х62 | 2,2 | 2 | 0,022 | 4,8 | 1 610 | 90 | 155 | #NULL! | #NULL! | #NULL! | #NULL! | #NULL! | #NULL! | #NULL! | #NULL! | #NULL! | #NULL! | #NULL! | #NULL! | 4 | #NULL! | #NULL! | #NULL! | #NULL! | #NULL! | #NULL! | #NULL! | #NULL! | #NULL! | 55 | #NULL! | #NULL! | #NULL! | #NULL! | #NULL! | #NULL! | #NULL! | #NULL! | #NULL! | #ПУСТО! | #ПУСТО! | #ПУСТО! | #ПУСТО! | #ПУСТО! | #NULL! | #NULL! | #NULL! | #NULL! | #NULL! | #NULL!
УТ000015448 | Светодиодный светильник TL-LINE RUS 55 M PRS 850 | Архив | TL-LINE RUS 55 M PRS 850 | LINE RUS 55 PRS | Торговое освещение | 52,5 | 8 375 | 6 700 | 127,619 | 240 | Г (80°) глубокая | 5 000 | 80 | ≤ 1% | Клевер CLP-2835F2E CRI80 5000К | 100 000 | 1,5 | Нет | Аргос-Электрон | ИПС 50-350Т IP20 ОФИС 0111 | 198 ... 253 B AC | 178 ... 278 B AC | 55 | 47 ~ 63 Гц | 20 | СтепеньЗащитыСветильника | Нет | отсутствует | Нет | #NULL! | #NULL! | 1 кВ (L-N), 2 кВ (L-PE, N-PE) | Соответствует ТР ТС 020/2011 "Электромагнитная совместимость технических средств" | Соответствует ТР ТС 004/2011 "О безопасности низковольтного оборудования" | Да | > 1,5 кВ АС | вход-выход > 200 МОм; вход-земля > 200 МОм; выход-земля > 200 МОм | 1 | Да | ≥88.0% | ≥0.97 | 0,24 А | #NULL! | #NULL! | Восстанавливается | 150 | Металл с полимерным покрытием | Микропризма | Алюминий | Винт кольцо | #NULL! | #NULL! | #NULL! | от -40° до +40° | УХЛ4 | 0,107 | 60 | 107,478 | 243 368 | 1483х60х47 | 1483х60х62 | 2,2 | 2 | 0,022 | 4,8 | 1 610 | 90 | 155 | #NULL! | #NULL! | #NULL! | #NULL! | #NULL! | #NULL! | #NULL! | #NULL! | #NULL! | #NULL! | #NULL! | #NULL! | 4 | #NULL! | #NULL! | #NULL! | #NULL! | #NULL! | #NULL! | #NULL! | #NULL! | #NULL! | 55 | #NULL! | #NULL! | #NULL! | #NULL! | #NULL! | #NULL! | #NULL! | #NULL! | #NULL! | #ПУСТО! | #ПУСТО! | #ПУСТО! | #ПУСТО! | #ПУСТО! | #NULL! | #NULL! | #NULL! | #NULL! | #NULL! | #NULL!
УТ000015461 | Светодиодный светильник TL-LINE RUS 55 M PRS 940 | Архив | TL-LINE RUS 55 M PRS 940 | LINE RUS 55 PRS | Торговое освещение | 52,5 | 7 147 | 5 718 | 108,914 | 240 | Г (80°) глубокая | 4 000 | 90 | ≤ 1% | Клевер CLP-2835F2E CRI90 4000К | 100 000 | 1,5 | Нет | Аргос-Электрон | ИПС 50-350Т IP20 ОФИС 0111 | 198 ... 253 B AC | 178 ... 278 B AC | 55 | 47 ~ 63 Гц | 20 | СтепеньЗащитыСветильника | Нет | отсутствует | Нет | #NULL! | #NULL! | 1 кВ (L-N), 2 кВ (L-PE, N-PE) | Соответствует ТР ТС 020/2011 "Электромагнитная совместимость технических средств" | Соответствует ТР ТС 004/2011 "О безопасности низковольтного оборудования" | Да | > 1,5 кВ АС | вход-выход > 200 МОм; вход-земля > 200 МОм; выход-земля > 200 МОм | 1 | Да | ≥88.0% | ≥0.97 | 0,24 А | #NULL! | #NULL! | Восстанавливается | 150 | Металл с полимерным покрытием | Микропризма | Алюминий | Винт кольцо | #NULL! | #NULL! | #NULL! | от -40° до +40° | УХЛ4 | 0,125 | 60 | 107,478 | 243 368 | 1483х60х47 | 1483х60х62 | 2,2 | 2 | 0,022 | 4,8 | 1 610 | 90 | 155 | #NULL! | #NULL! | #NULL! | #NULL! | #NULL! | #NULL! | #NULL! | #NULL! | #NULL! | #NULL! | #NULL! | #NULL! | 4 | #NULL! | #NULL! | #NULL! | #NULL! | #NULL! | #NULL! | #NULL! | #NULL! | #NULL! | 55 | #NULL! | #NULL! | #NULL! | #NULL! | #NULL! | #NULL! | #NULL! | #NULL! | #NULL! | #ПУСТО! | #ПУСТО! | #ПУСТО! | #ПУСТО! | #ПУСТО! | #NULL! | #NULL! | #NULL! | #NULL! | #NULL! | #NULL!
УТ000015460 | Светодиодный светильник TL-LINE RUS 55 M PRS 950 | Архив | TL-LINE RUS 55 M PRS 950 | LINE RUS 55 PRS | Торговое освещение | 52,5 | 7 147 | 5 718 | 108,914 | 240 | Г (80°) глубокая | 5 000 | 90 | ≤ 1% | Клевер CLP-2835F2E CRI90 5000К | 100 000 | 1,5 | Нет | Аргос-Электрон | ИПС 50-350Т IP20 ОФИС 0111 | 198 ... 253 B AC | 178 ... 278 B AC | 55 | 47 ~ 63 Гц | 20 | СтепеньЗащитыСветильника | Нет | отсутствует | Нет | #NULL! | #NULL! | 1 кВ (L-N), 2 кВ (L-PE, N-PE) | Соответствует ТР ТС 020/2011 "Электромагнитная совместимость технических средств" | Соответствует ТР ТС 004/2011 "О безопасности низковольтного оборудования" | Да | > 1,5 кВ АС | вход-выход > 200 МОм; вход-земля > 200 МОм; выход-земля > 200 МОм | 1 | Да | ≥88.0% | ≥0.97 | 0,24 А | #NULL! | #NULL! | Восстанавливается | 150 | Металл с полимерным покрытием | Микропризма | Алюминий | Винт кольцо | #NULL! | #NULL! | #NULL! | от -40° до +40° | УХЛ4 | 0,125 | 60 | 107,478 | 243 368 | 1483х60х47 | 1483х60х62 | 2,2 | 2 | 0,022 | 4,8 | 1 610 | 90 | 155 | #NULL! | #NULL! | #NULL! | #NULL! | #NULL! | #NULL! | #NULL! | #NULL! | #NULL! | #NULL! | #NULL! | #NULL! | 4 | #NULL! | #NULL! | #NULL! | #NULL! | #NULL! | #NULL! | #NULL! | #NULL! | #NULL! | 55 | #NULL! | #NULL! | #NULL! | #NULL! | #NULL! | #NULL! | #NULL! | #NULL! | #NULL! | #ПУСТО! | #ПУСТО! | #ПУСТО! | #ПУСТО! | #ПУСТО! | #NULL! | #NULL! | #NULL! | #NULL! | #NULL! | #NULL!
УТ000015464 | Соединительный L-модуль TL-LINE RUS M | Архив | Соединительный L-модуль TL-LINE RUS M | Соединительный L-модуль TL-LINE M RUS | Торговое освещение | 10 | 1 631 | 1 190 | 119 | 36 | Г (80°) глубокая | 4 000 | 80 | <1 | Клевер CLP-2835F2E CRI80 4000К | 100 000 | 1,4 | Нет | ПРОМСВЯЗЬ | СТС 15-180-87-1-М-Б IP20 001.02 | 176В–264В АС/250В–370В DC | 150В–275В АС/250В–385В DC | 18 | 50 - 60 Гц | 20 | СтепеньЗащитыСветильника | Нет | Есть | Нет | #NULL! | #NULL! | 1 кВ (L-N), 2 кВ (L-PE, N-PE) | ГОСТ IEC 61347-2-13-2013, ГОСТ 30804.3.2-2013, ГОСТ 30804.3.3-2013, ГОСТ 51318.15-99, ТР ТС 020/2011 | Соответствует ТР ТС 004/2011 "О безопасности низковольтного оборудования" | Да | > 1,5 кВ АС | > 200 МОм; | 1 | Нет | >87% | > 0,97 | 0,08 А | <10 A | <0,5 мА | Есть | 150 | Металл | Микропризма | Алюминий | Винт кольцо | #NULL! | #NULL! | #NULL! | от -40° до +40° | УХЛ4 | 0,114 | 60 | 20,472 | 60 790 | 160х160х43 | 205х205х62 | 0,7 | 1 | 0,012 | 0,8 | 380 | 90 | 340 | #NULL! | #NULL! | #NULL! | #NULL! | #NULL! | #NULL! | #NULL! | #NULL! | #NULL! | #NULL! | #NULL! | #NULL! | 4 | #NULL! | #NULL! | #NULL! | #NULL! | #NULL! | #NULL! | #NULL! | #NULL! | #NULL! | 10 | #NULL! | #NULL! | #NULL! | #NULL! | #NULL! | #NULL! | #NULL! | #NULL! | #NULL! | #ПУСТО! | #ПУСТО! | #ПУСТО! | #ПУСТО! | #ПУСТО! | #NULL! | #NULL! | #NULL! | #NULL! | #NULL! | #NULL!
УТ000015465 | Соединительный T-модуль TL-LINE RUS M | Архив | Соединительный T-модуль TL-LINE RUS M | Соединительный Т-модуль TL-LINE M RUS | Торговое освещение | 9,8 | 1 644 | 1 200 | 122,449 | 54 | Г (80°) глубокая | 4 000 | 80 | <1 | Клевер CLP-2835F2E CRI80 4000К | 100 000 | 1,4 | Нет | ПРОМСВЯЗЬ | СТС 15-180-87-1-М-Б IP20 001.02 | 176В–264В АС/250В–370В DC | 150В–275В АС/250В–385В DC | 18 | 50 - 60 Гц | 20 | СтепеньЗащитыСветильника | Нет | Есть | Нет | #NULL! | #NULL! | 1 кВ (L-N), 2 кВ (L-PE, N-PE) | ГОСТ IEC 61347-2-13-2013, ГОСТ 30804.3.2-2013, ГОСТ 30804.3.3-2013, ГОСТ 51318.15-99, ТР ТС 020/2011 | Соответствует ТР ТС 004/2011 "О безопасности низковольтного оборудования" | Да | > 1,5 кВ АС | > 200 МОм; | 1 | Нет | >87% | > 0,97 | 0,08 А | <10 A | <0,5 мА | Есть | 150 | Металл | Микропризма | Алюминий | Винт кольцо | #NULL! | #NULL! | #NULL! | от -40° до +40° | УХЛ4 | 0,111 | 60 | 20,063 | 60 790 | 260х160х43 | 350х205х62 | 0,8 | 1 | 0,012 | 0,9 | 380 | 90 | 340 | #NULL! | #NULL! | #NULL! | #NULL! | #NULL! | #NULL! | #NULL! | #NULL! | #NULL! | #NULL! | #NULL! | #NULL! | 4 | #NULL! | #NULL! | #NULL! | #NULL! | #NULL! | #NULL! | #NULL! | #NULL! | #NULL! | 10 | #NULL! | #NULL! | #NULL! | #NULL! | #NULL! | #NULL! | #NULL! | #NULL! | #NULL! | #ПУСТО! | #ПУСТО! | #ПУСТО! | #ПУСТО! | #ПУСТО! | #NULL! | #NULL! | #NULL! | #NULL! | #NULL! | #NULL!
УТ000015468 | Соединительный T-модуль TL-LINE RUS M CRI90 | Архив | Соединительный T-модуль TL-LINE RUS M CRI90 | Соединительный Т-модуль TL-LINE M RUS | Торговое освещение | 9,8 | 1 644 | 1 200 | 122,449 | 54 | Г (80°) глубокая | 4 000 | 90 | <1 | Клевер CLP-2835F2E CRI90 4000К | 100 000 | 1,4 | Нет | ПРОМСВЯЗЬ | СТС 15-180-87-1-М-Б IP20 001.02 | 176В–264В АС/250В–370В DC | 150В–275В АС/250В–385В DC | 18 | 50 - 60 Гц | 20 | СтепеньЗащитыСветильника | Нет | Есть | Нет | #NULL! | #NULL! | 1 кВ (L-N), 2 кВ (L-PE, N-PE) | ГОСТ IEC 61347-2-13-2013, ГОСТ 30804.3.2-2013, ГОСТ 30804.3.3-2013, ГОСТ 51318.15-99, ТР ТС 020/2011 | Соответствует ТР ТС 004/2011 "О безопасности низковольтного оборудования" | Да | > 1,5 кВ АС | > 200 МОм; | 1 | Нет | >87% | > 0,97 | 0,08 А | <10 A | <0,5 мА | Есть | 150 | Металл | Микропризма | Алюминий | Винт кольцо | #NULL! | #NULL! | #NULL! | от -40° до +40° | УХЛ4 | 0,111 | 60 | 20,063 | 60 790 | 260х160х43 | 350х205х62 | 0,8 | 1 | 0,012 | 0,9 | 380 | 90 | 340 | #NULL! | #NULL! | #NULL! | #NULL! | #NULL! | #NULL! | #NULL! | #NULL! | #NULL! | #NULL! | #NULL! | #NULL! | 4 | #NULL! | #NULL! | #NULL! | #NULL! | #NULL! | #NULL! | #NULL! | #NULL! | #NULL! | 10 | #NULL! | #NULL! | #NULL! | #NULL! | #NULL! | #NULL! | #NULL! | #NULL! | #NULL! | #ПУСТО! | #ПУСТО! | #ПУСТО! | #ПУСТО! | #ПУСТО! | #NULL! | #NULL! | #NULL! | #NULL! | #NULL! | #NULL!
УТ000015466 | Соединительный X-модуль TL-LINE RUS M | Архив | Соединительный X-модуль TL-LINE RUS M | Соединительный Х-модуль TL-LINE M RUS | Торговое освещение | 16,4 | 2 673 | 1 951 | 118,963 | 72 | Г (80°) глубокая | 4 000 | 80 | ≤ 5% | Клевер CLP-2835F2E CRI80 4000К | 100 000 | 1,5 | Нет | Аргос-Электрон | ИПС 27-300Т IP20 ОФИС 1610 | 198 B - 253 B AC | 178 B - 278 B AC | 31 | 47 ~ 63 Гц | 20 | СтепеньЗащитыСветильника | Нет | отсутствует | Нет | #NULL! | #NULL! | 1 кВ (L-N), 2 кВ (L-PE, N-PE) | Соответствует ТР ТС 020/2011 "Электромагнитная совместимость технических средств" | Соответствует ТР ТС 004/2011 "О безопасности низковольтного оборудования" | Да | > 1,5 кВ АС | вход-выход > 200 МОм; вход-земля > 200 МОм; выход-земля > 200 МОм | 1 | Да | ≥87.0% | ≥0.95 | 0,13 А | #NULL! | #NULL! | Восстанавливается | 150 | Металл | Микропризма | Алюминий | Винт кольцо | #NULL! | #NULL! | #NULL! | от -40° до +40° | УХЛ4 | 0,115 | 60 | 33,574 | 60 790 | 260х260х43 | 350х350х62 | 0,9 | 1 | 0,012 | 1 | 380 | 90 | 340 | #NULL! | #NULL! | #NULL! | #NULL! | #NULL! | #NULL! | #NULL! | #NULL! | #NULL! | #NULL! | #NULL! | #NULL! | 4 | #NULL! | #NULL! | #NULL! | #NULL! | #NULL! | #NULL! | #NULL! | #NULL! | #NULL! | 17 | #NULL! | #NULL! | #NULL! | #NULL! | #NULL! | #NULL! | #NULL! | #NULL! | #NULL! | #ПУСТО! | #ПУСТО! | #ПУСТО! | #ПУСТО! | #ПУСТО! | #NULL! | #NULL! | #NULL! | #NULL! | #NULL! | #NULL!
УТ000015469 | Соединительный X-модуль TL-LINE RUS M CRI90 | Архив | Соединительный X-модуль TL-LINE RUS M CRI90 | Соединительный Х-модуль TL-LINE M RUS | Торговое освещение | 16,4 | 2 281 | 1 665 | 101,524 | 72 | Г (80°) глубокая | 4 000 | 90 | ≤ 5% | Клевер CLP-2835F2E CRI90 4000К | 100 000 | 1,5 | Нет | Аргос-Электрон | ИПС 27-300Т IP20 ОФИС 1610 | 198 B - 253 B AC | 178 B - 278 B AC | 31 | 47 ~ 63 Гц | 20 | СтепеньЗащитыСветильника | Нет | отсутствует | Нет | #NULL! | #NULL! | 1 кВ (L-N), 2 кВ (L-PE, N-PE) | Соответствует ТР ТС 020/2011 "Электромагнитная совместимость технических средств" | Соответствует ТР ТС 004/2011 "О безопасности низковольтного оборудования" | Да | > 1,5 кВ АС | вход-выход > 200 МОм; вход-земля > 200 МОм; выход-земля > 200 МОм | 1 | Да | ≥87.0% | ≥0.95 | 0,13 А | #NULL! | #NULL! | Восстанавливается | 150 | Металл | Микропризма | Алюминий | Винт кольцо | #NULL! | #NULL! | #NULL! | от -40° до +40° | УХЛ4 | 0,134 | 60 | 33,574 | 60 790 | 260х260х43 | 350х350х62 | 0,9 | 1 | 0,012 | 1 | 380 | 90 | 340 | #NULL! | #NULL! | #NULL! | #NULL! | #NULL! | #NULL! | #NULL! | #NULL! | #NULL! | #NULL! | #NULL! | #NULL! | 4 | #NULL! | #NULL! | #NULL! | #NULL! | #NULL! | #NULL! | #NULL! | #NULL! | #NULL! | 17 | #NULL! | #NULL! | #NULL! | #NULL! | #NULL! | #NULL! | #NULL! | #NULL! | #NULL! | #ПУСТО! | #ПУСТО! | #ПУСТО! | #ПУСТО! | #ПУСТО! | #NULL! | #NULL! | #NULL! | #NULL! | #NULL! | #NULL!
УТ000015487 | Светодиодный светильник TL-TRADE LINE RUS 17 O L417 IP65 4К | Архив | TL-TRADE LINE RUS 17 O L417 IP65 4К | TRADE LINE 17 L417 RUS | Торговое освещение | 15,6 | 2 406 | 1 660 | 106,41 | 60 | D (120°) косинусная | 4 000 | 80 | <1 | Клевер CLP-2835F2E CRI80 4000К | 100 000 | 0,5 | Нет | TRION lighting solutions | TRION STAR 25-350T Lite | 176 - 264 B AC | #NULL! | 44 | 50 - 60 Гц | 65 | СтепеньЗащитыСветильника | Нет | Нет | Да | #NULL! | #NULL! | 1 кВ (L-N), 2 кВ (L-PE, N-PE) | ГОСТ IEC 61000-3-2,3; ГОСТ СТБ ЕН 55015 ; ГОСТ IEC 61000-4-2, 3, 4, 5, 6, 8, 11 | Соответствует ТР ТС 004/2011 «О безопасности низковольтного оборудования» | Да | > 1,5 кВ АС | > 200 МОм | 1 | Да | 87 % | 0,95 при нагрузке более 50 % | 0,2 А | #NULL! | 5 мА | Есть | 150 | Алюминий | OPL | Алюминий | Кронштейн | #NULL! | #NULL! | #NULL! | от -40° до +40° | УХЛ4 | 0,128 | 60 | 31,936 | 221 258 | 417х63х56 | 417х63х112 | 0,8 | 2 | 0,005 | 1,8 | 500 | 66 | 137 | #NULL! | #NULL! | #NULL! | #NULL! | #NULL! | #NULL! | #NULL! | #NULL! | #NULL! | #NULL! | #NULL! | #NULL! | 4 | #NULL! | #NULL! | #NULL! | #NULL! | #NULL! | #NULL! | #NULL! | #NULL! | #NULL! | 17 | #NULL! | #NULL! | #NULL! | #NULL! | #NULL! | #NULL! | #NULL! | #NULL! | #NULL! | #ПУСТО! | #ПУСТО! | #ПУСТО! | #ПУСТО! | #ПУСТО! | #NULL! | #NULL! | #NULL! | #NULL! | #NULL! | #NULL!
УТ000015485 | Светодиодный светильник TL-TRADE LINE RUS 17 O L417 IP65 5К | Архив | TL-TRADE LINE RUS 17 O L417 IP65 5К | TRADE LINE 17 L417 RUS | Торговое освещение | 15,6 | 2 406 | 1 660 | 106,41 | 60 | D (120°) косинусная | 5 000 | 80 | <1 | Клевер CLP-2835F2E CRI80 5000К | 100 000 | 0,5 | Нет | TRION lighting solutions | TRION STAR 25-350T Lite | 176 - 264 B AC | #NULL! | 44 | 50 - 60 Гц | 65 | СтепеньЗащитыСветильника | Нет | Нет | Да | #NULL! | #NULL! | 1 кВ (L-N), 2 кВ (L-PE, N-PE) | ГОСТ IEC 61000-3-2,3; ГОСТ СТБ ЕН 55015 ; ГОСТ IEC 61000-4-2, 3, 4, 5, 6, 8, 11 | Соответствует ТР ТС 004/2011 «О безопасности низковольтного оборудования» | Да | > 1,5 кВ АС | > 200 МОм | 1 | Да | 87 % | 0,95 при нагрузке более 50 % | 0,2 А | #NULL! | 5 мА | Есть | 150 | Алюминий | OPL | Алюминий | Кронштейн | #NULL! | #NULL! | #NULL! | от -40° до +40° | УХЛ4 | 0,128 | 60 | 31,936 | 221 258 | 417х63х56 | 417х63х112 | 0,8 | 2 | 0,005 | 1,8 | 500 | 66 | 137 | #NULL! | #NULL! | #NULL! | #NULL! | #NULL! | #NULL! | #NULL! | #NULL! | #NULL! | #NULL! | #NULL! | #NULL! | 4 | #NULL! | #NULL! | #NULL! | #NULL! | #NULL! | #NULL! | #NULL! | #NULL! | #NULL! | 17 | #NULL! | #NULL! | #NULL! | #NULL! | #NULL! | #NULL! | #NULL! | #NULL! | #NULL! | #ПУСТО! | #ПУСТО! | #ПУСТО! | #ПУСТО! | #ПУСТО! | #NULL! | #NULL! | #NULL! | #NULL! | #NULL! | #NULL!
УТ000015486 | Светодиодный светильник TL-TRADE LINE RUS 17 P L417 IP65 4К | Архив | TL-TRADE LINE RUS 17 P L417 IP65 4К | TRADE LINE 17 L417 RUS | Торговое освещение | 15,6 | 2 406 | 1 925 | 123,397 | 60 | Г (80°) глубокая | 4 000 | 80 | <1 | Клевер CLP-2835F2E CRI80 4000К | 100 000 | 0,5 | Нет | TRION lighting solutions | TRION STAR 25-350T Lite | 176 - 264 B AC | #NULL! | 44 | 50 - 60 Гц | 65 | СтепеньЗащитыСветильника | Нет | Нет | Да | #NULL! | #NULL! | 1 кВ (L-N), 2 кВ (L-PE, N-PE) | ГОСТ IEC 61000-3-2,3; ГОСТ СТБ ЕН 55015 ; ГОСТ IEC 61000-4-2, 3, 4, 5, 6, 8, 11 | Соответствует ТР ТС 004/2011 «О безопасности низковольтного оборудования» | Да | > 1,5 кВ АС | > 200 МОм | 1 | Да | 87 % | 0,95 при нагрузке более 50 % | 0,2 А | #NULL! | 5 мА | Есть | 150 | Алюминий | Микропризма | Алюминий | Кронштейн | #NULL! | #NULL! | #NULL! | от -40° до +40° | УХЛ4 | 0,11 | 60 | 31,936 | 221 258 | 417х63х56 | 417х63х112 | 0,8 | 2 | 0,005 | 1,8 | 500 | 66 | 137 | #NULL! | #NULL! | #NULL! | #NULL! | #NULL! | #NULL! | #NULL! | #NULL! | #NULL! | #NULL! | #NULL! | #NULL! | 4 | #NULL! | #NULL! | #NULL! | #NULL! | #NULL! | #NULL! | #NULL! | #NULL! | #NULL! | 17 | #NULL! | #NULL! | #NULL! | #NULL! | #NULL! | #NULL! | #NULL! | #NULL! | #NULL! | #ПУСТО! | #ПУСТО! | #ПУСТО! | #ПУСТО! | #ПУСТО! | #NULL! | #NULL! | #NULL! | #NULL! | #NULL! | #NULL!
УТ000015484 | Светодиодный светильник TL-TRADE LINE RUS 17 P L417 IP65 5К | Архив | TL-TRADE LINE RUS 17 P L417 IP65 5К | TRADE LINE 17 L417 RUS | Торговое освещение | 15,6 | 2 406 | 1 925 | 123,397 | 60 | Г (80°) глубокая | 5 000 | 80 | <1 | Клевер CLP-2835F2E CRI80 5000К | 100 000 | 0,5 | Нет | TRION lighting solutions | TRION STAR 25-350T Lite | 176 - 264 B AC | #NULL! | 44 | 50 - 60 Гц | 65 | СтепеньЗащитыСветильника | Нет | Нет | Да | #NULL! | #NULL! | 1 кВ (L-N), 2 кВ (L-PE, N-PE) | ГОСТ IEC 61000-3-2,3; ГОСТ СТБ ЕН 55015 ; ГОСТ IEC 61000-4-2, 3, 4, 5, 6, 8, 11 | Соответствует ТР ТС 004/2011 «О безопасности низковольтного оборудования» | Да | > 1,5 кВ АС | > 200 МОм | 1 | Да | 87 % | 0,95 при нагрузке более 50 % | 0,2 А | #NULL! | 5 мА | Есть | 150 | Алюминий | Микропризма | Алюминий | Кронштейн | #NULL! | #NULL! | #NULL! | от -40° до +40° | УХЛ4 | 0,11 | 60 | 31,936 | 221 258 | 417х63х56 | 417х63х112 | 0,8 | 2 | 0,005 | 1,8 | 500 | 66 | 137 | #NULL! | #NULL! | #NULL! | #NULL! | #NULL! | #NULL! | #NULL! | #NULL! | #NULL! | #NULL! | #NULL! | #NULL! | 4 | #NULL! | #NULL! | #NULL! | #NULL! | #NULL! | #NULL! | #NULL! | #NULL! | #NULL! | 17 | #NULL! | #NULL! | #NULL! | #NULL! | #NULL! | #NULL! | #NULL! | #NULL! | #NULL! | #ПУСТО! | #ПУСТО! | #ПУСТО! | #ПУСТО! | #ПУСТО! | #NULL! | #NULL! | #NULL! | #NULL! | #NULL! | #NULL!
УТ000015488 | Светодиодный светильник TL-TRADE LINE RUS 17 S L417 IP65 4К | Архив | TL-TRADE LINE RUS 17 S L417 IP65 4К | TRADE LINE 17 L417 RUS | Торговое освещение | 15,6 | 2 406 | 2 189 | 140,321 | 60 | D (120°) косинусная | 4 000 | 80 | <1 | Клевер CLP-2835F2E CRI80 4000К | 100 000 | 0,5 | Нет | TRION lighting solutions | TRION STAR 25-350T Lite | 176 - 264 B AC | #NULL! | 44 | 50 - 60 Гц | 65 | СтепеньЗащитыСветильника | Нет | Нет | Да | #NULL! | #NULL! | 1 кВ (L-N), 2 кВ (L-PE, N-PE) | ГОСТ IEC 61000-3-2,3; ГОСТ СТБ ЕН 55015 ; ГОСТ IEC 61000-4-2, 3, 4, 5, 6, 8, 11 | Соответствует ТР ТС 004/2011 «О безопасности низковольтного оборудования» | Да | > 1,5 кВ АС | > 200 МОм | 1 | Да | 87 % | 0,95 при нагрузке более 50 % | 0,2 А | #NULL! | 5 мА | Есть | 150 | Алюминий | Рассеиватель D120 (LINE, TRADE, PROM) | Алюминий | Кронштейн | #NULL! | #NULL! | #NULL! | от -40° до +40° | УХЛ4 | 0,097 | 60 | 31,936 | 221 258 | 417х63х56 | 417х63х112 | 0,8 | 2 | 0,005 | 1,8 | 500 | 66 | 137 | #NULL! | #NULL! | #NULL! | #NULL! | #NULL! | #NULL! | #NULL! | #NULL! | #NULL! | #NULL! | #NULL! | #NULL! | 4 | #NULL! | #NULL! | #NULL! | #NULL! | #NULL! | #NULL! | #NULL! | #NULL! | #NULL! | 17 | #NULL! | #NULL! | #NULL! | #NULL! | #NULL! | #NULL! | #NULL! | #NULL! | #NULL! | #ПУСТО! | #ПУСТО! | #ПУСТО! | #ПУСТО! | #ПУСТО! | #NULL! | #NULL! | #NULL! | #NULL! | #NULL! | #NULL!
УТ000015489 | Светодиодный светильник TL-TRADE LINE RUS 17 S L417 IP65 5К | Архив | TL-TRADE LINE RUS 17 S L417 IP65 5К | TRADE LINE 17 L417 RUS | Торговое освещение | 15,6 | 2 406 | 2 189 | 140,321 | 60 | D (120°) косинусная | 5 000 | 80 | <1 | Клевер CLP-2835F2E CRI80 5000К | 100 000 | 0,5 | Нет | TRION lighting solutions | TRION STAR 25-350T Lite | 176 - 264 B AC | #NULL! | 44 | 50 - 60 Гц | 65 | СтепеньЗащитыСветильника | Нет | Нет | Да | #NULL! | #NULL! | 1 кВ (L-N), 2 кВ (L-PE, N-PE) | ГОСТ IEC 61000-3-2,3; ГОСТ СТБ ЕН 55015 ; ГОСТ IEC 61000-4-2, 3, 4, 5, 6, 8, 11 | Соответствует ТР ТС 004/2011 «О безопасности низковольтного оборудования» | Да | > 1,5 кВ АС | > 200 МОм | 1 | Да | 87 % | 0,95 при нагрузке более 50 % | 0,2 А | #NULL! | 5 мА | Есть | 150 | Алюминий | Рассеиватель D120 (LINE, TRADE, PROM) | Алюминий | Кронштейн | #NULL! | #NULL! | #NULL! | от -40° до +40° | УХЛ4 | 0,097 | 60 | 31,936 | 221 258 | 417х63х56 | 417х63х112 | 0,8 | 2 | 0,005 | 1,8 | 500 | 66 | 137 | #NULL! | #NULL! | #NULL! | #NULL! | #NULL! | #NULL! | #NULL! | #NULL! | #NULL! | #NULL! | #NULL! | #NULL! | 4 | #NULL! | #NULL! | #NULL! | #NULL! | #NULL! | #NULL! | #NULL! | #NULL! | #NULL! | 17 | #NULL! | #NULL! | #NULL! | #NULL! | #NULL! | #NULL! | #NULL! | #NULL! | #NULL! | #ПУСТО! | #ПУСТО! | #ПУСТО! | #ПУСТО! | #ПУСТО! | #NULL! | #NULL! | #NULL! | #NULL! | #NULL! | #NULL!
УТ000015493 | Светодиодный светильник TL-TRADE LINE RUS 37 O L1150 IP65 4К | Архив | TL-TRADE LINE RUS 37 O L1150 IP65 4К | TRADE LINE 37 L1150 RUS | Торговое освещение | 39,4 | 6 282 | 4 334 | 110 | 180 | D (120°) косинусная | 4 000 | 80 | ≤ 1% | Клевер CLP-2835F2E CRI80 4000К | 100 000 | 1,5 | Нет | Аргос-Электрон | ИПС 39-300Т IP20 ОФИС 0211 | 198 В - 242 В АС | 178 В - 278 В АС | 42 | 47 ~ 63 Гц | 65 | СтепеньЗащитыСветильника | Нет | отсутствует | Нет | #NULL! | #NULL! | 1 кВ (L-N), 2 кВ (L-PE, N-PE) | Соответствует ТР ТС 020/2011 "Электромагнитная совместимость технических средств" | Соответствует ТР ТС 004/2011 "О безопасности низковольтного оборудования" | Да | > 1,5 кВ АС | вход-выход > 200 МОм; вход-земля > 200 МОм; выход-земля > 200 МОм | 1 | Да | ≥89.0% | ≥0.97 | 0,18 А | #NULL! | #NULL! | Восстанавливается | 150 | Алюминий | OPL | Алюминий | Кронштейн | #NULL! | #NULL! | #NULL! | от -40° до +40° | УХЛ4 | 0,124 | 60 | 80,66 | 663 774 | 1150х63х56 | 1150х63х112 | 1,8 | 1 | 0,008 | 2,2 | 1 290 | 73 | 90 | #NULL! | #NULL! | #NULL! | #NULL! | #NULL! | #NULL! | #NULL! | #NULL! | #NULL! | #NULL! | #NULL! | #NULL! | 4 | #NULL! | #NULL! | #NULL! | #NULL! | #NULL! | #NULL! | #NULL! | #NULL! | #NULL! | 37 | #NULL! | #NULL! | #NULL! | #NULL! | #NULL! | #NULL! | #NULL! | #NULL! | #NULL! | #ПУСТО! | #ПУСТО! | #ПУСТО! | #ПУСТО! | #ПУСТО! | #NULL! | #NULL! | #NULL! | #NULL! | #NULL! | #NULL!
УТ000015491 | Светодиодный светильник TL-TRADE LINE RUS 37 O L1150 IP65 5К | Архив | TL-TRADE LINE RUS 37 O L1150 IP65 5К | TRADE LINE 37 L1150 RUS | Торговое освещение | 39,4 | 6 282 | 4 334 | 110 | 180 | D (120°) косинусная | 4 000 | 80 | ≤ 1% | Клевер CLP-2835F2E CRI80 4000К | 100 000 | 1,5 | Нет | Аргос-Электрон | ИПС 39-300Т IP20 ОФИС 0211 | 198 В - 242 В АС | 178 В - 278 В АС | 42 | 47 ~ 63 Гц | 65 | СтепеньЗащитыСветильника | Нет | отсутствует | Нет | #NULL! | #NULL! | 1 кВ (L-N), 2 кВ (L-PE, N-PE) | Соответствует ТР ТС 020/2011 "Электромагнитная совместимость технических средств" | Соответствует ТР ТС 004/2011 "О безопасности низковольтного оборудования" | Да | > 1,5 кВ АС | вход-выход > 200 МОм; вход-земля > 200 МОм; выход-земля > 200 МОм | 1 | Да | ≥89.0% | ≥0.97 | 0,18 А | #NULL! | #NULL! | Восстанавливается | 150 | Алюминий | OPL | Алюминий | Кронштейн | #NULL! | #NULL! | #NULL! | от -40° до +40° | УХЛ4 | 0,124 | 60 | 80,66 | 663 774 | 1150х63х56 | 1150х63х112 | 1,8 | 1 | 0,008 | 2,2 | 1 290 | 73 | 90 | #NULL! | #NULL! | #NULL! | #NULL! | #NULL! | #NULL! | #NULL! | #NULL! | #NULL! | #NULL! | #NULL! | #NULL! | 4 | #NULL! | #NULL! | #NULL! | #NULL! | #NULL! | #NULL! | #NULL! | #NULL! | #NULL! | 37 | #NULL! | #NULL! | #NULL! | #NULL! | #NULL! | #NULL! | #NULL! | #NULL! | #NULL! | #ПУСТО! | #ПУСТО! | #ПУСТО! | #ПУСТО! | #ПУСТО! | #NULL! | #NULL! | #NULL! | #NULL! | #NULL! | #NULL!
УТ000015492 | Светодиодный светильник TL-TRADE LINE RUS 37 P L1150 IP65 4К | Архив | TL-TRADE LINE RUS 37 P L1150 IP65 4К | TRADE LINE 37 L1150 RUS | Торговое освещение | 39,4 | 6 282 | 5 025 | 127,538 | 180 | Г (80°) глубокая | 4 000 | 80 | ≤ 1% | Клевер CLP-2835F2E CRI80 4000К | 100 000 | 1,5 | Нет | Аргос-Электрон | ИПС 39-300Т IP20 ОФИС 0211 | 198 В - 242 В АС | 178 В - 278 В АС | 42 | 47 ~ 63 Гц | 65 | СтепеньЗащитыСветильника | Нет | отсутствует | Нет | #NULL! | #NULL! | 1 кВ (L-N), 2 кВ (L-PE, N-PE) | Соответствует ТР ТС 020/2011 "Электромагнитная совместимость технических средств" | Соответствует ТР ТС 004/2011 "О безопасности низковольтного оборудования" | Да | > 1,5 кВ АС | вход-выход > 200 МОм; вход-земля > 200 МОм; выход-земля > 200 МОм | 1 | Да | ≥89.0% | ≥0.97 | 0,18 А | #NULL! | #NULL! | Восстанавливается | 150 | Алюминий | Микропризма | Алюминий | Кронштейн | #NULL! | #NULL! | #NULL! | от -40° до +40° | УХЛ4 | 0,107 | 60 | 80,66 | 663 774 | 1150х63х56 | 1150х63х112 | 1,8 | 1 | 0,008 | 2,2 | 1 290 | 73 | 90 | #NULL! | #NULL! | #NULL! | #NULL! | #NULL! | #NULL! | #NULL! | #NULL! | #NULL! | #NULL! | #NULL! | #NULL! | 4 | #NULL! | #NULL! | #NULL! | #NULL! | #NULL! | #NULL! | #NULL! | #NULL! | #NULL! | 37 | #NULL! | #NULL! | #NULL! | #NULL! | #NULL! | #NULL! | #NULL! | #NULL! | #NULL! | #ПУСТО! | #ПУСТО! | #ПУСТО! | #ПУСТО! | #ПУСТО! | #NULL! | #NULL! | #NULL! | #NULL! | #NULL! | #NULL!
УТ000015490 | Светодиодный светильник TL-TRADE LINE RUS 37 P L1150 IP65 5К | Архив | TL-TRADE LINE RUS 37 P L1150 IP65 5К | TRADE LINE 37 L1150 RUS | Торговое освещение | 39,4 | 6 282 | 5 025 | 127,538 | 180 | Г (80°) глубокая | 5 000 | 80 | ≤ 1% | Клевер CLP-2835F2E CRI80 5000К | 100 000 | 1,5 | Нет | Аргос-Электрон | ИПС 39-300Т IP20 ОФИС 0211 | 198 В - 242 В АС | 178 В - 278 В АС | 42 | 47 ~ 63 Гц | 65 | СтепеньЗащитыСветильника | Нет | отсутствует | Нет | #NULL! | #NULL! | 1 кВ (L-N), 2 кВ (L-PE, N-PE) | Соответствует ТР ТС 020/2011 "Электромагнитная совместимость технических средств" | Соответствует ТР ТС 004/2011 "О безопасности низковольтного оборудования" | Да | > 1,5 кВ АС | вход-выход > 200 МОм; вход-земля > 200 МОм; выход-земля > 200 МОм | 1 | Да | ≥89.0% | ≥0.97 | 0,18 А | #NULL! | #NULL! | Восстанавливается | 150 | Алюминий | Микропризма | Алюминий | Кронштейн | #NULL! | #NULL! | #NULL! | от -40° до +40° | УХЛ4 | 0,107 | 60 | 80,66 | 663 774 | 1150х63х56 | 1150х63х112 | 1,8 | 1 | 0,008 | 2,2 | 1 290 | 73 | 90 | #NULL! | #NULL! | #NULL! | #NULL! | #NULL! | #NULL! | #NULL! | #NULL! | #NULL! | #NULL! | #NULL! | #NULL! | 4 | #NULL! | #NULL! | #NULL! | #NULL! | #NULL! | #NULL! | #NULL! | #NULL! | #NULL! | 37 | #NULL! | #NULL! | #NULL! | #NULL! | #NULL! | #NULL! | #NULL! | #NULL! | #NULL! | #ПУСТО! | #ПУСТО! | #ПУСТО! | #ПУСТО! | #ПУСТО! | #NULL! | #NULL! | #NULL! | #NULL! | #NULL! | #NULL!
УТ000015494 | Светодиодный светильник TL-TRADE LINE RUS 37 S L1150 IP65 4К | Архив | TL-TRADE LINE RUS 37 S L1150 IP65 4К | TRADE LINE 37 L1150 RUS | Торговое освещение | 39,4 | 6 282 | 5 716 | 145,076 | 180 | D (120°) косинусная | 4 000 | 80 | ≤ 1% | Клевер CLP-2835F2E CRI80 4000К | 100 000 | 1,5 | Нет | Аргос-Электрон | ИПС 39-300Т IP20 ОФИС 0211 | 198 В - 242 В АС | 178 В - 278 В АС | 42 | 47 ~ 63 Гц | 65 | СтепеньЗащитыСветильника | Нет | отсутствует | Нет | #NULL! | #NULL! | 1 кВ (L-N), 2 кВ (L-PE, N-PE) | Соответствует ТР ТС 020/2011 "Электромагнитная совместимость технических средств" | Соответствует ТР ТС 004/2011 "О безопасности низковольтного оборудования" | Да | > 1,5 кВ АС | вход-выход > 200 МОм; вход-земля > 200 МОм; выход-земля > 200 МОм | 1 | Да | ≥89.0% | ≥0.97 | 0,18 А | #NULL! | #NULL! | Восстанавливается | 150 | Алюминий | Рассеиватель D120 (LINE, TRADE, PROM) | Алюминий | Кронштейн | #NULL! | #NULL! | #NULL! | от -40° до +40° | УХЛ4 | 0,094 | 60 | 80,66 | 663 774 | 1150х63х56 | 1150х63х112 | 1,8 | 1 | 0,008 | 2,2 | 1 290 | 73 | 90 | #NULL! | #NULL! | #NULL! | #NULL! | #NULL! | #NULL! | #NULL! | #NULL! | #NULL! | #NULL! | #NULL! | #NULL! | 4 | #NULL! | #NULL! | #NULL! | #NULL! | #NULL! | #NULL! | #NULL! | #NULL! | #NULL! | 37 | #NULL! | #NULL! | #NULL! | #NULL! | #NULL! | #NULL! | #NULL! | #NULL! | #NULL! | #ПУСТО! | #ПУСТО! | #ПУСТО! | #ПУСТО! | #ПУСТО! | #NULL! | #NULL! | #NULL! | #NULL! | #NULL! | #NULL!
УТ000015495 | Светодиодный светильник TL-TRADE LINE RUS 37 S L1150 IP65 5К | Архив | TL-TRADE LINE RUS 37 S L1150 IP65 5К | TRADE LINE 37 L1150 RUS | Торговое освещение | 39,4 | 6 282 | 5 716 | 145,076 | 180 | D (120°) косинусная | 5 000 | 80 | ≤ 1% | Клевер CLP-2835F2E CRI80 5000К | 100 000 | 1,5 | Нет | Аргос-Электрон | ИПС 39-300Т IP20 ОФИС 0211 | 198 В - 242 В АС | 178 В - 278 В АС | 42 | 47 ~ 63 Гц | 65 | СтепеньЗащитыСветильника | Нет | отсутствует | Нет | #NULL! | #NULL! | 1 кВ (L-N), 2 кВ (L-PE, N-PE) | Соответствует ТР ТС 020/2011 "Электромагнитная совместимость технических средств" | Соответствует ТР ТС 004/2011 "О безопасности низковольтного оборудования" | Да | > 1,5 кВ АС | вход-выход > 200 МОм; вход-земля > 200 МОм; выход-земля > 200 МОм | 1 | Да | ≥89.0% | ≥0.97 | 0,18 А | #NULL! | #NULL! | Восстанавливается | 150 | Алюминий | Рассеиватель D120 (LINE, TRADE, PROM) | Алюминий | Кронштейн | #NULL! | #NULL! | #NULL! | от -40° до +40° | УХЛ4 | 0,094 | 60 | 80,66 | 663 774 | 1150х63х56 | 1150х63х112 | 1,8 | 1 | 0,008 | 2,2 | 1 290 | 73 | 90 | #NULL! | #NULL! | #NULL! | #NULL! | #NULL! | #NULL! | #NULL! | #NULL! | #NULL! | #NULL! | #NULL! | #NULL! | 4 | #NULL! | #NULL! | #NULL! | #NULL! | #NULL! | #NULL! | #NULL! | #NULL! | #NULL! | 37 | #NULL! | #NULL! | #NULL! | #NULL! | #NULL! | #NULL! | #NULL! | #NULL! | #NULL! | #ПУСТО! | #ПУСТО! | #ПУСТО! | #ПУСТО! | #ПУСТО! | #NULL! | #NULL! | #NULL! | #NULL! | #NULL! | #NULL!
УТ000015499 | Светодиодный светильник TL-TRADE LINE RUS 45 O L1150 IP65 4К | Архив | TL-TRADE LINE RUS 45 O L1150 IP65 4К | TRADE LINE 45 L1150 RUS | Торговое освещение | 44,4 | 7 083 | 4 888 | 110,09 | 180 | D (120°) косинусная | 4 000 | 80 | ≤ 1% | Клевер CLP-2835F2E CRI80 4000К | 100 000 | 1,5 | Нет | Аргос-Электрон | ИПС 50-350ТД(240-390) IP20 2010 | 176…264 B AC | 158 ~ 290 B AC | 56 | 47 ~ 63 Гц | 65 | СтепеньЗащитыСветильника | Нет | отсутствует | Нет | #NULL! | #NULL! | 1 кВ (L-N), 2 кВ (L-PE, N-PE) | Соответствует ТР ТС 020/2011 "Электромагнитная совместимость технических средств" | Соответствует ТР ТС 004/2011 "О безопасности низковольтного оборудования" | Да | > 1,5 кВ АС | вход-выход > 200 МОм; вход-земля > 200 МОм; выход-земля > 200 МОм | 1 | Да | ≥88.0% | ≥0.98 | 0,24 А | #NULL! | #NULL! | Восстанавливается | 150 | Алюминий | OPL | Алюминий | Кронштейн | #NULL! | #NULL! | #NULL! | от -40° до +40° | УХЛ4 | 0,124 | 60 | 90,896 | 663 774 | 1150х63х56 | 1150х63х112 | 1,8 | 1 | 0,008 | 2,2 | 1 290 | 73 | 90 | #NULL! | #NULL! | #NULL! | #NULL! | #NULL! | #NULL! | #NULL! | #NULL! | #NULL! | #NULL! | #NULL! | #NULL! | 4 | #NULL! | #NULL! | #NULL! | #NULL! | #NULL! | #NULL! | #NULL! | #NULL! | #NULL! | 45 | #NULL! | #NULL! | #NULL! | #NULL! | #NULL! | #NULL! | #NULL! | #NULL! | #NULL! | #ПУСТО! | #ПУСТО! | #ПУСТО! | #ПУСТО! | #ПУСТО! | #NULL! | #NULL! | #NULL! | #NULL! | #NULL! | #NULL!
УТ000015497 | Светодиодный светильник TL-TRADE LINE RUS 45 O L1150 IP65 5К | Архив | TL-TRADE LINE RUS 45 O L1150 IP65 5К | TRADE LINE 45 L1150 RUS | Торговое освещение | 44,4 | 7 083 | 4 888 | 110,09 | 180 | D (120°) косинусная | 5 000 | 80 | ≤ 1% | Клевер CLP-2835F2E CRI80 5000К | 100 000 | 1,5 | Нет | Аргос-Электрон | ИПС 50-350ТД(240-390) IP20 2010 | 176…264 B AC | 158 ~ 290 B AC | 56 | 47 ~ 63 Гц | 65 | СтепеньЗащитыСветильника | Нет | отсутствует | Нет | #NULL! | #NULL! | 1 кВ (L-N), 2 кВ (L-PE, N-PE) | Соответствует ТР ТС 020/2011 "Электромагнитная совместимость технических средств" | Соответствует ТР ТС 004/2011 "О безопасности низковольтного оборудования" | Да | > 1,5 кВ АС | вход-выход > 200 МОм; вход-земля > 200 МОм; выход-земля > 200 МОм | 1 | Да | ≥88.0% | ≥0.98 | 0,24 А | #NULL! | #NULL! | Восстанавливается | 150 | Алюминий | OPL | Алюминий | Кронштейн | #NULL! | #NULL! | #NULL! | от -40° до +40° | УХЛ4 | 0,124 | 60 | 90,896 | 663 774 | 1150х63х56 | 1150х63х112 | 1,8 | 1 | 0,008 | 2,2 | 1 290 | 73 | 90 | #NULL! | #NULL! | #NULL! | #NULL! | #NULL! | #NULL! | #NULL! | #NULL! | #NULL! | #NULL! | #NULL! | #NULL! | 4 | #NULL! | #NULL! | #NULL! | #NULL! | #NULL! | #NULL! | #NULL! | #NULL! | #NULL! | 45 | #NULL! | #NULL! | #NULL! | #NULL! | #NULL! | #NULL! | #NULL! | #NULL! | #NULL! | #ПУСТО! | #ПУСТО! | #ПУСТО! | #ПУСТО! | #ПУСТО! | #NULL! | #NULL! | #NULL! | #NULL! | #NULL! | #NULL!
УТ000015498 | Светодиодный светильник TL-TRADE LINE RUS 45 P L1150 IP65 4К | Архив | TL-TRADE LINE RUS 45 P L1150 IP65 4К | TRADE LINE 45 L1150 RUS | Торговое освещение | 44,4 | 7 083 | 5 667 | 127,635 | 180 | D (120°) косинусная | 4 000 | 80 | ≤ 1% | Клевер CLP-2835F2E CRI80 4000К | 100 000 | 1,5 | Нет | Аргос-Электрон | ИПС 50-350ТД(240-390) IP20 2010 | 176…264 B AC | 158 ~ 290 B AC | 56 | 47 ~ 63 Гц | 65 | СтепеньЗащитыСветильника | Нет | отсутствует | Нет | #NULL! | #NULL! | 1 кВ (L-N), 2 кВ (L-PE, N-PE) | Соответствует ТР ТС 020/2011 "Электромагнитная совместимость технических средств" | Соответствует ТР ТС 004/2011 "О безопасности низковольтного оборудования" | Да | > 1,5 кВ АС | вход-выход > 200 МОм; вход-земля > 200 МОм; выход-земля > 200 МОм | 1 | Да | ≥88.0% | ≥0.98 | 0,24 А | #NULL! | #NULL! | Восстанавливается | 150 | Алюминий | OPL | Алюминий | Кронштейн | #NULL! | #NULL! | #NULL! | от -40° до +40° | УХЛ4 | 0,107 | 60 | 90,896 | 663 774 | 1150х63х56 | 1150х63х112 | 1,8 | 1 | 0,008 | 2,2 | 1 290 | 73 | 90 | #NULL! | #NULL! | #NULL! | #NULL! | #NULL! | #NULL! | #NULL! | #NULL! | #NULL! | #NULL! | #NULL! | #NULL! | 4 | #NULL! | #NULL! | #NULL! | #NULL! | #NULL! | #NULL! | #NULL! | #NULL! | #NULL! | 45 | #NULL! | #NULL! | #NULL! | #NULL! | #NULL! | #NULL! | #NULL! | #NULL! | #NULL! | #ПУСТО! | #ПУСТО! | #ПУСТО! | #ПУСТО! | #ПУСТО! | #NULL! | #NULL! | #NULL! | #NULL! | #NULL! | #NULL!
УТ000015496 | Светодиодный светильник TL-TRADE LINE RUS 45 P L1150 IP65 5К | Архив | TL-TRADE LINE RUS 45 P L1150 IP65 5К | TRADE LINE 45 L1150 RUS | Торговое освещение | 44,4 | 7 083 | 5 667 | 127,635 | 180 | D (120°) косинусная | 5 000 | 80 | ≤ 1% | Клевер CLP-2835F2E CRI80 5000К | 100 000 | 1,5 | Нет | Аргос-Электрон | ИПС 50-350ТД(240-390) IP20 2010 | 176…264 B AC | 158 ~ 290 B AC | 56 | 47 ~ 63 Гц | 65 | СтепеньЗащитыСветильника | Нет | отсутствует | Нет | #NULL! | #NULL! | 1 кВ (L-N), 2 кВ (L-PE, N-PE) | Соответствует ТР ТС 020/2011 "Электромагнитная совместимость технических средств" | Соответствует ТР ТС 004/2011 "О безопасности низковольтного оборудования" | Да | > 1,5 кВ АС | вход-выход > 200 МОм; вход-земля > 200 МОм; выход-земля > 200 МОм | 1 | Да | ≥88.0% | ≥0.98 | 0,24 А | #NULL! | #NULL! | Восстанавливается | 150 | Алюминий | OPL | Алюминий | Кронштейн | #NULL! | #NULL! | #NULL! | от -40° до +40° | УХЛ4 | 0,107 | 60 | 90,896 | 663 774 | 1150х63х56 | 1150х63х112 | 1,8 | 1 | 0,008 | 2,2 | 1 290 | 73 | 90 | #NULL! | #NULL! | #NULL! | #NULL! | #NULL! | #NULL! | #NULL! | #NULL! | #NULL! | #NULL! | #NULL! | #NULL! | 4 | #NULL! | #NULL! | #NULL! | #NULL! | #NULL! | #NULL! | #NULL! | #NULL! | #NULL! | 45 | #NULL! | #NULL! | #NULL! | #NULL! | #NULL! | #NULL! | #NULL! | #NULL! | #NULL! | #ПУСТО! | #ПУСТО! | #ПУСТО! | #ПУСТО! | #ПУСТО! | #NULL! | #NULL! | #NULL! | #NULL! | #NULL! | #NULL!
УТ000015503 | Светодиодный светильник TL-TRADE LINE RUS 45 O L1517 IP65 4К | Архив | TL-TRADE LINE RUS 45 O L1517 IP65 4К | TRADE LINE 45 L1150 RUS | Торговое освещение | 45,3 | 7 306 | 5 041 | 111,28 | 240 | D (120°) косинусная | 4 000 | 80 | ≤ 1% | Клевер CLP-2835F2E CRI80 4000К | 100 000 | 1,5 | Нет | Аргос-Электрон | ИПС 50-300Т IP20 ОФИС 0111 | 198 B - 253 B AC | 178 B - 278 B AC | 50 | 47 ~ 63 Гц | 65 | СтепеньЗащитыСветильника | Нет | отсутствует | Нет | #NULL! | #NULL! | 1 кВ (L-N), 2 кВ (L-PE, N-PE) | Соответствует ТР ТС 020/2011 "Электромагнитная совместимость технических средств" | Соответствует ТР ТС 004/2011 "О безопасности низковольтного оборудования | Да | > 1,5 кВ АС | вход-выход > 200 МОм; вход-земля > 200 МОм; выход-земля > 200 МОм | 1 | Да | ≥88.0% | ≥0.95 | 0,22 А | #NULL! | #NULL! | Восстанавливается | 150 | Алюминий | OPL | Алюминий | Кронштейн | #NULL! | #NULL! | #NULL! | от -40° до +40° | УХЛ4 | 0,122 | 60 | 92,738 | 827 149 | 1517х63х56 | 1517х63х112 | 2,2 | 2 | 0,022 | 5,3 | 1 610 | 90 | 155 | #NULL! | #NULL! | #NULL! | #NULL! | #NULL! | #NULL! | #NULL! | #NULL! | #NULL! | #NULL! | #NULL! | #NULL! | 4 | #NULL! | #NULL! | #NULL! | #NULL! | #NULL! | #NULL! | #NULL! | #NULL! | #NULL! | 45 | #NULL! | #NULL! | #NULL! | #NULL! | #NULL! | #NULL! | #NULL! | #NULL! | #NULL! | #ПУСТО! | #ПУСТО! | #ПУСТО! | #ПУСТО! | #ПУСТО! | #NULL! | #NULL! | #NULL! | #NULL! | #NULL! | #NULL!
УТ000015501 | Светодиодный светильник TL-TRADE LINE RUS 45 O L1517 IP65 5К | Архив | TL-TRADE LINE RUS 45 O L1517 IP65 5К | TRADE LINE 45 L1150 RUS | Торговое освещение | 45,3 | 7 306 | 5 041 | 111,28 | 240 | D (120°) косинусная | 5 000 | 80 | ≤ 1% | Клевер CLP-2835F2E CRI80 5000К | 100 000 | 1,5 | Нет | Аргос-Электрон | ИПС 50-300Т IP20 ОФИС 0111 | 198 B - 253 B AC | 178 B - 278 B AC | 50 | 47 ~ 63 Гц | 65 | СтепеньЗащитыСветильника | Нет | отсутствует | Нет | #NULL! | #NULL! | 1 кВ (L-N), 2 кВ (L-PE, N-PE) | Соответствует ТР ТС 020/2011 "Электромагнитная совместимость технических средств" | Соответствует ТР ТС 004/2011 "О безопасности низковольтного оборудования | Да | > 1,5 кВ АС | вход-выход > 200 МОм; вход-земля > 200 МОм; выход-земля > 200 МОм | 1 | Да | ≥88.0% | ≥0.95 | 0,22 А | #NULL! | #NULL! | Восстанавливается | 150 | Алюминий | OPL | Алюминий | Кронштейн | #NULL! | #NULL! | #NULL! | от -40° до +40° | УХЛ4 | 0,122 | 60 | 92,738 | 827 149 | 1517х63х56 | 1517х63х112 | 2,2 | 2 | 0,022 | 5,3 | 1 610 | 90 | 155 | #NULL! | #NULL! | #NULL! | #NULL! | #NULL! | #NULL! | #NULL! | #NULL! | #NULL! | #NULL! | #NULL! | #NULL! | 4 | #NULL! | #NULL! | #NULL! | #NULL! | #NULL! | #NULL! | #NULL! | #NULL! | #NULL! | 45 | #NULL! | #NULL! | #NULL! | #NULL! | #NULL! | #NULL! | #NULL! | #NULL! | #NULL! | #ПУСТО! | #ПУСТО! | #ПУСТО! | #ПУСТО! | #ПУСТО! | #NULL! | #NULL! | #NULL! | #NULL! | #NULL! | #NULL!
УТ000015502 | Светодиодный светильник TL-TRADE LINE RUS 45 P L1517 IP65 4К | Архив | TL-TRADE LINE RUS 45 P L1517 IP65 4К | TRADE LINE 45 L1150 RUS | Торговое освещение | 45,3 | 7 306 | 5 845 | 129,029 | 240 | Г (80°) глубокая | 4 000 | 80 | ≤ 1% | Клевер CLP-2835F2E CRI80 4000К | 100 000 | 1,5 | Нет | Аргос-Электрон | ИПС 50-300Т IP20 ОФИС 0111 | 198 B - 253 B AC | 178 B - 278 B AC | 50 | 47 ~ 63 Гц | 65 | СтепеньЗащитыСветильника | Нет | отсутствует | Нет | #NULL! | #NULL! | 1 кВ (L-N), 2 кВ (L-PE, N-PE) | Соответствует ТР ТС 020/2011 "Электромагнитная совместимость технических средств" | Соответствует ТР ТС 004/2011 "О безопасности низковольтного оборудования | Да | > 1,5 кВ АС | вход-выход > 200 МОм; вход-земля > 200 МОм; выход-земля > 200 МОм | 1 | Да | ≥88.0% | ≥0.95 | 0,22 А | #NULL! | #NULL! | Восстанавливается | 150 | Алюминий | Микропризма | Алюминий | Кронштейн | #NULL! | #NULL! | #NULL! | от -40° до +40° | УХЛ4 | 0,106 | 60 | 92,738 | 827 149 | 1517х63х56 | 1517х63х112 | 2,2 | 2 | 0,022 | 5,3 | 1 610 | 90 | 155 | #NULL! | #NULL! | #NULL! | #NULL! | #NULL! | #NULL! | #NULL! | #NULL! | #NULL! | #NULL! | #NULL! | #NULL! | 4 | #NULL! | #NULL! | #NULL! | #NULL! | #NULL! | #NULL! | #NULL! | #NULL! | #NULL! | 45 | #NULL! | #NULL! | #NULL! | #NULL! | #NULL! | #NULL! | #NULL! | #NULL! | #NULL! | #ПУСТО! | #ПУСТО! | #ПУСТО! | #ПУСТО! | #ПУСТО! | #NULL! | #NULL! | #NULL! | #NULL! | #NULL! | #NULL!
УТ000015500 | Светодиодный светильник TL-TRADE LINE RUS 45 P L1517 IP65 5К | Архив | TL-TRADE LINE RUS 45 P L1517 IP65 5К | TRADE LINE 45 L1150 RUS | Торговое освещение | 45,3 | 7 306 | 5 845 | 129,029 | 240 | Г (80°) глубокая | 5 000 | 80 | ≤ 1% | Клевер CLP-2835F2E CRI80 5000К | 100 000 | 1,5 | Нет | Аргос-Электрон | ИПС 50-300Т IP20 ОФИС 0111 | 198 B - 253 B AC | 178 B - 278 B AC | 50 | 47 ~ 63 Гц | 65 | СтепеньЗащитыСветильника | Нет | отсутствует | Нет | #NULL! | #NULL! | 1 кВ (L-N), 2 кВ (L-PE, N-PE) | Соответствует ТР ТС 020/2011 "Электромагнитная совместимость технических средств" | Соответствует ТР ТС 004/2011 "О безопасности низковольтного оборудования | Да | > 1,5 кВ АС | вход-выход > 200 МОм; вход-земля > 200 МОм; выход-земля > 200 МОм | 1 | Да | ≥88.0% | ≥0.95 | 0,22 А | #NULL! | #NULL! | Восстанавливается | 150 | Алюминий | Микропризма | Алюминий | Кронштейн | #NULL! | #NULL! | #NULL! | от -40° до +40° | УХЛ4 | 0,106 | 60 | 92,738 | 827 149 | 1517х63х56 | 1517х63х112 | 2,2 | 2 | 0,022 | 5,3 | 1 610 | 90 | 155 | #NULL! | #NULL! | #NULL! | #NULL! | #NULL! | #NULL! | #NULL! | #NULL! | #NULL! | #NULL! | #NULL! | #NULL! | 4 | #NULL! | #NULL! | #NULL! | #NULL! | #NULL! | #NULL! | #NULL! | #NULL! | #NULL! | 45 | #NULL! | #NULL! | #NULL! | #NULL! | #NULL! | #NULL! | #NULL! | #NULL! | #NULL! | #ПУСТО! | #ПУСТО! | #ПУСТО! | #ПУСТО! | #ПУСТО! | #NULL! | #NULL! | #NULL! | #NULL! | #NULL! | #NULL!
УТ000015504 | Светодиодный светильник TL-TRADE LINE RUS 45 S L1517 IP65 4К | Архив | TL-TRADE LINE RUS 45 S L1517 IP65 4К | TRADE LINE 45 L1150 RUS | Торговое освещение | 45,3 | 7 306 | 6 649 | 146,777 | 240 | D (120°) косинусная | 4 000 | 80 | ≤ 1% | Клевер CLP-2835F2E CRI80 4000К | 100 000 | 1,5 | Нет | Аргос-Электрон | ИПС 50-300Т IP20 ОФИС 0111 | 198 B - 253 B AC | 178 B - 278 B AC | 50 | 47 ~ 63 Гц | 65 | СтепеньЗащитыСветильника | Нет | отсутствует | Нет | #NULL! | #NULL! | 1 кВ (L-N), 2 кВ (L-PE, N-PE) | Соответствует ТР ТС 020/2011 "Электромагнитная совместимость технических средств" | Соответствует ТР ТС 004/2011 "О безопасности низковольтного оборудования | Да | > 1,5 кВ АС | вход-выход > 200 МОм; вход-земля > 200 МОм; выход-земля > 200 МОм | 1 | Да | ≥88.0% | ≥0.95 | 0,22 А | #NULL! | #NULL! | Восстанавливается | 150 | Алюминий | Рассеиватель D120 (LINE, TRADE, PROM) | Алюминий | Кронштейн | #NULL! | #NULL! | #NULL! | от -40° до +40° | УХЛ4 | 0,093 | 60 | 92,738 | 827 149 | 1517х63х56 | 1517х63х112 | 2,2 | 2 | 0,022 | 5,3 | 1 610 | 90 | 155 | #NULL! | #NULL! | #NULL! | #NULL! | #NULL! | #NULL! | #NULL! | #NULL! | #NULL! | #NULL! | #NULL! | #NULL! | 4 | #NULL! | #NULL! | #NULL! | #NULL! | #NULL! | #NULL! | #NULL! | #NULL! | #NULL! | 45 | #NULL! | #NULL! | #NULL! | #NULL! | #NULL! | #NULL! | #NULL! | #NULL! | #NULL! | #ПУСТО! | #ПУСТО! | #ПУСТО! | #ПУСТО! | #ПУСТО! | #NULL! | #NULL! | #NULL! | #NULL! | #NULL! | #NULL!
УТ000015505 | Светодиодный светильник TL-TRADE LINE RUS 45 S L1517 IP65 5К | Архив | TL-TRADE LINE RUS 45 S L1517 IP65 5К | TRADE LINE 45 L1150 RUS | Торговое освещение | 45,3 | 7 306 | 6 649 | 146,777 | 240 | D (120°) косинусная | 5 000 | 80 | ≤ 1% | Клевер CLP-2835F2E CRI80 5000К | 100 000 | 1,5 | Нет | Аргос-Электрон | ИПС 50-300Т IP20 ОФИС 0111 | 198 B - 253 B AC | 178 B - 278 B AC | 50 | 47 ~ 63 Гц | 65 | СтепеньЗащитыСветильника | Нет | отсутствует | Нет | #NULL! | #NULL! | 1 кВ (L-N), 2 кВ (L-PE, N-PE) | Соответствует ТР ТС 020/2011 "Электромагнитная совместимость технических средств" | Соответствует ТР ТС 004/2011 "О безопасности низковольтного оборудования | Да | > 1,5 кВ АС | вход-выход > 200 МОм; вход-земля > 200 МОм; выход-земля > 200 МОм | 1 | Да | ≥88.0% | ≥0.95 | 0,22 А | #NULL! | #NULL! | Восстанавливается | 150 | Алюминий | Рассеиватель D120 (LINE, TRADE, PROM) | Алюминий | Кронштейн | #NULL! | #NULL! | #NULL! | от -40° до +40° | УХЛ4 | 0,093 | 60 | 92,738 | 827 149 | 1517х63х56 | 1517х63х112 | 2,2 | 2 | 0,022 | 5,3 | 1 610 | 90 | 155 | #NULL! | #NULL! | #NULL! | #NULL! | #NULL! | #NULL! | #NULL! | #NULL! | #NULL! | #NULL! | #NULL! | #NULL! | 4 | #NULL! | #NULL! | #NULL! | #NULL! | #NULL! | #NULL! | #NULL! | #NULL! | #NULL! | 45 | #NULL! | #NULL! | #NULL! | #NULL! | #NULL! | #NULL! | #NULL! | #NULL! | #NULL! | #ПУСТО! | #ПУСТО! | #ПУСТО! | #ПУСТО! | #ПУСТО! | #NULL! | #NULL! | #NULL! | #NULL! | #NULL! | #NULL!
УТ000015508 | Светодиодный светильник TL-TRADE LINE RUS 55 O L1517 IP65 4К | Архив | TL-TRADE LINE RUS 55 O L1517 IP65 4К | TRADE LINE 55 L1517 RUS | Торговое освещение | 52,5 | 8 375 | 5 779 | 110,076 | 240 | D (120°) косинусная | 4 000 | 80 | ≤ 1% | Клевер CLP-2835F2E CRI80 4000К | 100 000 | 1,5 | Нет | Аргос-Электрон | ИПС 50-350Т IP20 ОФИС 0111 | 198 ... 253 B AC | 178 ... 278 B AC | 55 | 47 ~ 63 Гц | 65 | СтепеньЗащитыСветильника | Нет | отсутствует | Нет | #NULL! | #NULL! | 1 кВ (L-N), 2 кВ (L-PE, N-PE) | Соответствует ТР ТС 020/2011 "Электромагнитная совместимость технических средств" | Соответствует ТР ТС 004/2011 "О безопасности низковольтного оборудования" | Да | > 1,5 кВ АС | вход-выход > 200 МОм; вход-земля > 200 МОм; выход-земля > 200 МОм | 1 | Да | ≥88.0% | ≥0.97 | 0,24 А | #NULL! | #NULL! | Восстанавливается | 150 | Алюминий | OPL | Алюминий | Кронштейн | #NULL! | #NULL! | #NULL! | от -40° до +40° | УХЛ4 | 0,124 | 60 | 107,478 | 827 149 | 1517х63х56 | 1517х63х112 | 2,2 | 2 | 0,022 | 5,3 | 1 610 | 90 | 155 | #NULL! | #NULL! | #NULL! | #NULL! | #NULL! | #NULL! | #NULL! | #NULL! | #NULL! | #NULL! | #NULL! | #NULL! | 4 | #NULL! | #NULL! | #NULL! | #NULL! | #NULL! | #NULL! | #NULL! | #NULL! | #NULL! | 55 | #NULL! | #NULL! | #NULL! | #NULL! | #NULL! | #NULL! | #NULL! | #NULL! | #NULL! | #ПУСТО! | #ПУСТО! | #ПУСТО! | #ПУСТО! | #ПУСТО! | #NULL! | #NULL! | #NULL! | #NULL! | #NULL! | #NULL!
УТ000015509 | Светодиодный светильник TL-TRADE LINE RUS 55 O L1517 IP65 5К | Архив | TL-TRADE LINE RUS 55 O L1517 IP65 5К | TRADE LINE 55 L1517 RUS | Торговое освещение | 52,5 | 8 375 | 5 779 | 110,076 | 240 | D (120°) косинусная | 5 000 | 80 | ≤ 1% | Клевер CLP-2835F2E CRI80 5000К | 100 000 | 1,5 | Нет | Аргос-Электрон | ИПС 50-350Т IP20 ОФИС 0111 | 198 ... 253 B AC | 178 ... 278 B AC | 55 | 47 ~ 63 Гц | 65 | СтепеньЗащитыСветильника | Нет | отсутствует | Нет | #NULL! | #NULL! | 1 кВ (L-N), 2 кВ (L-PE, N-PE) | Соответствует ТР ТС 020/2011 "Электромагнитная совместимость технических средств" | Соответствует ТР ТС 004/2011 "О безопасности низковольтного оборудования" | Да | > 1,5 кВ АС | вход-выход > 200 МОм; вход-земля > 200 МОм; выход-земля > 200 МОм | 1 | Да | ≥88.0% | ≥0.97 | 0,24 А | #NULL! | #NULL! | Восстанавливается | 150 | Алюминий | OPL | Алюминий | Кронштейн | #NULL! | #NULL! | #NULL! | от -40° до +40° | УХЛ4 | 0,124 | 60 | 107,478 | 827 149 | 1517х63х56 | 1517х63х112 | 2,2 | 2 | 0,022 | 5,3 | 1 610 | 90 | 155 | #NULL! | #NULL! | #NULL! | #NULL! | #NULL! | #NULL! | #NULL! | #NULL! | #NULL! | #NULL! | #NULL! | #NULL! | 4 | #NULL! | #NULL! | #NULL! | #NULL! | #NULL! | #NULL! | #NULL! | #NULL! | #NULL! | 55 | #NULL! | #NULL! | #NULL! | #NULL! | #NULL! | #NULL! | #NULL! | #NULL! | #NULL! | #ПУСТО! | #ПУСТО! | #ПУСТО! | #ПУСТО! | #ПУСТО! | #NULL! | #NULL! | #NULL! | #NULL! | #NULL! | #NULL!
УТ000015506 | Светодиодный светильник TL-TRADE LINE RUS 55 P L1517 IP65 4К | Архив | TL-TRADE LINE RUS 55 P L1517 IP65 4К | TRADE LINE 55 L1517 RUS | Торговое освещение | 52,5 | 8 375 | 6 700 | 127,619 | 240 | Г (80°) глубокая | 4 000 | 80 | ≤ 1% | Клевер CLP-2835F2E CRI80 4000К | 100 000 | 1,5 | Нет | Аргос-Электрон | ИПС 50-350Т IP20 ОФИС 0111 | 198 ... 253 B AC | 178 ... 278 B AC | 55 | 47 ~ 63 Гц | 65 | СтепеньЗащитыСветильника | Нет | отсутствует | Нет | #NULL! | #NULL! | 1 кВ (L-N), 2 кВ (L-PE, N-PE) | Соответствует ТР ТС 020/2011 "Электромагнитная совместимость технических средств" | Соответствует ТР ТС 004/2011 "О безопасности низковольтного оборудования" | Да | > 1,5 кВ АС | вход-выход > 200 МОм; вход-земля > 200 МОм; выход-земля > 200 МОм | #NULL! | Да | ≥88.0% | ≥0.97 | 0,24 А | #NULL! | #NULL! | Восстанавливается | 150 | Алюминий | Микропризма | Алюминий | Кронштейн | #NULL! | #NULL! | #NULL! | от -40° до +40° | УХЛ4 | 0,107 | 60 | 107,478 | 827 149 | 1517х63х56 | 1517х63х112 | 2,2 | 2 | 0,022 | 5,3 | 1 610 | 90 | 155 | #NULL! | #NULL! | #NULL! | #NULL! | #NULL! | #NULL! | #NULL! | #NULL! | #NULL! | #NULL! | #NULL! | #NULL! | 4 | #NULL! | #NULL! | #NULL! | #NULL! | #NULL! | #NULL! | #NULL! | #NULL! | #NULL! | 55 | #NULL! | #NULL! | #NULL! | #NULL! | #NULL! | #NULL! | #NULL! | #NULL! | #NULL! | #ПУСТО! | #ПУСТО! | #ПУСТО! | #ПУСТО! | #ПУСТО! | #NULL! | #NULL! | #NULL! | #NULL! | #NULL! | #NULL!
УТ000015507 | Светодиодный светильник TL-TRADE LINE RUS 55 P L1517 IP65 5К | Архив | TL-TRADE LINE RUS 55 P L1517 IP65 5К | TRADE LINE 55 L1517 RUS | Торговое освещение | 52,5 | 8 375 | 6 700 | 127,619 | 240 | Г (80°) глубокая | 5 000 | 80 | ≤ 1% | Клевер CLP-2835F2E CRI80 5000К | 100 000 | 1,5 | Нет | Аргос-Электрон | ИПС 50-350Т IP20 ОФИС 0111 | 198 ... 253 B AC | 178 ... 278 B AC | 55 | 47 ~ 63 Гц | 65 | СтепеньЗащитыСветильника | Нет | отсутствует | Нет | #NULL! | #NULL! | 1 кВ (L-N), 2 кВ (L-PE, N-PE) | Соответствует ТР ТС 020/2011 "Электромагнитная совместимость технических средств" | Соответствует ТР ТС 004/2011 "О безопасности низковольтного оборудования" | Да | > 1,5 кВ АС | вход-выход > 200 МОм; вход-земля > 200 МОм; выход-земля > 200 МОм | 1 | Да | ≥88.0% | ≥0.97 | 0,24 А | #NULL! | #NULL! | Восстанавливается | 150 | Алюминий | Микропризма | Алюминий | Кронштейн | #NULL! | #NULL! | #NULL! | от -40° до +40° | УХЛ4 | 0,107 | 60 | 107,478 | 827 149 | 1517х63х56 | 1517х63х112 | 2,2 | 2 | 0,022 | 5,3 | 1 610 | 90 | 155 | #NULL! | #NULL! | #NULL! | #NULL! | #NULL! | #NULL! | #NULL! | #NULL! | #NULL! | #NULL! | #NULL! | #NULL! | 4 | #NULL! | #NULL! | #NULL! | #NULL! | #NULL! | #NULL! | #NULL! | #NULL! | #NULL! | 55 | #NULL! | #NULL! | #NULL! | #NULL! | #NULL! | #NULL! | #NULL! | #NULL! | #NULL! | #ПУСТО! | #ПУСТО! | #ПУСТО! | #ПУСТО! | #ПУСТО! | #NULL! | #NULL! | #NULL! | #NULL! | #NULL! | #NULL!
УТ000015510 | Светодиодный светильник TL-TRADE LINE RUS 55 S L1517 IP65 4К | Архив | TL-TRADE LINE RUS 55 S L1517 IP65 4К | TRADE LINE 55 L1517 RUS | Торговое освещение | 52,5 | 8 375 | 7 622 | 145,181 | 240 | D (120°) косинусная | 4 000 | 80 | ≤ 1% | Клевер CLP-2835F2E CRI80 4000К | 100 000 | 1,5 | Нет | Аргос-Электрон | ИПС 50-350Т IP20 ОФИС 0111 | 198 ... 253 B AC | 178 ... 278 B AC | 55 | 47 ~ 63 Гц | 65 | СтепеньЗащитыСветильника | Нет | отсутствует | Нет | #NULL! | #NULL! | 1 кВ (L-N), 2 кВ (L-PE, N-PE) | Соответствует ТР ТС 020/2011 "Электромагнитная совместимость технических средств" | Соответствует ТР ТС 004/2011 "О безопасности низковольтного оборудования" | Да | > 1,5 кВ АС | вход-выход > 200 МОм; вход-земля > 200 МОм; выход-земля > 200 МОм | 1 | Да | ≥88.0% | ≥0.97 | 0,24 А | #NULL! | #NULL! | Восстанавливается | 150 | Алюминий | Рассеиватель D120 (LINE, TRADE, PROM) | Алюминий | Кронштейн | #NULL! | #NULL! | #NULL! | от -40° до +40° | УХЛ4 | 0,094 | 60 | 107,478 | 827 149 | 1517х63х56 | 1517х63х112 | 2,2 | 2 | 0,022 | 5,3 | 1 610 | 90 | 155 | #NULL! | #NULL! | #NULL! | #NULL! | #NULL! | #NULL! | #NULL! | #NULL! | #NULL! | #NULL! | #NULL! | #NULL! | 4 | #NULL! | #NULL! | #NULL! | #NULL! | #NULL! | #NULL! | #NULL! | #NULL! | #NULL! | 55 | #NULL! | #NULL! | #NULL! | #NULL! | #NULL! | #NULL! | #NULL! | #NULL! | #NULL! | #ПУСТО! | #ПУСТО! | #ПУСТО! | #ПУСТО! | #ПУСТО! | #NULL! | #NULL! | #NULL! | #NULL! | #NULL! | #NULL!
УТ000015511 | Светодиодный светильник TL-TRADE LINE RUS 55 S L1517 IP65 5К | Архив | TL-TRADE LINE RUS 55 S L1517 IP65 5К | TRADE LINE 55 L1517 RUS | Торговое освещение | 52,5 | 8 375 | 7 622 | 145,181 | 240 | D (120°) косинусная | 5 000 | 80 | ≤ 1% | Клевер CLP-2835F2E CRI80 5000К | 100 000 | 1,5 | Нет | Аргос-Электрон | ИПС 50-350Т IP20 ОФИС 0111 | 198 ... 253 B AC | 178 ... 278 B AC | 55 | 47 ~ 63 Гц | 65 | СтепеньЗащитыСветильника | Нет | отсутствует | Нет | #NULL! | #NULL! | 1 кВ (L-N), 2 кВ (L-PE, N-PE) | Соответствует ТР ТС 020/2011 "Электромагнитная совместимость технических средств" | Соответствует ТР ТС 004/2011 "О безопасности низковольтного оборудования" | Да | > 1,5 кВ АС | вход-выход > 200 МОм; вход-земля > 200 МОм; выход-земля > 200 МОм | 1 | Да | ≥88.0% | ≥0.97 | 0,24 А | #NULL! | #NULL! | Восстанавливается | 150 | Алюминий | Рассеиватель D120 (LINE, TRADE, PROM) | Алюминий | Кронштейн | #NULL! | #NULL! | #NULL! | от -40° до +40° | УХЛ4 | 0,094 | 60 | 107,478 | 827 149 | 1517х63х56 | 1517х63х112 | 2,2 | 2 | 0,022 | 5,3 | 1 610 | 90 | 155 | #NULL! | #NULL! | #NULL! | #NULL! | #NULL! | #NULL! | #NULL! | #NULL! | #NULL! | #NULL! | #NULL! | #NULL! | 4 | #NULL! | #NULL! | #NULL! | #NULL! | #NULL! | #NULL! | #NULL! | #NULL! | #NULL! | 55 | #NULL! | #NULL! | #NULL! | #NULL! | #NULL! | #NULL! | #NULL! | #NULL! | #NULL! | #ПУСТО! | #ПУСТО! | #ПУСТО! | #ПУСТО! | #ПУСТО! | #NULL! | #NULL! | #NULL! | #NULL! | #NULL! | #NULL!
УТ000015515 | Светодиодный светильник TL-TRADE LINE RUS 75 O L1900 IP54 4К | Архив | TL-TRADE LINE RUS 75 O L1900 IP54 4К | TRADE LINE 75 L1900 RUS | Торговое освещение | 73,9 | 11 806 | 8 146 | 110,23 | 300 | D (120°) косинусная | 4 000 | 80 | ≤ 1% | Клевер CLP-2835F2E CRI80 4000К | 100 000 | 1,5 | Нет | Аргос-Электрон | ИПС 50-350ТД(240-390) IP20 2010 | 176…264 B AC | 158 ~ 290 B AC | 56 | 47 ~ 63 Гц | 54 | СтепеньЗащитыСветильника | Нет | отсутствует | Нет | #NULL! | #NULL! | 1 кВ (L-N), 2 кВ (L-PE, N-PE) | Соответствует ТР ТС 020/2011 "Электромагнитная совместимость технических средств" | Соответствует ТР ТС 004/2011 "О безопасности низковольтного оборудования" | Да | > 1,5 кВ АС | вход-выход > 200 МОм; вход-земля > 200 МОм; выход-земля > 200 МОм | 1 | Да | ≥88.0% | ≥0.98 | 0,24 А | #NULL! | #NULL! | Восстанавливается | 150 | Алюминий | OPL | Алюминий | Кронштейн | #NULL! | #NULL! | #NULL! | от -40° до +40° | УХЛ4 | 0,124 | 60 | 151,288 | 1 046 619 | 1900х63х56 | 1900х63х112 | 3,1 | 2 | 0,028 | 6,4 | 2 000 | 90 | 155 | #NULL! | #NULL! | #NULL! | #NULL! | #NULL! | #NULL! | #NULL! | #NULL! | #NULL! | #NULL! | #NULL! | #NULL! | 4 | #NULL! | #NULL! | #NULL! | #NULL! | #NULL! | #NULL! | #NULL! | #NULL! | #NULL! | 75 | #NULL! | #NULL! | #NULL! | #NULL! | #NULL! | #NULL! | #NULL! | #NULL! | #NULL! | #ПУСТО! | #ПУСТО! | #ПУСТО! | #ПУСТО! | #ПУСТО! | #NULL! | #NULL! | #NULL! | #NULL! | #NULL! | #NULL!
УТ000015514 | Светодиодный светильник TL-TRADE LINE RUS 75 O L1900 IP54 5К | Архив | TL-TRADE LINE RUS 75 O L1900 IP54 5К | TRADE LINE 75 L1900 RUS | Торговое освещение | 73,9 | 11 806 | 8 146 | 110,23 | 300 | D (120°) косинусная | 5 000 | 80 | ≤ 1% | Клевер CLP-2835F2E CRI80 5000К | 100 000 | 1,5 | Нет | Аргос-Электрон | ИПС 50-350ТД(240-390) IP20 2010 | 176…264 B AC | 158 ~ 290 B AC | 56 | 47 ~ 63 Гц | 54 | СтепеньЗащитыСветильника | Нет | отсутствует | Нет | #NULL! | #NULL! | 1 кВ (L-N), 2 кВ (L-PE, N-PE) | Соответствует ТР ТС 020/2011 "Электромагнитная совместимость технических средств" | Соответствует ТР ТС 004/2011 "О безопасности низковольтного оборудования" | Да | > 1,5 кВ АС | вход-выход > 200 МОм; вход-земля > 200 МОм; выход-земля > 200 МОм | 1 | Да | ≥88.0% | ≥0.98 | 0,24 А | #NULL! | #NULL! | Восстанавливается | 150 | Алюминий | OPL | Алюминий | Кронштейн | #NULL! | #NULL! | #NULL! | от -40° до +40° | УХЛ4 | 0,124 | 60 | 151,288 | 1 046 619 | 1900х63х56 | 1900х63х112 | 3,1 | 2 | 0,028 | 6,4 | 2 000 | 90 | 155 | #NULL! | #NULL! | #NULL! | #NULL! | #NULL! | #NULL! | #NULL! | #NULL! | #NULL! | #NULL! | #NULL! | #NULL! | 4 | #NULL! | #NULL! | #NULL! | #NULL! | #NULL! | #NULL! | #NULL! | #NULL! | #NULL! | 75 | #NULL! | #NULL! | #NULL! | #NULL! | #NULL! | #NULL! | #NULL! | #NULL! | #NULL! | #ПУСТО! | #ПУСТО! | #ПУСТО! | #ПУСТО! | #ПУСТО! | #NULL! | #NULL! | #NULL! | #NULL! | #NULL! | #NULL!
УТ000015513 | Светодиодный светильник TL-TRADE LINE RUS 75 P L1900 IP54 4К | Архив | TL-TRADE LINE RUS 75 P L1900 IP54 4К | TRADE LINE 75 L1900 RUS | Торговое освещение | 73,9 | 11 806 | 9 445 | 127,808 | 300 | Г (80°) глубокая | 4 000 | 80 | ≤ 1% | Клевер CLP-2835F2E CRI80 4000К | 100 000 | 1,5 | Нет | Аргос-Электрон | ИПС 50-350ТД(240-390) IP20 2010 | 176…264 B AC | 158 ~ 290 B AC | 56 | 47 ~ 63 Гц | 54 | СтепеньЗащитыСветильника | Нет | отсутствует | Нет | #NULL! | #NULL! | 1 кВ (L-N), 2 кВ (L-PE, N-PE) | Соответствует ТР ТС 020/2011 "Электромагнитная совместимость технических средств" | Соответствует ТР ТС 004/2011 "О безопасности низковольтного оборудования" | Да | > 1,5 кВ АС | вход-выход > 200 МОм; вход-земля > 200 МОм; выход-земля > 200 МОм | 1 | Да | ≥88.0% | ≥0.98 | 0,24 А | #NULL! | #NULL! | Восстанавливается | 150 | Алюминий | Микропризма | Алюминий | Кронштейн | #NULL! | #NULL! | #NULL! | от -40° до +40° | УХЛ4 | 0,107 | 60 | 151,288 | 1 046 619 | 1900х63х56 | 1900х63х112 | 3,1 | 2 | 0,028 | 6,4 | 2 000 | 90 | 155 | #NULL! | #NULL! | #NULL! | #NULL! | #NULL! | #NULL! | #NULL! | #NULL! | #NULL! | #NULL! | #NULL! | #NULL! | 4 | #NULL! | #NULL! | #NULL! | #NULL! | #NULL! | #NULL! | #NULL! | #NULL! | #NULL! | 75 | #NULL! | #NULL! | #NULL! | #NULL! | #NULL! | #NULL! | #NULL! | #NULL! | #NULL! | #ПУСТО! | #ПУСТО! | #ПУСТО! | #ПУСТО! | #ПУСТО! | #NULL! | #NULL! | #NULL! | #NULL! | #NULL! | #NULL!
УТ000015512 | Светодиодный светильник TL-TRADE LINE RUS 75 P L1900 IP54 5К | Архив | TL-TRADE LINE RUS 75 P L1900 IP54 5К | TRADE LINE 75 L1900 RUS | Торговое освещение | 73,9 | 11 806 | 9 445 | 127,808 | 300 | Г (80°) глубокая | 5 000 | 80 | ≤ 1% | Клевер CLP-2835F2E CRI80 5000К | 100 000 | 1,5 | Нет | Аргос-Электрон | ИПС 50-350ТД(240-390) IP20 2010 | 176…264 B AC | 158 ~ 290 B AC | 56 | 47 ~ 63 Гц | 54 | СтепеньЗащитыСветильника | Нет | отсутствует | Нет | #NULL! | #NULL! | 1 кВ (L-N), 2 кВ (L-PE, N-PE) | Соответствует ТР ТС 020/2011 "Электромагнитная совместимость технических средств" | Соответствует ТР ТС 004/2011 "О безопасности низковольтного оборудования" | Да | > 1,5 кВ АС | вход-выход > 200 МОм; вход-земля > 200 МОм; выход-земля > 200 МОм | 1 | Да | ≥88.0% | ≥0.98 | 0,24 А | #NULL! | #NULL! | Восстанавливается | 150 | Алюминий | Микропризма | Алюминий | Кронштейн | #NULL! | #NULL! | #NULL! | от -40° до +40° | УХЛ4 | 0,107 | 60 | 151,288 | 1 046 619 | 1900х63х56 | 1900х63х112 | 3,1 | 2 | 0,028 | 6,4 | 2 000 | 90 | 155 | #NULL! | #NULL! | #NULL! | #NULL! | #NULL! | #NULL! | #NULL! | #NULL! | #NULL! | #NULL! | #NULL! | #NULL! | 4 | #NULL! | #NULL! | #NULL! | #NULL! | #NULL! | #NULL! | #NULL! | #NULL! | #NULL! | 75 | #NULL! | #NULL! | #NULL! | #NULL! | #NULL! | #NULL! | #NULL! | #NULL! | #NULL! | #ПУСТО! | #ПУСТО! | #ПУСТО! | #ПУСТО! | #ПУСТО! | #NULL! | #NULL! | #NULL! | #NULL! | #NULL! | #NULL!
УТ000015516 | Светодиодный светильник TL-TRADE LINE RUS 75 S L1900 IP54 4К | Архив | TL-TRADE LINE RUS 75 S L1900 IP54 4К | TRADE LINE 75 L1900 RUS | Торговое освещение | 73,9 | 11 806 | 10 743 | 145,372 | 300 | D (120°) косинусная | 4 000 | 80 | ≤ 1% | Клевер CLP-2835F2E CRI80 4000К | 100 000 | 1,5 | Нет | Аргос-Электрон | ИПС 50-350ТД(240-390) IP20 2010 | 176…264 B AC | 158 ~ 290 B AC | 56 | 47 ~ 63 Гц | 54 | СтепеньЗащитыСветильника | Нет | отсутствует | Нет | #NULL! | #NULL! | 1 кВ (L-N), 2 кВ (L-PE, N-PE) | Соответствует ТР ТС 020/2011 "Электромагнитная совместимость технических средств" | Соответствует ТР ТС 004/2011 "О безопасности низковольтного оборудования" | Да | > 1,5 кВ АС | вход-выход > 200 МОм; вход-земля > 200 МОм; выход-земля > 200 МОм | 1 | Да | ≥88.0% | ≥0.98 | 0,24 А | #NULL! | #NULL! | Восстанавливается | 150 | Алюминий | Рассеиватель D120 (LINE, TRADE, PROM) | Алюминий | Кронштейн | #NULL! | #NULL! | #NULL! | от -40° до +40° | УХЛ4 | 0,094 | 60 | 151,288 | 1 046 619 | 1900х63х56 | 1900х63х112 | 3,1 | 2 | 0,028 | 6,4 | 2 000 | 90 | 155 | #NULL! | #NULL! | #NULL! | #NULL! | #NULL! | #NULL! | #NULL! | #NULL! | #NULL! | #NULL! | #NULL! | #NULL! | 4 | #NULL! | #NULL! | #NULL! | #NULL! | #NULL! | #NULL! | #NULL! | #NULL! | #NULL! | 75 | #NULL! | #NULL! | #NULL! | #NULL! | #NULL! | #NULL! | #NULL! | #NULL! | #NULL! | #ПУСТО! | #ПУСТО! | #ПУСТО! | #ПУСТО! | #ПУСТО! | #NULL! | #NULL! | #NULL! | #NULL! | #NULL! | #NULL!
УТ000015517 | Светодиодный светильник TL-TRADE LINE RUS 75 S L1900 IP54 5К | Архив | TL-TRADE LINE RUS 75 S L1900 IP54 5К | TRADE LINE 75 L1900 RUS | Торговое освещение | 73,9 | 11 806 | 10 743 | 145,372 | 300 | D (120°) косинусная | 5 000 | 80 | ≤ 1% | Клевер CLP-2835F2E CRI80 5000К | 100 000 | 1,5 | Нет | Аргос-Электрон | ИПС 50-350ТД(240-390) IP20 2010 | 176…264 B AC | 158 ~ 290 B AC | 56 | 47 ~ 63 Гц | 54 | СтепеньЗащитыСветильника | Нет | отсутствует | Нет | #NULL! | #NULL! | 1 кВ (L-N), 2 кВ (L-PE, N-PE) | Соответствует ТР ТС 020/2011 "Электромагнитная совместимость технических средств" | Соответствует ТР ТС 004/2011 "О безопасности низковольтного оборудования" | Да | > 1,5 кВ АС | вход-выход > 200 МОм; вход-земля > 200 МОм; выход-земля > 200 МОм | 1 | Да | ≥88.0% | ≥0.98 | 0,24 А | #NULL! | #NULL! | Восстанавливается | 150 | Алюминий | Рассеиватель D120 (LINE, TRADE, PROM) | Алюминий | Кронштейн | #NULL! | #NULL! | #NULL! | от -40° до +40° | УХЛ4 | 0,094 | 60 | 151,288 | 1 046 619 | 1900х63х56 | 1900х63х112 | 3,1 | 2 | 0,028 | 6,4 | 2 000 | 90 | 155 | #NULL! | #NULL! | #NULL! | #NULL! | #NULL! | #NULL! | #NULL! | #NULL! | #NULL! | #NULL! | #NULL! | #NULL! | 4 | #NULL! | #NULL! | #NULL! | #NULL! | #NULL! | #NULL! | #NULL! | #NULL! | #NULL! | 75 | #NULL! | #NULL! | #NULL! | #NULL! | #NULL! | #NULL! | #NULL! | #NULL! | #NULL! | #ПУСТО! | #ПУСТО! | #ПУСТО! | #ПУСТО! | #ПУСТО! | #NULL! | #NULL! | #NULL! | #NULL! | #NULL! | #NULL!
УТ000015407 | Светодиодный светильник TL-PROM TRADE RUS 17 O L417 IP65 4К | Архив | TL-PROM TRADE RUS 17 O L417 IP65 4К | PROM TRADE 17 L417 RUS | Торговое освещение | 15,5 | 2 408 | 1 660 | 107,097 | 60 | D (120°) косинусная | 4 000 | 80 | <1 | Клевер CLP-2835F2E CRI80 4000К | 100 000 | 0,5 | Нет | TRION lighting solutions | TRION STAR 25-350T Lite | 176 - 264 B AC | #NULL! | 44 | 50 - 60 Гц | 65 | СтепеньЗащитыСветильника | Нет | Нет | Да | #NULL! | #NULL! | 1 кВ (L-N), 2 кВ (L-PE, N-PE) | ГОСТ IEC 61000-3-2,3; ГОСТ СТБ ЕН 55015 ; ГОСТ IEC 61000-4-2, 3, 4, 5, 6, 8, 11 | Соответствует ТР ТС 004/2011 «О безопасности низковольтного оборудования» | Да | > 1,5 кВ АС | > 200 МОм | 1 | Да | 87 % | 0,95 при нагрузке более 50 % | 0,2 А | #NULL! | 5 мА | Есть | 150 | Алюминий | OPL | Алюминий | Кронштейн | #NULL! | #NULL! | #NULL! | от -40° до +40° | УХЛ4 | 0,127 | 60 | 31,732 | 221 258 | 417х63х56 | 417х63х112 | 0,8 | 2 | 0,005 | 1,8 | 500 | 66 | 137 | #NULL! | #NULL! | #NULL! | #NULL! | #NULL! | #NULL! | #NULL! | #NULL! | #NULL! | #NULL! | #NULL! | #NULL! | 4 | #NULL! | #NULL! | #NULL! | #NULL! | #NULL! | #NULL! | #NULL! | #NULL! | #NULL! | 17 | #NULL! | #NULL! | #NULL! | #NULL! | #NULL! | #NULL! | #NULL! | #NULL! | #NULL! | #ПУСТО! | #ПУСТО! | #ПУСТО! | #ПУСТО! | #ПУСТО! | #NULL! | #NULL! | #NULL! | #NULL! | #NULL! | #NULL!
УТ000015405 | Светодиодный светильник TL-PROM TRADE RUS 17 O L417 IP65 5К | Архив | TL-PROM TRADE RUS 17 O L417 IP65 5К | PROM TRADE 17 L417 RUS | Торговое освещение | 15,5 | 2 408 | 1 660 | 107,097 | 60 | D (120°) косинусная | 5 000 | 80 | <1 | Клевер CLP-2835F2E CRI80 5000К | 100 000 | 0,5 | Нет | TRION lighting solutions | TRION STAR 25-350T Lite | 176 - 264 B AC | #NULL! | 44 | 50 - 60 Гц | 65 | СтепеньЗащитыСветильника | Нет | Нет | Да | #NULL! | #NULL! | 1 кВ (L-N), 2 кВ (L-PE, N-PE) | ГОСТ IEC 61000-3-2,3; ГОСТ СТБ ЕН 55015 ; ГОСТ IEC 61000-4-2, 3, 4, 5, 6, 8, 11 | Соответствует ТР ТС 004/2011 «О безопасности низковольтного оборудования» | Да | > 1,5 кВ АС | > 200 МОм | 1 | Да | 87 % | 0,95 при нагрузке более 50 % | 0,2 А | #NULL! | 5 мА | Есть | 150 | Алюминий | OPL | Алюминий | Кронштейн | #NULL! | #NULL! | #NULL! | от -40° до +40° | УХЛ4 | 0,127 | 60 | 31,732 | 221 258 | 417х63х56 | 417х63х112 | 0,8 | 2 | 0,005 | 1,8 | 500 | 66 | 137 | #NULL! | #NULL! | #NULL! | #NULL! | #NULL! | #NULL! | #NULL! | #NULL! | #NULL! | #NULL! | #NULL! | #NULL! | 4 | #NULL! | #NULL! | #NULL! | #NULL! | #NULL! | #NULL! | #NULL! | #NULL! | #NULL! | 17 | #NULL! | #NULL! | #NULL! | #NULL! | #NULL! | #NULL! | #NULL! | #NULL! | #NULL! | #ПУСТО! | #ПУСТО! | #ПУСТО! | #ПУСТО! | #ПУСТО! | #NULL! | #NULL! | #NULL! | #NULL! | #NULL! | #NULL!
УТ000015406 | Светодиодный светильник TL-PROM TRADE RUS 17 P L417 IP65 4К | Архив | TL-PROM TRADE RUS 17 P L417 IP65 4К | PROM TRADE 17 L417 RUS | Торговое освещение | 15,5 | 2 406 | 1 924 | 124,129 | 60 | Г (80°) глубокая | 4 000 | 80 | <1 | Клевер CLP-2835F2E CRI80 4000К | 100 000 | 0,5 | Нет | TRION lighting solutions | TRION STAR 25-350T Lite | 176 - 264 B AC | #NULL! | 44 | 50 - 60 Гц | 65 | СтепеньЗащитыСветильника | Нет | Нет | Да | #NULL! | #NULL! | 1 кВ (L-N), 2 кВ (L-PE, N-PE) | ГОСТ IEC 61000-3-2,3; ГОСТ СТБ ЕН 55015 ; ГОСТ IEC 61000-4-2, 3, 4, 5, 6, 8, 11 | Соответствует ТР ТС 004/2011 «О безопасности низковольтного оборудования» | Да | > 1,5 кВ АС | > 200 МОм | 1 | Да | 87 % | 0,95 при нагрузке более 50 % | 0,2 А | #NULL! | 5 мА | Есть | 150 | Алюминий | Микропризма | Алюминий | Кронштейн | #NULL! | #NULL! | #NULL! | от -40° до +40° | УХЛ4 | 0,11 | 60 | 31,732 | 221 258 | 417х63х56 | 417х63х112 | 0,8 | 2 | 0,005 | 1,8 | 500 | 66 | 137 | #NULL! | #NULL! | #NULL! | #NULL! | #NULL! | #NULL! | #NULL! | #NULL! | #NULL! | #NULL! | #NULL! | #NULL! | 4 | #NULL! | #NULL! | #NULL! | #NULL! | #NULL! | #NULL! | #NULL! | #NULL! | #NULL! | 17 | #NULL! | #NULL! | #NULL! | #NULL! | #NULL! | #NULL! | #NULL! | #NULL! | #NULL! | #ПУСТО! | #ПУСТО! | #ПУСТО! | #ПУСТО! | #ПУСТО! | #NULL! | #NULL! | #NULL! | #NULL! | #NULL! | #NULL!
УТ000015404 | Светодиодный светильник TL-PROM TRADE RUS 17 P L417 IP65 5К | Архив | TL-PROM TRADE RUS 17 P L417 IP65 5К | PROM TRADE 17 L417 RUS | Торговое освещение | 15,5 | 2 406 | 1 924 | 124,129 | 60 | Г (80°) глубокая | 5 000 | 80 | <1 | Клевер CLP-2835F2E CRI80 5000К | 100 000 | 0,5 | Нет | TRION lighting solutions | TRION STAR 25-350T Lite | 176 - 264 B AC | #NULL! | 44 | 50 - 60 Гц | 65 | СтепеньЗащитыСветильника | Нет | Нет | Да | #NULL! | #NULL! | 1 кВ (L-N), 2 кВ (L-PE, N-PE) | ГОСТ IEC 61000-3-2,3; ГОСТ СТБ ЕН 55015 ; ГОСТ IEC 61000-4-2, 3, 4, 5, 6, 8, 11 | Соответствует ТР ТС 004/2011 «О безопасности низковольтного оборудования» | Да | > 1,5 кВ АС | > 200 МОм | 1 | Да | 87 % | 0,95 при нагрузке более 50 % | 0,2 А | #NULL! | 5 мА | Есть | 150 | Алюминий | Микропризма | Алюминий | Кронштейн | #NULL! | #NULL! | #NULL! | от -40° до +40° | УХЛ4 | 0,11 | 60 | 31,732 | 221 258 | 417х63х56 | 417х63х112 | 0,8 | 2 | 0,005 | 1,8 | 500 | 66 | 137 | #NULL! | #NULL! | #NULL! | #NULL! | #NULL! | #NULL! | #NULL! | #NULL! | #NULL! | #NULL! | #NULL! | #NULL! | 4 | #NULL! | #NULL! | #NULL! | #NULL! | #NULL! | #NULL! | #NULL! | #NULL! | #NULL! | 17 | #NULL! | #NULL! | #NULL! | #NULL! | #NULL! | #NULL! | #NULL! | #NULL! | #NULL! | #ПУСТО! | #ПУСТО! | #ПУСТО! | #ПУСТО! | #ПУСТО! | #NULL! | #NULL! | #NULL! | #NULL! | #NULL! | #NULL!
УТ000015410 | Светодиодный светильник TL-PROM TRADE RUS 17 S L417 IP65 4К | Архив | TL-PROM TRADE RUS 17 S L417 IP65 4К | PROM TRADE 17 L417 RUS | Торговое освещение | 15,5 | 2 406 | 2 189 | 141,226 | 60 | D (120°) косинусная | 4 000 | 80 | <1 | Клевер CLP-2835F2E CRI80 4000К | 100 000 | 0,5 | Нет | TRION lighting solutions | TRION STAR 25-350T Lite | 176 - 264 B AC | #NULL! | 44 | 50 - 60 Гц | 65 | СтепеньЗащитыСветильника | Нет | Нет | Да | #NULL! | #NULL! | 1 кВ (L-N), 2 кВ (L-PE, N-PE) | ГОСТ IEC 61000-3-2,3; ГОСТ СТБ ЕН 55015 ; ГОСТ IEC 61000-4-2, 3, 4, 5, 6, 8, 11 | Соответствует ТР ТС 004/2011 «О безопасности низковольтного оборудования» | Да | > 1,5 кВ АС | > 200 МОм | 1 | Да | 87 % | 0,95 при нагрузке более 50 % | 0,2 А | #NULL! | 5 мА | Есть | 150 | Алюминий | 1-0-Д-С5 (APS, STREET, PROM - D120) | Алюминий | Кронштейн | #NULL! | #NULL! | #NULL! | от -40° до +40° | УХЛ4 | 0,096 | 60 | 31,732 | 221 258 | 417х63х56 | 417х63х112 | 0,8 | 2 | 0,005 | 1,8 | 500 | 66 | 137 | #NULL! | #NULL! | #NULL! | #NULL! | #NULL! | #NULL! | #NULL! | #NULL! | #NULL! | #NULL! | #NULL! | #NULL! | 4 | #NULL! | #NULL! | #NULL! | #NULL! | #NULL! | #NULL! | #NULL! | #NULL! | #NULL! | 17 | #NULL! | #NULL! | #NULL! | #NULL! | #NULL! | #NULL! | #NULL! | #NULL! | #NULL! | #ПУСТО! | #ПУСТО! | #ПУСТО! | #ПУСТО! | #ПУСТО! | #NULL! | #NULL! | #NULL! | #NULL! | #NULL! | #NULL!
УТ000015411 | Светодиодный светильник TL-PROM TRADE RUS 17 S L417 IP65 5К | Архив | TL-PROM TRADE RUS 17 S L417 IP65 5К | PROM TRADE 17 L417 RUS | Торговое освещение | 15,5 | 2 406 | 2 189 | 141,226 | 60 | D (120°) косинусная | 5 000 | 80 | <1 | Клевер CLP-2835F2E CRI80 5000К | 100 000 | 0,5 | Нет | TRION lighting solutions | TRION STAR 25-350T Lite | 176 - 264 B AC | #NULL! | 44 | 50 - 60 Гц | 65 | СтепеньЗащитыСветильника | Нет | Нет | Да | #NULL! | #NULL! | 1 кВ (L-N), 2 кВ (L-PE, N-PE) | ГОСТ IEC 61000-3-2,3; ГОСТ СТБ ЕН 55015 ; ГОСТ IEC 61000-4-2, 3, 4, 5, 6, 8, 11 | Соответствует ТР ТС 004/2011 «О безопасности низковольтного оборудования» | Да | > 1,5 кВ АС | > 200 МОм | 1 | Да | 87 % | 0,95 при нагрузке более 50 % | 0,2 А | #NULL! | 5 мА | Есть | 150 | Алюминий | 1-0-Д-С5 (APS, STREET, PROM - D120) | Алюминий | Кронштейн | #NULL! | #NULL! | #NULL! | от -40° до +40° | УХЛ4 | 0,096 | 60 | 31,732 | 221 258 | 417х63х56 | 417х63х112 | 0,8 | 2 | 0,005 | 1,8 | 500 | 66 | 137 | #NULL! | #NULL! | #NULL! | #NULL! | #NULL! | #NULL! | #NULL! | #NULL! | #NULL! | #NULL! | #NULL! | #NULL! | 4 | #NULL! | #NULL! | #NULL! | #NULL! | #NULL! | #NULL! | #NULL! | #NULL! | #NULL! | 17 | #NULL! | #NULL! | #NULL! | #NULL! | #NULL! | #NULL! | #NULL! | #NULL! | #NULL! | #ПУСТО! | #ПУСТО! | #ПУСТО! | #ПУСТО! | #ПУСТО! | #NULL! | #NULL! | #NULL! | #NULL! | #NULL! | #NULL!
УТ000015415 | Светодиодный светильник TL-PROM TRADE RUS 37 O L1150 IP65 4К | Архив | TL-PROM TRADE RUS 37 O L1150 IP65 4К | PROM TRADE 37 L1150 RUS | Торговое освещение | 39,3 | 6 281 | 4 334 | 110,28 | 180 | D (120°) косинусная | 4 000 | 80 | ≤ 1% | Клевер CLP-2835F2E CRI80 4000К | 100 000 | 1,5 | Нет | Аргос-Электрон | ИПС 39-300Т IP20 ОФИС 0211 | 198 В - 242 В АС | 178 В - 278 В АС | 42 | 47 ~ 63 Гц | 65 | СтепеньЗащитыСветильника | Нет | отсутствует | Нет | #NULL! | #NULL! | 1 кВ (L-N), 2 кВ (L-PE, N-PE) | Соответствует ТР ТС 020/2011 "Электромагнитная совместимость технических средств" | Соответствует ТР ТС 004/2011 "О безопасности низковольтного оборудования" | Да | > 1,5 кВ АС | вход-выход > 200 МОм; вход-земля > 200 МОм; выход-земля > 200 МОм | 1 | Да | ≥89.0% | ≥0.97 | 0,18 А | #NULL! | #NULL! | Восстанавливается | 150 | Алюминий | OPL | Алюминий | Кронштейн | #NULL! | #NULL! | #NULL! | от -40° до +40° | УХЛ4 | 0,124 | 60 | 80,455 | 663 774 | 1150х63х56 | 1150х63х112 | 1,8 | 1 | 0,008 | 2,2 | 1 290 | 73 | 90 | #NULL! | #NULL! | #NULL! | #NULL! | #NULL! | #NULL! | #NULL! | #NULL! | #NULL! | #NULL! | #NULL! | #NULL! | 4 | #NULL! | #NULL! | #NULL! | #NULL! | #NULL! | #NULL! | #NULL! | #NULL! | #NULL! | 37 | #NULL! | #NULL! | #NULL! | #NULL! | #NULL! | #NULL! | #NULL! | #NULL! | #NULL! | #ПУСТО! | #ПУСТО! | #ПУСТО! | #ПУСТО! | #ПУСТО! | #NULL! | #NULL! | #NULL! | #NULL! | #NULL! | #NULL!
УТ000015413 | Светодиодный светильник TL-PROM TRADE RUS 37 O L1150 IP65 5К | Архив | TL-PROM TRADE RUS 37 O L1150 IP65 5К | PROM TRADE 37 L1150 RUS | Торговое освещение | 39,3 | 6 281 | 4 334 | 110,28 | 180 | D (120°) косинусная | 5 000 | 80 | ≤ 1% | Клевер CLP-2835F2E CRI80 5000К | 100 000 | 1,5 | Нет | Аргос-Электрон | ИПС 39-300Т IP20 ОФИС 0211 | 198 В - 242 В АС | 178 В - 278 В АС | 42 | 47 ~ 63 Гц | 65 | СтепеньЗащитыСветильника | Нет | отсутствует | Нет | #NULL! | #NULL! | 1 кВ (L-N), 2 кВ (L-PE, N-PE) | Соответствует ТР ТС 020/2011 "Электромагнитная совместимость технических средств" | Соответствует ТР ТС 004/2011 "О безопасности низковольтного оборудования" | Да | > 1,5 кВ АС | вход-выход > 200 МОм; вход-земля > 200 МОм; выход-земля > 200 МОм | 1 | Да | ≥89.0% | ≥0.97 | 0,18 А | #NULL! | #NULL! | Восстанавливается | 150 | Алюминий | OPL | Алюминий | Кронштейн | #NULL! | #NULL! | #NULL! | от -40° до +40° | УХЛ4 | 0,124 | 60 | 80,455 | 663 774 | 1150х63х56 | 1150х63х112 | 1,8 | 1 | 0,008 | 2,2 | 1 290 | 73 | 90 | #NULL! | #NULL! | #NULL! | #NULL! | #NULL! | #NULL! | #NULL! | #NULL! | #NULL! | #NULL! | #NULL! | #NULL! | 4 | #NULL! | #NULL! | #NULL! | #NULL! | #NULL! | #NULL! | #NULL! | #NULL! | #NULL! | 37 | #NULL! | #NULL! | #NULL! | #NULL! | #NULL! | #NULL! | #NULL! | #NULL! | #NULL! | #ПУСТО! | #ПУСТО! | #ПУСТО! | #ПУСТО! | #ПУСТО! | #NULL! | #NULL! | #NULL! | #NULL! | #NULL! | #NULL!
УТ000015414 | Светодиодный светильник TL-PROM TRADE RUS 37 P L1150 IP65 4К | Архив | TL-PROM TRADE RUS 37 P L1150 IP65 4К | PROM TRADE 37 L1150 RUS | Торговое освещение | 39,3 | 6 281 | 5 025 | 127,863 | 180 | Г (80°) глубокая | 4 000 | 80 | ≤ 1% | Клевер CLP-2835F2E CRI80 4000К | 100 000 | 1,5 | Нет | Аргос-Электрон | ИПС 39-300Т IP20 ОФИС 0211 | 198 В - 242 В АС | 178 В - 278 В АС | 42 | 47 ~ 63 Гц | 65 | СтепеньЗащитыСветильника | Нет | отсутствует | Нет | #NULL! | #NULL! | 1 кВ (L-N), 2 кВ (L-PE, N-PE) | Соответствует ТР ТС 020/2011 "Электромагнитная совместимость технических средств" | Соответствует ТР ТС 004/2011 "О безопасности низковольтного оборудования" | Да | > 1,5 кВ АС | вход-выход > 200 МОм; вход-земля > 200 МОм; выход-земля > 200 МОм | 1 | Да | ≥89.0% | ≥0.97 | 0,18 А | #NULL! | #NULL! | Восстанавливается | 150 | Алюминий | Микропризма | Алюминий | Кронштейн | #NULL! | #NULL! | #NULL! | от -40° до +40° | УХЛ4 | 0,107 | 60 | 80,455 | 663 774 | 1150х63х56 | 1150х63х112 | 1,8 | 1 | 0,008 | 2,2 | 1 290 | 73 | 90 | #NULL! | #NULL! | #NULL! | #NULL! | #NULL! | #NULL! | #NULL! | #NULL! | #NULL! | #NULL! | #NULL! | #NULL! | 4 | #NULL! | #NULL! | #NULL! | #NULL! | #NULL! | #NULL! | #NULL! | #NULL! | #NULL! | 37 | #NULL! | #NULL! | #NULL! | #NULL! | #NULL! | #NULL! | #NULL! | #NULL! | #NULL! | #ПУСТО! | #ПУСТО! | #ПУСТО! | #ПУСТО! | #ПУСТО! | #NULL! | #NULL! | #NULL! | #NULL! | #NULL! | #NULL!
УТ000015412 | Светодиодный светильник TL-PROM TRADE RUS 37 P L1150 IP65 5К | Архив | TL-PROM TRADE RUS 37 P L1150 IP65 5К | PROM TRADE 37 L1150 RUS | Торговое освещение | 39,3 | 6 281 | 5 025 | 127,863 | 180 | Г (80°) глубокая | 5 000 | 80 | ≤ 1% | Клевер CLP-2835F2E CRI80 5000К | 100 000 | 1,5 | Нет | Аргос-Электрон | ИПС 39-300Т IP20 ОФИС 0211 | 198 В - 242 В АС | 178 В - 278 В АС | 42 | 47 ~ 63 Гц | 65 | СтепеньЗащитыСветильника | Нет | отсутствует | Нет | #NULL! | #NULL! | 1 кВ (L-N), 2 кВ (L-PE, N-PE) | Соответствует ТР ТС 020/2011 "Электромагнитная совместимость технических средств" | Соответствует ТР ТС 004/2011 "О безопасности низковольтного оборудования" | Да | > 1,5 кВ АС | вход-выход > 200 МОм; вход-земля > 200 МОм; выход-земля > 200 МОм | 1 | Да | ≥89.0% | ≥0.97 | 0,18 А | #NULL! | #NULL! | Восстанавливается | 150 | Алюминий | Микропризма | Алюминий | Кронштейн | #NULL! | #NULL! | #NULL! | от -40° до +40° | УХЛ4 | 0,107 | 60 | 80,455 | 663 774 | 1150х63х56 | 1150х63х112 | 1,8 | 1 | 0,008 | 2,2 | 1 290 | 73 | 90 | #NULL! | #NULL! | #NULL! | #NULL! | #NULL! | #NULL! | #NULL! | #NULL! | #NULL! | #NULL! | #NULL! | #NULL! | 4 | #NULL! | #NULL! | #NULL! | #NULL! | #NULL! | #NULL! | #NULL! | #NULL! | #NULL! | 37 | #NULL! | #NULL! | #NULL! | #NULL! | #NULL! | #NULL! | #NULL! | #NULL! | #NULL! | #ПУСТО! | #ПУСТО! | #ПУСТО! | #ПУСТО! | #ПУСТО! | #NULL! | #NULL! | #NULL! | #NULL! | #NULL! | #NULL!
УТ000015416 | Светодиодный светильник TL-PROM TRADE RUS 37 S L1150 IP65 4К | Архив | TL-PROM TRADE RUS 37 S L1150 IP65 4К | PROM TRADE 37 L1150 RUS | Торговое освещение | 39,3 | 6 281 | 5 716 | 145,445 | 180 | D (120°) косинусная | 4 000 | 80 | ≤ 1% | Клевер CLP-2835F2E CRI80 4000К | 100 000 | 1,5 | Нет | Аргос-Электрон | ИПС 39-300Т IP20 ОФИС 0211 | 198 В - 242 В АС | 178 В - 278 В АС | 42 | 47 ~ 63 Гц | 65 | СтепеньЗащитыСветильника | Нет | отсутствует | Нет | #NULL! | #NULL! | 1 кВ (L-N), 2 кВ (L-PE, N-PE) | Соответствует ТР ТС 020/2011 "Электромагнитная совместимость технических средств" | Соответствует ТР ТС 004/2011 "О безопасности низковольтного оборудования" | Да | > 1,5 кВ АС | вход-выход > 200 МОм; вход-земля > 200 МОм; выход-земля > 200 МОм | 1 | Да | ≥89.0% | ≥0.97 | 0,18 А | #NULL! | #NULL! | Восстанавливается | 150 | Алюминий | 1-0-Д-С5 (APS, STREET, PROM - D120) | Алюминий | Кронштейн | #NULL! | #NULL! | #NULL! | от -40° до +40° | УХЛ4 | 0,094 | 60 | 80,455 | 663 774 | 1150х63х56 | 1150х63х112 | 1,8 | 1 | 0,008 | 2,2 | 1 290 | 73 | 90 | #NULL! | #NULL! | #NULL! | #NULL! | #NULL! | #NULL! | #NULL! | #NULL! | #NULL! | #NULL! | #NULL! | #NULL! | 4 | #NULL! | #NULL! | #NULL! | #NULL! | #NULL! | #NULL! | #NULL! | #NULL! | #NULL! | 37 | #NULL! | #NULL! | #NULL! | #NULL! | #NULL! | #NULL! | #NULL! | #NULL! | #NULL! | #ПУСТО! | #ПУСТО! | #ПУСТО! | #ПУСТО! | #ПУСТО! | #NULL! | #NULL! | #NULL! | #NULL! | #NULL! | #NULL!
УТ000015417 | Светодиодный светильник TL-PROM TRADE RUS 37 S L1150 IP65 5К | Архив | TL-PROM TRADE RUS 37 S L1150 IP65 5К | PROM TRADE 37 L1150 RUS | Торговое освещение | 39,3 | 6 281 | 5 716 | 145,445 | 180 | D (120°) косинусная | 5 000 | 80 | ≤ 1% | Клевер CLP-2835F2E CRI80 5000К | 100 000 | 1,5 | Нет | Аргос-Электрон | ИПС 39-300Т IP20 ОФИС 0211 | 198 В - 242 В АС | 178 В - 278 В АС | 42 | 47 ~ 63 Гц | 65 | СтепеньЗащитыСветильника | Нет | отсутствует | Нет | #NULL! | #NULL! | 1 кВ (L-N), 2 кВ (L-PE, N-PE) | Соответствует ТР ТС 020/2011 "Электромагнитная совместимость технических средств" | Соответствует ТР ТС 004/2011 "О безопасности низковольтного оборудования" | Да | > 1,5 кВ АС | вход-выход > 200 МОм; вход-земля > 200 МОм; выход-земля > 200 МОм | 1 | Да | ≥89.0% | ≥0.97 | 0,18 А | #NULL! | #NULL! | Восстанавливается | 150 | Алюминий | 1-0-Д-С5 (APS, STREET, PROM - D120) | Алюминий | Кронштейн | #NULL! | #NULL! | #NULL! | от -40° до +40° | УХЛ4 | 0,094 | 60 | 80,455 | 663 774 | 1150х63х56 | 1150х63х112 | 1,8 | 1 | 0,008 | 2,2 | 1 290 | 73 | 90 | #NULL! | #NULL! | #NULL! | #NULL! | #NULL! | #NULL! | #NULL! | #NULL! | #NULL! | #NULL! | #NULL! | #NULL! | 4 | #NULL! | #NULL! | #NULL! | #NULL! | #NULL! | #NULL! | #NULL! | #NULL! | #NULL! | 37 | #NULL! | #NULL! | #NULL! | #NULL! | #NULL! | #NULL! | #NULL! | #NULL! | #NULL! | #ПУСТО! | #ПУСТО! | #ПУСТО! | #ПУСТО! | #ПУСТО! | #NULL! | #NULL! | #NULL! | #NULL! | #NULL! | #NULL!
УТ000015421 | Светодиодный светильник TL-PROM TRADE RUS 45 O L1150 IP65 4К | Архив | TL-PROM TRADE RUS 45 O L1150 IP65 4К | PROM TRADE 45 L1150 RUS | Торговое освещение | 44,3 | 7 083 | 4 887 | 110,316 | 180 | D (120°) косинусная | 4 000 | 80 | ≤ 1% | Клевер CLP-2835F2E CRI80 4000К | 100 000 | 1,5 | Нет | Аргос-Электрон | ИПС 50-350ТД(240-390) IP20 2010 | 176…264 B AC | 158 ~ 290 B AC | 56 | 47 ~ 63 Гц | 65 | СтепеньЗащитыСветильника | Нет | отсутствует | Нет | #NULL! | #NULL! | 1 кВ (L-N), 2 кВ (L-PE, N-PE) | Соответствует ТР ТС 020/2011 "Электромагнитная совместимость технических средств" | Соответствует ТР ТС 004/2011 "О безопасности низковольтного оборудования" | Да | > 1,5 кВ АС | вход-выход > 200 МОм; вход-земля > 200 МОм; выход-земля > 200 МОм | 1 | Да | ≥88.0% | ≥0.98 | 0,24 А | #NULL! | #NULL! | Восстанавливается | 150 | Алюминий | OPL | Алюминий | Кронштейн | #NULL! | #NULL! | #NULL! | от -40° до +40° | УХЛ4 | 0,123 | 60 | 90,691 | 663 774 | 1150х63х56 | 1150х63х112 | 1,8 | 1 | 0,008 | 2,2 | 1 290 | 73 | 90 | #NULL! | #NULL! | #NULL! | #NULL! | #NULL! | #NULL! | #NULL! | #NULL! | #NULL! | #NULL! | #NULL! | #NULL! | 4 | #NULL! | #NULL! | #NULL! | #NULL! | #NULL! | #NULL! | #NULL! | #NULL! | #NULL! | 45 | #NULL! | #NULL! | #NULL! | #NULL! | #NULL! | #NULL! | #NULL! | #NULL! | #NULL! | #ПУСТО! | #ПУСТО! | #ПУСТО! | #ПУСТО! | #ПУСТО! | #NULL! | #NULL! | #NULL! | #NULL! | #NULL! | #NULL!
УТ000015419 | Светодиодный светильник TL-PROM TRADE RUS 45 O L1150 IP65 5К | Архив | TL-PROM TRADE RUS 45 O L1150 IP65 5К | PROM TRADE 45 L1150 RUS | Торговое освещение | 44,3 | 7 083 | 4 887 | 110,316 | 180 | D (120°) косинусная | 5 000 | 80 | ≤ 1% | Клевер CLP-2835F2E CRI80 5000К | 100 000 | 1,5 | Нет | Аргос-Электрон | ИПС 50-350ТД(240-390) IP20 2010 | 176…264 B AC | 158 ~ 290 B AC | 56 | 47 ~ 63 Гц | 65 | СтепеньЗащитыСветильника | Нет | отсутствует | Нет | #NULL! | #NULL! | 1 кВ (L-N), 2 кВ (L-PE, N-PE) | Соответствует ТР ТС 020/2011 "Электромагнитная совместимость технических средств" | Соответствует ТР ТС 004/2011 "О безопасности низковольтного оборудования" | Да | > 1,5 кВ АС | вход-выход > 200 МОм; вход-земля > 200 МОм; выход-земля > 200 МОм | 1 | Да | ≥88.0% | ≥0.98 | 0,24 А | #NULL! | #NULL! | Восстанавливается | 150 | Алюминий | OPL | Алюминий | Кронштейн | #NULL! | #NULL! | #NULL! | от -40° до +40° | УХЛ4 | 0,123 | 60 | 90,691 | 663 774 | 1150х63х56 | 1150х63х112 | 1,8 | 1 | 0,008 | 2,2 | 1 290 | 73 | 90 | #NULL! | #NULL! | #NULL! | #NULL! | #NULL! | #NULL! | #NULL! | #NULL! | #NULL! | #NULL! | #NULL! | #NULL! | 4 | #NULL! | #NULL! | #NULL! | #NULL! | #NULL! | #NULL! | #NULL! | #NULL! | #NULL! | 45 | #NULL! | #NULL! | #NULL! | #NULL! | #NULL! | #NULL! | #NULL! | #NULL! | #NULL! | #ПУСТО! | #ПУСТО! | #ПУСТО! | #ПУСТО! | #ПУСТО! | #NULL! | #NULL! | #NULL! | #NULL! | #NULL! | #NULL!
УТ000015420 | Светодиодный светильник TL-PROM TRADE RUS 45 P L1150 IP65 4К | Архив | TL-PROM TRADE RUS 45 P L1150 IP65 4К | PROM TRADE 45 L1150 RUS | Торговое освещение | 44,3 | 7 083 | 5 667 | 127,923 | 180 | Г (80°) глубокая | 4 000 | 80 | ≤ 1% | Клевер CLP-2835F2E CRI80 4000К | 100 000 | 1,5 | Нет | Аргос-Электрон | ИПС 50-350ТД(240-390) IP20 2010 | 176…264 B AC | 158 ~ 290 B AC | 56 | 47 ~ 63 Гц | 65 | СтепеньЗащитыСветильника | Нет | отсутствует | Нет | #NULL! | #NULL! | 1 кВ (L-N), 2 кВ (L-PE, N-PE) | Соответствует ТР ТС 020/2011 "Электромагнитная совместимость технических средств" | Соответствует ТР ТС 004/2011 "О безопасности низковольтного оборудования" | Да | > 1,5 кВ АС | вход-выход > 200 МОм; вход-земля > 200 МОм; выход-земля > 200 МОм | 1 | Да | ≥88.0% | ≥0.98 | 0,24 А | #NULL! | #NULL! | Восстанавливается | 150 | Алюминий | Микропризма | Алюминий | Кронштейн | #NULL! | #NULL! | #NULL! | от -40° до +40° | УХЛ4 | 0,106 | 60 | 90,691 | 663 774 | 1150х63х56 | 1150х63х112 | 1,8 | 1 | 0,008 | 2,2 | 1 290 | 73 | 90 | #NULL! | #NULL! | #NULL! | #NULL! | #NULL! | #NULL! | #NULL! | #NULL! | #NULL! | #NULL! | #NULL! | #NULL! | 4 | #NULL! | #NULL! | #NULL! | #NULL! | #NULL! | #NULL! | #NULL! | #NULL! | #NULL! | 45 | #NULL! | #NULL! | #NULL! | #NULL! | #NULL! | #NULL! | #NULL! | #NULL! | #NULL! | #ПУСТО! | #ПУСТО! | #ПУСТО! | #ПУСТО! | #ПУСТО! | #NULL! | #NULL! | #NULL! | #NULL! | #NULL! | #NULL!
УТ000015418 | Светодиодный светильник TL-PROM TRADE RUS 45 P L1150 IP65 5К | Архив | TL-PROM TRADE RUS 45 P L1150 IP65 5К | PROM TRADE 45 L1150 RUS | Торговое освещение | 44,3 | 7 083 | 5 667 | 127,923 | 180 | Г (80°) глубокая | 5 000 | 80 | ≤ 1% | Клевер CLP-2835F2E CRI80 5000К | 100 000 | 1,5 | Нет | Аргос-Электрон | ИПС 50-350ТД(240-390) IP20 2010 | 176…264 B AC | 158 ~ 290 B AC | 56 | 47 ~ 63 Гц | 65 | СтепеньЗащитыСветильника | Нет | отсутствует | Нет | #NULL! | #NULL! | 1 кВ (L-N), 2 кВ (L-PE, N-PE) | Соответствует ТР ТС 020/2011 "Электромагнитная совместимость технических средств" | Соответствует ТР ТС 004/2011 "О безопасности низковольтного оборудования" | Да | > 1,5 кВ АС | вход-выход > 200 МОм; вход-земля > 200 МОм; выход-земля > 200 МОм | 1 | Да | ≥88.0% | ≥0.98 | 0,24 А | #NULL! | #NULL! | Восстанавливается | 150 | Алюминий | Микропризма | Алюминий | Кронштейн | #NULL! | #NULL! | #NULL! | от -40° до +40° | УХЛ4 | 0,106 | 60 | 90,691 | 663 774 | 1150х63х56 | 1150х63х112 | 1,8 | 1 | 0,008 | 2,2 | 1 290 | 73 | 90 | #NULL! | #NULL! | #NULL! | #NULL! | #NULL! | #NULL! | #NULL! | #NULL! | #NULL! | #NULL! | #NULL! | #NULL! | 4 | #NULL! | #NULL! | #NULL! | #NULL! | #NULL! | #NULL! | #NULL! | #NULL! | #NULL! | 45 | #NULL! | #NULL! | #NULL! | #NULL! | #NULL! | #NULL! | #NULL! | #NULL! | #NULL! | #ПУСТО! | #ПУСТО! | #ПУСТО! | #ПУСТО! | #ПУСТО! | #NULL! | #NULL! | #NULL! | #NULL! | #NULL! | #NULL!
УТ000015425 | Светодиодный светильник TL-PROM TRADE RUS 45 O L1517 IP65 4К | Архив | TL-PROM TRADE RUS 45 O L1517 IP65 4К | PROM TRADE 45 L1517 RUS | Торговое освещение | 45,3 | 7 306 | 5 041 | 111,28 | 240 | D (120°) косинусная | 4 000 | 80 | ≤ 1% | Клевер CLP-2835F2E CRI80 4000К | 100 000 | 1,5 | Нет | Аргос-Электрон | ИПС 50-300Т IP20 ОФИС 0111 | 198 B - 253 B AC | 178 B - 278 B AC | 50 | 47 ~ 63 Гц | 65 | СтепеньЗащитыСветильника | Нет | отсутствует | Нет | #NULL! | #NULL! | 1 кВ (L-N), 2 кВ (L-PE, N-PE) | Соответствует ТР ТС 020/2011 "Электромагнитная совместимость технических средств" | Соответствует ТР ТС 004/2011 "О безопасности низковольтного оборудования | Да | > 1,5 кВ АС | вход-выход > 200 МОм; вход-земля > 200 МОм; выход-земля > 200 МОм | 1 | Да | ≥88.0% | ≥0.95 | 0,22 А | #NULL! | #NULL! | Восстанавливается | 150 | Алюминий | OPL | Алюминий | Кронштейн | #NULL! | #NULL! | #NULL! | от -40° до +40° | УХЛ4 | 0,122 | 60 | 92,738 | 827 149 | 1517х63х56 | 1517х63х112 | 2,2 | 2 | 0,022 | 5,3 | 1 610 | 90 | 155 | #NULL! | #NULL! | #NULL! | #NULL! | #NULL! | #NULL! | #NULL! | #NULL! | #NULL! | #NULL! | #NULL! | #NULL! | 4 | #NULL! | #NULL! | #NULL! | #NULL! | #NULL! | #NULL! | #NULL! | #NULL! | #NULL! | 45 | #NULL! | #NULL! | #NULL! | #NULL! | #NULL! | #NULL! | #NULL! | #NULL! | #NULL! | #ПУСТО! | #ПУСТО! | #ПУСТО! | #ПУСТО! | #ПУСТО! | #NULL! | #NULL! | #NULL! | #NULL! | #NULL! | #NULL!
УТ000015423 | Светодиодный светильник TL-PROM TRADE RUS 45 O L1517 IP65 5К | Архив | TL-PROM TRADE RUS 45 O L1517 IP65 5К | PROM TRADE 45 L1517 RUS | Торговое освещение | 45,3 | 7 306 | 5 041 | 111,28 | 240 | D (120°) косинусная | 5 000 | 80 | ≤ 1% | Клевер CLP-2835F2E CRI80 5000К | 100 000 | 1,5 | Нет | Аргос-Электрон | ИПС 50-300Т IP20 ОФИС 0111 | 198 B - 253 B AC | 178 B - 278 B AC | 50 | 47 ~ 63 Гц | 65 | СтепеньЗащитыСветильника | Нет | отсутствует | Нет | #NULL! | #NULL! | 1 кВ (L-N), 2 кВ (L-PE, N-PE) | Соответствует ТР ТС 020/2011 "Электромагнитная совместимость технических средств" | Соответствует ТР ТС 004/2011 "О безопасности низковольтного оборудования | Да | > 1,5 кВ АС | вход-выход > 200 МОм; вход-земля > 200 МОм; выход-земля > 200 МОм | 1 | Да | ≥88.0% | ≥0.95 | 0,22 А | #NULL! | #NULL! | Восстанавливается | 150 | Алюминий | OPL | Алюминий | Кронштейн | #NULL! | #NULL! | #NULL! | от -40° до +40° | УХЛ4 | 0,122 | 60 | 92,738 | 827 149 | 1517х63х56 | 1517х63х112 | 2,2 | 2 | 0,022 | 5,3 | 1 610 | 90 | 155 | #NULL! | #NULL! | #NULL! | #NULL! | #NULL! | #NULL! | #NULL! | #NULL! | #NULL! | #NULL! | #NULL! | #NULL! | 4 | #NULL! | #NULL! | #NULL! | #NULL! | #NULL! | #NULL! | #NULL! | #NULL! | #NULL! | 45 | #NULL! | #NULL! | #NULL! | #NULL! | #NULL! | #NULL! | #NULL! | #NULL! | #NULL! | #ПУСТО! | #ПУСТО! | #ПУСТО! | #ПУСТО! | #ПУСТО! | #NULL! | #NULL! | #NULL! | #NULL! | #NULL! | #NULL!
УТ000015424 | Светодиодный светильник TL-PROM TRADE RUS 45 P L1517 IP65 4К | Архив | TL-PROM TRADE RUS 45 P L1517 IP65 4К | PROM TRADE 45 L1517 RUS | Торговое освещение | 45,3 | 7 306 | 5 845 | 129,029 | 240 | Г (80°) глубокая | 4 000 | 80 | ≤ 1% | Клевер CLP-2835F2E CRI80 4000К | 100 000 | 1,5 | Нет | Аргос-Электрон | ИПС 50-300Т IP20 ОФИС 0111 | 198 B - 253 B AC | 178 B - 278 B AC | 50 | 47 ~ 63 Гц | 65 | СтепеньЗащитыСветильника | Нет | отсутствует | Нет | #NULL! | #NULL! | 1 кВ (L-N), 2 кВ (L-PE, N-PE) | Соответствует ТР ТС 020/2011 "Электромагнитная совместимость технических средств" | Соответствует ТР ТС 004/2011 "О безопасности низковольтного оборудования | Да | > 1,5 кВ АС | вход-выход > 200 МОм; вход-земля > 200 МОм; выход-земля > 200 МОм | 1 | Да | ≥88.0% | ≥0.95 | 0,22 А | #NULL! | #NULL! | Восстанавливается | 150 | Алюминий | Микропризма | Алюминий | Кронштейн | #NULL! | #NULL! | #NULL! | от -40° до +40° | УХЛ4 | 0,106 | 60 | 92,738 | 827 149 | 1517х63х56 | 1517х63х112 | 2,2 | 2 | 0,022 | 5,3 | 1 610 | 90 | 155 | #NULL! | #NULL! | #NULL! | #NULL! | #NULL! | #NULL! | #NULL! | #NULL! | #NULL! | #NULL! | #NULL! | #NULL! | 4 | #NULL! | #NULL! | #NULL! | #NULL! | #NULL! | #NULL! | #NULL! | #NULL! | #NULL! | 45 | #NULL! | #NULL! | #NULL! | #NULL! | #NULL! | #NULL! | #NULL! | #NULL! | #NULL! | #ПУСТО! | #ПУСТО! | #ПУСТО! | #ПУСТО! | #ПУСТО! | #NULL! | #NULL! | #NULL! | #NULL! | #NULL! | #NULL!
УТ000015422 | Светодиодный светильник TL-PROM TRADE RUS 45 P L1517 IP65 5К | Архив | TL-PROM TRADE RUS 45 P L1517 IP65 5К | PROM TRADE 45 L1517 RUS | Торговое освещение | 45,3 | 7 306 | 5 845 | 129,029 | 240 | Г (80°) глубокая | 5 000 | 80 | ≤ 1% | Клевер CLP-2835F2E CRI80 5000К | 100 000 | 1,5 | Нет | Аргос-Электрон | ИПС 50-300Т IP20 ОФИС 0111 | 198 B - 253 B AC | 178 B - 278 B AC | 50 | 47 ~ 63 Гц | 65 | СтепеньЗащитыСветильника | Нет | отсутствует | Нет | #NULL! | #NULL! | 1 кВ (L-N), 2 кВ (L-PE, N-PE) | Соответствует ТР ТС 020/2011 "Электромагнитная совместимость технических средств" | Соответствует ТР ТС 004/2011 "О безопасности низковольтного оборудования | Да | > 1,5 кВ АС | вход-выход > 200 МОм; вход-земля > 200 МОм; выход-земля > 200 МОм | 1 | Да | ≥88.0% | ≥0.95 | 0,22 А | #NULL! | #NULL! | Восстанавливается | 150 | Алюминий | Микропризма | Алюминий | Кронштейн | #NULL! | #NULL! | #NULL! | от -40° до +40° | УХЛ4 | 0,106 | 60 | 92,738 | 827 149 | 1517х63х56 | 1517х63х112 | 2,2 | 2 | 0,022 | 5,3 | 1 610 | 90 | 155 | #NULL! | #NULL! | #NULL! | #NULL! | #NULL! | #NULL! | #NULL! | #NULL! | #NULL! | #NULL! | #NULL! | #NULL! | 4 | #NULL! | #NULL! | #NULL! | #NULL! | #NULL! | #NULL! | #NULL! | #NULL! | #NULL! | 45 | #NULL! | #NULL! | #NULL! | #NULL! | #NULL! | #NULL! | #NULL! | #NULL! | #NULL! | #ПУСТО! | #ПУСТО! | #ПУСТО! | #ПУСТО! | #ПУСТО! | #NULL! | #NULL! | #NULL! | #NULL! | #NULL! | #NULL!
УТ000015426 | Светодиодный светильник TL-PROM TRADE RUS 45 S L1517 IP65 4К | Архив | TL-PROM TRADE RUS 45 S L1517 IP65 4К | PROM TRADE 45 L1517 RUS | Торговое освещение | 45,3 | 7 306 | 6 648 | 146,755 | 240 | D (120°) косинусная | 4 000 | 80 | ≤ 1% | Клевер CLP-2835F2E CRI80 4000К | 100 000 | 1,5 | Нет | Аргос-Электрон | ИПС 50-300Т IP20 ОФИС 0111 | 198 B - 253 B AC | 178 B - 278 B AC | 50 | 47 ~ 63 Гц | 65 | СтепеньЗащитыСветильника | Нет | отсутствует | Нет | #NULL! | #NULL! | 1 кВ (L-N), 2 кВ (L-PE, N-PE) | Соответствует ТР ТС 020/2011 "Электромагнитная совместимость технических средств" | Соответствует ТР ТС 004/2011 "О безопасности низковольтного оборудования | Да | > 1,5 кВ АС | вход-выход > 200 МОм; вход-земля > 200 МОм; выход-земля > 200 МОм | 1 | Да | ≥88.0% | ≥0.95 | 0,22 А | #NULL! | #NULL! | Восстанавливается | 150 | Алюминий | 1-0-Д-С5 (APS, STREET, PROM - D120) | Алюминий | Кронштейн | #NULL! | #NULL! | #NULL! | от -40° до +40° | УХЛ4 | 0,093 | 60 | 92,738 | 827 149 | 1517х63х56 | 1517х63х112 | 2,2 | 2 | 0,022 | 5,3 | 1 610 | 90 | 155 | #NULL! | #NULL! | #NULL! | #NULL! | #NULL! | #NULL! | #NULL! | #NULL! | #NULL! | #NULL! | #NULL! | #NULL! | 4 | #NULL! | #NULL! | #NULL! | #NULL! | #NULL! | #NULL! | #NULL! | #NULL! | #NULL! | 45 | #NULL! | #NULL! | #NULL! | #NULL! | #NULL! | #NULL! | #NULL! | #NULL! | #NULL! | #ПУСТО! | #ПУСТО! | #ПУСТО! | #ПУСТО! | #ПУСТО! | #NULL! | #NULL! | #NULL! | #NULL! | #NULL! | #NULL!
УТ000015427 | Светодиодный светильник TL-PROM TRADE RUS 45 S L1517 IP65 5К | Архив | TL-PROM TRADE RUS 45 S L1517 IP65 5К | PROM TRADE 45 L1517 RUS | Торговое освещение | 45,3 | 7 306 | 6 648 | 146,755 | 240 | D (120°) косинусная | 5 000 | 80 | ≤ 1% | Клевер CLP-2835F2E CRI80 5000К | 100 000 | 1,5 | Нет | Аргос-Электрон | ИПС 50-300Т IP20 ОФИС 0111 | 198 B - 253 B AC | 178 B - 278 B AC | 50 | 47 ~ 63 Гц | 65 | СтепеньЗащитыСветильника | Нет | отсутствует | Нет | #NULL! | #NULL! | 1 кВ (L-N), 2 кВ (L-PE, N-PE) | Соответствует ТР ТС 020/2011 "Электромагнитная совместимость технических средств" | Соответствует ТР ТС 004/2011 "О безопасности низковольтного оборудования | Да | > 1,5 кВ АС | вход-выход > 200 МОм; вход-земля > 200 МОм; выход-земля > 200 МОм | 1 | Да | ≥88.0% | ≥0.95 | 0,22 А | #NULL! | #NULL! | Восстанавливается | 150 | Алюминий | 1-0-Д-С5 (APS, STREET, PROM - D120) | Алюминий | Кронштейн | #NULL! | #NULL! | #NULL! | от -40° до +40° | УХЛ4 | 0,093 | 60 | 92,738 | 827 149 | 1517х63х56 | 1517х63х112 | 2,2 | 2 | 0,022 | 5,3 | 1 610 | 90 | 155 | #NULL! | #NULL! | #NULL! | #NULL! | #NULL! | #NULL! | #NULL! | #NULL! | #NULL! | #NULL! | #NULL! | #NULL! | 4 | #NULL! | #NULL! | #NULL! | #NULL! | #NULL! | #NULL! | #NULL! | #NULL! | #NULL! | 45 | #NULL! | #NULL! | #NULL! | #NULL! | #NULL! | #NULL! | #NULL! | #NULL! | #NULL! | #ПУСТО! | #ПУСТО! | #ПУСТО! | #ПУСТО! | #ПУСТО! | #NULL! | #NULL! | #NULL! | #NULL! | #NULL! | #NULL!
УТ000015430 | Светодиодный светильник TL-PROM TRADE RUS 55 O L1517 IP65 4К | Архив | TL-PROM TRADE RUS 55 O L1517 IP65 4К | PROM TRADE 55 L1517 RUS | Торговое освещение | 52,5 | 8 375 | 5 779 | 110,076 | 240 | D (120°) косинусная | 4 000 | 80 | ≤ 1% | Клевер CLP-2835F2E CRI80 4000К | 100 000 | 1,5 | Нет | Аргос-Электрон | ИПС 50-350Т IP20 ОФИС 0111 | 198 ... 253 B AC | 178 ... 278 B AC | 55 | 47 ~ 63 Гц | 65 | СтепеньЗащитыСветильника | Нет | отсутствует | Нет | #NULL! | #NULL! | 1 кВ (L-N), 2 кВ (L-PE, N-PE) | Соответствует ТР ТС 020/2011 "Электромагнитная совместимость технических средств" | Соответствует ТР ТС 004/2011 "О безопасности низковольтного оборудования" | Да | > 1,5 кВ АС | вход-выход > 200 МОм; вход-земля > 200 МОм; выход-земля > 200 МОм | 1 | Да | ≥88.0% | ≥0.97 | 0,24 А | #NULL! | #NULL! | Восстанавливается | 150 | Алюминий | OPL | Алюминий | Кронштейн | #NULL! | #NULL! | #NULL! | от -40° до +40° | УХЛ4 | 0,124 | 60 | 107,478 | 827 149 | 1517х63х56 | 1517х63х112 | 2,2 | 2 | 0,022 | 5,3 | 1 610 | 90 | 155 | #NULL! | #NULL! | #NULL! | #NULL! | #NULL! | #NULL! | #NULL! | #NULL! | #NULL! | #NULL! | #NULL! | #NULL! | 4 | #NULL! | #NULL! | #NULL! | #NULL! | #NULL! | #NULL! | #NULL! | #NULL! | #NULL! | 55 | #NULL! | #NULL! | #NULL! | #NULL! | #NULL! | #NULL! | #NULL! | #NULL! | #NULL! | #ПУСТО! | #ПУСТО! | #ПУСТО! | #ПУСТО! | #ПУСТО! | #NULL! | #NULL! | #NULL! | #NULL! | #NULL! | #NULL!
УТ000015431 | Светодиодный светильник TL-PROM TRADE RUS 55 O L1517 IP65 5К | Архив | TL-PROM TRADE RUS 55 O L1517 IP65 5К | PROM TRADE 55 L1517 RUS | Торговое освещение | 52,5 | 8 375 | 5 779 | 110,076 | 240 | D (120°) косинусная | 5 000 | 80 | ≤ 1% | Клевер CLP-2835F2E CRI80 5000К | 100 000 | 1,5 | Нет | Аргос-Электрон | ИПС 50-350Т IP20 ОФИС 0111 | 198 ... 253 B AC | 178 ... 278 B AC | 55 | 47 ~ 63 Гц | 65 | СтепеньЗащитыСветильника | Нет | отсутствует | Нет | #NULL! | #NULL! | 1 кВ (L-N), 2 кВ (L-PE, N-PE) | Соответствует ТР ТС 020/2011 "Электромагнитная совместимость технических средств" | Соответствует ТР ТС 004/2011 "О безопасности низковольтного оборудования" | Да | > 1,5 кВ АС | вход-выход > 200 МОм; вход-земля > 200 МОм; выход-земля > 200 МОм | 1 | Да | ≥88.0% | ≥0.97 | 0,24 А | #NULL! | #NULL! | Восстанавливается | 150 | Алюминий | OPL | Алюминий | Кронштейн | #NULL! | #NULL! | #NULL! | от -40° до +40° | УХЛ4 | 0,124 | 60 | 107,478 | 827 149 | 1517х63х56 | 1517х63х112 | 2,2 | 2 | 0,022 | 5,3 | 1 610 | 90 | 155 | #NULL! | #NULL! | #NULL! | #NULL! | #NULL! | #NULL! | #NULL! | #NULL! | #NULL! | #NULL! | #NULL! | #NULL! | 4 | #NULL! | #NULL! | #NULL! | #NULL! | #NULL! | #NULL! | #NULL! | #NULL! | #NULL! | 55 | #NULL! | #NULL! | #NULL! | #NULL! | #NULL! | #NULL! | #NULL! | #NULL! | #NULL! | #ПУСТО! | #ПУСТО! | #ПУСТО! | #ПУСТО! | #ПУСТО! | #NULL! | #NULL! | #NULL! | #NULL! | #NULL! | #NULL!
УТ000015428 | Светодиодный светильник TL-PROM TRADE RUS 55 P L1517 IP65 4К | Архив | TL-PROM TRADE RUS 55 P L1517 IP65 4К | PROM TRADE 55 L1517 RUS | Торговое освещение | 52,5 | 8 375 | 6 700 | 127,619 | 240 | Г (80°) глубокая | 4 000 | 80 | ≤ 1% | Клевер CLP-2835F2E CRI80 4000К | 100 000 | 1,5 | Нет | Аргос-Электрон | ИПС 50-350Т IP20 ОФИС 0111 | 198 ... 253 B AC | 178 ... 278 B AC | 55 | 47 ~ 63 Гц | 65 | СтепеньЗащитыСветильника | Нет | отсутствует | Нет | #NULL! | #NULL! | 1 кВ (L-N), 2 кВ (L-PE, N-PE) | Соответствует ТР ТС 020/2011 "Электромагнитная совместимость технических средств" | Соответствует ТР ТС 004/2011 "О безопасности низковольтного оборудования" | Да | > 1,5 кВ АС | вход-выход > 200 МОм; вход-земля > 200 МОм; выход-земля > 200 МОм | 1 | Да | ≥88.0% | ≥0.97 | 0,24 А | #NULL! | #NULL! | Восстанавливается | 150 | Алюминий | Микропризма | Алюминий | Кронштейн | #NULL! | #NULL! | #NULL! | от -40° до +40° | УХЛ4 | 0,107 | 60 | 107,478 | 827 149 | 1517х63х56 | 1517х63х112 | 2,2 | 2 | 0,022 | 5,3 | 1 610 | 90 | 155 | #NULL! | #NULL! | #NULL! | #NULL! | #NULL! | #NULL! | #NULL! | #NULL! | #NULL! | #NULL! | #NULL! | #NULL! | 4 | #NULL! | #NULL! | #NULL! | #NULL! | #NULL! | #NULL! | #NULL! | #NULL! | #NULL! | 55 | #NULL! | #NULL! | #NULL! | #NULL! | #NULL! | #NULL! | #NULL! | #NULL! | #NULL! | #ПУСТО! | #ПУСТО! | #ПУСТО! | #ПУСТО! | #ПУСТО! | #NULL! | #NULL! | #NULL! | #NULL! | #NULL! | #NULL!
УТ000015429 | Светодиодный светильник TL-PROM TRADE RUS 55 P L1517 IP65 5К | Архив | TL-PROM TRADE RUS 55 P L1517 IP65 5К | PROM TRADE 55 L1517 RUS | Торговое освещение | 52,5 | 8 375 | 6 700 | 127,619 | 240 | Г (80°) глубокая | 5 000 | 80 | ≤ 1% | Клевер CLP-2835F2E CRI80 5000К | 100 000 | 1,5 | Нет | Аргос-Электрон | ИПС 50-350Т IP20 ОФИС 0111 | 198 ... 253 B AC | 178 ... 278 B AC | 55 | 47 ~ 63 Гц | 65 | СтепеньЗащитыСветильника | Нет | отсутствует | Нет | #NULL! | #NULL! | 1 кВ (L-N), 2 кВ (L-PE, N-PE) | Соответствует ТР ТС 020/2011 "Электромагнитная совместимость технических средств" | Соответствует ТР ТС 004/2011 "О безопасности низковольтного оборудования" | Да | > 1,5 кВ АС | вход-выход > 200 МОм; вход-земля > 200 МОм; выход-земля > 200 МОм | 1 | Да | ≥88.0% | ≥0.97 | 0,24 А | #NULL! | #NULL! | Восстанавливается | 150 | Алюминий | Микропризма | Алюминий | Кронштейн | #NULL! | #NULL! | #NULL! | от -40° до +40° | УХЛ4 | 0,107 | 60 | 107,478 | 827 149 | 1517х63х56 | 1517х63х112 | 2,2 | 2 | 0,022 | 5,3 | 1 610 | 90 | 155 | #NULL! | #NULL! | #NULL! | #NULL! | #NULL! | #NULL! | #NULL! | #NULL! | #NULL! | #NULL! | #NULL! | #NULL! | 4 | #NULL! | #NULL! | #NULL! | #NULL! | #NULL! | #NULL! | #NULL! | #NULL! | #NULL! | 55 | #NULL! | #NULL! | #NULL! | #NULL! | #NULL! | #NULL! | #NULL! | #NULL! | #NULL! | #ПУСТО! | #ПУСТО! | #ПУСТО! | #ПУСТО! | #ПУСТО! | #NULL! | #NULL! | #NULL! | #NULL! | #NULL! | #NULL!
УТ000015432 | Светодиодный светильник TL-PROM TRADE RUS 55 S L1517 IP65 4К | Архив | TL-PROM TRADE RUS 55 S L1517 IP65 4К | PROM TRADE 55 L1517 RUS | Торговое освещение | 52,5 | 8 375 | 7 621 | 145,162 | 240 | D (120°) косинусная | 4 000 | 80 | ≤ 1% | Клевер CLP-2835F2E CRI80 4000К | 100 000 | 1,5 | Нет | Аргос-Электрон | ИПС 50-350Т IP20 ОФИС 0111 | 198 ... 253 B AC | 178 ... 278 B AC | 55 | 47 ~ 63 Гц | 65 | СтепеньЗащитыСветильника | Нет | отсутствует | Нет | #NULL! | #NULL! | 1 кВ (L-N), 2 кВ (L-PE, N-PE) | Соответствует ТР ТС 020/2011 "Электромагнитная совместимость технических средств" | Соответствует ТР ТС 004/2011 "О безопасности низковольтного оборудования" | Да | > 1,5 кВ АС | вход-выход > 200 МОм; вход-земля > 200 МОм; выход-земля > 200 МОм | 1 | Да | ≥88.0% | ≥0.97 | 0,24 А | #NULL! | #NULL! | Восстанавливается | 150 | Алюминий | 1-0-Д-С5 (APS, STREET, PROM - D120) | Алюминий | Кронштейн | #NULL! | #NULL! | #NULL! | от -40° до +40° | УХЛ4 | 0,094 | 60 | 107,478 | 827 149 | 1517х63х56 | 1517х63х112 | 2,2 | 2 | 0,022 | 5,3 | 1 610 | 90 | 155 | #NULL! | #NULL! | #NULL! | #NULL! | #NULL! | #NULL! | #NULL! | #NULL! | #NULL! | #NULL! | #NULL! | #NULL! | 4 | #NULL! | #NULL! | #NULL! | #NULL! | #NULL! | #NULL! | #NULL! | #NULL! | #NULL! | 55 | #NULL! | #NULL! | #NULL! | #NULL! | #NULL! | #NULL! | #NULL! | #NULL! | #NULL! | #ПУСТО! | #ПУСТО! | #ПУСТО! | #ПУСТО! | #ПУСТО! | #NULL! | #NULL! | #NULL! | #NULL! | #NULL! | #NULL!
УТ000015433 | Светодиодный светильник TL-PROM TRADE RUS 55 S L1517 IP65 5К | Архив | TL-PROM TRADE RUS 55 S L1517 IP65 5К | PROM TRADE 55 L1517 RUS | Торговое освещение | 52,5 | 8 375 | 7 621 | 145,162 | 240 | D (120°) косинусная | 5 000 | 80 | ≤ 1% | Клевер CLP-2835F2E CRI80 5000К | 100 000 | 1,5 | Нет | Аргос-Электрон | ИПС 50-350Т IP20 ОФИС 0111 | 198 ... 253 B AC | 178 ... 278 B AC | 55 | 47 ~ 63 Гц | 65 | СтепеньЗащитыСветильника | Нет | отсутствует | Нет | #NULL! | #NULL! | 1 кВ (L-N), 2 кВ (L-PE, N-PE) | Соответствует ТР ТС 020/2011 "Электромагнитная совместимость технических средств" | Соответствует ТР ТС 004/2011 "О безопасности низковольтного оборудования" | Да | > 1,5 кВ АС | вход-выход > 200 МОм; вход-земля > 200 МОм; выход-земля > 200 МОм | 1 | Да | ≥88.0% | ≥0.97 | 0,24 А | #NULL! | #NULL! | Восстанавливается | 150 | Алюминий | 1-0-Д-С5 (APS, STREET, PROM - D120) | Алюминий | Кронштейн | #NULL! | #NULL! | #NULL! | от -40° до +40° | УХЛ4 | 0,094 | 60 | 107,478 | 827 149 | 1517х63х56 | 1517х63х112 | 2,2 | 2 | 0,022 | 5,3 | 1 610 | 90 | 155 | #NULL! | #NULL! | #NULL! | #NULL! | #NULL! | #NULL! | #NULL! | #NULL! | #NULL! | #NULL! | #NULL! | #NULL! | 4 | #NULL! | #NULL! | #NULL! | #NULL! | #NULL! | #NULL! | #NULL! | #NULL! | #NULL! | 55 | #NULL! | #NULL! | #NULL! | #NULL! | #NULL! | #NULL! | #NULL! | #NULL! | #NULL! | #ПУСТО! | #ПУСТО! | #ПУСТО! | #ПУСТО! | #ПУСТО! | #NULL! | #NULL! | #NULL! | #NULL! | #NULL! | #NULL!
УТ000015437 | Светодиодный светильник TL-PROM TRADE RUS 75 O L1900 IP54 4К | Архив | TL-PROM TRADE RUS 75 O L1900 IP54 4К | PROM TRADE 75 L1900 RUS | Торговое освещение | 74 | 11 805 | 8 146 | 110,081 | 300 | D (120°) косинусная | 4 000 | 80 | ≤ 1% | Клевер CLP-2835F2E CRI80 4000К | 100 000 | 1,5 | Нет | Аргос-Электрон | ИПС 50-350ТД(240-390) IP20 2010 | 176…264 B AC | 158 ~ 290 B AC | 56 | 47 ~ 63 Гц | 54 | СтепеньЗащитыСветильника | Нет | отсутствует | Нет | #NULL! | #NULL! | 1 кВ (L-N), 2 кВ (L-PE, N-PE) | Соответствует ТР ТС 020/2011 "Электромагнитная совместимость технических средств" | Соответствует ТР ТС 004/2011 "О безопасности низковольтного оборудования" | Да | > 1,5 кВ АС | вход-выход > 200 МОм; вход-земля > 200 МОм; выход-земля > 200 МОм | 1 | Да | ≥88.0% | ≥0.98 | 0,24 А | #NULL! | #NULL! | Восстанавливается | 150 | Алюминий | OPL | Алюминий | Кронштейн | #NULL! | #NULL! | #NULL! | от -40° до +40° | УХЛ4 | 0,124 | 60 | 151,493 | 1 046 619 | 1900х63х56 | 1900х63х112 | 3,1 | 2 | 0,028 | 6,4 | 2 000 | 90 | 155 | #NULL! | #NULL! | #NULL! | #NULL! | #NULL! | #NULL! | #NULL! | #NULL! | #NULL! | #NULL! | #NULL! | #NULL! | 4 | #NULL! | #NULL! | #NULL! | #NULL! | #NULL! | #NULL! | #NULL! | #NULL! | #NULL! | 75 | #NULL! | #NULL! | #NULL! | #NULL! | #NULL! | #NULL! | #NULL! | #NULL! | #NULL! | #ПУСТО! | #ПУСТО! | #ПУСТО! | #ПУСТО! | #ПУСТО! | #NULL! | #NULL! | #NULL! | #NULL! | #NULL! | #NULL!
УТ000015436 | Светодиодный светильник TL-PROM TRADE RUS 75 O L1900 IP54 5К | Архив | TL-PROM TRADE RUS 75 O L1900 IP54 5К | PROM TRADE 75 L1900 RUS | Торговое освещение | 74 | 11 805 | 8 146 | 110,081 | 300 | D (120°) косинусная | 5 000 | 80 | ≤ 1% | Клевер CLP-2835F2E CRI80 5000К | 100 000 | 1,5 | Нет | Аргос-Электрон | ИПС 50-350ТД(240-390) IP20 2010 | 176…264 B AC | 158 ~ 290 B AC | 56 | 47 ~ 63 Гц | 54 | СтепеньЗащитыСветильника | Нет | отсутствует | Нет | #NULL! | #NULL! | 1 кВ (L-N), 2 кВ (L-PE, N-PE) | Соответствует ТР ТС 020/2011 "Электромагнитная совместимость технических средств" | Соответствует ТР ТС 004/2011 "О безопасности низковольтного оборудования" | Да | > 1,5 кВ АС | вход-выход > 200 МОм; вход-земля > 200 МОм; выход-земля > 200 МОм | 1 | Да | ≥88.0% | ≥0.98 | 0,24 А | #NULL! | #NULL! | Восстанавливается | 150 | Алюминий | OPL | Алюминий | Кронштейн | #NULL! | #NULL! | #NULL! | от -40° до +40° | УХЛ4 | 0,124 | 60 | 151,493 | 1 046 619 | 1900х63х56 | 1900х63х112 | 3,1 | 2 | 0,028 | 6,4 | 2 000 | 90 | 155 | #NULL! | #NULL! | #NULL! | #NULL! | #NULL! | #NULL! | #NULL! | #NULL! | #NULL! | #NULL! | #NULL! | #NULL! | 4 | #NULL! | #NULL! | #NULL! | #NULL! | #NULL! | #NULL! | #NULL! | #NULL! | #NULL! | 75 | #NULL! | #NULL! | #NULL! | #NULL! | #NULL! | #NULL! | #NULL! | #NULL! | #NULL! | #ПУСТО! | #ПУСТО! | #ПУСТО! | #ПУСТО! | #ПУСТО! | #NULL! | #NULL! | #NULL! | #NULL! | #NULL! | #NULL!
УТ000015435 | Светодиодный светильник TL-PROM TRADE RUS 75 P L1900 IP54 4К | Архив | TL-PROM TRADE RUS 75 P L1900 IP54 4К | PROM TRADE 75 L1900 RUS | Торговое освещение | 74 | 11 805 | 9 444 | 127,622 | 300 | Г (80°) глубокая | 4 000 | 80 | ≤ 1% | Клевер CLP-2835F2E CRI80 4000К | 100 000 | 1,5 | Нет | Аргос-Электрон | ИПС 50-350ТД(240-390) IP20 2010 | 176…264 B AC | 158 ~ 290 B AC | 56 | 47 ~ 63 Гц | 54 | СтепеньЗащитыСветильника | Нет | отсутствует | Нет | #NULL! | #NULL! | 1 кВ (L-N), 2 кВ (L-PE, N-PE) | Соответствует ТР ТС 020/2011 "Электромагнитная совместимость технических средств" | Соответствует ТР ТС 004/2011 "О безопасности низковольтного оборудования" | Да | > 1,5 кВ АС | вход-выход > 200 МОм; вход-земля > 200 МОм; выход-земля > 200 МОм | 1 | Да | ≥88.0% | ≥0.98 | 0,24 А | #NULL! | #NULL! | Восстанавливается | 150 | Алюминий | Микропризма | Алюминий | Кронштейн | #NULL! | #NULL! | #NULL! | от -40° до +40° | УХЛ4 | 0,107 | 60 | 151,493 | 1 046 619 | 1900х63х56 | 1900х63х112 | 3,1 | 2 | 0,028 | 6,4 | 2 000 | 90 | 155 | #NULL! | #NULL! | #NULL! | #NULL! | #NULL! | #NULL! | #NULL! | #NULL! | #NULL! | #NULL! | #NULL! | #NULL! | 4 | #NULL! | #NULL! | #NULL! | #NULL! | #NULL! | #NULL! | #NULL! | #NULL! | #NULL! | 75 | #NULL! | #NULL! | #NULL! | #NULL! | #NULL! | #NULL! | #NULL! | #NULL! | #NULL! | #ПУСТО! | #ПУСТО! | #ПУСТО! | #ПУСТО! | #ПУСТО! | #NULL! | #NULL! | #NULL! | #NULL! | #NULL! | #NULL!
УТ000015434 | Светодиодный светильник TL-PROM TRADE RUS 75 P L1900 IP54 5К | Архив | TL-PROM TRADE RUS 75 P L1900 IP54 5К | PROM TRADE 75 L1900 RUS | Торговое освещение | 74 | 11 805 | 9 444 | 127,622 | 300 | Г (80°) глубокая | 5 000 | 80 | ≤ 1% | Клевер CLP-2835F2E CRI80 5000К | 100 000 | 1,5 | Нет | Аргос-Электрон | ИПС 50-350ТД(240-390) IP20 2010 | 176…264 B AC | 158 ~ 290 B AC | 56 | 47 ~ 63 Гц | 54 | СтепеньЗащитыСветильника | Нет | отсутствует | Нет | #NULL! | #NULL! | 1 кВ (L-N), 2 кВ (L-PE, N-PE) | Соответствует ТР ТС 020/2011 "Электромагнитная совместимость технических средств" | Соответствует ТР ТС 004/2011 "О безопасности низковольтного оборудования" | Да | > 1,5 кВ АС | вход-выход > 200 МОм; вход-земля > 200 МОм; выход-земля > 200 МОм | 1 | Да | ≥88.0% | ≥0.98 | 0,24 А | #NULL! | #NULL! | Восстанавливается | 150 | Алюминий | Микропризма | Алюминий | Кронштейн | #NULL! | #NULL! | #NULL! | от -40° до +40° | УХЛ4 | 0,107 | 60 | 151,493 | 1 046 619 | 1900х63х56 | 1900х63х112 | 3,1 | 2 | 0,028 | 6,4 | 2 000 | 90 | 155 | #NULL! | #NULL! | #NULL! | #NULL! | #NULL! | #NULL! | #NULL! | #NULL! | #NULL! | #NULL! | #NULL! | #NULL! | 4 | #NULL! | #NULL! | #NULL! | #NULL! | #NULL! | #NULL! | #NULL! | #NULL! | #NULL! | 75 | #NULL! | #NULL! | #NULL! | #NULL! | #NULL! | #NULL! | #NULL! | #NULL! | #NULL! | #ПУСТО! | #ПУСТО! | #ПУСТО! | #ПУСТО! | #ПУСТО! | #NULL! | #NULL! | #NULL! | #NULL! | #NULL! | #NULL!
УТ000015438 | Светодиодный светильник TL-PROM TRADE RUS 75 S L1900 IP54 4К | Архив | TL-PROM TRADE RUS 75 S L1900 IP54 4К | PROM TRADE 75 L1900 RUS | Торговое освещение | 74 | 11 805 | 10 743 | 145,176 | 300 | D (120°) косинусная | 4 000 | 80 | ≤ 1% | Клевер CLP-2835F2E CRI80 4000К | 100 000 | 1,5 | Нет | Аргос-Электрон | ИПС 50-350ТД(240-390) IP20 2010 | 176…264 B AC | 158 ~ 290 B AC | 56 | 47 ~ 63 Гц | 54 | СтепеньЗащитыСветильника | Нет | отсутствует | Нет | #NULL! | #NULL! | 1 кВ (L-N), 2 кВ (L-PE, N-PE) | Соответствует ТР ТС 020/2011 "Электромагнитная совместимость технических средств" | Соответствует ТР ТС 004/2011 "О безопасности низковольтного оборудования" | Да | > 1,5 кВ АС | вход-выход > 200 МОм; вход-земля > 200 МОм; выход-земля > 200 МОм | 1 | Да | ≥88.0% | ≥0.98 | 0,24 А | #NULL! | #NULL! | Восстанавливается | 150 | Алюминий | 1-0-Д-С5 (APS, STREET, PROM - D120) | Алюминий | Кронштейн | #NULL! | #NULL! | #NULL! | от -40° до +40° | УХЛ4 | 0,094 | 60 | 151,493 | 1 046 619 | 1900х63х56 | 1900х63х112 | 3,1 | 2 | 0,028 | 6,4 | 2 000 | 90 | 155 | #NULL! | #NULL! | #NULL! | #NULL! | #NULL! | #NULL! | #NULL! | #NULL! | #NULL! | #NULL! | #NULL! | #NULL! | 4 | #NULL! | #NULL! | #NULL! | #NULL! | #NULL! | #NULL! | #NULL! | #NULL! | #NULL! | 75 | #NULL! | #NULL! | #NULL! | #NULL! | #NULL! | #NULL! | #NULL! | #NULL! | #NULL! | #ПУСТО! | #ПУСТО! | #ПУСТО! | #ПУСТО! | #ПУСТО! | #NULL! | #NULL! | #NULL! | #NULL! | #NULL! | #NULL!
УТ000015439 | Светодиодный светильник TL-PROM TRADE RUS 75 S L1900 IP54 5К | Архив | TL-PROM TRADE RUS 75 S L1900 IP54 5К | PROM TRADE 75 L1900 RUS | Торговое освещение | 74 | 11 805 | 10 743 | 145,176 | 300 | D (120°) косинусная | 5 000 | 80 | ≤ 1% | Клевер CLP-2835F2E CRI80 5000К | 100 000 | 1,5 | Нет | Аргос-Электрон | ИПС 50-350ТД(240-390) IP20 2010 | 176…264 B AC | 158 ~ 290 B AC | 56 | 47 ~ 63 Гц | 54 | СтепеньЗащитыСветильника | Нет | отсутствует | Нет | #NULL! | #NULL! | 1 кВ (L-N), 2 кВ (L-PE, N-PE) | Соответствует ТР ТС 020/2011 "Электромагнитная совместимость технических средств" | Соответствует ТР ТС 004/2011 "О безопасности низковольтного оборудования" | Да | > 1,5 кВ АС | вход-выход > 200 МОм; вход-земля > 200 МОм; выход-земля > 200 МОм | 1 | Да | ≥88.0% | ≥0.98 | 0,24 А | #NULL! | #NULL! | Восстанавливается | 150 | Алюминий | 1-0-Д-С5 (APS, STREET, PROM - D120) | Алюминий | Кронштейн | #NULL! | #NULL! | #NULL! | от -40° до +40° | УХЛ4 | 0,094 | 60 | 151,493 | 1 046 619 | 1900х63х56 | 1900х63х112 | 3,1 | 2 | 0,028 | 6,4 | 2 000 | 90 | 155 | #NULL! | #NULL! | #NULL! | #NULL! | #NULL! | #NULL! | #NULL! | #NULL! | #NULL! | #NULL! | #NULL! | #NULL! | 4 | #NULL! | #NULL! | #NULL! | #NULL! | #NULL! | #NULL! | #NULL! | #NULL! | #NULL! | 75 | #NULL! | #NULL! | #NULL! | #NULL! | #NULL! | #NULL! | #NULL! | #NULL! | #NULL! | #ПУСТО! | #ПУСТО! | #ПУСТО! | #ПУСТО! | #ПУСТО! | #NULL! | #NULL! | #NULL! | #NULL! | #NULL! | #NULL!
УТ000015467 | Соединительный L-модуль TL-LINE RUS M CRI90 | Архив | Соединительный L-модуль TL-LINE RUS M CRI90 | Соединительный L-модуль TL-LINE M RUS | Торговое освещение | 10 | 1 391 | 1 016 | 101,6 | 36 | Г (80°) глубокая | 4 000 | 90 | <1 | Клевер CLP-2835F2E CRI90 4000К | 100 000 | 1,4 | Нет | ПРОМСВЯЗЬ | СТС 15-180-87-1-М-Б IP20 001.02 | 176В–264В АС/250В–370В DC | 150В–275В АС/250В–385В DC | 18 | 50 - 60 Гц | 20 | СтепеньЗащитыСветильника | Нет | Есть | Нет | #NULL! | #NULL! | 1 кВ (L-N), 2 кВ (L-PE, N-PE) | ГОСТ IEC 61347-2-13-2013, ГОСТ 30804.3.2-2013, ГОСТ 30804.3.3-2013, ГОСТ 51318.15-99, ТР ТС 020/2011 | Соответствует ТР ТС 004/2011 "О безопасности низковольтного оборудования" | Да | > 1,5 кВ АС | > 200 МОм; | 1 | Нет | >87% | > 0,97 | 0,08 А | <10 A | <0,5 мА | Есть | 150 | Металл | Микропризма | Алюминий | Винт кольцо | #NULL! | #NULL! | #NULL! | от -40° до +40° | УХЛ4 | 0,134 | 60 | 20,472 | 60 790 | 160х160х43 | 205х205х62 | 0,7 | 1 | 0,012 | 0,8 | 380 | 90 | 340 | #NULL! | #NULL! | #NULL! | #NULL! | #NULL! | #NULL! | #NULL! | #NULL! | #NULL! | #NULL! | #NULL! | #NULL! | 4 | #NULL! | #NULL! | #NULL! | #NULL! | #NULL! | #NULL! | #NULL! | #NULL! | #NULL! | 10 | #NULL! | #NULL! | #NULL! | #NULL! | #NULL! | #NULL! | #NULL! | #NULL! | #NULL! | #ПУСТО! | #ПУСТО! | #ПУСТО! | #ПУСТО! | #ПУСТО! | #NULL! | #NULL! | #NULL! | #NULL! | #NULL! | #NULL!
УТ000015309 | Светодиодный светильник TL-Office RUS 15 GR 588x190 OPL 840 | Серия | TL-Office RUS 15 GR 588x190 OPL 840 | Office 15 GR 588x190 RUS | Офисное освещение | 15,6 | 2 424 | 1 697 | 108,782 | 54 | D (120°) косинусная | 4 000 | 80 | <1 | Клевер CLP-2835F2E CRI80 4000К | 100 000 | 0,5 | Нет | TRION lighting solutions | TRION STAR 25-350T Lite | 176 - 264 B AC | #NULL! | 44 | 50 - 60 Гц | 20 | СтепеньЗащитыСветильника | Нет | Нет | Да | #NULL! | #NULL! | 1 кВ (L-N), 2 кВ (L-PE, N-PE) | ГОСТ IEC 61000-3-2,3; ГОСТ СТБ ЕН 55015 ; ГОСТ IEC 61000-4-2, 3, 4, 5, 6, 8, 11 | Соответствует ТР ТС 004/2011 «О безопасности низковольтного оборудования» | Да | > 1,5 кВ АС | > 200 МОм | 1 | Да | 87 % | 0,95 при нагрузке более 50 % | 0,2 А | #NULL! | 5 мА | Есть | 150 | Металл | OPL | Алюминий | Встраиваемый / Универсальный | 0,5-35 Гц, 5м/с2, 30 мин | #NULL! | #NULL! | от -25° до +40° | УХЛ4 | 0,125 | 60 | 31,936 | 292 070 | 588х190х40 | #NULL! | 1,4 | 2 | 0,012 | 3 | 630 | 90 | 215 | #NULL! | #NULL! | #NULL! | #NULL! | #NULL! | #NULL! | #NULL! | #NULL! | #NULL! | #NULL! | #NULL! | #NULL! | 4 | #NULL! | #NULL! | #NULL! | #NULL! | #NULL! | #NULL! | #NULL! | #NULL! | #NULL! | 15 | #NULL! | #NULL! | #NULL! | #NULL! | #NULL! | #NULL! | #NULL! | #NULL! | #NULL! | https://tl-led.ru/storage/products/files/10/УТ000015309/main_image_TL-Office GR 588x190 OPL.jpg | #NULL! | #ПУСТО! | https://tl-led.ru/storage/products/files/10/УТ000015309/illuminator_dimensions_ГЧ Office GR 588x190х40.png | https://tl-led.ru/storage/products/files/10/УТ000015309/kss_O.jpg | #NULL! | #NULL! | #NULL! | #NULL! | #NULL! | #NULL!
УТ000015308 | Светодиодный светильник TL-Office RUS 15 GR 588x190 OPL 850 | Серия | TL-Office RUS 15 GR 588x190 OPL 850 | Office 15 GR 588x190 RUS | Офисное освещение | 15,6 | 2 424 | 1 697 | 108,782 | 54 | D (120°) косинусная | 5 000 | 80 | <1 | Клевер CLP-2835F2E CRI80 5000К | 100 000 | 0,5 | Нет | TRION lighting solutions | TRION STAR 25-350T Lite | 176 - 264 B AC | #NULL! | 44 | 50 - 60 Гц | 20 | СтепеньЗащитыСветильника | Нет | Нет | Да | #NULL! | #NULL! | 1 кВ (L-N), 2 кВ (L-PE, N-PE) | ГОСТ IEC 61000-3-2,3; ГОСТ СТБ ЕН 55015 ; ГОСТ IEC 61000-4-2, 3, 4, 5, 6, 8, 11 | Соответствует ТР ТС 004/2011 «О безопасности низковольтного оборудования» | Да | > 1,5 кВ АС | > 200 МОм | 1 | Да | 87 % | 0,95 при нагрузке более 50 % | 0,2 А | #NULL! | 5 мА | Есть | 150 | Металл | OPL | Алюминий | Встраиваемый / Универсальный | 0,5-35 Гц, 5м/с2, 30 мин | #NULL! | #NULL! | от -25° до +40° | УХЛ4 | 0,125 | 60 | 31,936 | 292 070 | 588х190х40 | #NULL! | 1,4 | 2 | 0,012 | 3 | 630 | 90 | 215 | #NULL! | #NULL! | #NULL! | #NULL! | #NULL! | #NULL! | #NULL! | #NULL! | #NULL! | #NULL! | #NULL! | #NULL! | 4 | #NULL! | #NULL! | #NULL! | #NULL! | #NULL! | #NULL! | #NULL! | #NULL! | #NULL! | 15 | #NULL! | #NULL! | #NULL! | #NULL! | #NULL! | #NULL! | #NULL! | #NULL! | #NULL! | https://tl-led.ru/storage/products/files/10/УТ000015308/main_image_TL-Office GR 588x190 OPL.jpg | #NULL! | #ПУСТО! | https://tl-led.ru/storage/products/files/10/УТ000015308/illuminator_dimensions_ГЧ Office GR 588x190х40.png | https://tl-led.ru/storage/products/files/10/УТ000015308/kss_O.jpg | #NULL! | #NULL! | #NULL! | #NULL! | #NULL! | #NULL!
УТ000015307 | Светодиодный светильник TL-Office RUS 15 GR 588x190 PRS 840 | Серия | TL-Office RUS 15 GR 588x190 PRS 840 | Office 15 GR 588x190 RUS | Офисное освещение | 15,6 | 2 424 | 1 939 | 124,295 | 54 | Г (80°) глубокая | 4 000 | 80 | <1 | Клевер CLP-2835F2E CRI80 4000К | 100 000 | 0,5 | Нет | TRION lighting solutions | TRION STAR 25-350T Lite | 176 - 264 B AC | #NULL! | 44 | 50 - 60 Гц | 20 | СтепеньЗащитыСветильника | Нет | Нет | Да | #NULL! | #NULL! | 1 кВ (L-N), 2 кВ (L-PE, N-PE) | ГОСТ IEC 61000-3-2,3; ГОСТ СТБ ЕН 55015 ; ГОСТ IEC 61000-4-2, 3, 4, 5, 6, 8, 11 | Соответствует ТР ТС 004/2011 «О безопасности низковольтного оборудования» | Да | > 1,5 кВ АС | > 200 МОм | 1 | Да | 87 % | 0,95 при нагрузке более 50 % | 0,2 А | #NULL! | 5 мА | Есть | 150 | Металл | Микропризма | Алюминий | Встраиваемый / Универсальный | 0,5-35 Гц, 5м/с2, 30 мин | #NULL! | #NULL! | от -25° до +40° | УХЛ4 | 0,11 | 60 | 31,936 | 292 070 | 588х190х40 | #NULL! | 1,4 | 2 | 0,012 | 3 | 630 | 90 | 215 | #NULL! | #NULL! | #NULL! | #NULL! | #NULL! | #NULL! | #NULL! | #NULL! | #NULL! | #NULL! | #NULL! | #NULL! | 4 | #NULL! | #NULL! | #NULL! | #NULL! | #NULL! | #NULL! | #NULL! | #NULL! | #NULL! | 15 | #NULL! | #NULL! | #NULL! | #NULL! | #NULL! | #NULL! | #NULL! | #NULL! | #NULL! | https://tl-led.ru/storage/products/files/10/УТ000015307/main_image_TL-Office GR 588x190 PRS.jpg | #NULL! | #ПУСТО! | https://tl-led.ru/storage/products/files/10/УТ000015307/illuminator_dimensions_ГЧ Office GR 588x190х40.png | https://tl-led.ru/storage/products/files/10/УТ000015307/kss_PROM PRS.jpg | #NULL! | #NULL! | #NULL! | #NULL! | #NULL! | #NULL!
УТ000015306 | Светодиодный светильник TL-Office RUS 15 GR 588x190 PRS 850 | Серия | TL-Office RUS 15 GR 588x190 PRS 850 | Office 15 GR 588x190 RUS | Офисное освещение | 15,6 | 2 424 | 1 939 | 124,295 | 54 | Г (80°) глубокая | 5 000 | 80 | <1 | Клевер CLP-2835F2E CRI80 5000К | 100 000 | 0,5 | Нет | TRION lighting solutions | TRION STAR 25-350T Lite | 176 - 264 B AC | #NULL! | 44 | 50 - 60 Гц | 20 | СтепеньЗащитыСветильника | Нет | Нет | Да | #NULL! | #NULL! | 1 кВ (L-N), 2 кВ (L-PE, N-PE) | ГОСТ IEC 61000-3-2,3; ГОСТ СТБ ЕН 55015 ; ГОСТ IEC 61000-4-2, 3, 4, 5, 6, 8, 11 | Соответствует ТР ТС 004/2011 «О безопасности низковольтного оборудования» | Да | > 1,5 кВ АС | > 200 МОм | 1 | Да | 87 % | 0,95 при нагрузке более 50 % | 0,2 А | #NULL! | 5 мА | Есть | 150 | Металл | Микропризма | Алюминий | Встраиваемый / Универсальный | 0,5-35 Гц, 5м/с2, 30 мин | #NULL! | #NULL! | от -25° до +40° | УХЛ4 | 0,11 | 60 | 31,936 | 292 070 | 588х190х40 | #NULL! | 1,4 | 2 | 0,012 | 3 | 630 | 90 | 215 | #NULL! | #NULL! | #NULL! | #NULL! | #NULL! | #NULL! | #NULL! | #NULL! | #NULL! | #NULL! | #NULL! | #NULL! | 4 | #NULL! | #NULL! | #NULL! | #NULL! | #NULL! | #NULL! | #NULL! | #NULL! | #NULL! | 15 | #NULL! | #NULL! | #NULL! | #NULL! | #NULL! | #NULL! | #NULL! | #NULL! | #NULL! | https://tl-led.ru/storage/products/files/10/УТ000015306/main_image_TL-Office GR 588x190 PRS.jpg | #NULL! | #ПУСТО! | https://tl-led.ru/storage/products/files/10/УТ000015306/illuminator_dimensions_ГЧ Office GR 588x190х40.png | https://tl-led.ru/storage/products/files/10/УТ000015306/kss_PROM PRS.jpg | #NULL! | #NULL! | #NULL! | #NULL! | #NULL! | #NULL!
УТ000015313 | Светодиодный светильник TL-Office RUS 20 GR 588x190 OPL 840 | Серия | TL-Office RUS 20 GR 588x190 OPL 840 | Office 20 GR 588x190 RUS | Офисное освещение | 20,1 | 3 117 | 2 182 | 108,557 | 54 | D (120°) косинусная | 4 000 | 80 | <1 | Клевер CLP-2835F2E CRI80 4000К | 100 000 | 0,5 | Нет | TRION lighting solutions | TRION STAR 25-350T Lite | 176 - 264 B AC | #NULL! | 44 | 50 - 60 Гц | 20 | СтепеньЗащитыСветильника | Нет | Нет | Да | #NULL! | #NULL! | 1 кВ (L-N), 2 кВ (L-PE, N-PE) | ГОСТ IEC 61000-3-2,3; ГОСТ СТБ ЕН 55015 ; ГОСТ IEC 61000-4-2, 3, 4, 5, 6, 8, 11 | Соответствует ТР ТС 004/2011 «О безопасности низковольтного оборудования» | Да | > 1,5 кВ АС | > 200 МОм | 1 | Да | 87 % | 0,95 при нагрузке более 50 % | 0,2 А | #NULL! | 5 мА | Есть | 150 | Металл | OPL | Алюминий | Встраиваемый / Универсальный | 0,5-35 Гц, 5м/с2, 30 мин | #NULL! | #NULL! | от -25° до +40° | УХЛ4 | 0,125 | 60 | 41,149 | 292 070 | 588х190х40 | #NULL! | 1,4 | 2 | 0,012 | 3 | 630 | 90 | 215 | #NULL! | #NULL! | #NULL! | #NULL! | #NULL! | #NULL! | #NULL! | #NULL! | #NULL! | #NULL! | #NULL! | #NULL! | 4 | #NULL! | #NULL! | #NULL! | #NULL! | #NULL! | #NULL! | #NULL! | #NULL! | #NULL! | 20 | #NULL! | #NULL! | #NULL! | #NULL! | #NULL! | #NULL! | #NULL! | #NULL! | #NULL! | https://tl-led.ru/storage/products/files/10/УТ000015313/main_image_TL-Office GR 588x190 OPL.jpg | #NULL! | #ПУСТО! | https://tl-led.ru/storage/products/files/10/УТ000015313/illuminator_dimensions_ГЧ Office GR 588x190х40.png | https://tl-led.ru/storage/products/files/10/УТ000015313/kss_O.jpg | #NULL! | #NULL! | #NULL! | #NULL! | #NULL! | #NULL!
УТ000015312 | Светодиодный светильник TL-Office RUS 20 GR 588x190 OPL 850 | Серия | TL-Office RUS 20 GR 588x190 OPL 850 | Office 20 GR 588x190 RUS | Офисное освещение | 20,1 | 3 117 | 2 182 | 108,557 | 54 | D (120°) косинусная | 5 000 | 80 | <1 | Клевер CLP-2835F2E CRI80 5000К | 100 000 | 0,5 | Нет | TRION lighting solutions | TRION STAR 25-350T Lite | 176 - 264 B AC | #NULL! | 44 | 50 - 60 Гц | 20 | СтепеньЗащитыСветильника | Нет | Нет | Да | #NULL! | #NULL! | 1 кВ (L-N), 2 кВ (L-PE, N-PE) | ГОСТ IEC 61000-3-2,3; ГОСТ СТБ ЕН 55015 ; ГОСТ IEC 61000-4-2, 3, 4, 5, 6, 8, 11 | Соответствует ТР ТС 004/2011 «О безопасности низковольтного оборудования» | Да | > 1,5 кВ АС | > 200 МОм | 1 | Да | 87 % | 0,95 при нагрузке более 50 % | 0,2 А | #NULL! | 5 мА | Есть | 150 | Металл | OPL | Алюминий | Встраиваемый / Универсальный | 0,5-35 Гц, 5м/с2, 30 мин | #NULL! | #NULL! | от -25° до +40° | УХЛ4 | 0,125 | 60 | 41,149 | 292 070 | 588х190х40 | #NULL! | 1,4 | 2 | 0,012 | 3 | 630 | 90 | 215 | #NULL! | #NULL! | #NULL! | #NULL! | #NULL! | #NULL! | #NULL! | #NULL! | #NULL! | #NULL! | #NULL! | #NULL! | 4 | #NULL! | #NULL! | #NULL! | #NULL! | #NULL! | #NULL! | #NULL! | #NULL! | #NULL! | 20 | #NULL! | #NULL! | #NULL! | #NULL! | #NULL! | #NULL! | #NULL! | #NULL! | #NULL! | https://tl-led.ru/storage/products/files/10/УТ000015312/main_image_TL-Office GR 588x190 OPL.jpg | #NULL! | #ПУСТО! | https://tl-led.ru/storage/products/files/10/УТ000015312/illuminator_dimensions_ГЧ Office GR 588x190х40.png | https://tl-led.ru/storage/products/files/10/УТ000015312/kss_O.jpg | #NULL! | #NULL! | #NULL! | #NULL! | #NULL! | #NULL!
УТ000015311 | Светодиодный светильник TL-Office RUS 20 GR 588x190 PRS 840 | Серия | TL-Office RUS 20 GR 588x190 PRS 840 | Office 20 GR 588x190 RUS | Офисное освещение | 20,1 | 3 117 | 2 494 | 124,08 | 54 | Г (80°) глубокая | 4 000 | 80 | <1 | Клевер CLP-2835F2E CRI80 4000К | 100 000 | 0,5 | Нет | TRION lighting solutions | TRION STAR 25-350T Lite | 176 - 264 B AC | #NULL! | 44 | 50 - 60 Гц | 20 | СтепеньЗащитыСветильника | Нет | Нет | Да | #NULL! | #NULL! | 1 кВ (L-N), 2 кВ (L-PE, N-PE) | ГОСТ IEC 61000-3-2,3; ГОСТ СТБ ЕН 55015 ; ГОСТ IEC 61000-4-2, 3, 4, 5, 6, 8, 11 | Соответствует ТР ТС 004/2011 «О безопасности низковольтного оборудования» | Да | > 1,5 кВ АС | > 200 МОм | 1 | Да | 87 % | 0,95 при нагрузке более 50 % | 0,2 А | #NULL! | 5 мА | Есть | 150 | Металл | Микропризма | Алюминий | Встраиваемый / Универсальный | 0,5-35 Гц, 5м/с2, 30 мин | #NULL! | #NULL! | от -25° до +40° | УХЛ4 | 0,11 | 60 | 41,149 | 292 070 | 588х190х40 | #NULL! | 1,4 | 2 | 0,012 | 3 | 630 | 90 | 215 | #NULL! | #NULL! | #NULL! | #NULL! | #NULL! | #NULL! | #NULL! | #NULL! | #NULL! | #NULL! | #NULL! | #NULL! | 4 | #NULL! | #NULL! | #NULL! | #NULL! | #NULL! | #NULL! | #NULL! | #NULL! | #NULL! | 20 | #NULL! | #NULL! | #NULL! | #NULL! | #NULL! | #NULL! | #NULL! | #NULL! | #NULL! | https://tl-led.ru/storage/products/files/10/УТ000015311/main_image_TL-Office GR 588x190 PRS.jpg | #NULL! | #ПУСТО! | https://tl-led.ru/storage/products/files/10/УТ000015311/illuminator_dimensions_ГЧ Office GR 588x190х40.png | https://tl-led.ru/storage/products/files/10/УТ000015311/kss_PROM PRS.jpg | #NULL! | #NULL! | #NULL! | #NULL! | #NULL! | #NULL!
УТ000015310 | Светодиодный светильник TL-Office RUS 20 GR 588x190 PRS 850 | Серия | TL-Office RUS 20 GR 588x190 PRS 850 | Office 20 GR 588x190 RUS | Офисное освещение | 20,1 | 3 117 | 2 494 | 124,08 | 54 | Г (80°) глубокая | 5 000 | 80 | <1 | Клевер CLP-2835F2E CRI80 5000К | 100 000 | 0,5 | Нет | TRION lighting solutions | TRION STAR 25-350T Lite | 176 - 264 B AC | #NULL! | 44 | 50 - 60 Гц | 20 | СтепеньЗащитыСветильника | Нет | Нет | Да | #NULL! | #NULL! | 1 кВ (L-N), 2 кВ (L-PE, N-PE) | ГОСТ IEC 61000-3-2,3; ГОСТ СТБ ЕН 55015 ; ГОСТ IEC 61000-4-2, 3, 4, 5, 6, 8, 11 | Соответствует ТР ТС 004/2011 «О безопасности низковольтного оборудования» | Да | > 1,5 кВ АС | > 200 МОм | 1 | Да | 87 % | 0,95 при нагрузке более 50 % | 0,2 А | #NULL! | 5 мА | Есть | 150 | Металл | Микропризма | Алюминий | Встраиваемый / Универсальный | 0,5-35 Гц, 5м/с2, 30 мин | #NULL! | #NULL! | от -25° до +40° | УХЛ4 | 0,11 | 60 | 41,149 | 292 070 | 588х190х40 | #NULL! | 1,4 | 2 | 0,012 | 3 | 630 | 90 | 215 | #NULL! | #NULL! | #NULL! | #NULL! | #NULL! | #NULL! | #NULL! | #NULL! | #NULL! | #NULL! | #NULL! | #NULL! | 4 | #NULL! | #NULL! | #NULL! | #NULL! | #NULL! | #NULL! | #NULL! | #NULL! | #NULL! | 20 | #NULL! | #NULL! | #NULL! | #NULL! | #NULL! | #NULL! | #NULL! | #NULL! | #NULL! | https://tl-led.ru/storage/products/files/10/УТ000015310/main_image_TL-Office GR 588x190 PRS.jpg | #NULL! | #ПУСТО! | https://tl-led.ru/storage/products/files/10/УТ000015310/illuminator_dimensions_ГЧ Office GR 588x190х40.png | https://tl-led.ru/storage/products/files/10/УТ000015310/kss_PROM PRS.jpg | #NULL! | #NULL! | #NULL! | #NULL! | #NULL! | #NULL!
УТ000015321 | Светодиодный светильник TL-Office RUS 30 GR 1188x190 OPL 840 | Серия | TL-Office RUS 30 GR 1188x190 OPL 840 | Office 30 GR 1188x190 RUS | Офисное освещение | 31,3 | 4 848 | 3 394 | 108,435 | 81 | D (120°) косинусная | 4 000 | 80 | ≤ 1% | Клевер CLP-2835F2E CRI80 4000К | 100 000 | 1,5 | Нет | Аргос-Электрон | ИПС 39-350Т IP20 ОФИС 0211 | 198 B - 242 B AC | 178 B - 278 B AC | 45 | 47 ~ 63 Гц | 20 | СтепеньЗащитыСветильника | Нет | отсутствует | Нет | #NULL! | #NULL! | 1 кВ (L-N), 2 кВ (L-PE, N-PE) | Соответствует ТР ТС 020/2011 "Электромагнитная совместимость технических средств" | Соответствует ТР ТС 004/2011 "О безопасности низковольтного оборудования" | Да | > 1,5 кВ АС | вход-выход > 200 МОм; вход-земля > 200 МОм; выход-земля > 200 МОм | 1 | Да | ≥87.0% | ≥0.96 | 0,2 А | #NULL! | #NULL! | Восстанавливается | 150 | Металл | OPL | Алюминий | Встраиваемый / Универсальный | 0,5-35 Гц, 5м/с2, 30 мин | #NULL! | #NULL! | от -25° до +40° | УХЛ4 | 0,126 | 60 | 64,077 | 860 266 | 1188х190х40 | #NULL! | 2,55 | 2 | 0,024 | 5,6 | 1 230 | 90 | 215 | #NULL! | #NULL! | #NULL! | #NULL! | #NULL! | #NULL! | #NULL! | #NULL! | #NULL! | #NULL! | #NULL! | #NULL! | 4 | #NULL! | #NULL! | #NULL! | #NULL! | #NULL! | #NULL! | #NULL! | #NULL! | #NULL! | 30 | #NULL! | #NULL! | #NULL! | #NULL! | #NULL! | #NULL! | #NULL! | #NULL! | #NULL! | https://tl-led.ru/storage/products/files/10/УТ000015321/main_image_TL-Office GR 1188x190 OPL.jpg | #NULL! | #ПУСТО! | https://tl-led.ru/storage/products/files/10/УТ000015321/illuminator_dimensions_ГЧ Office GR 1188x190х40.png | https://tl-led.ru/storage/products/files/10/УТ000015321/kss_O.jpg | #NULL! | #NULL! | #NULL! | #NULL! | #NULL! | #NULL!
УТ000015320 | Светодиодный светильник TL-Office RUS 30 GR 1188x190 OPL 850 | Серия | TL-Office RUS 30 GR 1188x190 OPL 850 | Office 30 GR 1188x190 RUS | Офисное освещение | 31,3 | 4 848 | 3 394 | 108,435 | 81 | D (120°) косинусная | 5 000 | 80 | ≤ 1% | Клевер CLP-2835F2E CRI80 5000К | 100 000 | 1,5 | Нет | Аргос-Электрон | ИПС 39-350Т IP20 ОФИС 0211 | 198 B - 242 B AC | 178 B - 278 B AC | 45 | 47 ~ 63 Гц | 20 | СтепеньЗащитыСветильника | Нет | отсутствует | Нет | #NULL! | #NULL! | 1 кВ (L-N), 2 кВ (L-PE, N-PE) | Соответствует ТР ТС 020/2011 "Электромагнитная совместимость технических средств" | Соответствует ТР ТС 004/2011 "О безопасности низковольтного оборудования" | Да | > 1,5 кВ АС | вход-выход > 200 МОм; вход-земля > 200 МОм; выход-земля > 200 МОм | 1 | Да | ≥87.0% | ≥0.96 | 0,2 А | #NULL! | #NULL! | Восстанавливается | 150 | Металл | OPL | Алюминий | Встраиваемый / Универсальный | 0,5-35 Гц, 5м/с2, 30 мин | #NULL! | #NULL! | от -25° до +40° | УХЛ4 | 0,126 | 60 | 64,077 | 860 266 | 1188х190х40 | #NULL! | 2,55 | 2 | 0,024 | 5,6 | 1 230 | 90 | 215 | #NULL! | #NULL! | #NULL! | #NULL! | #NULL! | #NULL! | #NULL! | #NULL! | #NULL! | #NULL! | #NULL! | #NULL! | 4 | #NULL! | #NULL! | #NULL! | #NULL! | #NULL! | #NULL! | #NULL! | #NULL! | #NULL! | 30 | #NULL! | #NULL! | #NULL! | #NULL! | #NULL! | #NULL! | #NULL! | #NULL! | #NULL! | https://tl-led.ru/storage/products/files/10/УТ000015320/main_image_TL-Office GR 1188x190 OPL.jpg | #NULL! | #ПУСТО! | https://tl-led.ru/storage/products/files/10/УТ000015320/illuminator_dimensions_ГЧ Office GR 1188x190х40.png | https://tl-led.ru/storage/products/files/10/УТ000015320/kss_O.jpg | #NULL! | #NULL! | #NULL! | #NULL! | #NULL! | #NULL!
УТ000015319 | Светодиодный светильник TL-Office RUS 30 GR 1188x190 PRS 840 | Серия | TL-Office RUS 30 GR 1188x190 PRS 840 | Office 30 GR 1188x190 RUS | Офисное освещение | 31,3 | 4 848 | 3 879 | 123,93 | 81 | Г (80°) глубокая | 4 000 | 80 | ≤ 1% | Клевер CLP-2835F2E CRI80 4000К | 100 000 | 1,5 | Нет | Аргос-Электрон | ИПС 39-350Т IP20 ОФИС 0211 | 198 B - 242 B AC | 178 B - 278 B AC | 45 | 47 ~ 63 Гц | 20 | СтепеньЗащитыСветильника | Нет | отсутствует | Нет | #NULL! | #NULL! | 1 кВ (L-N), 2 кВ (L-PE, N-PE) | Соответствует ТР ТС 020/2011 "Электромагнитная совместимость технических средств" | Соответствует ТР ТС 004/2011 "О безопасности низковольтного оборудования" | Да | > 1,5 кВ АС | вход-выход > 200 МОм; вход-земля > 200 МОм; выход-земля > 200 МОм | 1 | Да | ≥87.0% | ≥0.96 | 0,2 А | #NULL! | #NULL! | Восстанавливается | 150 | Металл | Микропризма | Алюминий | Встраиваемый / Универсальный | 0,5-35 Гц, 5м/с2, 30 мин | #NULL! | #NULL! | от -25° до +40° | УХЛ4 | 0,11 | 60 | 64,077 | 860 266 | 1188х190х40 | #NULL! | 2,55 | 2 | 0,024 | 5,6 | 1 230 | 90 | 215 | #NULL! | #NULL! | #NULL! | #NULL! | #NULL! | #NULL! | #NULL! | #NULL! | #NULL! | #NULL! | #NULL! | #NULL! | 4 | #NULL! | #NULL! | #NULL! | #NULL! | #NULL! | #NULL! | #NULL! | #NULL! | #NULL! | 30 | #NULL! | #NULL! | #NULL! | #NULL! | #NULL! | #NULL! | #NULL! | #NULL! | #NULL! | https://tl-led.ru/storage/products/files/10/УТ000015319/main_image_TL-Office GR 1188x190 PRS.jpg | #NULL! | #ПУСТО! | https://tl-led.ru/storage/products/files/10/УТ000015319/illuminator_dimensions_ГЧ Office GR 1188x190х40.png | https://tl-led.ru/storage/products/files/10/УТ000015319/kss_PROM PRS.jpg | #NULL! | #NULL! | #NULL! | #NULL! | #NULL! | #NULL!
УТ000015318 | Светодиодный светильник TL-Office RUS 30 GR 1188x190 PRS 850 | Серия | TL-Office RUS 30 GR 1188x190 PRS 850 | Office 30 GR 1188x190 RUS | Офисное освещение | 31,3 | 4 848 | 3 879 | 123,93 | 81 | Г (80°) глубокая | 5 000 | 80 | ≤ 1% | Клевер CLP-2835F2E CRI80 5000К | 100 000 | 1,5 | Нет | Аргос-Электрон | ИПС 39-350Т IP20 ОФИС 0211 | 198 B - 242 B AC | 178 B - 278 B AC | 45 | 47 ~ 63 Гц | 20 | СтепеньЗащитыСветильника | Нет | отсутствует | Нет | #NULL! | #NULL! | 1 кВ (L-N), 2 кВ (L-PE, N-PE) | Соответствует ТР ТС 020/2011 "Электромагнитная совместимость технических средств" | Соответствует ТР ТС 004/2011 "О безопасности низковольтного оборудования" | Да | > 1,5 кВ АС | вход-выход > 200 МОм; вход-земля > 200 МОм; выход-земля > 200 МОм | 1 | Да | ≥87.0% | ≥0.96 | 0,2 А | #NULL! | #NULL! | Восстанавливается | 150 | Металл | Микропризма | Алюминий | Встраиваемый / Универсальный | 0,5-35 Гц, 5м/с2, 30 мин | #NULL! | #NULL! | от -25° до +40° | УХЛ4 | 0,11 | 60 | 64,077 | 860 266 | 1188х190х40 | #NULL! | 2,55 | 2 | 0,024 | 5,6 | 1 230 | 90 | 215 | #NULL! | #NULL! | #NULL! | #NULL! | #NULL! | #NULL! | #NULL! | #NULL! | #NULL! | #NULL! | #NULL! | #NULL! | 4 | #NULL! | #NULL! | #NULL! | #NULL! | #NULL! | #NULL! | #NULL! | #NULL! | #NULL! | 30 | #NULL! | #NULL! | #NULL! | #NULL! | #NULL! | #NULL! | #NULL! | #NULL! | #NULL! | https://tl-led.ru/storage/products/files/10/УТ000015318/main_image_TL-Office GR 1188x190 PRS.jpg | #NULL! | #ПУСТО! | https://tl-led.ru/storage/products/files/10/УТ000015318/illuminator_dimensions_ГЧ Office GR 1188x190х40.png | https://tl-led.ru/storage/products/files/10/УТ000015318/kss_PROM PRS.jpg | #NULL! | #NULL! | #NULL! | #NULL! | #NULL! | #NULL!
УТ000015317 | Светодиодный светильник TL-Office RUS 30 GR 588x588 OPL 840 | Серия | TL-Office RUS 30 GR 588x588 OPL 840 | Office 30 GR 588x588 RUS | Офисное освещение | 31,3 | 4 848 | 3 394 | 108,435 | 81 | D (120°) косинусная | 4 000 | 80 | ≤ 1% | Клевер CLP-2835F2E CRI80 4000К | 100 000 | 1,5 | Нет | Аргос-Электрон | ИПС 39-350Т IP20 ОФИС 0211 | 198 B - 242 B AC | 178 B - 278 B AC | 45 | 47 ~ 63 Гц | 20 | СтепеньЗащитыСветильника | Нет | отсутствует | Нет | #NULL! | #NULL! | 1 кВ (L-N), 2 кВ (L-PE, N-PE) | Соответствует ТР ТС 020/2011 "Электромагнитная совместимость технических средств" | Соответствует ТР ТС 004/2011 "О безопасности низковольтного оборудования" | Да | > 1,5 кВ АС | вход-выход > 200 МОм; вход-земля > 200 МОм; выход-земля > 200 МОм | 1 | Да | ≥87.0% | ≥0.96 | 0,2 А | #NULL! | #NULL! | Восстанавливается | 150 | Металл | OPL | Алюминий | Встраиваемый / Универсальный | 0,5-35 Гц, 5м/с2, 30 мин | #NULL! | #NULL! | от -25° до +40° | УХЛ4 | 0,126 | 60 | 64,077 | 860 266 | 588х588х40 | #NULL! | 2,55 | 2 | 0,037 | 5,6 | 630 | 95 | 610 | #NULL! | #NULL! | #NULL! | #NULL! | #NULL! | #NULL! | #NULL! | #NULL! | #NULL! | #NULL! | #NULL! | #NULL! | 4 | #NULL! | #NULL! | #NULL! | #NULL! | #NULL! | #NULL! | #NULL! | #NULL! | #NULL! | 30 | #NULL! | #NULL! | #NULL! | #NULL! | #NULL! | #NULL! | #NULL! | #NULL! | #NULL! | https://tl-led.ru/storage/products/files/10/УТ000015317/main_image_TL-Office GR 588x588 OPL.jpg | #NULL! | #ПУСТО! | https://tl-led.ru/storage/products/files/10/УТ000015317/illuminator_dimensions_ГЧ Office GR 588x588х40.png | https://tl-led.ru/storage/products/files/10/УТ000015317/kss_O.jpg | #NULL! | #NULL! | #NULL! | #NULL! | #NULL! | #NULL!
УТ000015316 | Светодиодный светильник TL-Office RUS 30 GR 588x588 OPL 850 | Серия | TL-Office RUS 30 GR 588x588 OPL 850 | Office 30 GR 588x588 RUS | Офисное освещение | 31,3 | 4 848 | 3 394 | 108,435 | 81 | D (120°) косинусная | 5 000 | 80 | ≤ 1% | Клевер CLP-2835F2E CRI80 5000К | 100 000 | 1,5 | Нет | Аргос-Электрон | ИПС 39-350Т IP20 ОФИС 0211 | 198 B - 242 B AC | 178 B - 278 B AC | 45 | 47 ~ 63 Гц | 20 | СтепеньЗащитыСветильника | Нет | отсутствует | Нет | #NULL! | #NULL! | 1 кВ (L-N), 2 кВ (L-PE, N-PE) | Соответствует ТР ТС 020/2011 "Электромагнитная совместимость технических средств" | Соответствует ТР ТС 004/2011 "О безопасности низковольтного оборудования" | Да | > 1,5 кВ АС | вход-выход > 200 МОм; вход-земля > 200 МОм; выход-земля > 200 МОм | 1 | Да | ≥87.0% | ≥0.96 | 0,2 А | #NULL! | #NULL! | Восстанавливается | 150 | Металл | OPL | Алюминий | Встраиваемый / Универсальный | 0,5-35 Гц, 5м/с2, 30 мин | #NULL! | #NULL! | от -25° до +40° | УХЛ4 | 0,126 | 60 | 64,077 | 860 266 | 588х588х40 | #NULL! | 2,55 | 2 | 0,037 | 5,6 | 630 | 95 | 610 | #NULL! | #NULL! | #NULL! | #NULL! | #NULL! | #NULL! | #NULL! | #NULL! | #NULL! | #NULL! | #NULL! | #NULL! | 4 | #NULL! | #NULL! | #NULL! | #NULL! | #NULL! | #NULL! | #NULL! | #NULL! | #NULL! | 30 | #NULL! | #NULL! | #NULL! | #NULL! | #NULL! | #NULL! | #NULL! | #NULL! | #NULL! | https://tl-led.ru/storage/products/files/10/УТ000015316/main_image_TL-Office GR 588x588 OPL.jpg | #NULL! | #ПУСТО! | https://tl-led.ru/storage/products/files/10/УТ000015316/illuminator_dimensions_ГЧ Office GR 588x588х40.png | https://tl-led.ru/storage/products/files/10/УТ000015316/kss_O.jpg | #NULL! | #NULL! | #NULL! | #NULL! | #NULL! | #NULL!
УТ000015315 | Светодиодный светильник TL-Office RUS 30 GR 588x588 PRS 840 | Серия | TL-Office RUS 30 GR 588x588 PRS 840 | Office 30 GR 588x588 RUS | Офисное освещение | 31,3 | 4 848 | 3 879 | 123,93 | 81 | Г (80°) глубокая | 4 000 | 80 | ≤ 1% | Клевер CLP-2835F2E CRI80 4000К | 100 000 | 1,5 | Нет | Аргос-Электрон | ИПС 39-350Т IP20 ОФИС 0211 | 198 B - 242 B AC | 178 B - 278 B AC | 45 | 47 ~ 63 Гц | 20 | СтепеньЗащитыСветильника | Нет | отсутствует | Нет | #NULL! | #NULL! | 1 кВ (L-N), 2 кВ (L-PE, N-PE) | Соответствует ТР ТС 020/2011 "Электромагнитная совместимость технических средств" | Соответствует ТР ТС 004/2011 "О безопасности низковольтного оборудования" | Да | > 1,5 кВ АС | вход-выход > 200 МОм; вход-земля > 200 МОм; выход-земля > 200 МОм | 1 | Да | ≥87.0% | ≥0.96 | 0,2 А | #NULL! | #NULL! | Восстанавливается | 150 | Металл | Микропризма | Алюминий | Встраиваемый / Универсальный | 0,5-35 Гц, 5м/с2, 30 мин | #NULL! | #NULL! | от -25° до +40° | УХЛ4 | 0,11 | 60 | 64,077 | 860 266 | 588х588х40 | #NULL! | 2,55 | 2 | 0,037 | 5,6 | 630 | 95 | 610 | #NULL! | #NULL! | #NULL! | #NULL! | #NULL! | #NULL! | #NULL! | #NULL! | #NULL! | #NULL! | #NULL! | #NULL! | 4 | #NULL! | #NULL! | #NULL! | #NULL! | #NULL! | #NULL! | #NULL! | #NULL! | #NULL! | 30 | #NULL! | #NULL! | #NULL! | #NULL! | #NULL! | #NULL! | #NULL! | #NULL! | #NULL! | https://tl-led.ru/storage/products/files/10/УТ000015315/main_image_TL-Office GR 588x588 PRS.jpg | #NULL! | #ПУСТО! | https://tl-led.ru/storage/products/files/10/УТ000015315/illuminator_dimensions_ГЧ Office GR 588x588х40.png | https://tl-led.ru/storage/products/files/10/УТ000015315/kss_PROM PRS.jpg | #NULL! | #NULL! | #NULL! | #NULL! | #NULL! | #NULL!
УТ000015314 | Светодиодный светильник TL-Office RUS 30 GR 588x588 PRS 850 | Серия | TL-Office RUS 30 GR 588x588 PRS 850 | Office 30 GR 588x588 RUS | Офисное освещение | 31,3 | 4 848 | 3 879 | 123,93 | 81 | Г (80°) глубокая | 5 000 | 80 | ≤ 1% | Клевер CLP-2835F2E CRI80 5000К | 100 000 | 1,5 | Нет | Аргос-Электрон | ИПС 39-350Т IP20 ОФИС 0211 | 198 B - 242 B AC | 178 B - 278 B AC | 45 | 47 ~ 63 Гц | 20 | СтепеньЗащитыСветильника | Нет | отсутствует | Нет | #NULL! | #NULL! | 1 кВ (L-N), 2 кВ (L-PE, N-PE) | Соответствует ТР ТС 020/2011 "Электромагнитная совместимость технических средств" | Соответствует ТР ТС 004/2011 "О безопасности низковольтного оборудования" | Да | > 1,5 кВ АС | вход-выход > 200 МОм; вход-земля > 200 МОм; выход-земля > 200 МОм | 1 | Да | ≥87.0% | ≥0.96 | 0,2 А | #NULL! | #NULL! | Восстанавливается | 150 | Металл | Микропризма | Алюминий | Встраиваемый / Универсальный | 0,5-35 Гц, 5м/с2, 30 мин | #NULL! | #NULL! | от -25° до +40° | УХЛ4 | 0,11 | 60 | 64,077 | 860 266 | 588х588х40 | #NULL! | 2,55 | 2 | 0,037 | 5,6 | 630 | 95 | 610 | #NULL! | #NULL! | #NULL! | #NULL! | #NULL! | #NULL! | #NULL! | #NULL! | #NULL! | #NULL! | #NULL! | #NULL! | 4 | #NULL! | #NULL! | #NULL! | #NULL! | #NULL! | #NULL! | #NULL! | #NULL! | #NULL! | 30 | #NULL! | #NULL! | #NULL! | #NULL! | #NULL! | #NULL! | #NULL! | #NULL! | #NULL! | https://tl-led.ru/storage/products/files/10/УТ000015314/main_image_TL-Office GR 588x588 PRS.jpg | #NULL! | #ПУСТО! | https://tl-led.ru/storage/products/files/10/УТ000015314/illuminator_dimensions_ГЧ Office GR 588x588х40.png | https://tl-led.ru/storage/products/files/10/УТ000015314/kss_PROM PRS.jpg | #NULL! | #NULL! | #NULL! | #NULL! | #NULL! | #NULL!
УТ000015329 | Светодиодный светильник TL-Office RUS 40 GR 1188x190 OPL 840 | Серия | TL-Office RUS 40 GR 1188x190 OPL 840 | Office 40 GR 1188x190 RUS | Офисное освещение | 39,1 | 6 061 | 4 242 | 108,491 | 108 | D (120°) косинусная | 4 000 | 80 | ≤ 1% | Клевер CLP-2835F2E CRI80 4000К | 100 000 | 1,5 | Нет | Аргос-Электрон | ИПС 39-350Т IP20 ОФИС 0211 | 198 B - 242 B AC | 178 B - 278 B AC | 45 | 47 ~ 63 Гц | 20 | СтепеньЗащитыСветильника | Нет | отсутствует | Нет | #NULL! | #NULL! | 1 кВ (L-N), 2 кВ (L-PE, N-PE) | Соответствует ТР ТС 020/2011 "Электромагнитная совместимость технических средств" | Соответствует ТР ТС 004/2011 "О безопасности низковольтного оборудования" | Да | > 1,5 кВ АС | вход-выход > 200 МОм; вход-земля > 200 МОм; выход-земля > 200 МОм | 1 | Да | ≥87.0% | ≥0.96 | 0,2 А | #NULL! | #NULL! | Восстанавливается | 150 | Металл | OPL | Алюминий | Встраиваемый / Универсальный | 0,5-35 Гц, 5м/с2, 30 мин | #NULL! | #NULL! | от -25° до +40° | УХЛ4 | 0,126 | 60 | 80,046 | 860 266 | 1188х190х40 | #NULL! | 2,55 | 2 | 0,024 | 5,6 | 1 230 | 90 | 215 | #NULL! | #NULL! | #NULL! | #NULL! | #NULL! | #NULL! | #NULL! | #NULL! | #NULL! | #NULL! | #NULL! | #NULL! | 4 | #NULL! | #NULL! | #NULL! | #NULL! | #NULL! | #NULL! | #NULL! | #NULL! | #NULL! | 40 | #NULL! | #NULL! | #NULL! | #NULL! | #NULL! | #NULL! | #NULL! | #NULL! | #NULL! | https://tl-led.ru/storage/products/files/10/УТ000015329/main_image_TL-Office GR 1188x190 OPL.jpg | #NULL! | #ПУСТО! | https://tl-led.ru/storage/products/files/10/УТ000015329/illuminator_dimensions_ГЧ Office GR 1188x190х40.png | https://tl-led.ru/storage/products/files/10/УТ000015329/kss_O.jpg | #NULL! | #NULL! | #NULL! | #NULL! | #NULL! | #NULL!
УТ000015328 | Светодиодный светильник TL-Office RUS 40 GR 1188x190 OPL 850 | Серия | TL-Office RUS 40 GR 1188x190 OPL 850 | Office 40 GR 1188x190 RUS | Офисное освещение | 39,1 | 6 061 | 4 242 | 108,491 | 108 | D (120°) косинусная | 5 000 | 80 | ≤ 1% | Клевер CLP-2835F2E CRI80 5000К | 100 000 | 1,5 | Нет | Аргос-Электрон | ИПС 39-350Т IP20 ОФИС 0211 | 198 B - 242 B AC | 178 B - 278 B AC | 45 | 47 ~ 63 Гц | 20 | СтепеньЗащитыСветильника | Нет | отсутствует | Нет | #NULL! | #NULL! | 1 кВ (L-N), 2 кВ (L-PE, N-PE) | Соответствует ТР ТС 020/2011 "Электромагнитная совместимость технических средств" | Соответствует ТР ТС 004/2011 "О безопасности низковольтного оборудования" | Да | > 1,5 кВ АС | вход-выход > 200 МОм; вход-земля > 200 МОм; выход-земля > 200 МОм | 1 | Да | ≥87.0% | ≥0.96 | 0,2 А | #NULL! | #NULL! | Восстанавливается | 150 | Металл | OPL | Алюминий | Встраиваемый / Универсальный | 0,5-35 Гц, 5м/с2, 30 мин | #NULL! | #NULL! | от -25° до +40° | УХЛ4 | 0,126 | 60 | 80,046 | 860 266 | 1188х190х40 | #NULL! | 2,55 | 2 | 0,024 | 5,6 | 1 230 | 90 | 215 | #NULL! | #NULL! | #NULL! | #NULL! | #NULL! | #NULL! | #NULL! | #NULL! | #NULL! | #NULL! | #NULL! | #NULL! | 4 | #NULL! | #NULL! | #NULL! | #NULL! | #NULL! | #NULL! | #NULL! | #NULL! | #NULL! | 40 | #NULL! | #NULL! | #NULL! | #NULL! | #NULL! | #NULL! | #NULL! | #NULL! | #NULL! | https://tl-led.ru/storage/products/files/10/УТ000015328/main_image_TL-Office GR 1188x190 OPL.jpg | #NULL! | #ПУСТО! | https://tl-led.ru/storage/products/files/10/УТ000015328/illuminator_dimensions_ГЧ Office GR 1188x190х40.png | https://tl-led.ru/storage/products/files/10/УТ000015328/kss_O.jpg | #NULL! | #NULL! | #NULL! | #NULL! | #NULL! | #NULL!
УТ000015327 | Светодиодный светильник TL-Office RUS 40 GR 1188x190 PRS 840 | Серия | TL-Office RUS 40 GR 1188x190 PRS 840 | Office 40 GR 1188x190 RUS | Офисное освещение | 39,1 | 6 061 | 4 848 | 123,99 | 108 | Г (80°) глубокая | 4 000 | 80 | ≤ 1% | Клевер CLP-2835F2E CRI80 4000К | 100 000 | 1,5 | Нет | Аргос-Электрон | ИПС 39-350Т IP20 ОФИС 0211 | 198 B - 242 B AC | 178 B - 278 B AC | 45 | 47 ~ 63 Гц | 20 | СтепеньЗащитыСветильника | Нет | отсутствует | Нет | #NULL! | #NULL! | 1 кВ (L-N), 2 кВ (L-PE, N-PE) | Соответствует ТР ТС 020/2011 "Электромагнитная совместимость технических средств" | Соответствует ТР ТС 004/2011 "О безопасности низковольтного оборудования" | Да | > 1,5 кВ АС | вход-выход > 200 МОм; вход-земля > 200 МОм; выход-земля > 200 МОм | 1 | Да | ≥87.0% | ≥0.96 | 0,2 А | #NULL! | #NULL! | Восстанавливается | 150 | Металл | Микропризма | Алюминий | Встраиваемый / Универсальный | 0,5-35 Гц, 5м/с2, 30 мин | #NULL! | #NULL! | от -25° до +40° | УХЛ4 | 0,11 | 60 | 80,046 | 860 266 | 1188х190х40 | #NULL! | 2,55 | 2 | 0,024 | 5,6 | 1 230 | 90 | 215 | #NULL! | #NULL! | #NULL! | #NULL! | #NULL! | #NULL! | #NULL! | #NULL! | #NULL! | #NULL! | #NULL! | #NULL! | 4 | #NULL! | #NULL! | #NULL! | #NULL! | #NULL! | #NULL! | #NULL! | #NULL! | #NULL! | 40 | #NULL! | #NULL! | #NULL! | #NULL! | #NULL! | #NULL! | #NULL! | #NULL! | #NULL! | https://tl-led.ru/storage/products/files/10/УТ000015327/main_image_TL-Office GR 1188x190 PRS.jpg | #NULL! | #ПУСТО! | https://tl-led.ru/storage/products/files/10/УТ000015327/illuminator_dimensions_ГЧ Office GR 1188x190х40.png | https://tl-led.ru/storage/products/files/10/УТ000015327/kss_PROM PRS.jpg | #NULL! | #NULL! | #NULL! | #NULL! | #NULL! | #NULL!
УТ000015326 | Светодиодный светильник TL-Office RUS 40 GR 1188x190 PRS 850 | Серия | TL-Office RUS 40 GR 1188x190 PRS 850 | Office 40 GR 1188x190 RUS | Офисное освещение | 39,1 | 6 061 | 4 848 | 123,99 | 108 | Г (80°) глубокая | 5 000 | 80 | ≤ 1% | Клевер CLP-2835F2E CRI80 5000К | 100 000 | 1,5 | Нет | Аргос-Электрон | ИПС 39-350Т IP20 ОФИС 0211 | 198 B - 242 B AC | 178 B - 278 B AC | 45 | 47 ~ 63 Гц | 20 | СтепеньЗащитыСветильника | Нет | отсутствует | Нет | #NULL! | #NULL! | 1 кВ (L-N), 2 кВ (L-PE, N-PE) | Соответствует ТР ТС 020/2011 "Электромагнитная совместимость технических средств" | Соответствует ТР ТС 004/2011 "О безопасности низковольтного оборудования" | Да | > 1,5 кВ АС | вход-выход > 200 МОм; вход-земля > 200 МОм; выход-земля > 200 МОм | 1 | Да | ≥87.0% | ≥0.96 | 0,2 А | #NULL! | #NULL! | Восстанавливается | 150 | Металл | Микропризма | Алюминий | Встраиваемый / Универсальный | 0,5-35 Гц, 5м/с2, 30 мин | #NULL! | #NULL! | от -25° до +40° | УХЛ4 | 0,11 | 60 | 80,046 | 860 266 | 1188х190х40 | #NULL! | 2,55 | 2 | 0,024 | 5,6 | 1 230 | 90 | 215 | #NULL! | #NULL! | #NULL! | #NULL! | #NULL! | #NULL! | #NULL! | #NULL! | #NULL! | #NULL! | #NULL! | #NULL! | 4 | #NULL! | #NULL! | #NULL! | #NULL! | #NULL! | #NULL! | #NULL! | #NULL! | #NULL! | 40 | #NULL! | #NULL! | #NULL! | #NULL! | #NULL! | #NULL! | #NULL! | #NULL! | #NULL! | https://tl-led.ru/storage/products/files/10/УТ000015326/main_image_TL-Office GR 1188x190 PRS.jpg | #NULL! | #ПУСТО! | https://tl-led.ru/storage/products/files/10/УТ000015326/illuminator_dimensions_ГЧ Office GR 1188x190х40.png | https://tl-led.ru/storage/products/files/10/УТ000015326/kss_PROM PRS.jpg | #NULL! | #NULL! | #NULL! | #NULL! | #NULL! | #NULL!
УТ000015325 | Светодиодный светильник TL-Office RUS 40 GR 588x588 OPL 840 | Серия | TL-Office RUS 40 GR 588x588 OPL 840 | Office 40 GR 588x588 RUS | Офисное освещение | 39,1 | 6 061 | 4 242 | 108,491 | 108 | D (120°) косинусная | 4 000 | 80 | ≤ 1% | Клевер CLP-2835F2E CRI80 4000К | 100 000 | 1,5 | Нет | Аргос-Электрон | ИПС 39-350Т IP20 ОФИС 0211 | 198 B - 242 B AC | 178 B - 278 B AC | 45 | 47 ~ 63 Гц | 20 | СтепеньЗащитыСветильника | Нет | отсутствует | Нет | #NULL! | #NULL! | 1 кВ (L-N), 2 кВ (L-PE, N-PE) | Соответствует ТР ТС 020/2011 "Электромагнитная совместимость технических средств" | Соответствует ТР ТС 004/2011 "О безопасности низковольтного оборудования" | Да | > 1,5 кВ АС | вход-выход > 200 МОм; вход-земля > 200 МОм; выход-земля > 200 МОм | 1 | Да | ≥87.0% | ≥0.96 | 0,2 А | #NULL! | #NULL! | Восстанавливается | 150 | Металл | OPL | Алюминий | Встраиваемый / Универсальный | 0,5-35 Гц, 5м/с2, 30 мин | #NULL! | #NULL! | от -25° до +40° | УХЛ4 | 0,126 | 60 | 80,046 | 860 266 | 588х588х40 | #NULL! | 2,55 | 2 | 0,037 | 5,6 | 630 | 95 | 610 | #NULL! | #NULL! | #NULL! | #NULL! | #NULL! | #NULL! | #NULL! | #NULL! | #NULL! | #NULL! | #NULL! | #NULL! | 4 | #NULL! | #NULL! | #NULL! | #NULL! | #NULL! | #NULL! | #NULL! | #NULL! | #NULL! | 40 | #NULL! | #NULL! | #NULL! | #NULL! | #NULL! | #NULL! | #NULL! | #NULL! | #NULL! | https://tl-led.ru/storage/products/files/10/УТ000015325/main_image_TL-Office GR 588x588 OPL.jpg | #NULL! | #ПУСТО! | https://tl-led.ru/storage/products/files/10/УТ000015325/illuminator_dimensions_ГЧ Office GR 588x588х40.png | https://tl-led.ru/storage/products/files/10/УТ000015325/kss_O.jpg | #NULL! | #NULL! | #NULL! | #NULL! | #NULL! | #NULL!
УТ000015324 | Светодиодный светильник TL-Office RUS 40 GR 588x588 OPL 850 | Серия | TL-Office RUS 40 GR 588x588 OPL 850 | Office 40 GR 588x588 RUS | Офисное освещение | 39,1 | 6 061 | 4 242 | 108,491 | 108 | D (120°) косинусная | 5 000 | 80 | ≤ 1% | Клевер CLP-2835F2E CRI80 5000К | 100 000 | 1,5 | Нет | Аргос-Электрон | ИПС 39-350Т IP20 ОФИС 0211 | 198 B - 242 B AC | 178 B - 278 B AC | 45 | 47 ~ 63 Гц | 20 | СтепеньЗащитыСветильника | Нет | отсутствует | Нет | #NULL! | #NULL! | 1 кВ (L-N), 2 кВ (L-PE, N-PE) | Соответствует ТР ТС 020/2011 "Электромагнитная совместимость технических средств" | Соответствует ТР ТС 004/2011 "О безопасности низковольтного оборудования" | Да | > 1,5 кВ АС | вход-выход > 200 МОм; вход-земля > 200 МОм; выход-земля > 200 МОм | 1 | Да | ≥87.0% | ≥0.96 | 0,2 А | #NULL! | #NULL! | Восстанавливается | 150 | Металл | OPL | Алюминий | Встраиваемый / Универсальный | 0,5-35 Гц, 5м/с2, 30 мин | #NULL! | #NULL! | от -25° до +40° | УХЛ4 | 0,126 | 60 | 80,046 | 860 266 | 588х588х40 | #NULL! | 2,55 | 2 | 0,037 | 5,6 | 630 | 95 | 610 | #NULL! | #NULL! | #NULL! | #NULL! | #NULL! | #NULL! | #NULL! | #NULL! | #NULL! | #NULL! | #NULL! | #NULL! | 4 | #NULL! | #NULL! | #NULL! | #NULL! | #NULL! | #NULL! | #NULL! | #NULL! | #NULL! | 40 | #NULL! | #NULL! | #NULL! | #NULL! | #NULL! | #NULL! | #NULL! | #NULL! | #NULL! | https://tl-led.ru/storage/products/files/10/УТ000015324/main_image_TL-Office GR 588x588 OPL.jpg | #NULL! | #ПУСТО! | https://tl-led.ru/storage/products/files/10/УТ000015324/illuminator_dimensions_ГЧ Office GR 588x588х40.png | https://tl-led.ru/storage/products/files/10/УТ000015324/kss_O.jpg | #NULL! | #NULL! | #NULL! | #NULL! | #NULL! | #NULL!
УТ000015323 | Светодиодный светильник TL-Office RUS 40 GR 588x588 PRS 840 | Серия | TL-Office RUS 40 GR 588x588 PRS 840 | Office 40 GR 588x588 RUS | Офисное освещение | 39,1 | 6 061 | 4 848 | 123,99 | 108 | Г (80°) глубокая | 4 000 | 80 | ≤ 1% | Клевер CLP-2835F2E CRI80 4000К | 100 000 | 1,5 | Нет | Аргос-Электрон | ИПС 39-350Т IP20 ОФИС 0211 | 198 B - 242 B AC | 178 B - 278 B AC | 45 | 47 ~ 63 Гц | 20 | СтепеньЗащитыСветильника | Нет | отсутствует | Нет | #NULL! | #NULL! | 1 кВ (L-N), 2 кВ (L-PE, N-PE) | Соответствует ТР ТС 020/2011 "Электромагнитная совместимость технических средств" | Соответствует ТР ТС 004/2011 "О безопасности низковольтного оборудования" | Да | > 1,5 кВ АС | вход-выход > 200 МОм; вход-земля > 200 МОм; выход-земля > 200 МОм | 1 | Да | ≥87.0% | ≥0.96 | 0,2 А | #NULL! | #NULL! | Восстанавливается | 150 | Металл | Микропризма | Алюминий | Встраиваемый / Универсальный | 0,5-35 Гц, 5м/с2, 30 мин | #NULL! | #NULL! | от -25° до +40° | УХЛ4 | 0,11 | 60 | 80,046 | 860 266 | 588х588х40 | #NULL! | 2,55 | 2 | 0,037 | 5,6 | 630 | 95 | 610 | #NULL! | #NULL! | #NULL! | #NULL! | #NULL! | #NULL! | #NULL! | #NULL! | #NULL! | #NULL! | #NULL! | #NULL! | 4 | #NULL! | #NULL! | #NULL! | #NULL! | #NULL! | #NULL! | #NULL! | #NULL! | #NULL! | 40 | #NULL! | #NULL! | #NULL! | #NULL! | #NULL! | #NULL! | #NULL! | #NULL! | #NULL! | https://tl-led.ru/storage/products/files/10/УТ000015323/main_image_TL-Office GR 588x588 PRS.jpg | #NULL! | #ПУСТО! | https://tl-led.ru/storage/products/files/10/УТ000015323/illuminator_dimensions_ГЧ Office GR 588x588х40.png | https://tl-led.ru/storage/products/files/10/УТ000015323/kss_PROM PRS.jpg | #NULL! | #NULL! | #NULL! | #NULL! | #NULL! | #NULL!
УТ000015322 | Светодиодный светильник TL-Office RUS 40 GR 588x588 PRS 850 | Серия | TL-Office RUS 40 GR 588x588 PRS 850 | Office 40 GR 588x588 RUS | Офисное освещение | 39,1 | 6 061 | 4 848 | 123,99 | 108 | Г (80°) глубокая | 5 000 | 80 | ≤ 1% | Клевер CLP-2835F2E CRI80 5000К | 100 000 | 1,5 | Нет | Аргос-Электрон | ИПС 39-350Т IP20 ОФИС 0211 | 198 B - 242 B AC | 178 B - 278 B AC | 45 | 47 ~ 63 Гц | 20 | СтепеньЗащитыСветильника | Нет | отсутствует | Нет | #NULL! | #NULL! | 1 кВ (L-N), 2 кВ (L-PE, N-PE) | Соответствует ТР ТС 020/2011 "Электромагнитная совместимость технических средств" | Соответствует ТР ТС 004/2011 "О безопасности низковольтного оборудования" | Да | > 1,5 кВ АС | вход-выход > 200 МОм; вход-земля > 200 МОм; выход-земля > 200 МОм | 1 | Да | ≥87.0% | ≥0.96 | 0,2 А | #NULL! | #NULL! | Восстанавливается | 150 | Металл | Микропризма | Алюминий | Встраиваемый / Универсальный | 0,5-35 Гц, 5м/с2, 30 мин | #NULL! | #NULL! | от -25° до +40° | УХЛ4 | 0,11 | 60 | 80,046 | 860 266 | 588х588х40 | #NULL! | 2,55 | 2 | 0,037 | 5,6 | 630 | 95 | 610 | #NULL! | #NULL! | #NULL! | #NULL! | #NULL! | #NULL! | #NULL! | #NULL! | #NULL! | #NULL! | #NULL! | #NULL! | 4 | #NULL! | #NULL! | #NULL! | #NULL! | #NULL! | #NULL! | #NULL! | #NULL! | #NULL! | 40 | #NULL! | #NULL! | #NULL! | #NULL! | #NULL! | #NULL! | #NULL! | #NULL! | #NULL! | https://tl-led.ru/storage/products/files/10/УТ000015322/main_image_TL-Office GR 588x588 PRS.jpg | #NULL! | #ПУСТО! | https://tl-led.ru/storage/products/files/10/УТ000015322/illuminator_dimensions_ГЧ Office GR 588x588х40.png | https://tl-led.ru/storage/products/files/10/УТ000015322/kss_PROM PRS.jpg | #NULL! | #NULL! | #NULL! | #NULL! | #NULL! | #NULL!
УТ000015337 | Светодиодный светильник TL-Office RUS 50 GR 1188x190 OPL 840 | Серия | TL-Office RUS 50 GR 1188x190 OPL 840 | Office 50 GR 1188x190 RUS | Офисное освещение | 47,1 | 7 273 | 5 091 | 108,089 | 40 | D (120°) косинусная | 4 000 | 80 | ≤ 1% | Клевер CLP-2835F2E CRI80 4000К | 100 000 | 1,5 | Нет | Аргос-Электрон | ИПС 50-300Т IP20 ОФИС 0111 | 198 B - 253 B AC | 178 B - 278 B AC | 50 | 47 ~ 63 Гц | 20 | СтепеньЗащитыСветильника | Нет | отсутствует | Нет | #NULL! | #NULL! | 1 кВ (L-N), 2 кВ (L-PE, N-PE) | Соответствует ТР ТС 020/2011 "Электромагнитная совместимость технических средств" | Соответствует ТР ТС 004/2011 "О безопасности низковольтного оборудования | Да | > 1,5 кВ АС | вход-выход > 200 МОм; вход-земля > 200 МОм; выход-земля > 200 МОм | 1 | Да | ≥88.0% | ≥0.95 | 0,22 А | #NULL! | #NULL! | Восстанавливается | 150 | Металл | OPL | Алюминий | Встраиваемый / Универсальный | 0,5-35 Гц, 5м/с2, 30 мин | #NULL! | #NULL! | от -25° до +40° | УХЛ4 | 0,126 | 60 | 96,423 | 860 266 | 1188х190х40 | #NULL! | 2,55 | 2 | 0,024 | 5,6 | 1 230 | 90 | 215 | #NULL! | #NULL! | #NULL! | #NULL! | #NULL! | #NULL! | #NULL! | #NULL! | #NULL! | #NULL! | #NULL! | #NULL! | 4 | #NULL! | #NULL! | #NULL! | #NULL! | #NULL! | #NULL! | #NULL! | #NULL! | #NULL! | 50 | #NULL! | #NULL! | #NULL! | #NULL! | #NULL! | #NULL! | #NULL! | #NULL! | #NULL! | https://tl-led.ru/storage/products/files/10/УТ000015337/main_image_TL-Office GR 1188x190 OPL.jpg | #NULL! | #ПУСТО! | https://tl-led.ru/storage/products/files/10/УТ000015337/illuminator_dimensions_ГЧ Office GR 1188x190х40.png | https://tl-led.ru/storage/products/files/10/УТ000015337/kss_O.jpg | #NULL! | #NULL! | #NULL! | #NULL! | #NULL! | #NULL!
УТ000015336 | Светодиодный светильник TL-Office RUS 50 GR 1188x190 OPL 850 | Серия | TL-Office RUS 50 GR 1188x190 OPL 850 | Office 50 GR 1188x190 RUS | Офисное освещение | 47,1 | 7 273 | 5 091 | 108,089 | 40 | D (120°) косинусная | 5 000 | 80 | ≤ 1% | Клевер CLP-2835F2E CRI80 5000К | 100 000 | 1,5 | Нет | Аргос-Электрон | ИПС 50-300Т IP20 ОФИС 0111 | 198 B - 253 B AC | 178 B - 278 B AC | 50 | 47 ~ 63 Гц | 20 | СтепеньЗащитыСветильника | Нет | отсутствует | Нет | #NULL! | #NULL! | 1 кВ (L-N), 2 кВ (L-PE, N-PE) | Соответствует ТР ТС 020/2011 "Электромагнитная совместимость технических средств" | Соответствует ТР ТС 004/2011 "О безопасности низковольтного оборудования | Да | > 1,5 кВ АС | вход-выход > 200 МОм; вход-земля > 200 МОм; выход-земля > 200 МОм | 1 | Да | ≥88.0% | ≥0.95 | 0,22 А | #NULL! | #NULL! | Восстанавливается | 150 | Металл | OPL | Алюминий | Встраиваемый / Универсальный | 0,5-35 Гц, 5м/с2, 30 мин | #NULL! | #NULL! | от -25° до +40° | УХЛ4 | 0,126 | 60 | 96,423 | 860 266 | 1188х190х40 | #NULL! | 2,55 | 2 | 0,024 | 5,6 | 1 230 | 90 | 215 | #NULL! | #NULL! | #NULL! | #NULL! | #NULL! | #NULL! | #NULL! | #NULL! | #NULL! | #NULL! | #NULL! | #NULL! | 4 | #NULL! | #NULL! | #NULL! | #NULL! | #NULL! | #NULL! | #NULL! | #NULL! | #NULL! | 50 | #NULL! | #NULL! | #NULL! | #NULL! | #NULL! | #NULL! | #NULL! | #NULL! | #NULL! | https://tl-led.ru/storage/products/files/10/УТ000015336/main_image_TL-Office GR 1188x190 OPL.jpg | #NULL! | #ПУСТО! | https://tl-led.ru/storage/products/files/10/УТ000015336/illuminator_dimensions_ГЧ Office GR 1188x190х40.png | https://tl-led.ru/storage/products/files/10/УТ000015336/kss_O.jpg | #NULL! | #NULL! | #NULL! | #NULL! | #NULL! | #NULL!
УТ000015335 | Светодиодный светильник TL-Office RUS 50 GR 1188x190 PRS 840 | Серия | TL-Office RUS 50 GR 1188x190 PRS 840 | Office 50 GR 1188x190 RUS | Офисное освещение | 47,1 | 7 273 | 5 818 | 123,524 | 40 | Г (80°) глубокая | 4 000 | 80 | ≤ 1% | Клевер CLP-2835F2E CRI80 4000К | 100 000 | 1,5 | Нет | Аргос-Электрон | ИПС 50-300Т IP20 ОФИС 0111 | 198 B - 253 B AC | 178 B - 278 B AC | 50 | 47 ~ 63 Гц | 20 | СтепеньЗащитыСветильника | Нет | отсутствует | Нет | #NULL! | #NULL! | 1 кВ (L-N), 2 кВ (L-PE, N-PE) | Соответствует ТР ТС 020/2011 "Электромагнитная совместимость технических средств" | Соответствует ТР ТС 004/2011 "О безопасности низковольтного оборудования | Да | > 1,5 кВ АС | вход-выход > 200 МОм; вход-земля > 200 МОм; выход-земля > 200 МОм | 1 | Да | ≥88.0% | ≥0.95 | 0,22 А | #NULL! | #NULL! | Восстанавливается | 150 | Металл | Микропризма | Алюминий | Встраиваемый / Универсальный | 0,5-35 Гц, 5м/с2, 30 мин | #NULL! | #NULL! | от -25° до +40° | УХЛ4 | 0,11 | 60 | 96,423 | 860 266 | 1188х190х40 | #NULL! | 2,55 | 2 | 0,024 | 5,6 | 1 230 | 90 | 215 | #NULL! | #NULL! | #NULL! | #NULL! | #NULL! | #NULL! | #NULL! | #NULL! | #NULL! | #NULL! | #NULL! | #NULL! | 4 | #NULL! | #NULL! | #NULL! | #NULL! | #NULL! | #NULL! | #NULL! | #NULL! | #NULL! | 50 | #NULL! | #NULL! | #NULL! | #NULL! | #NULL! | #NULL! | #NULL! | #NULL! | #NULL! | https://tl-led.ru/storage/products/files/10/УТ000015335/main_image_TL-Office GR 1188x190 PRS.jpg | #NULL! | #ПУСТО! | https://tl-led.ru/storage/products/files/10/УТ000015335/illuminator_dimensions_ГЧ Office GR 1188x190х40.png | https://tl-led.ru/storage/products/files/10/УТ000015335/kss_PROM PRS.jpg | #NULL! | #NULL! | #NULL! | #NULL! | #NULL! | #NULL!
УТ000015334 | Светодиодный светильник TL-Office RUS 50 GR 1188x190 PRS 850 | Серия | TL-Office RUS 50 GR 1188x190 PRS 850 | Office 50 GR 1188x190 RUS | Офисное освещение | 47,1 | 7 273 | 5 818 | 123,524 | 40 | Г (80°) глубокая | 5 000 | 80 | ≤ 1% | Клевер CLP-2835F2E CRI80 5000К | 100 000 | 1,5 | Нет | Аргос-Электрон | ИПС 50-300Т IP20 ОФИС 0111 | 198 B - 253 B AC | 178 B - 278 B AC | 50 | 47 ~ 63 Гц | 20 | СтепеньЗащитыСветильника | Нет | отсутствует | Нет | #NULL! | #NULL! | 1 кВ (L-N), 2 кВ (L-PE, N-PE) | Соответствует ТР ТС 020/2011 "Электромагнитная совместимость технических средств" | Соответствует ТР ТС 004/2011 "О безопасности низковольтного оборудования | Да | > 1,5 кВ АС | вход-выход > 200 МОм; вход-земля > 200 МОм; выход-земля > 200 МОм | 1 | Да | ≥88.0% | ≥0.95 | 0,22 А | #NULL! | #NULL! | Восстанавливается | 150 | Металл | Микропризма | Алюминий | Встраиваемый / Универсальный | 0,5-35 Гц, 5м/с2, 30 мин | #NULL! | #NULL! | от -25° до +40° | УХЛ4 | 0,11 | 60 | 96,423 | 860 266 | 1188х190х40 | #NULL! | 2,55 | 2 | 0,024 | 5,6 | 1 230 | 90 | 215 | #NULL! | #NULL! | #NULL! | #NULL! | #NULL! | #NULL! | #NULL! | #NULL! | #NULL! | #NULL! | #NULL! | #NULL! | 4 | #NULL! | #NULL! | #NULL! | #NULL! | #NULL! | #NULL! | #NULL! | #NULL! | #NULL! | 50 | #NULL! | #NULL! | #NULL! | #NULL! | #NULL! | #NULL! | #NULL! | #NULL! | #NULL! | https://tl-led.ru/storage/products/files/10/УТ000015334/main_image_TL-Office GR 1188x190 PRS.jpg | #NULL! | #ПУСТО! | https://tl-led.ru/storage/products/files/10/УТ000015334/illuminator_dimensions_ГЧ Office GR 1188x190х40.png | https://tl-led.ru/storage/products/files/10/УТ000015334/kss_PROM PRS.jpg | #NULL! | #NULL! | #NULL! | #NULL! | #NULL! | #NULL!
УТ000015333 | Светодиодный светильник TL-Office RUS 50 GR 588x588 OPL 840 | Серия | TL-Office RUS 50 GR 588x588 OPL 840 | Office 50 GR 1188x190 RUS | Офисное освещение | 47,1 | 7 273 | 5 091 | 108,089 | 40 | D (120°) косинусная | 4 000 | 80 | ≤ 1% | Клевер CLP-2835F2E CRI80 4000К | 100 000 | 1,5 | Нет | Аргос-Электрон | ИПС 50-300Т IP20 ОФИС 0111 | 198 B - 253 B AC | 178 B - 278 B AC | 50 | 47 ~ 63 Гц | 20 | СтепеньЗащитыСветильника | Нет | отсутствует | Нет | #NULL! | #NULL! | 1 кВ (L-N), 2 кВ (L-PE, N-PE) | Соответствует ТР ТС 020/2011 "Электромагнитная совместимость технических средств" | Соответствует ТР ТС 004/2011 "О безопасности низковольтного оборудования | Да | > 1,5 кВ АС | вход-выход > 200 МОм; вход-земля > 200 МОм; выход-земля > 200 МОм | 1 | Да | ≥88.0% | ≥0.95 | 0,22 А | #NULL! | #NULL! | Восстанавливается | 150 | Металл | OPL | Алюминий | Встраиваемый / Универсальный | 0,5-35 Гц, 5м/с2, 30 мин | #NULL! | #NULL! | от -25° до +40° | УХЛ4 | 0,126 | 60 | 96,423 | 860 266 | 588х588х40 | #NULL! | 2,55 | 2 | 0,037 | 5,6 | 630 | 95 | 610 | #NULL! | #NULL! | #NULL! | #NULL! | #NULL! | #NULL! | #NULL! | #NULL! | #NULL! | #NULL! | #NULL! | #NULL! | 4 | #NULL! | #NULL! | #NULL! | #NULL! | #NULL! | #NULL! | #NULL! | #NULL! | #NULL! | 50 | #NULL! | #NULL! | #NULL! | #NULL! | #NULL! | #NULL! | #NULL! | #NULL! | #NULL! | https://tl-led.ru/storage/products/files/10/УТ000015333/main_image_TL-Office GR 588x588 OPL.jpg | #NULL! | #ПУСТО! | https://tl-led.ru/storage/products/files/10/УТ000015333/illuminator_dimensions_ГЧ Office GR 588x588х40.png | https://tl-led.ru/storage/products/files/10/УТ000015333/kss_O.jpg | #NULL! | #NULL! | #NULL! | #NULL! | #NULL! | #NULL!
УТ000015332 | Светодиодный светильник TL-Office RUS 50 GR 588x588 OPL 850 | Серия | TL-Office RUS 50 GR 588x588 OPL 850 | Office 50 GR 588x588 RUS | Офисное освещение | 47,1 | 7 273 | 5 091 | 108,089 | 40 | D (120°) косинусная | 5 000 | 80 | ≤ 1% | Клевер CLP-2835F2E CRI80 5000К | 100 000 | 1,5 | Нет | Аргос-Электрон | ИПС 50-300Т IP20 ОФИС 0111 | 198 B - 253 B AC | 178 B - 278 B AC | 50 | 47 ~ 63 Гц | 20 | СтепеньЗащитыСветильника | Нет | отсутствует | Нет | #NULL! | #NULL! | 1 кВ (L-N), 2 кВ (L-PE, N-PE) | Соответствует ТР ТС 020/2011 "Электромагнитная совместимость технических средств" | Соответствует ТР ТС 004/2011 "О безопасности низковольтного оборудования | Да | > 1,5 кВ АС | вход-выход > 200 МОм; вход-земля > 200 МОм; выход-земля > 200 МОм | 1 | Да | ≥88.0% | ≥0.95 | 0,22 А | #NULL! | #NULL! | Восстанавливается | 150 | Металл | OPL | Алюминий | Встраиваемый / Универсальный | 0,5-35 Гц, 5м/с2, 30 мин | #NULL! | #NULL! | от -25° до +40° | УХЛ4 | 0,126 | 60 | 96,423 | 860 266 | 588х588х40 | #NULL! | 2,55 | 2 | 0,037 | 5,6 | 630 | 95 | 610 | #NULL! | #NULL! | #NULL! | #NULL! | #NULL! | #NULL! | #NULL! | #NULL! | #NULL! | #NULL! | #NULL! | #NULL! | 4 | #NULL! | #NULL! | #NULL! | #NULL! | #NULL! | #NULL! | #NULL! | #NULL! | #NULL! | 50 | #NULL! | #NULL! | #NULL! | #NULL! | #NULL! | #NULL! | #NULL! | #NULL! | #NULL! | https://tl-led.ru/storage/products/files/10/УТ000015332/main_image_TL-Office GR 588x588 OPL.jpg | #NULL! | #ПУСТО! | https://tl-led.ru/storage/products/files/10/УТ000015332/illuminator_dimensions_ГЧ Office GR 588x588х40.png | https://tl-led.ru/storage/products/files/10/УТ000015332/kss_O.jpg | #NULL! | #NULL! | #NULL! | #NULL! | #NULL! | #NULL!
УТ000015331 | Светодиодный светильник TL-Office RUS 50 GR 588x588 PRS 840 | Серия | TL-Office RUS 50 GR 588x588 PRS 840 | Office 50 GR 588x588 RUS | Офисное освещение | 47,1 | 7 273 | 5 818 | 123,524 | 40 | Г (80°) глубокая | 4 000 | 80 | ≤ 1% | Клевер CLP-2835F2E CRI80 4000К | 100 000 | 1,5 | Нет | Аргос-Электрон | ИПС 50-300Т IP20 ОФИС 0111 | 198 B - 253 B AC | 178 B - 278 B AC | 50 | 47 ~ 63 Гц | 20 | СтепеньЗащитыСветильника | Нет | отсутствует | Нет | #NULL! | #NULL! | 1 кВ (L-N), 2 кВ (L-PE, N-PE) | Соответствует ТР ТС 020/2011 "Электромагнитная совместимость технических средств" | Соответствует ТР ТС 004/2011 "О безопасности низковольтного оборудования | Да | > 1,5 кВ АС | вход-выход > 200 МОм; вход-земля > 200 МОм; выход-земля > 200 МОм | 1 | Да | ≥88.0% | ≥0.95 | 0,22 А | #NULL! | #NULL! | Восстанавливается | 150 | Металл | Микропризма | Алюминий | Встраиваемый / Универсальный | 0,5-35 Гц, 5м/с2, 30 мин | #NULL! | #NULL! | от -25° до +40° | УХЛ4 | 0,11 | 60 | 96,423 | 860 266 | 588х588х40 | #NULL! | 2,55 | 2 | 0,037 | 5,6 | 630 | 95 | 610 | #NULL! | #NULL! | #NULL! | #NULL! | #NULL! | #NULL! | #NULL! | #NULL! | #NULL! | #NULL! | #NULL! | #NULL! | 4 | #NULL! | #NULL! | #NULL! | #NULL! | #NULL! | #NULL! | #NULL! | #NULL! | #NULL! | 50 | #NULL! | #NULL! | #NULL! | #NULL! | #NULL! | #NULL! | #NULL! | #NULL! | #NULL! | https://tl-led.ru/storage/products/files/10/УТ000015331/main_image_TL-Office GR 588x588 PRS.jpg | #NULL! | #ПУСТО! | https://tl-led.ru/storage/products/files/10/УТ000015331/illuminator_dimensions_ГЧ Office GR 588x588х40.png | https://tl-led.ru/storage/products/files/10/УТ000015331/kss_PROM PRS.jpg | #NULL! | #NULL! | #NULL! | #NULL! | #NULL! | #NULL!
УТ000015330 | Светодиодный светильник TL-Office RUS 50 GR 588x588 PRS 850 | Серия | TL-Office RUS 50 GR 588x588 PRS 850 | Office 50 GR 588x588 RUS | Офисное освещение | 47,1 | 7 273 | 5 818 | 123,524 | 40 | Г (80°) глубокая | 5 000 | 80 | ≤ 1% | Клевер CLP-2835F2E CRI80 5000К | 100 000 | 1,5 | Нет | Аргос-Электрон | ИПС 50-300Т IP20 ОФИС 0111 | 198 B - 253 B AC | 178 B - 278 B AC | 50 | 47 ~ 63 Гц | 20 | СтепеньЗащитыСветильника | Нет | отсутствует | Нет | #NULL! | #NULL! | 1 кВ (L-N), 2 кВ (L-PE, N-PE) | Соответствует ТР ТС 020/2011 "Электромагнитная совместимость технических средств" | Соответствует ТР ТС 004/2011 "О безопасности низковольтного оборудования | Да | > 1,5 кВ АС | вход-выход > 200 МОм; вход-земля > 200 МОм; выход-земля > 200 МОм | 1 | Да | ≥88.0% | ≥0.95 | 0,22 А | #NULL! | #NULL! | Восстанавливается | 150 | Металл | Микропризма | Алюминий | Встраиваемый / Универсальный | 0,5-35 Гц, 5м/с2, 30 мин | #NULL! | #NULL! | от -25° до +40° | УХЛ4 | 0,11 | 60 | 96,423 | 860 266 | 588х588х40 | #NULL! | 2,55 | 2 | 0,037 | 5,6 | 630 | 95 | 610 | #NULL! | #NULL! | #NULL! | #NULL! | #NULL! | #NULL! | #NULL! | #NULL! | #NULL! | #NULL! | #NULL! | #NULL! | 4 | #NULL! | #NULL! | #NULL! | #NULL! | #NULL! | #NULL! | #NULL! | #NULL! | #NULL! | 50 | #NULL! | #NULL! | #NULL! | #NULL! | #NULL! | #NULL! | #NULL! | #NULL! | #NULL! | https://tl-led.ru/storage/products/files/10/УТ000015330/main_image_TL-Office GR 588x588 PRS.jpg | #NULL! | #ПУСТО! | https://tl-led.ru/storage/products/files/10/УТ000015330/illuminator_dimensions_ГЧ Office GR 588x588х40.png | https://tl-led.ru/storage/products/files/10/УТ000015330/kss_PROM PRS.jpg | #NULL! | #NULL! | #NULL! | #NULL! | #NULL! | #NULL!
УТ000015340 | Светодиодный светильник TL-Office RUS 30 OPL 840 | Серия | TL-Office RUS 30 OPL 840 | Office 30 IP20 RUS | Офисное освещение | 30,8 | 4 865 | 3 357 | 108,994 | 84 | D (120°) косинусная | 4 000 | 80 | ≤ 1% | Клевер CLP-2835F2E CRI80 4000К | 100 000 | 1,5 | Нет | Аргос-Электрон | ИПС 39-350Т IP20 ОФИС 0211 | 198 B - 242 B AC | 178 B - 278 B AC | 45 | 47 ~ 63 Гц | 20 | СтепеньЗащитыСветильника | Нет | отсутствует | Нет | #NULL! | #NULL! | 1 кВ (L-N), 2 кВ (L-PE, N-PE) | Соответствует ТР ТС 020/2011 "Электромагнитная совместимость технических средств" | Соответствует ТР ТС 004/2011 "О безопасности низковольтного оборудования" | Да | > 1,5 кВ АС | вход-выход > 200 МОм; вход-земля > 200 МОм; выход-земля > 200 МОм | 1 | Да | ≥87.0% | ≥0.96 | 0,2 А | #NULL! | #NULL! | Восстанавливается | 150 | Металл/пластик | OPL | Алюминий | Встраиваемый | #NULL! | #NULL! | #NULL! | от 0° до +40° | УХЛ4 | 0,125 | 60 | 63,054 | 698 891 | 595х595х44 | #NULL! | 2,7 | 2 | 0,037 | 6 | 630 | 95 | 610 | #NULL! | #NULL! | #NULL! | #NULL! | #NULL! | #NULL! | #NULL! | #NULL! | #NULL! | #NULL! | #NULL! | #NULL! | 4 | #NULL! | #NULL! | #NULL! | #NULL! | #NULL! | #NULL! | #NULL! | #NULL! | #NULL! | 30 | #NULL! | #NULL! | #NULL! | #NULL! | #NULL! | #NULL! | #NULL! | #NULL! | #NULL! | https://tl-led.ru/storage/products/files/10/УТ000015340/main_image_TL-ЭКО РО.jpg | https://tl-led.ru/storage/products/files/10/УТ000015340/package_dimensions_595-595 упаковка.jpeg | #ПУСТО! | https://tl-led.ru/storage/products/files/10/УТ000015340/illuminator_dimensions_TL-Office 595х595х45.jpg | https://tl-led.ru/storage/products/files/10/УТ000015340/kss_O.jpg | #NULL! | #NULL! | #NULL! | #NULL! | #NULL! | #NULL!
УТ000015341 | Светодиодный светильник TL-Office RUS 30 OPL 850 | Серия | TL-Office RUS 30 OPL 850 | Office 30 IP20 RUS | Офисное освещение | 30,8 | 4 865 | 3 357 | 108,994 | 84 | D (120°) косинусная | 5 000 | 80 | ≤ 1% | Клевер CLP-2835F2E CRI80 5000К | 100 000 | 1,5 | Нет | Аргос-Электрон | ИПС 39-350Т IP20 ОФИС 0211 | 198 B - 242 B AC | 178 B - 278 B AC | 45 | 47 ~ 63 Гц | 20 | СтепеньЗащитыСветильника | Нет | отсутствует | Нет | #NULL! | #NULL! | 1 кВ (L-N), 2 кВ (L-PE, N-PE) | Соответствует ТР ТС 020/2011 "Электромагнитная совместимость технических средств" | Соответствует ТР ТС 004/2011 "О безопасности низковольтного оборудования" | Да | > 1,5 кВ АС | вход-выход > 200 МОм; вход-земля > 200 МОм; выход-земля > 200 МОм | 1 | Да | ≥87.0% | ≥0.96 | 0,2 А | #NULL! | #NULL! | Восстанавливается | 150 | Металл/пластик | OPL | Алюминий | Встраиваемый | #NULL! | #NULL! | #NULL! | от 0° до +40° | УХЛ4 | 0,125 | 60 | 63,054 | 698 891 | 595х595х44 | #NULL! | 2,7 | 2 | 0,037 | 6 | 630 | 95 | 610 | #NULL! | #NULL! | #NULL! | #NULL! | #NULL! | #NULL! | #NULL! | #NULL! | #NULL! | #NULL! | #NULL! | #NULL! | 4 | #NULL! | #NULL! | #NULL! | #NULL! | #NULL! | #NULL! | #NULL! | #NULL! | #NULL! | 30 | #NULL! | #NULL! | #NULL! | #NULL! | #NULL! | #NULL! | #NULL! | #NULL! | #NULL! | https://tl-led.ru/storage/products/files/10/УТ000015341/main_image_TL-ЭКО РО.jpg | https://tl-led.ru/storage/products/files/10/УТ000015341/package_dimensions_595-595 упаковка.jpeg | #ПУСТО! | https://tl-led.ru/storage/products/files/10/УТ000015341/illuminator_dimensions_TL-Office 595х595х45.jpg | https://tl-led.ru/storage/products/files/10/УТ000015341/kss_O.jpg | #NULL! | #NULL! | #NULL! | #NULL! | #NULL! | #NULL!
УТ000015350 | Светодиодный светильник TL-Office RUS 30 OPL 940 | Серия | TL-Office RUS 30 OPL 940 | Office 30 IP20 RUS | Офисное освещение | 30,8 | 4 151 | 2 864 | 92,987 | 84 | D (120°) косинусная | 4 000 | 90 | ≤ 1% | Клевер CLP-2835F2E CRI90 4000К | 100 000 | 1,5 | Нет | Аргос-Электрон | ИПС 39-350Т IP20 ОФИС 0211 | 198 B - 242 B AC | 178 B - 278 B AC | 45 | 47 ~ 63 Гц | 20 | СтепеньЗащитыСветильника | Нет | отсутствует | Нет | #NULL! | #NULL! | 1 кВ (L-N), 2 кВ (L-PE, N-PE) | Соответствует ТР ТС 020/2011 "Электромагнитная совместимость технических средств" | Соответствует ТР ТС 004/2011 "О безопасности низковольтного оборудования" | Да | > 1,5 кВ АС | вход-выход > 200 МОм; вход-земля > 200 МОм; выход-земля > 200 МОм | 1 | Да | ≥87.0% | ≥0.96 | 0,2 А | #NULL! | #NULL! | Восстанавливается | 150 | Металл/пластик | OPL | Алюминий | Встраиваемый | #NULL! | #NULL! | #NULL! | от 0° до +40° | УХЛ4 | 0,146 | 60 | 63,054 | 698 891 | 595х595х44 | #NULL! | 2,7 | 2 | 0,037 | 6 | 630 | 95 | 610 | #NULL! | #NULL! | #NULL! | #NULL! | #NULL! | #NULL! | #NULL! | #NULL! | #NULL! | #NULL! | #NULL! | #NULL! | 4 | #NULL! | #NULL! | #NULL! | #NULL! | #NULL! | #NULL! | #NULL! | #NULL! | #NULL! | 30 | #NULL! | #NULL! | #NULL! | #NULL! | #NULL! | #NULL! | #NULL! | #NULL! | #NULL! | https://tl-led.ru/storage/products/files/10/УТ000015350/main_image_TL-ЭКО РО.jpg | https://tl-led.ru/storage/products/files/10/УТ000015350/package_dimensions_595-595 упаковка.jpeg | #ПУСТО! | https://tl-led.ru/storage/products/files/10/УТ000015350/illuminator_dimensions_TL-Office 595х595х45.jpg | https://tl-led.ru/storage/products/files/10/УТ000015350/kss_O.jpg | #NULL! | #NULL! | #NULL! | #NULL! | #NULL! | #NULL!
УТ000015352 | Светодиодный светильник TL-Office RUS 30 OPL 950 | Серия | TL-Office RUS 30 OPL 950 | Office 30 IP20 RUS | Офисное освещение | 30,8 | 4 151 | 2 864 | 92,987 | 84 | D (120°) косинусная | 5 000 | 90 | ≤ 1% | Клевер CLP-2835F2E CRI90 5000К | 100 000 | 1,5 | Нет | Аргос-Электрон | ИПС 39-350Т IP20 ОФИС 0211 | 198 B - 242 B AC | 178 B - 278 B AC | 45 | 47 ~ 63 Гц | 20 | СтепеньЗащитыСветильника | Нет | отсутствует | Нет | #NULL! | #NULL! | 1 кВ (L-N), 2 кВ (L-PE, N-PE) | Соответствует ТР ТС 020/2011 "Электромагнитная совместимость технических средств" | Соответствует ТР ТС 004/2011 "О безопасности низковольтного оборудования" | Да | > 1,5 кВ АС | вход-выход > 200 МОм; вход-земля > 200 МОм; выход-земля > 200 МОм | 1 | Да | ≥87.0% | ≥0.96 | 0,2 А | #NULL! | #NULL! | Восстанавливается | 150 | Металл/пластик | OPL | Алюминий | Встраиваемый | #NULL! | #NULL! | #NULL! | от 0° до +40° | УХЛ4 | 0,146 | 60 | 63,054 | 698 891 | 595х595х44 | #NULL! | 2,7 | 2 | 0,037 | 6 | 630 | 95 | 610 | #NULL! | #NULL! | #NULL! | #NULL! | #NULL! | #NULL! | #NULL! | #NULL! | #NULL! | #NULL! | #NULL! | #NULL! | 4 | #NULL! | #NULL! | #NULL! | #NULL! | #NULL! | #NULL! | #NULL! | #NULL! | #NULL! | 30 | #NULL! | #NULL! | #NULL! | #NULL! | #NULL! | #NULL! | #NULL! | #NULL! | #NULL! | https://tl-led.ru/storage/products/files/10/УТ000015352/main_image_TL-ЭКО РО.jpg | https://tl-led.ru/storage/products/files/10/УТ000015352/package_dimensions_595-595 упаковка.jpeg | #ПУСТО! | https://tl-led.ru/storage/products/files/10/УТ000015352/illuminator_dimensions_TL-Office 595х595х45.jpg | https://tl-led.ru/storage/products/files/10/УТ000015352/kss_O.jpg | #NULL! | #NULL! | #NULL! | #NULL! | #NULL! | #NULL!
УТ000015338 | Светодиодный светильник TL-Office RUS 30 PRS 840 | Серия | TL-Office RUS 30 PRS 840 | Office 30 IP20 RUS | Офисное освещение | 30,8 | 4 865 | 3 900 | 126,623 | 84 | Г (80°) глубокая | 4 000 | 80 | ≤ 1% | Клевер CLP-2835F2E CRI80 4000К | 100 000 | 1,5 | Нет | Аргос-Электрон | ИПС 39-350Т IP20 ОФИС 0211 | 198 B - 242 B AC | 178 B - 278 B AC | 45 | 47 ~ 63 Гц | 20 | СтепеньЗащитыСветильника | Нет | отсутствует | Нет | #NULL! | #NULL! | 1 кВ (L-N), 2 кВ (L-PE, N-PE) | Соответствует ТР ТС 020/2011 "Электромагнитная совместимость технических средств" | Соответствует ТР ТС 004/2011 "О безопасности низковольтного оборудования" | Да | > 1,5 кВ АС | вход-выход > 200 МОм; вход-земля > 200 МОм; выход-земля > 200 МОм | 1 | Да | ≥87.0% | ≥0.96 | 0,2 А | #NULL! | #NULL! | Восстанавливается | 150 | Металл/пластик | Микропризма | Алюминий | Встраиваемый | #NULL! | #NULL! | #NULL! | от 0° до +40° | УХЛ4 | 0,108 | 60 | 63,054 | 698 891 | 595х595х44 | #NULL! | 2,7 | 2 | 0,037 | 6 | 630 | 95 | 610 | #NULL! | #NULL! | #NULL! | #NULL! | #NULL! | #NULL! | #NULL! | #NULL! | #NULL! | #NULL! | #NULL! | #NULL! | 4 | #NULL! | #NULL! | #NULL! | #NULL! | #NULL! | #NULL! | #NULL! | #NULL! | #NULL! | 30 | #NULL! | #NULL! | #NULL! | #NULL! | #NULL! | #NULL! | #NULL! | #NULL! | #NULL! | https://tl-led.ru/storage/products/files/10/УТ000015338/main_image_TL-ЭКО PР.jpg | https://tl-led.ru/storage/products/files/10/УТ000015338/package_dimensions_595-595 упаковка.jpeg | #ПУСТО! | https://tl-led.ru/storage/products/files/10/УТ000015338/illuminator_dimensions_TL-Office 595х595х45.jpg | https://tl-led.ru/storage/products/files/10/УТ000015338/kss_PROM PRS.jpg | #NULL! | #NULL! | #NULL! | #NULL! | #NULL! | #NULL!
УТ000015339 | Светодиодный светильник TL-Office RUS 30 PRS 850 | Серия | TL-Office RUS 30 PRS 850 | Office 30 IP20 RUS | Офисное освещение | 30,8 | 4 865 | 3 900 | 126,623 | 84 | Г (80°) глубокая | 5 000 | 80 | ≤ 1% | Клевер CLP-2835F2E CRI80 5000К | 100 000 | 1,5 | Нет | Аргос-Электрон | ИПС 39-350Т IP20 ОФИС 0211 | 198 B - 242 B AC | 178 B - 278 B AC | 45 | 47 ~ 63 Гц | 20 | СтепеньЗащитыСветильника | Нет | отсутствует | Нет | #NULL! | #NULL! | 1 кВ (L-N), 2 кВ (L-PE, N-PE) | Соответствует ТР ТС 020/2011 "Электромагнитная совместимость технических средств" | Соответствует ТР ТС 004/2011 "О безопасности низковольтного оборудования" | Да | > 1,5 кВ АС | вход-выход > 200 МОм; вход-земля > 200 МОм; выход-земля > 200 МОм | 1 | Да | ≥87.0% | ≥0.96 | 0,2 А | #NULL! | #NULL! | Восстанавливается | 150 | Металл/пластик | Микропризма | Алюминий | Встраиваемый | #NULL! | #NULL! | #NULL! | от 0° до +40° | УХЛ4 | 0,108 | 60 | 63,054 | 698 891 | 595х595х44 | #NULL! | 2,7 | 2 | 0,037 | 6 | 630 | 95 | 610 | #NULL! | #NULL! | #NULL! | #NULL! | #NULL! | #NULL! | #NULL! | #NULL! | #NULL! | #NULL! | #NULL! | #NULL! | 4 | #NULL! | #NULL! | #NULL! | #NULL! | #NULL! | #NULL! | #NULL! | #NULL! | #NULL! | 30 | #NULL! | #NULL! | #NULL! | #NULL! | #NULL! | #NULL! | #NULL! | #NULL! | #NULL! | https://tl-led.ru/storage/products/files/10/УТ000015339/main_image_TL-ЭКО PР.jpg | https://tl-led.ru/storage/products/files/10/УТ000015339/package_dimensions_595-595 упаковка.jpeg | #ПУСТО! | https://tl-led.ru/storage/products/files/10/УТ000015339/illuminator_dimensions_TL-Office 595х595х45.jpg | https://tl-led.ru/storage/products/files/10/УТ000015339/kss_PROM PRS.jpg | #NULL! | #NULL! | #NULL! | #NULL! | #NULL! | #NULL!
УТ000015351 | Светодиодный светильник TL-Office RUS 30 PRS 940 | Серия | TL-Office RUS 30 PRS 940 | Office 30 IP20 RUS | Офисное освещение | 30,8 | 4 151 | 3 321 | 107,825 | 84 | Г (80°) глубокая | 4 000 | 90 | ≤ 1% | Клевер CLP-2835F2E CRI90 4000К | 100 000 | 1,5 | Нет | Аргос-Электрон | ИПС 39-350Т IP20 ОФИС 0211 | 198 B - 242 B AC | 178 B - 278 B AC | 45 | 47 ~ 63 Гц | 20 | СтепеньЗащитыСветильника | Нет | отсутствует | Нет | #NULL! | #NULL! | 1 кВ (L-N), 2 кВ (L-PE, N-PE) | Соответствует ТР ТС 020/2011 "Электромагнитная совместимость технических средств" | Соответствует ТР ТС 004/2011 "О безопасности низковольтного оборудования" | Да | > 1,5 кВ АС | вход-выход > 200 МОм; вход-земля > 200 МОм; выход-земля > 200 МОм | 1 | Да | ≥87.0% | ≥0.96 | 0,2 А | #NULL! | #NULL! | Восстанавливается | 150 | Металл/пластик | Микропризма | Алюминий | Встраиваемый | #NULL! | #NULL! | #NULL! | от 0° до +40° | УХЛ4 | 0,126 | 60 | 63,054 | 698 891 | 595х595х44 | #NULL! | 2,7 | 2 | 0,037 | 6 | 630 | 95 | 610 | #NULL! | #NULL! | #NULL! | #NULL! | #NULL! | #NULL! | #NULL! | #NULL! | #NULL! | #NULL! | #NULL! | #NULL! | 4 | #NULL! | #NULL! | #NULL! | #NULL! | #NULL! | #NULL! | #NULL! | #NULL! | #NULL! | 30 | #NULL! | #NULL! | #NULL! | #NULL! | #NULL! | #NULL! | #NULL! | #NULL! | #NULL! | https://tl-led.ru/storage/products/files/10/УТ000015351/main_image_TL-ЭКО PР.jpg | https://tl-led.ru/storage/products/files/10/УТ000015351/package_dimensions_595-595 упаковка.jpeg | #ПУСТО! | https://tl-led.ru/storage/products/files/10/УТ000015351/illuminator_dimensions_TL-Office 595х595х45.jpg | https://tl-led.ru/storage/products/files/10/УТ000015351/kss_PROM PRS.jpg | #NULL! | #NULL! | #NULL! | #NULL! | #NULL! | #NULL!
УТ000015353 | Светодиодный светильник TL-Office RUS 30 PRS 950 | Серия | TL-Office RUS 30 PRS 950 | Office 30 IP20 RUS | Офисное освещение | 30,8 | 4 151 | 3 321 | 107,825 | 84 | Г (80°) глубокая | 5 000 | 90 | ≤ 1% | Клевер CLP-2835F2E CRI90 5000К | 100 000 | 1,5 | Нет | Аргос-Электрон | ИПС 39-350Т IP20 ОФИС 0211 | 198 B - 242 B AC | 178 B - 278 B AC | 45 | 47 ~ 63 Гц | 20 | СтепеньЗащитыСветильника | Нет | отсутствует | Нет | #NULL! | #NULL! | 1 кВ (L-N), 2 кВ (L-PE, N-PE) | Соответствует ТР ТС 020/2011 "Электромагнитная совместимость технических средств" | Соответствует ТР ТС 004/2011 "О безопасности низковольтного оборудования" | Да | > 1,5 кВ АС | вход-выход > 200 МОм; вход-земля > 200 МОм; выход-земля > 200 МОм | 1 | Да | ≥87.0% | ≥0.96 | 0,2 А | #NULL! | #NULL! | Восстанавливается | 150 | Металл/пластик | Микропризма | Алюминий | Встраиваемый | #NULL! | #NULL! | #NULL! | от 0° до +40° | УХЛ4 | 0,126 | 60 | 63,054 | 698 891 | 595х595х44 | #NULL! | 2,7 | 2 | 0,037 | 6 | 630 | 95 | 610 | #NULL! | #NULL! | #NULL! | #NULL! | #NULL! | #NULL! | #NULL! | #NULL! | #NULL! | #NULL! | #NULL! | #NULL! | 4 | #NULL! | #NULL! | #NULL! | #NULL! | #NULL! | #NULL! | #NULL! | #NULL! | #NULL! | 30 | #NULL! | #NULL! | #NULL! | #NULL! | #NULL! | #NULL! | #NULL! | #NULL! | #NULL! | https://tl-led.ru/storage/products/files/10/УТ000015353/main_image_TL-ЭКО PР.jpg | https://tl-led.ru/storage/products/files/10/УТ000015353/package_dimensions_595-595 упаковка.jpeg | #ПУСТО! | https://tl-led.ru/storage/products/files/10/УТ000015353/illuminator_dimensions_TL-Office 595х595х45.jpg | https://tl-led.ru/storage/products/files/10/УТ000015353/kss_PROM PRS.jpg | #NULL! | #NULL! | #NULL! | #NULL! | #NULL! | #NULL!
УТ000015344 | Светодиодный светильник TL-Office RUS 38 OPL 840 | Серия | TL-Office RUS 38 OPL 840 | Office 38 IP20 RUS | Офисное освещение | 38,5 | 6 081 | 4 196 | 108,987 | 105 | D (120°) косинусная | 4 000 | 80 | ≤ 1% | Клевер CLP-2835F2E CRI80 4000К | 100 000 | 1,5 | Нет | Аргос-Электрон | ИПС 39-350Т IP20 ОФИС 0211 | 198 B - 242 B AC | 178 B - 278 B AC | 45 | 47 ~ 63 Гц | 20 | СтепеньЗащитыСветильника | Нет | отсутствует | Нет | #NULL! | #NULL! | 1 кВ (L-N), 2 кВ (L-PE, N-PE) | Соответствует ТР ТС 020/2011 "Электромагнитная совместимость технических средств" | Соответствует ТР ТС 004/2011 "О безопасности низковольтного оборудования" | Да | > 1,5 кВ АС | вход-выход > 200 МОм; вход-земля > 200 МОм; выход-земля > 200 МОм | 1 | Да | ≥87.0% | ≥0.96 | 0,2 А | #NULL! | #NULL! | Восстанавливается | 150 | Металл/пластик | OPL | Алюминий | Встраиваемый | #NULL! | #NULL! | #NULL! | от 0° до +40° | УХЛ4 | 0,125 | 60 | 78,817 | 698 891 | 595х595х44 | #NULL! | 2,7 | 2 | 0,037 | 6 | 630 | 95 | 610 | #NULL! | #NULL! | #NULL! | #NULL! | #NULL! | #NULL! | #NULL! | #NULL! | #NULL! | #NULL! | #NULL! | #NULL! | 4 | #NULL! | #NULL! | #NULL! | #NULL! | #NULL! | #NULL! | #NULL! | #NULL! | #NULL! | 38 | #NULL! | #NULL! | #NULL! | #NULL! | #NULL! | #NULL! | #NULL! | #NULL! | #NULL! | https://tl-led.ru/storage/products/files/10/УТ000015344/main_image_TL-ЭКО РО.jpg | https://tl-led.ru/storage/products/files/10/УТ000015344/package_dimensions_595-595 упаковка.jpeg | #ПУСТО! | https://tl-led.ru/storage/products/files/10/УТ000015344/illuminator_dimensions_TL-Office 595х595х45.jpg | https://tl-led.ru/storage/products/files/10/УТ000015344/kss_O.jpg | #NULL! | #NULL! | #NULL! | #NULL! | #NULL! | #NULL!
УТ000015354 | Светодиодный светильник TL-Office RUS 40 OPL 940 | Серия | TL-Office RUS 40 OPL 940 | Office 40 IP20 RUS | Офисное освещение | 42,1 | 5 455 | 3 764 | 89,406 | 105 | D (120°) косинусная | 4 000 | 90 | ≤ 1% | Клевер CLP-2835F2E CRI90 4000К | 100 000 | 1,5 | Нет | Аргос-Электрон | ИПС 39-350Т IP20 ОФИС 0211 | 198 B - 242 B AC | 178 B - 278 B AC | 45 | 47 ~ 63 Гц | 20 | СтепеньЗащитыСветильника | Нет | отсутствует | Нет | #NULL! | #NULL! | 1 кВ (L-N), 2 кВ (L-PE, N-PE) | Соответствует ТР ТС 020/2011 "Электромагнитная совместимость технических средств" | Соответствует ТР ТС 004/2011 "О безопасности низковольтного оборудования" | Да | > 1,5 кВ АС | вход-выход > 200 МОм; вход-земля > 200 МОм; выход-земля > 200 МОм | 1 | Да | ≥87.0% | ≥0.96 | 0,2 А | #NULL! | #NULL! | Восстанавливается | 150 | Металл/пластик | OPL | Алюминий | Встраиваемый | #NULL! | #NULL! | #NULL! | от 0° до +40° | УХЛ4 | 0,152 | 60 | 86,187 | 698 891 | 595х595х44 | #NULL! | 2,7 | 2 | 0,037 | 6 | 630 | 95 | 610 | #NULL! | #NULL! | #NULL! | #NULL! | #NULL! | #NULL! | #NULL! | #NULL! | #NULL! | #NULL! | #NULL! | #NULL! | 4 | #NULL! | #NULL! | #NULL! | #NULL! | #NULL! | #NULL! | #NULL! | #NULL! | #NULL! | 40 | #NULL! | #NULL! | #NULL! | #NULL! | #NULL! | #NULL! | #NULL! | #NULL! | #NULL! | https://tl-led.ru/storage/products/files/10/УТ000015354/main_image_TL-ЭКО РО.jpg | https://tl-led.ru/storage/products/files/10/УТ000015354/package_dimensions_595-595 упаковка.jpeg | #ПУСТО! | https://tl-led.ru/storage/products/files/10/УТ000015354/illuminator_dimensions_TL-Office 595х595х45.jpg | https://tl-led.ru/storage/products/files/10/УТ000015354/kss_O.jpg | #NULL! | #NULL! | #NULL! | #NULL! | #NULL! | #NULL!
УТ000015348 | Светодиодный светильник TL-Office RUS 46 OPL 840 | Серия | TL-Office RUS 46 OPL 840 | Office 46 IP20 RUS | Офисное освещение | 46,2 | 7 200 | 4 968 | 107,532 | 126 | D (120°) косинусная | 4 000 | 80 | ≤ 1% | Клевер CLP-2835F2E CRI80 4000К | 100 000 | 1,5 | Нет | Аргос-Электрон | ИПС 50-350Т IP20 ОФИС 0111 | 198 ... 253 B AC | 178 ... 278 B AC | 55 | 47 ~ 63 Гц | 20 | СтепеньЗащитыСветильника | Нет | отсутствует | Нет | #NULL! | #NULL! | 1 кВ (L-N), 2 кВ (L-PE, N-PE) | Соответствует ТР ТС 020/2011 "Электромагнитная совместимость технических средств" | Соответствует ТР ТС 004/2011 "О безопасности низковольтного оборудования" | Да | > 1,5 кВ АС | вход-выход > 200 МОм; вход-земля > 200 МОм; выход-земля > 200 МОм | 1 | Да | ≥88.0% | ≥0.97 | 0,24 А | #NULL! | #NULL! | Восстанавливается | 150 | Металл/пластик | OPL | Алюминий | Встраиваемый | #NULL! | #NULL! | #NULL! | от 0° до +40° | УХЛ4 | 0,127 | 60 | 94,581 | 698 891 | 595х595х44 | #NULL! | 2,7 | 2 | 0,037 | 6 | 630 | 95 | 610 | #NULL! | #NULL! | #NULL! | #NULL! | #NULL! | #NULL! | #NULL! | #NULL! | #NULL! | #NULL! | #NULL! | #NULL! | 4 | #NULL! | #NULL! | #NULL! | #NULL! | #NULL! | #NULL! | #NULL! | #NULL! | #NULL! | 46 | #NULL! | #NULL! | #NULL! | #NULL! | #NULL! | #NULL! | #NULL! | #NULL! | #NULL! | https://tl-led.ru/storage/products/files/10/УТ000015348/main_image_TL-ЭКО РО.jpg | https://tl-led.ru/storage/products/files/10/УТ000015348/package_dimensions_595-595 упаковка.jpeg | #ПУСТО! | https://tl-led.ru/storage/products/files/10/УТ000015348/illuminator_dimensions_TL-Office 595х595х45.jpg | https://tl-led.ru/storage/products/files/10/УТ000015348/kss_O.jpg | #NULL! | #NULL! | #NULL! | #NULL! | #NULL! | #NULL!
УТ000015358 | Светодиодный светильник TL-Office RUS 48 OPL 940 | Серия | TL-Office RUS 48 OPL 940 | Office 48 IP20 RUS | Офисное освещение | 50,5 | 6 546 | 4 517 | 89,446 | 126 | D (120°) косинусная | 4 000 | 90 | ≤ 1% | Клевер CLP-2835F2E CRI90 4000К | 100 000 | 1,5 | Нет | Аргос-Электрон | ИПС 50-350Т IP20 ОФИС 0111 | 198 ... 253 B AC | 178 ... 278 B AC | 55 | 47 ~ 63 Гц | 20 | СтепеньЗащитыСветильника | Нет | отсутствует | Нет | #NULL! | #NULL! | 1 кВ (L-N), 2 кВ (L-PE, N-PE) | Соответствует ТР ТС 020/2011 "Электромагнитная совместимость технических средств" | Соответствует ТР ТС 004/2011 "О безопасности низковольтного оборудования" | Да | > 1,5 кВ АС | вход-выход > 200 МОм; вход-земля > 200 МОм; выход-земля > 200 МОм | 1 | Да | ≥88.0% | ≥0.97 | 0,24 А | #NULL! | #NULL! | Восстанавливается | 150 | Металл/пластик | OPL | Алюминий | Встраиваемый | #NULL! | #NULL! | #NULL! | от 0° до +40° | УХЛ4 | 0,152 | 60 | 103,384 | 698 891 | 595х595х44 | #NULL! | 2,7 | 2 | 0,037 | 6 | 630 | 95 | 610 | #NULL! | #NULL! | #NULL! | #NULL! | #NULL! | #NULL! | #NULL! | #NULL! | #NULL! | #NULL! | #NULL! | #NULL! | 4 | #NULL! | #NULL! | #NULL! | #NULL! | #NULL! | #NULL! | #NULL! | #NULL! | #NULL! | 50 | #NULL! | #NULL! | #NULL! | #NULL! | #NULL! | #NULL! | #NULL! | #NULL! | #NULL! | https://tl-led.ru/storage/products/files/10/УТ000015358/main_image_TL-ЭКО РО.jpg | https://tl-led.ru/storage/products/files/10/УТ000015358/package_dimensions_595-595 упаковка.jpeg | #ПУСТО! | https://tl-led.ru/storage/products/files/10/УТ000015358/illuminator_dimensions_TL-Office 595х595х45.jpg | https://tl-led.ru/storage/products/files/10/УТ000015358/kss_O.jpg | #NULL! | #NULL! | #NULL! | #NULL! | #NULL! | #NULL!
УТ000015345 | Светодиодный светильник TL-Office RUS 38 OPL 850 | Серия | TL-Office RUS 38 OPL 850 | Office 38 IP20 RUS | Офисное освещение | 38,5 | 6 081 | 4 196 | 108,987 | 105 | D (120°) косинусная | 5 000 | 80 | ≤ 1% | Клевер CLP-2835F2E CRI80 5000К | 100 000 | 1,5 | Нет | Аргос-Электрон | ИПС 39-350Т IP20 ОФИС 0211 | 198 B - 242 B AC | 178 B - 278 B AC | 45 | 47 ~ 63 Гц | 20 | СтепеньЗащитыСветильника | Нет | отсутствует | Нет | #NULL! | #NULL! | 1 кВ (L-N), 2 кВ (L-PE, N-PE) | Соответствует ТР ТС 020/2011 "Электромагнитная совместимость технических средств" | Соответствует ТР ТС 004/2011 "О безопасности низковольтного оборудования" | Да | > 1,5 кВ АС | вход-выход > 200 МОм; вход-земля > 200 МОм; выход-земля > 200 МОм | 1 | Да | ≥87.0% | ≥0.96 | 0,2 А | #NULL! | #NULL! | Восстанавливается | 150 | Металл/пластик | OPL | Алюминий | Встраиваемый | #NULL! | #NULL! | #NULL! | от 0° до +40° | УХЛ4 | 0,125 | 60 | 78,817 | 698 891 | 595х595х44 | #NULL! | 2,7 | 2 | 0,037 | 6 | 630 | 95 | 610 | #NULL! | #NULL! | #NULL! | #NULL! | #NULL! | #NULL! | #NULL! | #NULL! | #NULL! | #NULL! | #NULL! | #NULL! | 4 | #NULL! | #NULL! | #NULL! | #NULL! | #NULL! | #NULL! | #NULL! | #NULL! | #NULL! | 38 | #NULL! | #NULL! | #NULL! | #NULL! | #NULL! | #NULL! | #NULL! | #NULL! | #NULL! | https://tl-led.ru/storage/products/files/10/УТ000015345/main_image_TL-ЭКО РО.jpg | https://tl-led.ru/storage/products/files/10/УТ000015345/package_dimensions_595-595 упаковка.jpeg | #ПУСТО! | https://tl-led.ru/storage/products/files/10/УТ000015345/illuminator_dimensions_TL-Office 595х595х45.jpg | https://tl-led.ru/storage/products/files/10/УТ000015345/kss_O.jpg | #NULL! | #NULL! | #NULL! | #NULL! | #NULL! | #NULL!
УТ000015342 | Светодиодный светильник TL-Office RUS 38 PRS 840 | Серия | TL-Office RUS 38 PRS 840 | Office 38 IP20 RUS | Офисное освещение | 38,5 | 6 081 | 4 865 | 126,364 | 105 | Г (80°) глубокая | 4 000 | 80 | ≤ 1% | Клевер CLP-2835F2E CRI80 4000К | 100 000 | 1,5 | Нет | Аргос-Электрон | ИПС 39-350Т IP20 ОФИС 0211 | 198 B - 242 B AC | 178 B - 278 B AC | 45 | 47 ~ 63 Гц | 20 | СтепеньЗащитыСветильника | Нет | отсутствует | Нет | #NULL! | #NULL! | 1 кВ (L-N), 2 кВ (L-PE, N-PE) | Соответствует ТР ТС 020/2011 "Электромагнитная совместимость технических средств" | Соответствует ТР ТС 004/2011 "О безопасности низковольтного оборудования" | Да | > 1,5 кВ АС | вход-выход > 200 МОм; вход-земля > 200 МОм; выход-земля > 200 МОм | 1 | Да | ≥87.0% | ≥0.96 | 0,2 А | #NULL! | #NULL! | Восстанавливается | 150 | Металл/пластик | Микропризма | Алюминий | Встраиваемый | #NULL! | #NULL! | #NULL! | от 0° до +40° | УХЛ4 | 0,108 | 60 | 78,817 | 698 891 | 595х595х44 | #NULL! | 2,7 | 2 | 0,037 | 6 | 630 | 95 | 610 | #NULL! | #NULL! | #NULL! | #NULL! | #NULL! | #NULL! | #NULL! | #NULL! | #NULL! | #NULL! | #NULL! | #NULL! | 4 | #NULL! | #NULL! | #NULL! | #NULL! | #NULL! | #NULL! | #NULL! | #NULL! | #NULL! | 38 | #NULL! | #NULL! | #NULL! | #NULL! | #NULL! | #NULL! | #NULL! | #NULL! | #NULL! | https://tl-led.ru/storage/products/files/10/УТ000015342/main_image_TL-ЭКО PР.jpg | https://tl-led.ru/storage/products/files/10/УТ000015342/package_dimensions_595-595 упаковка.jpeg | #ПУСТО! | https://tl-led.ru/storage/products/files/10/УТ000015342/illuminator_dimensions_TL-Office 595х595х45.jpg | https://tl-led.ru/storage/products/files/10/УТ000015342/kss_PROM PRS.jpg | #NULL! | #NULL! | #NULL! | #NULL! | #NULL! | #NULL!
УТ000015343 | Светодиодный светильник TL-Office RUS 38 PRS 850 | Серия | TL-Office RUS 38 PRS 850 | Office 38 IP20 RUS | Офисное освещение | 38,5 | 6 081 | 4 865 | 126,364 | 105 | Г (80°) глубокая | 5 000 | 80 | ≤ 1% | Клевер CLP-2835F2E CRI80 5000К | 100 000 | 1,5 | Нет | Аргос-Электрон | ИПС 39-350Т IP20 ОФИС 0211 | 198 B - 242 B AC | 178 B - 278 B AC | 45 | 47 ~ 63 Гц | 20 | СтепеньЗащитыСветильника | Нет | отсутствует | Нет | #NULL! | #NULL! | 1 кВ (L-N), 2 кВ (L-PE, N-PE) | Соответствует ТР ТС 020/2011 "Электромагнитная совместимость технических средств" | Соответствует ТР ТС 004/2011 "О безопасности низковольтного оборудования" | Да | > 1,5 кВ АС | вход-выход > 200 МОм; вход-земля > 200 МОм; выход-земля > 200 МОм | 1 | Да | ≥87.0% | ≥0.96 | 0,2 А | #NULL! | #NULL! | Восстанавливается | 150 | Металл/пластик | Микропризма | Алюминий | Встраиваемый | #NULL! | #NULL! | #NULL! | от 0° до +40° | УХЛ4 | 0,108 | 60 | 78,817 | 698 891 | 595х595х44 | #NULL! | 2,7 | 2 | 0,037 | 6 | 630 | 95 | 610 | #NULL! | #NULL! | #NULL! | #NULL! | #NULL! | #NULL! | #NULL! | #NULL! | #NULL! | #NULL! | #NULL! | #NULL! | 4 | #NULL! | #NULL! | #NULL! | #NULL! | #NULL! | #NULL! | #NULL! | #NULL! | #NULL! | 38 | #NULL! | #NULL! | #NULL! | #NULL! | #NULL! | #NULL! | #NULL! | #NULL! | #NULL! | https://tl-led.ru/storage/products/files/10/УТ000015343/main_image_TL-ЭКО PР.jpg | https://tl-led.ru/storage/products/files/10/УТ000015343/package_dimensions_595-595 упаковка.jpeg | #ПУСТО! | https://tl-led.ru/storage/products/files/10/УТ000015343/illuminator_dimensions_TL-Office 595х595х45.jpg | https://tl-led.ru/storage/products/files/10/УТ000015343/kss_PROM PRS.jpg | #NULL! | #NULL! | #NULL! | #NULL! | #NULL! | #NULL!
УТ000015356 | Светодиодный светильник TL-Office RUS 40 OPL 950 | Серия | TL-Office RUS 40 OPL 950 | Office 40 IP20 RUS | Офисное освещение | 42,1 | 5 455 | 3 764 | 89,406 | 105 | D (120°) косинусная | 5 000 | 90 | ≤ 1% | Клевер CLP-2835F2E CRI90 5000К | 100 000 | 1,5 | Нет | Аргос-Электрон | ИПС 39-350Т IP20 ОФИС 0211 | 198 B - 242 B AC | 178 B - 278 B AC | 45 | 47 ~ 63 Гц | 20 | СтепеньЗащитыСветильника | Нет | отсутствует | Нет | #NULL! | #NULL! | 1 кВ (L-N), 2 кВ (L-PE, N-PE) | Соответствует ТР ТС 020/2011 "Электромагнитная совместимость технических средств" | Соответствует ТР ТС 004/2011 "О безопасности низковольтного оборудования" | Да | > 1,5 кВ АС | вход-выход > 200 МОм; вход-земля > 200 МОм; выход-земля > 200 МОм | 1 | Да | ≥87.0% | ≥0.96 | 0,2 А | #NULL! | #NULL! | Восстанавливается | 150 | Металл/пластик | OPL | Алюминий | Встраиваемый | #NULL! | #NULL! | #NULL! | от 0° до +40° | УХЛ4 | 0,152 | 60 | 86,187 | 698 891 | 595х595х44 | #NULL! | 2,7 | 2 | 0,037 | 6 | 630 | 95 | 610 | #NULL! | #NULL! | #NULL! | #NULL! | #NULL! | #NULL! | #NULL! | #NULL! | #NULL! | #NULL! | #NULL! | #NULL! | 4 | #NULL! | #NULL! | #NULL! | #NULL! | #NULL! | #NULL! | #NULL! | #NULL! | #NULL! | 40 | #NULL! | #NULL! | #NULL! | #NULL! | #NULL! | #NULL! | #NULL! | #NULL! | #NULL! | https://tl-led.ru/storage/products/files/10/УТ000015356/main_image_TL-ЭКО РО.jpg | https://tl-led.ru/storage/products/files/10/УТ000015356/package_dimensions_595-595 упаковка.jpeg | #ПУСТО! | https://tl-led.ru/storage/products/files/10/УТ000015356/illuminator_dimensions_TL-Office 595х595х45.jpg | https://tl-led.ru/storage/products/files/10/УТ000015356/kss_O.jpg | #NULL! | #NULL! | #NULL! | #NULL! | #NULL! | #NULL!
УТ000015355 | Светодиодный светильник TL-Office RUS 40 PRS 940 | Серия | TL-Office RUS 40 PRS 940 | Office 40 IP20 RUS | Офисное освещение | 42,1 | 5 455 | 4 364 | 103,658 | 105 | Г (80°) глубокая | 4 000 | 90 | ≤ 1% | Клевер CLP-2835F2E CRI90 4000К | 100 000 | 1,5 | Нет | Аргос-Электрон | ИПС 39-350Т IP20 ОФИС 0211 | 198 B - 242 B AC | 178 B - 278 B AC | 45 | 47 ~ 63 Гц | 20 | СтепеньЗащитыСветильника | Нет | отсутствует | Нет | #NULL! | #NULL! | 1 кВ (L-N), 2 кВ (L-PE, N-PE) | Соответствует ТР ТС 020/2011 "Электромагнитная совместимость технических средств" | Соответствует ТР ТС 004/2011 "О безопасности низковольтного оборудования" | Да | > 1,5 кВ АС | вход-выход > 200 МОм; вход-земля > 200 МОм; выход-земля > 200 МОм | 1 | Да | ≥87.0% | ≥0.96 | 0,2 А | #NULL! | #NULL! | Восстанавливается | 150 | Металл/пластик | Микропризма | Алюминий | Встраиваемый | #NULL! | #NULL! | #NULL! | от 0° до +40° | УХЛ4 | 0,131 | 60 | 86,187 | 698 891 | 595х595х44 | #NULL! | 2,7 | 2 | 0,037 | 6 | 630 | 95 | 610 | #NULL! | #NULL! | #NULL! | #NULL! | #NULL! | #NULL! | #NULL! | #NULL! | #NULL! | #NULL! | #NULL! | #NULL! | 4 | #NULL! | #NULL! | #NULL! | #NULL! | #NULL! | #NULL! | #NULL! | #NULL! | #NULL! | 40 | #NULL! | #NULL! | #NULL! | #NULL! | #NULL! | #NULL! | #NULL! | #NULL! | #NULL! | https://tl-led.ru/storage/products/files/10/УТ000015355/main_image_TL-ЭКО PР.jpg | https://tl-led.ru/storage/products/files/10/УТ000015355/package_dimensions_595-595 упаковка.jpeg | #ПУСТО! | https://tl-led.ru/storage/products/files/10/УТ000015355/illuminator_dimensions_TL-Office 595х595х45.jpg | https://tl-led.ru/storage/products/files/10/УТ000015355/kss_PROM PRS.jpg | #NULL! | #NULL! | #NULL! | #NULL! | #NULL! | #NULL!
УТ000015357 | Светодиодный светильник TL-Office RUS 40 PRS 950 | Серия | TL-Office RUS 40 PRS 950 | Office 40 IP20 RUS | Офисное освещение | 42,1 | 5 455 | 4 364 | 103,658 | 105 | Г (80°) глубокая | 5 000 | 90 | ≤ 1% | Клевер CLP-2835F2E CRI90 5000К | 100 000 | 1,5 | Нет | Аргос-Электрон | ИПС 39-350Т IP20 ОФИС 0211 | 198 B - 242 B AC | 178 B - 278 B AC | 45 | 47 ~ 63 Гц | 20 | СтепеньЗащитыСветильника | Нет | отсутствует | Нет | #NULL! | #NULL! | 1 кВ (L-N), 2 кВ (L-PE, N-PE) | Соответствует ТР ТС 020/2011 "Электромагнитная совместимость технических средств" | Соответствует ТР ТС 004/2011 "О безопасности низковольтного оборудования" | Да | > 1,5 кВ АС | вход-выход > 200 МОм; вход-земля > 200 МОм; выход-земля > 200 МОм | 1 | Да | ≥87.0% | ≥0.96 | 0,2 А | #NULL! | #NULL! | Восстанавливается | 150 | Металл/пластик | Микропризма | Алюминий | Встраиваемый | #NULL! | #NULL! | #NULL! | от 0° до +40° | УХЛ4 | 0,131 | 60 | 86,187 | 698 891 | 595х595х44 | #NULL! | 2,7 | 2 | 0,037 | 6 | 630 | 95 | 610 | #NULL! | #NULL! | #NULL! | #NULL! | #NULL! | #NULL! | #NULL! | #NULL! | #NULL! | #NULL! | #NULL! | #NULL! | 4 | #NULL! | #NULL! | #NULL! | #NULL! | #NULL! | #NULL! | #NULL! | #NULL! | #NULL! | 40 | #NULL! | #NULL! | #NULL! | #NULL! | #NULL! | #NULL! | #NULL! | #NULL! | #NULL! | https://tl-led.ru/storage/products/files/10/УТ000015357/main_image_TL-ЭКО PР.jpg | https://tl-led.ru/storage/products/files/10/УТ000015357/package_dimensions_595-595 упаковка.jpeg | #ПУСТО! | https://tl-led.ru/storage/products/files/10/УТ000015357/illuminator_dimensions_TL-Office 595х595х45.jpg | https://tl-led.ru/storage/products/files/10/УТ000015357/kss_PROM PRS.jpg | #NULL! | #NULL! | #NULL! | #NULL! | #NULL! | #NULL!
УТ000015349 | Светодиодный светильник TL-Office RUS 46 OPL 850 | Серия | TL-Office RUS 46 OPL 850 | Office 46 IP20 RUS | Офисное освещение | 46,2 | 7 200 | 4 968 | 107,532 | 126 | D (120°) косинусная | 5 000 | 80 | ≤ 1% | Клевер CLP-2835F2E CRI80 5000К | 100 000 | 1,5 | Нет | Аргос-Электрон | ИПС 50-350Т IP20 ОФИС 0111 | 198 ... 253 B AC | 178 ... 278 B AC | 55 | 47 ~ 63 Гц | 20 | СтепеньЗащитыСветильника | Нет | отсутствует | Нет | #NULL! | #NULL! | 1 кВ (L-N), 2 кВ (L-PE, N-PE) | Соответствует ТР ТС 020/2011 "Электромагнитная совместимость технических средств" | Соответствует ТР ТС 004/2011 "О безопасности низковольтного оборудования" | Да | > 1,5 кВ АС | вход-выход > 200 МОм; вход-земля > 200 МОм; выход-земля > 200 МОм | 1 | Да | ≥88.0% | ≥0.97 | 0,24 А | #NULL! | #NULL! | Восстанавливается | 150 | Металл/пластик | OPL | Алюминий | Встраиваемый | #NULL! | #NULL! | #NULL! | от 0° до +40° | УХЛ4 | 0,127 | 60 | 94,581 | 698 891 | 595х595х44 | #NULL! | 2,7 | 2 | 0,037 | 6 | 630 | 95 | 610 | #NULL! | #NULL! | #NULL! | #NULL! | #NULL! | #NULL! | #NULL! | #NULL! | #NULL! | #NULL! | #NULL! | #NULL! | 4 | #NULL! | #NULL! | #NULL! | #NULL! | #NULL! | #NULL! | #NULL! | #NULL! | #NULL! | 46 | #NULL! | #NULL! | #NULL! | #NULL! | #NULL! | #NULL! | #NULL! | #NULL! | #NULL! | https://tl-led.ru/storage/products/files/10/УТ000015349/main_image_TL-ЭКО РО.jpg | https://tl-led.ru/storage/products/files/10/УТ000015349/package_dimensions_595-595 упаковка.jpeg | #ПУСТО! | https://tl-led.ru/storage/products/files/10/УТ000015349/illuminator_dimensions_TL-Office 595х595х45.jpg | https://tl-led.ru/storage/products/files/10/УТ000015349/kss_O.jpg | #NULL! | #NULL! | #NULL! | #NULL! | #NULL! | #NULL!
УТ000015346 | Светодиодный светильник TL-Office RUS 46 PRS 840 | Серия | TL-Office RUS 46 PRS 840 | Office 46 IP20 RUS | Офисное освещение | 46,2 | 7 200 | 5 760 | 124,675 | 126 | Г (80°) глубокая | 4 000 | 80 | ≤ 1% | Клевер CLP-2835F2E CRI80 4000К | 100 000 | 1,5 | Нет | Аргос-Электрон | ИПС 50-350Т IP20 ОФИС 0111 | 198 ... 253 B AC | 178 ... 278 B AC | 55 | 47 ~ 63 Гц | 20 | СтепеньЗащитыСветильника | Нет | отсутствует | Нет | #NULL! | #NULL! | 1 кВ (L-N), 2 кВ (L-PE, N-PE) | Соответствует ТР ТС 020/2011 "Электромагнитная совместимость технических средств" | Соответствует ТР ТС 004/2011 "О безопасности низковольтного оборудования" | Да | > 1,5 кВ АС | вход-выход > 200 МОм; вход-земля > 200 МОм; выход-земля > 200 МОм | 1 | Да | ≥88.0% | ≥0.97 | 0,24 А | #NULL! | #NULL! | Восстанавливается | 150 | Металл/пластик | Микропризма | Алюминий | Встраиваемый | #NULL! | #NULL! | #NULL! | от 0° до +40° | УХЛ4 | 0,109 | 60 | 94,581 | 698 891 | 595х595х44 | #NULL! | 2,7 | 2 | 0,037 | 6 | 630 | 95 | 610 | #NULL! | #NULL! | #NULL! | #NULL! | #NULL! | #NULL! | #NULL! | #NULL! | #NULL! | #NULL! | #NULL! | #NULL! | 4 | #NULL! | #NULL! | #NULL! | #NULL! | #NULL! | #NULL! | #NULL! | #NULL! | #NULL! | 46 | #NULL! | #NULL! | #NULL! | #NULL! | #NULL! | #NULL! | #NULL! | #NULL! | #NULL! | https://tl-led.ru/storage/products/files/10/УТ000015346/main_image_TL-ЭКО PР.jpg | https://tl-led.ru/storage/products/files/10/УТ000015346/package_dimensions_595-595 упаковка.jpeg | #ПУСТО! | https://tl-led.ru/storage/products/files/10/УТ000015346/illuminator_dimensions_TL-Office 595х595х45.jpg | https://tl-led.ru/storage/products/files/10/УТ000015346/kss_PROM PRS.jpg | #NULL! | #NULL! | #NULL! | #NULL! | #NULL! | #NULL!
УТ000015347 | Светодиодный светильник TL-Office RUS 46 PRS 850 | Серия | TL-Office RUS 46 PRS 850 | Office 46 IP20 RUS | Офисное освещение | 46,2 | 7 200 | 5 760 | 124,675 | 126 | Г (80°) глубокая | 5 000 | 80 | ≤ 1% | Клевер CLP-2835F2E CRI80 5000К | 100 000 | 1,5 | Нет | Аргос-Электрон | ИПС 50-350Т IP20 ОФИС 0111 | 198 ... 253 B AC | 178 ... 278 B AC | 55 | 47 ~ 63 Гц | 20 | СтепеньЗащитыСветильника | Нет | отсутствует | Нет | #NULL! | #NULL! | 1 кВ (L-N), 2 кВ (L-PE, N-PE) | Соответствует ТР ТС 020/2011 "Электромагнитная совместимость технических средств" | Соответствует ТР ТС 004/2011 "О безопасности низковольтного оборудования" | Да | > 1,5 кВ АС | вход-выход > 200 МОм; вход-земля > 200 МОм; выход-земля > 200 МОм | 1 | Да | ≥88.0% | ≥0.97 | 0,24 А | #NULL! | #NULL! | Восстанавливается | 150 | Металл/пластик | Микропризма | Алюминий | Встраиваемый | #NULL! | #NULL! | #NULL! | от 0° до +40° | УХЛ4 | 0,109 | 60 | 94,581 | 698 891 | 595х595х44 | #NULL! | 2,7 | 2 | 0,037 | 6 | 630 | 95 | 610 | #NULL! | #NULL! | #NULL! | #NULL! | #NULL! | #NULL! | #NULL! | #NULL! | #NULL! | #NULL! | #NULL! | #NULL! | 4 | #NULL! | #NULL! | #NULL! | #NULL! | #NULL! | #NULL! | #NULL! | #NULL! | #NULL! | 46 | #NULL! | #NULL! | #NULL! | #NULL! | #NULL! | #NULL! | #NULL! | #NULL! | #NULL! | https://tl-led.ru/storage/products/files/10/УТ000015347/main_image_TL-ЭКО PР.jpg | https://tl-led.ru/storage/products/files/10/УТ000015347/package_dimensions_595-595 упаковка.jpeg | #ПУСТО! | https://tl-led.ru/storage/products/files/10/УТ000015347/illuminator_dimensions_TL-Office 595х595х45.jpg | https://tl-led.ru/storage/products/files/10/УТ000015347/kss_PROM PRS.jpg | #NULL! | #NULL! | #NULL! | #NULL! | #NULL! | #NULL!
УТ000015360 | Светодиодный светильник TL-Office RUS 48 OPL 950 | Серия | TL-Office RUS 48 OPL 950 | Office 48 IP20 RUS | Офисное освещение | 50,5 | 6 546 | 4 517 | 89,446 | 126 | D (120°) косинусная | 5 000 | 90 | ≤ 1% | Клевер CLP-2835F2E CRI90 5000К | 100 000 | 1,5 | Нет | Аргос-Электрон | ИПС 50-350Т IP20 ОФИС 0111 | 198 ... 253 B AC | 178 ... 278 B AC | 55 | 47 ~ 63 Гц | 20 | СтепеньЗащитыСветильника | Нет | отсутствует | Нет | #NULL! | #NULL! | 1 кВ (L-N), 2 кВ (L-PE, N-PE) | Соответствует ТР ТС 020/2011 "Электромагнитная совместимость технических средств" | Соответствует ТР ТС 004/2011 "О безопасности низковольтного оборудования" | Да | > 1,5 кВ АС | вход-выход > 200 МОм; вход-земля > 200 МОм; выход-земля > 200 МОм | 1 | Да | ≥88.0% | ≥0.97 | 0,24 А | #NULL! | #NULL! | Восстанавливается | 150 | Металл/пластик | OPL | Алюминий | Встраиваемый | #NULL! | #NULL! | #NULL! | от 0° до +40° | УХЛ4 | 0,152 | 60 | 103,384 | 698 891 | 595х595х44 | #NULL! | 2,7 | 2 | 0,037 | 6 | 630 | 95 | 610 | #NULL! | #NULL! | #NULL! | #NULL! | #NULL! | #NULL! | #NULL! | #NULL! | #NULL! | #NULL! | #NULL! | #NULL! | 4 | #NULL! | #NULL! | #NULL! | #NULL! | #NULL! | #NULL! | #NULL! | #NULL! | #NULL! | 50 | #NULL! | #NULL! | #NULL! | #NULL! | #NULL! | #NULL! | #NULL! | #NULL! | #NULL! | https://tl-led.ru/storage/products/files/10/УТ000015360/main_image_TL-ЭКО РО.jpg | https://tl-led.ru/storage/products/files/10/УТ000015360/package_dimensions_595-595 упаковка.jpeg | #ПУСТО! | https://tl-led.ru/storage/products/files/10/УТ000015360/illuminator_dimensions_TL-Office 595х595х45.jpg | https://tl-led.ru/storage/products/files/10/УТ000015360/kss_O.jpg | #NULL! | #NULL! | #NULL! | #NULL! | #NULL! | #NULL!
УТ000015359 | Светодиодный светильник TL-Office RUS 48 PRS 940 | Серия | TL-Office RUS 48 PRS 940 | Office 48 IP20 RUS | Офисное освещение | 50,5 | 6 546 | 5 237 | 103,703 | 126 | Г (80°) глубокая | 4 000 | 90 | ≤ 1% | Клевер CLP-2835F2E CRI90 4000К | 100 000 | 1,5 | Нет | Аргос-Электрон | ИПС 50-350Т IP20 ОФИС 0111 | 198 ... 253 B AC | 178 ... 278 B AC | 55 | 47 ~ 63 Гц | 20 | СтепеньЗащитыСветильника | Нет | отсутствует | Нет | #NULL! | #NULL! | 1 кВ (L-N), 2 кВ (L-PE, N-PE) | Соответствует ТР ТС 020/2011 "Электромагнитная совместимость технических средств" | Соответствует ТР ТС 004/2011 "О безопасности низковольтного оборудования" | Да | > 1,5 кВ АС | вход-выход > 200 МОм; вход-земля > 200 МОм; выход-земля > 200 МОм | 1 | Да | ≥88.0% | ≥0.97 | 0,24 А | #NULL! | #NULL! | Восстанавливается | 150 | Металл/пластик | Микропризма | Алюминий | Встраиваемый | #NULL! | #NULL! | #NULL! | от 0° до +40° | УХЛ4 | 0,131 | 60 | 103,384 | 698 891 | 595х595х44 | #NULL! | 2,7 | 2 | 0,037 | 6 | 630 | 95 | 610 | #NULL! | #NULL! | #NULL! | #NULL! | #NULL! | #NULL! | #NULL! | #NULL! | #NULL! | #NULL! | #NULL! | #NULL! | 4 | #NULL! | #NULL! | #NULL! | #NULL! | #NULL! | #NULL! | #NULL! | #NULL! | #NULL! | 50 | #NULL! | #NULL! | #NULL! | #NULL! | #NULL! | #NULL! | #NULL! | #NULL! | #NULL! | https://tl-led.ru/storage/products/files/10/УТ000015359/main_image_TL-ЭКО PР.jpg | https://tl-led.ru/storage/products/files/10/УТ000015359/package_dimensions_595-595 упаковка.jpeg | #ПУСТО! | https://tl-led.ru/storage/products/files/10/УТ000015359/illuminator_dimensions_TL-Office 595х595х45.jpg | https://tl-led.ru/storage/products/files/10/УТ000015359/kss_PROM PRS.jpg | #NULL! | #NULL! | #NULL! | #NULL! | #NULL! | #NULL!
УТ000015361 | Светодиодный светильник TL-Office RUS 48 PRS 950 | Серия | TL-Office RUS 48 PRS 950 | Office 48 IP20 RUS | Офисное освещение | 50,5 | 6 546 | 5 237 | 103,703 | 126 | Г (80°) глубокая | 5 000 | 90 | ≤ 1% | Клевер CLP-2835F2E CRI90 5000К | 100 000 | 1,5 | Нет | Аргос-Электрон | ИПС 50-350Т IP20 ОФИС 0111 | 198 ... 253 B AC | 178 ... 278 B AC | 55 | 47 ~ 63 Гц | 20 | СтепеньЗащитыСветильника | Нет | отсутствует | Нет | #NULL! | #NULL! | 1 кВ (L-N), 2 кВ (L-PE, N-PE) | Соответствует ТР ТС 020/2011 "Электромагнитная совместимость технических средств" | Соответствует ТР ТС 004/2011 "О безопасности низковольтного оборудования" | Да | > 1,5 кВ АС | вход-выход > 200 МОм; вход-земля > 200 МОм; выход-земля > 200 МОм | 1 | Да | ≥88.0% | ≥0.97 | 0,24 А | #NULL! | #NULL! | Восстанавливается | 150 | Металл/пластик | Микропризма | Алюминий | Встраиваемый | #NULL! | #NULL! | #NULL! | от 0° до +40° | УХЛ4 | 0,131 | 60 | 103,384 | 698 891 | 595х595х44 | #NULL! | 2,7 | 2 | 0,037 | 6 | 630 | 95 | 610 | #NULL! | #NULL! | #NULL! | #NULL! | #NULL! | #NULL! | #NULL! | #NULL! | #NULL! | #NULL! | #NULL! | #NULL! | 4 | #NULL! | #NULL! | #NULL! | #NULL! | #NULL! | #NULL! | #NULL! | #NULL! | #NULL! | 50 | #NULL! | #NULL! | #NULL! | #NULL! | #NULL! | #NULL! | #NULL! | #NULL! | #NULL! | https://tl-led.ru/storage/products/files/10/УТ000015361/main_image_TL-ЭКО PР.jpg | https://tl-led.ru/storage/products/files/10/УТ000015361/package_dimensions_595-595 упаковка.jpeg | #ПУСТО! | https://tl-led.ru/storage/products/files/10/УТ000015361/illuminator_dimensions_TL-Office 595х595х45.jpg | https://tl-led.ru/storage/products/files/10/УТ000015361/kss_PROM PRS.jpg | #NULL! | #NULL! | #NULL! | #NULL! | #NULL! | #NULL!
УТ000015251 | Светодиодный светильник TL-Office RUS 15 L600 OPL 840 IP54 | Серия | TL-Office RUS 15 L600 OPL 840 IP54 | Office 15 L600 IP54 RUS | Офисное освещение | 15,7 | 2 432 | 1 678 | 106,879 | 42 | D (120°) косинусная | 4 000 | 80 | <1 | Клевер CLP-2835F2E CRI80 4000К | 100 000 | 0,5 | Нет | TRION lighting solutions | TRION STAR 25-350T Lite | 176 - 264 B AC | #NULL! | 44 | 50 - 60 Гц | 54 | СтепеньЗащитыСветильника | Нет | Нет | Да | #NULL! | #NULL! | 1 кВ (L-N), 2 кВ (L-PE, N-PE) | ГОСТ IEC 61000-3-2,3; ГОСТ СТБ ЕН 55015 ; ГОСТ IEC 61000-4-2, 3, 4, 5, 6, 8, 11 | Соответствует ТР ТС 004/2011 «О безопасности низковольтного оборудования» | Да | > 1,5 кВ АС | > 200 МОм | 1 | Да | 87 % | 0,95 при нагрузке более 50 % | 0,2 А | #NULL! | 5 мА | Есть | 150 | Металл с полимерным покрытием | OPL | Алюминий | Встраиваемый | #NULL! | #NULL! | #NULL! | от -10° до +40° | УХЛ4 | 0,127 | 60 | 32,141 | 397 034 | 595х195х50 | #NULL! | 1,92 | 2 | 0,024 | 4 | 1 230 | 90 | 215 | #NULL! | #NULL! | #NULL! | #NULL! | #NULL! | #NULL! | #NULL! | #NULL! | #NULL! | #NULL! | #NULL! | #NULL! | 4 | #NULL! | #NULL! | #NULL! | #NULL! | #NULL! | #NULL! | #NULL! | #NULL! | #NULL! | 15 | #NULL! | #NULL! | #NULL! | #NULL! | #NULL! | #NULL! | #NULL! | #NULL! | #NULL! | https://tl-led.ru/storage/products/files/10/УТ000015251/main_image_TL-Office L600 O.jpg | https://tl-led.ru/storage/products/files/10/УТ000015251/package_dimensions_L600 упаковка.jpeg | #ПУСТО! | https://tl-led.ru/storage/products/files/10/УТ000015251/illuminator_dimensions_ГЧ Office 595х195х50 IP54.png | https://tl-led.ru/storage/products/files/10/УТ000015251/kss_O.jpg | #NULL! | #NULL! | #NULL! | #NULL! | #NULL! | #NULL!
УТ000015255 | Светодиодный светильник TL-Office RUS 20 L600 OPL 840 IP54 | Серия | TL-Office RUS 20 L600 OPL 840 IP54 | Office 20 L600 IP54 RUS | Офисное освещение | 23,4 | 3 649 | 2 518 | 107,607 | 63 | D (120°) косинусная | 4 000 | 80 | <1 | Клевер CLP-2835F2E CRI80 4000К | 100 000 | 0,5 | Нет | TRION lighting solutions | TRION STAR 25-350T Lite | 176 - 264 B AC | #NULL! | 44 | 50 - 60 Гц | 54 | СтепеньЗащитыСветильника | Нет | Нет | Да | #NULL! | #NULL! | 1 кВ (L-N), 2 кВ (L-PE, N-PE) | ГОСТ IEC 61000-3-2,3; ГОСТ СТБ ЕН 55015 ; ГОСТ IEC 61000-4-2, 3, 4, 5, 6, 8, 11 | Соответствует ТР ТС 004/2011 «О безопасности низковольтного оборудования» | Да | > 1,5 кВ АС | > 200 МОм | 1 | Да | 87 % | 0,95 при нагрузке более 50 % | 0,2 А | #NULL! | 5 мА | Есть | 150 | Металл с полимерным покрытием | OPL | Алюминий | Встраиваемый | #NULL! | #NULL! | #NULL! | от -10° до +40° | УХЛ4 | 0,127 | 60 | 47,904 | 397 034 | 595х195х50 | #NULL! | 1,92 | 2 | 0,024 | 4 | 1 230 | 90 | 215 | #NULL! | #NULL! | #NULL! | #NULL! | #NULL! | #NULL! | #NULL! | #NULL! | #NULL! | #NULL! | #NULL! | #NULL! | 4 | #NULL! | #NULL! | #NULL! | #NULL! | #NULL! | #NULL! | #NULL! | #NULL! | #NULL! | 20 | #NULL! | #NULL! | #NULL! | #NULL! | #NULL! | #NULL! | #NULL! | #NULL! | #NULL! | https://tl-led.ru/storage/products/files/10/УТ000015255/main_image_TL-Office L600 O.jpg | https://tl-led.ru/storage/products/files/10/УТ000015255/package_dimensions_L600 упаковка.jpeg | #ПУСТО! | https://tl-led.ru/storage/products/files/10/УТ000015255/illuminator_dimensions_ГЧ Office 595х195х50 IP54.png | https://tl-led.ru/storage/products/files/10/УТ000015255/kss_O.jpg | #NULL! | #NULL! | #NULL! | #NULL! | #NULL! | #NULL!
УТ000015259 | Светодиодный светильник TL-Office RUS 30 L1200 OPL 840 IP54 | Серия | TL-Office RUS 30 L1200 OPL 840 IP54 | Office 30 L1200 IP54 RUS | Офисное освещение | 31,1 | 4 865 | 3 357 | 107,942 | 84 | D (120°) косинусная | 4 000 | 80 | ≤ 1% | Клевер CLP-2835F2E CRI80 4000К | 100 000 | 1,5 | Нет | Аргос-Электрон | ИПС 35-350Т IP20 ОФИС 0211 | 198…242 B AC | 178 ~ 278 B AC | 44 | 47 ~ 63 Гц | 54 | СтепеньЗащитыСветильника | Нет | отсутствует | Нет | #NULL! | #NULL! | 1 кВ (L-N), 2 кВ (L-PE, N-PE) | Соответствует ТР ТС 020/2011 "Электромагнитная совместимость технических средств" | Соответствует ТР ТС 004/2011 "О безопасности низковольтного оборудования" | Да | вход-выход > 1,5; вход-земля > 1,5; выход-земля > 1,5 | вход-выход > 200 МОм; вход-земля > 200 МОм; выход-земля > 200 МОм | 1 | Да | ≥89.0% | ≥0.96 | 0,19 А | #NULL! | #NULL! | Восстанавливается | 150 | Металл с полимерным покрытием | OPL | Алюминий | Встраиваемый | #NULL! | #NULL! | #NULL! | от -10° до +40° | УХЛ4 | 0,126 | 60 | 63,668 | 397 034 | 1195х195х50 | #NULL! | 3,2 | 1 | 0,024 | 3,4 | 1 230 | 90 | 215 | #NULL! | #NULL! | #NULL! | #NULL! | #NULL! | #NULL! | #NULL! | #NULL! | #NULL! | #NULL! | #NULL! | #NULL! | 4 | #NULL! | #NULL! | #NULL! | #NULL! | #NULL! | #NULL! | #NULL! | #NULL! | #NULL! | 30 | #NULL! | #NULL! | #NULL! | #NULL! | #NULL! | #NULL! | #NULL! | #NULL! | #NULL! | https://tl-led.ru/storage/products/files/10/УТ000015259/main_image_TL-Office L1200 O.jpg | https://tl-led.ru/storage/products/files/10/УТ000015259/package_dimensions_L1200 упаковка.jpeg | #ПУСТО! | https://tl-led.ru/storage/products/files/10/УТ000015259/illuminator_dimensions_ГЧ Office 595х1195х50 IP54.png | https://tl-led.ru/storage/products/files/10/УТ000015259/kss_O.jpg | #NULL! | #NULL! | #NULL! | #NULL! | #NULL! | #NULL!
УТ000015206 | Светодиодный светильник TL-Office RUS 30 OPL 840 IP54 | Серия | TL-Office RUS 30 OPL 840 IP54 | Office 30 IP54 RUS | Офисное освещение | 31,1 | 4 865 | 3 357 | 107,942 | 84 | D (120°) косинусная | 4 000 | 80 | ≤ 1% | Клевер CLP-2835F2E CRI80 4000К | 100 000 | 1,5 | Нет | Аргос-Электрон | ИПС 39-350Т IP20 ОФИС 0211 | 198 B - 242 B AC | 178 B - 278 B AC | 45 | 47 ~ 63 Гц | 54 | СтепеньЗащитыСветильника | Нет | отсутствует | Нет | #NULL! | #NULL! | 1 кВ (L-N), 2 кВ (L-PE, N-PE) | Соответствует ТР ТС 020/2011 "Электромагнитная совместимость технических средств" | Соответствует ТР ТС 004/2011 "О безопасности низковольтного оборудования" | Да | > 1,5 кВ АС | вход-выход > 200 МОм; вход-земля > 200 МОм; выход-земля > 200 МОм | 1 | Да | ≥87.0% | ≥0.96 | 0,2 А | #NULL! | #NULL! | Восстанавливается | 150 | Металл с полимерным покрытием | OPL | Алюминий | Встраиваемый | #NULL! | #NULL! | #NULL! | от -10° до +40° | УХЛ4 | 0,126 | 60 | 63,668 | 698 891 | 595х595х53 | #NULL! | 3,2 | 1 | 0,037 | 3,5 | 630 | 95 | 610 | #NULL! | #NULL! | #NULL! | #NULL! | #NULL! | #NULL! | #NULL! | #NULL! | #NULL! | #NULL! | #NULL! | #NULL! | 4 | #NULL! | #NULL! | #NULL! | #NULL! | #NULL! | #NULL! | #NULL! | #NULL! | #NULL! | 30 | #NULL! | #NULL! | #NULL! | #NULL! | #NULL! | #NULL! | #NULL! | #NULL! | #NULL! | https://tl-led.ru/storage/products/files/10/УТ000015206/main_image_TL-ЭКО РО.jpg | https://tl-led.ru/storage/products/files/10/УТ000015206/package_dimensions_595-595 упаковка.jpeg | #ПУСТО! | https://tl-led.ru/storage/products/files/10/УТ000015206/illuminator_dimensions_IP 54.jpg | https://tl-led.ru/storage/products/files/10/УТ000015206/kss_O.jpg | #NULL! | #NULL! | #NULL! | #NULL! | #NULL! | #NULL!
УТ000015263 | Светодиодный светильник TL-Office RUS 38 L1200 OPL 840 IP54 | Серия | TL-Office RUS 38 L1200 OPL 840 IP54 | Office 38 L1200 IP54 RUS | Офисное освещение | 38,9 | 6 081 | 4 196 | 107,866 | 105 | D (120°) косинусная | 4 000 | 80 | ≤ 1% | Клевер CLP-2835F2E CRI80 4000К | 100 000 | 1,5 | Нет | Аргос-Электрон | ИПС 39-350Т IP20 ОФИС 0211 | 198 B - 242 B AC | 178 B - 278 B AC | 45 | 47 ~ 63 Гц | 54 | СтепеньЗащитыСветильника | Нет | отсутствует | Нет | #NULL! | #NULL! | 1 кВ (L-N), 2 кВ (L-PE, N-PE) | Соответствует ТР ТС 020/2011 "Электромагнитная совместимость технических средств" | Соответствует ТР ТС 004/2011 "О безопасности низковольтного оборудования" | Да | > 1,5 кВ АС | вход-выход > 200 МОм; вход-земля > 200 МОм; выход-земля > 200 МОм | 1 | Да | ≥87.0% | ≥0.96 | 0,2 А | #NULL! | #NULL! | Восстанавливается | 150 | Металл с полимерным покрытием | OPL | Алюминий | Встраиваемый | #NULL! | #NULL! | #NULL! | от -10° до +40° | УХЛ4 | 0,126 | 60 | 79,636 | 397 034 | 1195х195х50 | #NULL! | 3,2 | 1 | 0,024 | 3,4 | 1 230 | 90 | 215 | #NULL! | #NULL! | #NULL! | #NULL! | #NULL! | #NULL! | #NULL! | #NULL! | #NULL! | #NULL! | #NULL! | #NULL! | 4 | #NULL! | #NULL! | #NULL! | #NULL! | #NULL! | #NULL! | #NULL! | #NULL! | #NULL! | 38 | #NULL! | #NULL! | #NULL! | #NULL! | #NULL! | #NULL! | #NULL! | #NULL! | #NULL! | https://tl-led.ru/storage/products/files/10/УТ000015263/main_image_TL-Office L1200 O.jpg | https://tl-led.ru/storage/products/files/10/УТ000015263/package_dimensions_L1200 упаковка.jpeg | #ПУСТО! | https://tl-led.ru/storage/products/files/10/УТ000015263/illuminator_dimensions_ГЧ Office 595х1195х50 IP54.png | https://tl-led.ru/storage/products/files/10/УТ000015263/kss_O.jpg | #NULL! | #NULL! | #NULL! | #NULL! | #NULL! | #NULL!
УТ000015210 | Светодиодный светильник TL-Office RUS 38 OPL 840 IP54 | Серия | TL-Office RUS 38 OPL 840 IP54 | Office 38 IP54 RUS | Офисное освещение | 38,9 | 6 081 | 4 196 | 107,866 | 105 | D (120°) косинусная | 4 000 | 80 | ≤ 1% | Клевер CLP-2835F2E CRI80 4000К | 100 000 | 1,5 | Нет | Аргос-Электрон | ИПС 39-350Т IP20 ОФИС 0211 | 198 B - 242 B AC | 178 B - 278 B AC | 45 | 47 ~ 63 Гц | 54 | СтепеньЗащитыСветильника | Нет | отсутствует | Нет | #NULL! | #NULL! | 1 кВ (L-N), 2 кВ (L-PE, N-PE) | Соответствует ТР ТС 020/2011 "Электромагнитная совместимость технических средств" | Соответствует ТР ТС 004/2011 "О безопасности низковольтного оборудования" | Да | > 1,5 кВ АС | вход-выход > 200 МОм; вход-земля > 200 МОм; выход-земля > 200 МОм | 1 | Да | ≥87.0% | ≥0.96 | 0,2 А | #NULL! | #NULL! | Восстанавливается | 150 | Металл с полимерным покрытием | OPL | Алюминий | Встраиваемый | #NULL! | #NULL! | #NULL! | от -10° до +40° | УХЛ4 | 0,126 | 60 | 79,636 | 698 891 | 595х595х53 | #NULL! | 3,2 | 1 | 0,037 | 3,5 | 630 | 95 | 610 | #NULL! | #NULL! | #NULL! | #NULL! | #NULL! | #NULL! | #NULL! | #NULL! | #NULL! | #NULL! | #NULL! | #NULL! | 4 | #NULL! | #NULL! | #NULL! | #NULL! | #NULL! | #NULL! | #NULL! | #NULL! | #NULL! | 38 | #NULL! | #NULL! | #NULL! | #NULL! | #NULL! | #NULL! | #NULL! | #NULL! | #NULL! | https://tl-led.ru/storage/products/files/10/УТ000015210/main_image_TL-ЭКО РО.jpg | https://tl-led.ru/storage/products/files/10/УТ000015210/package_dimensions_595-595 упаковка.jpeg | #ПУСТО! | https://tl-led.ru/storage/products/files/10/УТ000015210/illuminator_dimensions_IP 54.jpg | https://tl-led.ru/storage/products/files/10/УТ000015210/kss_O.jpg | #NULL! | #NULL! | #NULL! | #NULL! | #NULL! | #NULL!
УТ000015267 | Светодиодный светильник TL-Office RUS 46 L1200 OPL 840 IP54 | Серия | TL-Office RUS 46 L1200 OPL 840 IP54 | Office 46 L1200 IP54 RUS | Офисное освещение | 46,7 | 7 297 | 5 035 | 107,816 | 126 | D (120°) косинусная | 4 000 | 80 | ≤ 1% | Клевер CLP-2835F2E CRI80 4000К | 100 000 | 1,5 | Нет | Аргос-Электрон | ИПС 50-350Т IP20 ОФИС 0111 | 198 ... 253 B AC | 178 ... 278 B AC | 55 | 47 ~ 63 Гц | 54 | СтепеньЗащитыСветильника | Нет | отсутствует | Нет | #NULL! | #NULL! | 1 кВ (L-N), 2 кВ (L-PE, N-PE) | Соответствует ТР ТС 020/2011 "Электромагнитная совместимость технических средств" | Соответствует ТР ТС 004/2011 "О безопасности низковольтного оборудования" | Да | > 1,5 кВ АС | вход-выход > 200 МОм; вход-земля > 200 МОм; выход-земля > 200 МОм | 1 | Да | ≥88.0% | ≥0.97 | 0,24 А | #NULL! | #NULL! | Восстанавливается | 150 | Металл с полимерным покрытием | OPL | Алюминий | Встраиваемый | #NULL! | #NULL! | #NULL! | от -10° до +40° | УХЛ4 | 0,126 | 60 | 95,604 | 397 034 | 1195х195х50 | #NULL! | 3,2 | 1 | 0,024 | 3,4 | 1 230 | 90 | 215 | #NULL! | #NULL! | #NULL! | #NULL! | #NULL! | #NULL! | #NULL! | #NULL! | #NULL! | #NULL! | #NULL! | #NULL! | 4 | #NULL! | #NULL! | #NULL! | #NULL! | #NULL! | #NULL! | #NULL! | #NULL! | #NULL! | 46 | #NULL! | #NULL! | #NULL! | #NULL! | #NULL! | #NULL! | #NULL! | #NULL! | #NULL! | https://tl-led.ru/storage/products/files/10/УТ000015267/main_image_TL-Office L1200 O.jpg | https://tl-led.ru/storage/products/files/10/УТ000015267/package_dimensions_L1200 упаковка.jpeg | #ПУСТО! | https://tl-led.ru/storage/products/files/10/УТ000015267/illuminator_dimensions_ГЧ Office 595х1195х50 IP54.png | https://tl-led.ru/storage/products/files/10/УТ000015267/kss_O.jpg | #NULL! | #NULL! | #NULL! | #NULL! | #NULL! | #NULL!
УТ000015214 | Светодиодный светильник TL-Office RUS 46 OPL 840 IP54 | Серия | TL-Office RUS 46 OPL 840 IP54 | Office 46 IP54 RUS | Офисное освещение | 46,7 | 7 297 | 5 035 | 107,816 | 126 | D (120°) косинусная | 4 000 | 80 | ≤ 1% | Клевер CLP-2835F2E CRI80 4000К | 100 000 | 1,5 | Нет | Аргос-Электрон | ИПС 50-350Т IP20 ОФИС 0111 | 198 ... 253 B AC | 178 ... 278 B AC | 55 | 47 ~ 63 Гц | 54 | СтепеньЗащитыСветильника | Нет | отсутствует | Нет | #NULL! | #NULL! | 1 кВ (L-N), 2 кВ (L-PE, N-PE) | Соответствует ТР ТС 020/2011 "Электромагнитная совместимость технических средств" | Соответствует ТР ТС 004/2011 "О безопасности низковольтного оборудования" | Да | > 1,5 кВ АС | вход-выход > 200 МОм; вход-земля > 200 МОм; выход-земля > 200 МОм | 1 | Да | ≥88.0% | ≥0.97 | 0,24 А | #NULL! | #NULL! | Восстанавливается | 150 | Металл с полимерным покрытием | OPL | Алюминий | Встраиваемый | #NULL! | #NULL! | #NULL! | от -10° до +40° | УХЛ4 | 0,126 | 60 | 95,604 | 698 891 | 595х595х53 | #NULL! | 3,2 | 1 | 0,037 | 3,5 | 630 | 95 | 610 | #NULL! | #NULL! | #NULL! | #NULL! | #NULL! | #NULL! | #NULL! | #NULL! | #NULL! | #NULL! | #NULL! | #NULL! | 4 | #NULL! | #NULL! | #NULL! | #NULL! | #NULL! | #NULL! | #NULL! | #NULL! | #NULL! | 46 | #NULL! | #NULL! | #NULL! | #NULL! | #NULL! | #NULL! | #NULL! | #NULL! | #NULL! | https://tl-led.ru/storage/products/files/10/УТ000015214/main_image_TL-ЭКО РО.jpg | https://tl-led.ru/storage/products/files/10/УТ000015214/package_dimensions_595-595 упаковка.jpeg | #ПУСТО! | https://tl-led.ru/storage/products/files/10/УТ000015214/illuminator_dimensions_IP 54.jpg | https://tl-led.ru/storage/products/files/10/УТ000015214/kss_O.jpg | #NULL! | #NULL! | #NULL! | #NULL! | #NULL! | #NULL!
УТ000015215 | Светодиодный светильник TL-Office RUS 46 OPL 850 IP54 | Серия | TL-Office RUS 46 OPL 850 IP54 | Office 46 IP54 RUS | Офисное освещение | 46,7 | 7 297 | 5 035 | 107,816 | 126 | D (120°) косинусная | 5 000 | 80 | ≤ 1% | Клевер CLP-2835F2E CRI80 5000К | 100 000 | 1,5 | Нет | Аргос-Электрон | ИПС 50-350Т IP20 ОФИС 0111 | 198 ... 253 B AC | 178 ... 278 B AC | 55 | 47 ~ 63 Гц | 54 | СтепеньЗащитыСветильника | Нет | отсутствует | Нет | #NULL! | #NULL! | 1 кВ (L-N), 2 кВ (L-PE, N-PE) | Соответствует ТР ТС 020/2011 "Электромагнитная совместимость технических средств" | Соответствует ТР ТС 004/2011 "О безопасности низковольтного оборудования" | Да | > 1,5 кВ АС | вход-выход > 200 МОм; вход-земля > 200 МОм; выход-земля > 200 МОм | 1 | Да | ≥88.0% | ≥0.97 | 0,24 А | #NULL! | #NULL! | Восстанавливается | 150 | Металл с полимерным покрытием | OPL | Алюминий | Встраиваемый | #NULL! | #NULL! | #NULL! | от -10° до +40° | УХЛ4 | 0,126 | 60 | 95,604 | 698 891 | 595х595х53 | #NULL! | 3,2 | 1 | 0,037 | 3,5 | 630 | 95 | 610 | #NULL! | #NULL! | #NULL! | #NULL! | #NULL! | #NULL! | #NULL! | #NULL! | #NULL! | #NULL! | #NULL! | #NULL! | 4 | #NULL! | #NULL! | #NULL! | #NULL! | #NULL! | #NULL! | #NULL! | #NULL! | #NULL! | 46 | #NULL! | #NULL! | #NULL! | #NULL! | #NULL! | #NULL! | #NULL! | #NULL! | #NULL! | https://tl-led.ru/storage/products/files/10/УТ000015215/main_image_TL-ЭКО РО.jpg | https://tl-led.ru/storage/products/files/10/УТ000015215/package_dimensions_595-595 упаковка.jpeg | #ПУСТО! | https://tl-led.ru/storage/products/files/10/УТ000015215/illuminator_dimensions_IP 54.jpg | https://tl-led.ru/storage/products/files/10/УТ000015215/kss_O.jpg | #NULL! | #NULL! | #NULL! | #NULL! | #NULL! | #NULL!
УТ000015250 | Светодиодный светильник TL-Office RUS 15 L600 OPL 850 IP54 | Серия | TL-Office RUS 15 L600 OPL 850 IP54 | Office 15 L600 IP54 RUS | Офисное освещение | 15,7 | 2 432 | 1 678 | 106,879 | 42 | D (120°) косинусная | 5 000 | 80 | <1 | Клевер CLP-2835F2E CRI80 5000К | 100 000 | 0,5 | Нет | TRION lighting solutions | TRION STAR 25-350T Lite | 176 - 264 B AC | #NULL! | 44 | 50 - 60 Гц | 54 | СтепеньЗащитыСветильника | Нет | Нет | Да | #NULL! | #NULL! | 1 кВ (L-N), 2 кВ (L-PE, N-PE) | ГОСТ IEC 61000-3-2,3; ГОСТ СТБ ЕН 55015 ; ГОСТ IEC 61000-4-2, 3, 4, 5, 6, 8, 11 | Соответствует ТР ТС 004/2011 «О безопасности низковольтного оборудования» | Да | > 1,5 кВ АС | > 200 МОм | 1 | Да | 87 % | 0,95 при нагрузке более 50 % | 0,2 А | #NULL! | 5 мА | Есть | 150 | Металл с полимерным покрытием | OPL | Алюминий | Встраиваемый | #NULL! | #NULL! | #NULL! | от -10° до +40° | УХЛ4 | 0,127 | 60 | 32,141 | 397 034 | 595х195х50 | #NULL! | 1,92 | 2 | 0,024 | 4 | 1 230 | 90 | 215 | #NULL! | #NULL! | #NULL! | #NULL! | #NULL! | #NULL! | #NULL! | #NULL! | #NULL! | #NULL! | #NULL! | #NULL! | 4 | #NULL! | #NULL! | #NULL! | #NULL! | #NULL! | #NULL! | #NULL! | #NULL! | #NULL! | 15 | #NULL! | #NULL! | #NULL! | #NULL! | #NULL! | #NULL! | #NULL! | #NULL! | #NULL! | https://tl-led.ru/storage/products/files/10/УТ000015250/main_image_TL-Office L600 O.jpg | https://tl-led.ru/storage/products/files/10/УТ000015250/package_dimensions_L600 упаковка.jpeg | #ПУСТО! | https://tl-led.ru/storage/products/files/10/УТ000015250/illuminator_dimensions_ГЧ Office 595х195х50 IP54.png | https://tl-led.ru/storage/products/files/10/УТ000015250/kss_O.jpg | #NULL! | #NULL! | #NULL! | #NULL! | #NULL! | #NULL!
УТ000015229 | Светодиодный светильник TL-Office RUS 15 L600 OPL 940 IP54 | Серия | TL-Office RUS 15 L600 OPL 940 IP54 | Office 15 L600 IP54 RUS | Офисное освещение | 15,7 | 2 076 | 1 432 | 91,21 | 42 | D (120°) косинусная | 4 000 | 90 | <1 | Клевер CLP-2835F2E CRI90 4000К | 100 000 | 0,5 | Нет | TRION lighting solutions | TRION STAR 25-350T Lite | 176 - 264 B AC | #NULL! | 44 | 50 - 60 Гц | 54 | СтепеньЗащитыСветильника | Нет | Нет | Да | #NULL! | #NULL! | 1 кВ (L-N), 2 кВ (L-PE, N-PE) | ГОСТ IEC 61000-3-2,3; ГОСТ СТБ ЕН 55015 ; ГОСТ IEC 61000-4-2, 3, 4, 5, 6, 8, 11 | Соответствует ТР ТС 004/2011 «О безопасности низковольтного оборудования» | Да | > 1,5 кВ АС | > 200 МОм | 1 | Да | 87 % | 0,95 при нагрузке более 50 % | 0,2 А | #NULL! | 5 мА | Есть | 150 | Металл с полимерным покрытием | OPL | Алюминий | Встраиваемый | #NULL! | #NULL! | #NULL! | от -10° до +40° | УХЛ4 | 0,149 | 60 | 32,141 | 397 034 | 595х195х50 | #NULL! | 1,92 | 2 | 0,024 | 4 | 1 230 | 90 | 215 | #NULL! | #NULL! | #NULL! | #NULL! | #NULL! | #NULL! | #NULL! | #NULL! | #NULL! | #NULL! | #NULL! | #NULL! | 4 | #NULL! | #NULL! | #NULL! | #NULL! | #NULL! | #NULL! | #NULL! | #NULL! | #NULL! | 15 | #NULL! | #NULL! | #NULL! | #NULL! | #NULL! | #NULL! | #NULL! | #NULL! | #NULL! | https://tl-led.ru/storage/products/files/10/УТ000015229/main_image_TL-Office L600 O.jpg | https://tl-led.ru/storage/products/files/10/УТ000015229/package_dimensions_L600 упаковка.jpeg | #ПУСТО! | https://tl-led.ru/storage/products/files/10/УТ000015229/illuminator_dimensions_ГЧ Office 595х195х50 IP54.png | https://tl-led.ru/storage/products/files/10/УТ000015229/kss_O.jpg | #NULL! | #NULL! | #NULL! | #NULL! | #NULL! | #NULL!
УТ000015231 | Светодиодный светильник TL-Office RUS 15 L600 OPL 950 IP54 | Серия | TL-Office RUS 15 L600 OPL 950 IP54 | Office 15 L600 IP54 RUS | Офисное освещение | 15,7 | 2 076 | 1 432 | 91,21 | 42 | D (120°) косинусная | 5 000 | 90 | <1 | Клевер CLP-2835F2E CRI90 5000К | 100 000 | 0,5 | Нет | TRION lighting solutions | TRION STAR 25-350T Lite | 176 - 264 B AC | #NULL! | 44 | 50 - 60 Гц | 54 | СтепеньЗащитыСветильника | Нет | Нет | Да | #NULL! | #NULL! | 1 кВ (L-N), 2 кВ (L-PE, N-PE) | ГОСТ IEC 61000-3-2,3; ГОСТ СТБ ЕН 55015 ; ГОСТ IEC 61000-4-2, 3, 4, 5, 6, 8, 11 | Соответствует ТР ТС 004/2011 «О безопасности низковольтного оборудования» | Да | > 1,5 кВ АС | > 200 МОм | 1 | Да | 87 % | 0,95 при нагрузке более 50 % | 0,2 А | #NULL! | 5 мА | Есть | 150 | Металл с полимерным покрытием | OPL | Алюминий | Встраиваемый | #NULL! | #NULL! | #NULL! | от -10° до +40° | УХЛ4 | 0,149 | 60 | 32,141 | 397 034 | 595х195х50 | #NULL! | 1,92 | 2 | 0,024 | 4 | 1 230 | 90 | 215 | #NULL! | #NULL! | #NULL! | #NULL! | #NULL! | #NULL! | #NULL! | #NULL! | #NULL! | #NULL! | #NULL! | #NULL! | 4 | #NULL! | #NULL! | #NULL! | #NULL! | #NULL! | #NULL! | #NULL! | #NULL! | #NULL! | 15 | #NULL! | #NULL! | #NULL! | #NULL! | #NULL! | #NULL! | #NULL! | #NULL! | #NULL! | https://tl-led.ru/storage/products/files/10/УТ000015231/main_image_TL-Office L600 O.jpg | https://tl-led.ru/storage/products/files/10/УТ000015231/package_dimensions_L600 упаковка.jpeg | #ПУСТО! | https://tl-led.ru/storage/products/files/10/УТ000015231/illuminator_dimensions_ГЧ Office 595х195х50 IP54.png | https://tl-led.ru/storage/products/files/10/УТ000015231/kss_O.jpg | #NULL! | #NULL! | #NULL! | #NULL! | #NULL! | #NULL!
УТ000015249 | Светодиодный светильник TL-Office RUS 15 L600 PRS 840 IP54 | Серия | TL-Office RUS 15 L600 PRS 840 IP54 | Office 15 L600 IP54 RUS | Офисное освещение | 15,7 | 2 432 | 1 946 | 123,949 | 42 | Г (80°) глубокая | 4 000 | 80 | <1 | Клевер CLP-2835F2E CRI80 4000К | 100 000 | 0,5 | Нет | TRION lighting solutions | TRION STAR 25-350T Lite | 176 - 264 B AC | #NULL! | 44 | 50 - 60 Гц | 54 | СтепеньЗащитыСветильника | Нет | Нет | Да | #NULL! | #NULL! | 1 кВ (L-N), 2 кВ (L-PE, N-PE) | ГОСТ IEC 61000-3-2,3; ГОСТ СТБ ЕН 55015 ; ГОСТ IEC 61000-4-2, 3, 4, 5, 6, 8, 11 | Соответствует ТР ТС 004/2011 «О безопасности низковольтного оборудования» | Да | > 1,5 кВ АС | > 200 МОм | 1 | Да | 87 % | 0,95 при нагрузке более 50 % | 0,2 А | #NULL! | 5 мА | Есть | 150 | Металл с полимерным покрытием | Микропризма | Алюминий | Встраиваемый | #NULL! | #NULL! | #NULL! | от -10° до +40° | УХЛ4 | 0,11 | 60 | 32,141 | 397 034 | 595х195х50 | #NULL! | 1,92 | 2 | 0,024 | 4 | 1 230 | 90 | 215 | #NULL! | #NULL! | #NULL! | #NULL! | #NULL! | #NULL! | #NULL! | #NULL! | #NULL! | #NULL! | #NULL! | #NULL! | 4 | #NULL! | #NULL! | #NULL! | #NULL! | #NULL! | #NULL! | #NULL! | #NULL! | #NULL! | 15 | #NULL! | #NULL! | #NULL! | #NULL! | #NULL! | #NULL! | #NULL! | #NULL! | #NULL! | https://tl-led.ru/storage/products/files/10/УТ000015249/main_image_TL-Office L600 P.jpg | https://tl-led.ru/storage/products/files/10/УТ000015249/package_dimensions_L600 упаковка.jpeg | #ПУСТО! | https://tl-led.ru/storage/products/files/10/УТ000015249/illuminator_dimensions_ГЧ Office 595х195х50 IP54.png | https://tl-led.ru/storage/products/files/10/УТ000015249/kss_PROM PRS.jpg | #NULL! | #NULL! | #NULL! | #NULL! | #NULL! | #NULL!
УТ000015248 | Светодиодный светильник TL-Office RUS 15 L600 PRS 850 IP54 | Серия | TL-Office RUS 15 L600 PRS 850 IP54 | Office 15 L600 IP54 RUS | Офисное освещение | 15,7 | 2 432 | 1 946 | 123,949 | 42 | Г (80°) глубокая | 5 000 | 80 | <1 | Клевер CLP-2835F2E CRI80 5000К | 100 000 | 0,5 | Нет | TRION lighting solutions | TRION STAR 25-350T Lite | 176 - 264 B AC | #NULL! | 44 | 50 - 60 Гц | 54 | СтепеньЗащитыСветильника | Нет | Нет | Да | #NULL! | #NULL! | 1 кВ (L-N), 2 кВ (L-PE, N-PE) | ГОСТ IEC 61000-3-2,3; ГОСТ СТБ ЕН 55015 ; ГОСТ IEC 61000-4-2, 3, 4, 5, 6, 8, 11 | Соответствует ТР ТС 004/2011 «О безопасности низковольтного оборудования» | Да | > 1,5 кВ АС | > 200 МОм | 1 | Да | 87 % | 0,95 при нагрузке более 50 % | 0,2 А | #NULL! | 5 мА | Есть | 150 | Металл с полимерным покрытием | Микропризма | Алюминий | Встраиваемый | #NULL! | #NULL! | #NULL! | от -10° до +40° | УХЛ4 | 0,11 | 60 | 32,141 | 397 034 | 595х195х50 | #NULL! | 1,92 | 2 | 0,024 | 4 | 1 230 | 90 | 215 | #NULL! | #NULL! | #NULL! | #NULL! | #NULL! | #NULL! | #NULL! | #NULL! | #NULL! | #NULL! | #NULL! | #NULL! | 4 | #NULL! | #NULL! | #NULL! | #NULL! | #NULL! | #NULL! | #NULL! | #NULL! | #NULL! | 15 | #NULL! | #NULL! | #NULL! | #NULL! | #NULL! | #NULL! | #NULL! | #NULL! | #NULL! | https://tl-led.ru/storage/products/files/10/УТ000015248/main_image_TL-Office L600 P.jpg | https://tl-led.ru/storage/products/files/10/УТ000015248/package_dimensions_L600 упаковка.jpeg | #ПУСТО! | https://tl-led.ru/storage/products/files/10/УТ000015248/illuminator_dimensions_ГЧ Office 595х195х50 IP54.png | https://tl-led.ru/storage/products/files/10/УТ000015248/kss_PROM PRS.jpg | #NULL! | #NULL! | #NULL! | #NULL! | #NULL! | #NULL!
УТ000015228 | Светодиодный светильник TL-Office RUS 15 L600 PRS 940 IP54 | Серия | TL-Office RUS 15 L600 PRS 940 IP54 | Office 15 L600 IP54 RUS | Офисное освещение | 15,7 | 2 076 | 1 661 | 105,796 | 42 | Г (80°) глубокая | 4 000 | 90 | <1 | Клевер CLP-2835F2E CRI90 4000К | 100 000 | 0,5 | Нет | TRION lighting solutions | TRION STAR 25-350T Lite | 176 - 264 B AC | #NULL! | 44 | 50 - 60 Гц | 54 | СтепеньЗащитыСветильника | Нет | Нет | Да | #NULL! | #NULL! | 1 кВ (L-N), 2 кВ (L-PE, N-PE) | ГОСТ IEC 61000-3-2,3; ГОСТ СТБ ЕН 55015 ; ГОСТ IEC 61000-4-2, 3, 4, 5, 6, 8, 11 | Соответствует ТР ТС 004/2011 «О безопасности низковольтного оборудования» | Да | > 1,5 кВ АС | > 200 МОм | 1 | Да | 87 % | 0,95 при нагрузке более 50 % | 0,2 А | #NULL! | 5 мА | Есть | 150 | Металл с полимерным покрытием | Микропризма | Алюминий | Встраиваемый | #NULL! | #NULL! | #NULL! | от -10° до +40° | УХЛ4 | 0,129 | 60 | 32,141 | 397 034 | 595х195х50 | #NULL! | 1,92 | 2 | 0,024 | 4 | 1 230 | 90 | 215 | #NULL! | #NULL! | #NULL! | #NULL! | #NULL! | #NULL! | #NULL! | #NULL! | #NULL! | #NULL! | #NULL! | #NULL! | 4 | #NULL! | #NULL! | #NULL! | #NULL! | #NULL! | #NULL! | #NULL! | #NULL! | #NULL! | 15 | #NULL! | #NULL! | #NULL! | #NULL! | #NULL! | #NULL! | #NULL! | #NULL! | #NULL! | https://tl-led.ru/storage/products/files/10/УТ000015228/main_image_TL-Office L600 P.jpg | https://tl-led.ru/storage/products/files/10/УТ000015228/package_dimensions_L600 упаковка.jpeg | #ПУСТО! | https://tl-led.ru/storage/products/files/10/УТ000015228/illuminator_dimensions_ГЧ Office 595х195х50 IP54.png | https://tl-led.ru/storage/products/files/10/УТ000015228/kss_PROM PRS.jpg | #NULL! | #NULL! | #NULL! | #NULL! | #NULL! | #NULL!
УТ000015230 | Светодиодный светильник TL-Office RUS 15 L600 PRS 950 IP54 | Серия | TL-Office RUS 15 L600 PRS 950 IP54 | Office 15 L600 IP54 RUS | Офисное освещение | 15,7 | 2 076 | 1 661 | 105,796 | 42 | Г (80°) глубокая | 5 000 | 90 | <1 | Клевер CLP-2835F2E CRI90 5000К | 100 000 | 0,5 | Нет | TRION lighting solutions | TRION STAR 25-350T Lite | 176 - 264 B AC | #NULL! | 44 | 50 - 60 Гц | 54 | СтепеньЗащитыСветильника | Нет | Нет | Да | #NULL! | #NULL! | 1 кВ (L-N), 2 кВ (L-PE, N-PE) | ГОСТ IEC 61000-3-2,3; ГОСТ СТБ ЕН 55015 ; ГОСТ IEC 61000-4-2, 3, 4, 5, 6, 8, 11 | Соответствует ТР ТС 004/2011 «О безопасности низковольтного оборудования» | Да | > 1,5 кВ АС | > 200 МОм | 1 | Да | 87 % | 0,95 при нагрузке более 50 % | 0,2 А | #NULL! | 5 мА | Есть | 150 | Металл с полимерным покрытием | Микропризма | Алюминий | Встраиваемый | #NULL! | #NULL! | #NULL! | от -10° до +40° | УХЛ4 | 0,129 | 60 | 32,141 | 397 034 | 595х195х50 | #NULL! | 1,92 | 2 | 0,024 | 4 | 1 230 | 90 | 215 | #NULL! | #NULL! | #NULL! | #NULL! | #NULL! | #NULL! | #NULL! | #NULL! | #NULL! | #NULL! | #NULL! | #NULL! | 4 | #NULL! | #NULL! | #NULL! | #NULL! | #NULL! | #NULL! | #NULL! | #NULL! | #NULL! | 15 | #NULL! | #NULL! | #NULL! | #NULL! | #NULL! | #NULL! | #NULL! | #NULL! | #NULL! | https://tl-led.ru/storage/products/files/10/УТ000015230/main_image_TL-Office L600 P.jpg | https://tl-led.ru/storage/products/files/10/УТ000015230/package_dimensions_L600 упаковка.jpeg | #ПУСТО! | https://tl-led.ru/storage/products/files/10/УТ000015230/illuminator_dimensions_ГЧ Office 595х195х50 IP54.png | https://tl-led.ru/storage/products/files/10/УТ000015230/kss_PROM PRS.jpg | #NULL! | #NULL! | #NULL! | #NULL! | #NULL! | #NULL!
УТ000015254 | Светодиодный светильник TL-Office RUS 20 L600 OPL 850 IP54 | Серия | TL-Office RUS 20 L600 OPL 850 IP54 | Office 20 L600 IP54 RUS | Офисное освещение | 23,4 | 3 649 | 2 518 | 107,607 | 63 | D (120°) косинусная | 5 000 | 80 | <1 | Клевер CLP-2835F2E CRI80 5000К | 100 000 | 0,5 | Нет | TRION lighting solutions | TRION STAR 25-350T Lite | 176 - 264 B AC | #NULL! | 44 | 50 - 60 Гц | 54 | СтепеньЗащитыСветильника | Нет | Нет | Да | #NULL! | #NULL! | 1 кВ (L-N), 2 кВ (L-PE, N-PE) | ГОСТ IEC 61000-3-2,3; ГОСТ СТБ ЕН 55015 ; ГОСТ IEC 61000-4-2, 3, 4, 5, 6, 8, 11 | Соответствует ТР ТС 004/2011 «О безопасности низковольтного оборудования» | Да | > 1,5 кВ АС | > 200 МОм | 1 | Да | 87 % | 0,95 при нагрузке более 50 % | 0,2 А | #NULL! | 5 мА | Есть | 150 | Металл с полимерным покрытием | OPL | Алюминий | Встраиваемый | #NULL! | #NULL! | #NULL! | от -10° до +40° | УХЛ4 | 0,127 | 60 | 47,904 | 397 034 | 595х195х50 | #NULL! | 1,92 | 2 | 0,024 | 4 | 1 230 | 90 | 215 | #NULL! | #NULL! | #NULL! | #NULL! | #NULL! | #NULL! | #NULL! | #NULL! | #NULL! | #NULL! | #NULL! | #NULL! | 4 | #NULL! | #NULL! | #NULL! | #NULL! | #NULL! | #NULL! | #NULL! | #NULL! | #NULL! | 20 | #NULL! | #NULL! | #NULL! | #NULL! | #NULL! | #NULL! | #NULL! | #NULL! | #NULL! | https://tl-led.ru/storage/products/files/10/УТ000015254/main_image_TL-Office L600 O.jpg | https://tl-led.ru/storage/products/files/10/УТ000015254/package_dimensions_L600 упаковка.jpeg | #ПУСТО! | https://tl-led.ru/storage/products/files/10/УТ000015254/illuminator_dimensions_ГЧ Office 595х195х50 IP54.png | https://tl-led.ru/storage/products/files/10/УТ000015254/kss_O.jpg | #NULL! | #NULL! | #NULL! | #NULL! | #NULL! | #NULL!
УТ000015232 | Светодиодный светильник TL-Office RUS 20 L600 OPL 940 IP54 | Серия | TL-Office RUS 20 L600 OPL 940 IP54 | Office 20 L600 IP54 RUS | Офисное освещение | 23,4 | 3 114 | 2 148 | 91,795 | 63 | D (120°) косинусная | 4 000 | 90 | <1 | Клевер CLP-2835F2E CRI90 4000К | 100 000 | 0,5 | Нет | TRION lighting solutions | TRION STAR 25-350T Lite | 176 - 264 B AC | #NULL! | 44 | 50 - 60 Гц | 54 | СтепеньЗащитыСветильника | Нет | Нет | Да | #NULL! | #NULL! | 1 кВ (L-N), 2 кВ (L-PE, N-PE) | ГОСТ IEC 61000-3-2,3; ГОСТ СТБ ЕН 55015 ; ГОСТ IEC 61000-4-2, 3, 4, 5, 6, 8, 11 | Соответствует ТР ТС 004/2011 «О безопасности низковольтного оборудования» | Да | > 1,5 кВ АС | > 200 МОм | 1 | Да | 87 % | 0,95 при нагрузке более 50 % | 0,2 А | #NULL! | 5 мА | Есть | 150 | Металл с полимерным покрытием | OPL | Алюминий | Встраиваемый | #NULL! | #NULL! | #NULL! | от -10° до +40° | УХЛ4 | 0,148 | 60 | 47,904 | 397 034 | 595х195х50 | #NULL! | 1,92 | 2 | 0,024 | 4 | 1 230 | 90 | 215 | #NULL! | #NULL! | #NULL! | #NULL! | #NULL! | #NULL! | #NULL! | #NULL! | #NULL! | #NULL! | #NULL! | #NULL! | 4 | #NULL! | #NULL! | #NULL! | #NULL! | #NULL! | #NULL! | #NULL! | #NULL! | #NULL! | 20 | #NULL! | #NULL! | #NULL! | #NULL! | #NULL! | #NULL! | #NULL! | #NULL! | #NULL! | https://tl-led.ru/storage/products/files/10/УТ000015232/main_image_TL-Office L600 O.jpg | https://tl-led.ru/storage/products/files/10/УТ000015232/package_dimensions_L600 упаковка.jpeg | #ПУСТО! | https://tl-led.ru/storage/products/files/10/УТ000015232/illuminator_dimensions_ГЧ Office 595х195х50 IP54.png | https://tl-led.ru/storage/products/files/10/УТ000015232/kss_O.jpg | #NULL! | #NULL! | #NULL! | #NULL! | #NULL! | #NULL!
УТ000015234 | Светодиодный светильник TL-Office RUS 20 L600 OPL 950 IP54 | Серия | TL-Office RUS 20 L600 OPL 950 IP54 | Office 20 L600 IP54 RUS | Офисное освещение | 23,4 | 3 114 | 2 148 | 91,795 | 63 | D (120°) косинусная | 5 000 | 90 | <1 | Клевер CLP-2835F2E CRI90 5000К | 100 000 | 0,5 | Нет | TRION lighting solutions | TRION STAR 25-350T Lite | 176 - 264 B AC | #NULL! | 44 | 50 - 60 Гц | 54 | СтепеньЗащитыСветильника | Нет | Нет | Да | #NULL! | #NULL! | 1 кВ (L-N), 2 кВ (L-PE, N-PE) | ГОСТ IEC 61000-3-2,3; ГОСТ СТБ ЕН 55015 ; ГОСТ IEC 61000-4-2, 3, 4, 5, 6, 8, 11 | Соответствует ТР ТС 004/2011 «О безопасности низковольтного оборудования» | Да | > 1,5 кВ АС | > 200 МОм | 1 | Да | 87 % | 0,95 при нагрузке более 50 % | 0,2 А | #NULL! | 5 мА | Есть | 150 | Металл с полимерным покрытием | OPL | Алюминий | Встраиваемый | #NULL! | #NULL! | #NULL! | от -10° до +40° | УХЛ4 | 0,148 | 60 | 47,904 | 397 034 | 595х195х50 | #NULL! | 1,92 | 2 | 0,024 | 4 | 1 230 | 90 | 215 | #NULL! | #NULL! | #NULL! | #NULL! | #NULL! | #NULL! | #NULL! | #NULL! | #NULL! | #NULL! | #NULL! | #NULL! | 4 | #NULL! | #NULL! | #NULL! | #NULL! | #NULL! | #NULL! | #NULL! | #NULL! | #NULL! | 20 | #NULL! | #NULL! | #NULL! | #NULL! | #NULL! | #NULL! | #NULL! | #NULL! | #NULL! | https://tl-led.ru/storage/products/files/10/УТ000015234/main_image_TL-Office L600 O.jpg | https://tl-led.ru/storage/products/files/10/УТ000015234/package_dimensions_L600 упаковка.jpeg | #ПУСТО! | https://tl-led.ru/storage/products/files/10/УТ000015234/illuminator_dimensions_ГЧ Office 595х195х50 IP54.png | https://tl-led.ru/storage/products/files/10/УТ000015234/kss_O.jpg | #NULL! | #NULL! | #NULL! | #NULL! | #NULL! | #NULL!
УТ000015253 | Светодиодный светильник TL-Office RUS 20 L600 PRS 840 IP54 | Серия | TL-Office RUS 20 L600 PRS 840 IP54 | Office 20 L600 IP54 RUS | Офисное освещение | 23,4 | 3 649 | 2 919 | 124,744 | 63 | Г (80°) глубокая | 4 000 | 80 | <1 | Клевер CLP-2835F2E CRI80 4000К | 100 000 | 0,5 | Нет | TRION lighting solutions | TRION STAR 25-350T Lite | 176 - 264 B AC | #NULL! | 44 | 50 - 60 Гц | 54 | СтепеньЗащитыСветильника | Нет | Нет | Да | #NULL! | #NULL! | 1 кВ (L-N), 2 кВ (L-PE, N-PE) | ГОСТ IEC 61000-3-2,3; ГОСТ СТБ ЕН 55015 ; ГОСТ IEC 61000-4-2, 3, 4, 5, 6, 8, 11 | Соответствует ТР ТС 004/2011 «О безопасности низковольтного оборудования» | Да | > 1,5 кВ АС | > 200 МОм | 1 | Да | 87 % | 0,95 при нагрузке более 50 % | 0,2 А | #NULL! | 5 мА | Есть | 150 | Металл с полимерным покрытием | Микропризма | Алюминий | Встраиваемый | #NULL! | #NULL! | #NULL! | от -10° до +40° | УХЛ4 | 0,109 | 60 | 47,904 | 397 034 | 595х195х50 | #NULL! | 1,92 | 2 | 0,024 | 4 | 1 230 | 90 | 215 | #NULL! | #NULL! | #NULL! | #NULL! | #NULL! | #NULL! | #NULL! | #NULL! | #NULL! | #NULL! | #NULL! | #NULL! | 4 | #NULL! | #NULL! | #NULL! | #NULL! | #NULL! | #NULL! | #NULL! | #NULL! | #NULL! | 20 | #NULL! | #NULL! | #NULL! | #NULL! | #NULL! | #NULL! | #NULL! | #NULL! | #NULL! | https://tl-led.ru/storage/products/files/10/УТ000015253/main_image_TL-Office L600 P.jpg | https://tl-led.ru/storage/products/files/10/УТ000015253/package_dimensions_L600 упаковка.jpeg | #ПУСТО! | https://tl-led.ru/storage/products/files/10/УТ000015253/illuminator_dimensions_ГЧ Office 595х195х50 IP54.png | https://tl-led.ru/storage/products/files/10/УТ000015253/kss_PROM PRS.jpg | #NULL! | #NULL! | #NULL! | #NULL! | #NULL! | #NULL!
УТ000015252 | Светодиодный светильник TL-Office RUS 20 L600 PRS 850 IP54 | Серия | TL-Office RUS 20 L600 PRS 850 IP54 | Office 20 L600 IP54 RUS | Офисное освещение | 23,4 | 3 649 | 2 919 | 124,744 | 63 | Г (80°) глубокая | 5 000 | 80 | <1 | Клевер CLP-2835F2E CRI80 5000К | 100 000 | 0,5 | Нет | TRION lighting solutions | TRION STAR 25-350T Lite | 176 - 264 B AC | #NULL! | 44 | 50 - 60 Гц | 54 | СтепеньЗащитыСветильника | Нет | Нет | Да | #NULL! | #NULL! | 1 кВ (L-N), 2 кВ (L-PE, N-PE) | ГОСТ IEC 61000-3-2,3; ГОСТ СТБ ЕН 55015 ; ГОСТ IEC 61000-4-2, 3, 4, 5, 6, 8, 11 | Соответствует ТР ТС 004/2011 «О безопасности низковольтного оборудования» | Да | > 1,5 кВ АС | > 200 МОм | 1 | Да | 87 % | 0,95 при нагрузке более 50 % | 0,2 А | #NULL! | 5 мА | Есть | 150 | Металл с полимерным покрытием | Микропризма | Алюминий | Встраиваемый | #NULL! | #NULL! | #NULL! | от -10° до +40° | УХЛ4 | 0,109 | 60 | 47,904 | 397 034 | 595х195х50 | #NULL! | 1,92 | 2 | 0,024 | 4 | 1 230 | 90 | 215 | #NULL! | #NULL! | #NULL! | #NULL! | #NULL! | #NULL! | #NULL! | #NULL! | #NULL! | #NULL! | #NULL! | #NULL! | 4 | #NULL! | #NULL! | #NULL! | #NULL! | #NULL! | #NULL! | #NULL! | #NULL! | #NULL! | 20 | #NULL! | #NULL! | #NULL! | #NULL! | #NULL! | #NULL! | #NULL! | #NULL! | #NULL! | https://tl-led.ru/storage/products/files/10/УТ000015252/main_image_TL-Office L600 P.jpg | https://tl-led.ru/storage/products/files/10/УТ000015252/package_dimensions_L600 упаковка.jpeg | #ПУСТО! | https://tl-led.ru/storage/products/files/10/УТ000015252/illuminator_dimensions_ГЧ Office 595х195х50 IP54.png | https://tl-led.ru/storage/products/files/10/УТ000015252/kss_PROM PRS.jpg | #NULL! | #NULL! | #NULL! | #NULL! | #NULL! | #NULL!
УТ000015233 | Светодиодный светильник TL-Office RUS 20 L600 PRS 940 IP54 | Серия | TL-Office RUS 20 L600 PRS 940 IP54 | Office 20 L600 IP54 RUS | Офисное освещение | 23,4 | 3 114 | 2 491 | 106,453 | 63 | Г (80°) глубокая | 4 000 | 90 | <1 | Клевер CLP-2835F2E CRI90 4000К | 100 000 | 0,5 | Нет | TRION lighting solutions | TRION STAR 25-350T Lite | 176 - 264 B AC | #NULL! | 44 | 50 - 60 Гц | 54 | СтепеньЗащитыСветильника | Нет | Нет | Да | #NULL! | #NULL! | 1 кВ (L-N), 2 кВ (L-PE, N-PE) | ГОСТ IEC 61000-3-2,3; ГОСТ СТБ ЕН 55015 ; ГОСТ IEC 61000-4-2, 3, 4, 5, 6, 8, 11 | Соответствует ТР ТС 004/2011 «О безопасности низковольтного оборудования» | Да | > 1,5 кВ АС | > 200 МОм | 1 | Да | 87 % | 0,95 при нагрузке более 50 % | 0,2 А | #NULL! | 5 мА | Есть | 150 | Металл с полимерным покрытием | Микропризма | Алюминий | Встраиваемый | #NULL! | #NULL! | #NULL! | от -10° до +40° | УХЛ4 | 0,128 | 60 | 47,904 | 397 034 | 595х195х50 | #NULL! | 1,92 | 2 | 0,024 | 4 | 1 230 | 90 | 215 | #NULL! | #NULL! | #NULL! | #NULL! | #NULL! | #NULL! | #NULL! | #NULL! | #NULL! | #NULL! | #NULL! | #NULL! | 4 | #NULL! | #NULL! | #NULL! | #NULL! | #NULL! | #NULL! | #NULL! | #NULL! | #NULL! | 20 | #NULL! | #NULL! | #NULL! | #NULL! | #NULL! | #NULL! | #NULL! | #NULL! | #NULL! | https://tl-led.ru/storage/products/files/10/УТ000015233/main_image_TL-Office L600 P.jpg | https://tl-led.ru/storage/products/files/10/УТ000015233/package_dimensions_L600 упаковка.jpeg | #ПУСТО! | https://tl-led.ru/storage/products/files/10/УТ000015233/illuminator_dimensions_ГЧ Office 595х195х50 IP54.png | https://tl-led.ru/storage/products/files/10/УТ000015233/kss_PROM PRS.jpg | #NULL! | #NULL! | #NULL! | #NULL! | #NULL! | #NULL!
УТ000015235 | Светодиодный светильник TL-Office RUS 20 L600 PRS 950 IP54 | Серия | TL-Office RUS 20 L600 PRS 950 IP54 | Office 20 L600 IP54 RUS | Офисное освещение | 23,4 | 3 114 | 2 491 | 106,453 | 63 | Г (80°) глубокая | 5 000 | 90 | <1 | Клевер CLP-2835F2E CRI90 5000К | 100 000 | 0,5 | Нет | TRION lighting solutions | TRION STAR 25-350T Lite | 176 - 264 B AC | #NULL! | 44 | 50 - 60 Гц | 54 | СтепеньЗащитыСветильника | Нет | Нет | Да | #NULL! | #NULL! | 1 кВ (L-N), 2 кВ (L-PE, N-PE) | ГОСТ IEC 61000-3-2,3; ГОСТ СТБ ЕН 55015 ; ГОСТ IEC 61000-4-2, 3, 4, 5, 6, 8, 11 | Соответствует ТР ТС 004/2011 «О безопасности низковольтного оборудования» | Да | > 1,5 кВ АС | > 200 МОм | 1 | Да | 87 % | 0,95 при нагрузке более 50 % | 0,2 А | #NULL! | 5 мА | Есть | 150 | Металл с полимерным покрытием | Микропризма | Алюминий | Встраиваемый | #NULL! | #NULL! | #NULL! | от -10° до +40° | УХЛ4 | 0,128 | 60 | 47,904 | 397 034 | 595х195х50 | #NULL! | 1,92 | 2 | 0,024 | 4 | 1 230 | 90 | 215 | #NULL! | #NULL! | #NULL! | #NULL! | #NULL! | #NULL! | #NULL! | #NULL! | #NULL! | #NULL! | #NULL! | #NULL! | 4 | #NULL! | #NULL! | #NULL! | #NULL! | #NULL! | #NULL! | #NULL! | #NULL! | #NULL! | 20 | #NULL! | #NULL! | #NULL! | #NULL! | #NULL! | #NULL! | #NULL! | #NULL! | #NULL! | https://tl-led.ru/storage/products/files/10/УТ000015235/main_image_TL-Office L600 P.jpg | https://tl-led.ru/storage/products/files/10/УТ000015235/package_dimensions_L600 упаковка.jpeg | #ПУСТО! | https://tl-led.ru/storage/products/files/10/УТ000015235/illuminator_dimensions_ГЧ Office 595х195х50 IP54.png | https://tl-led.ru/storage/products/files/10/УТ000015235/kss_PROM PRS.jpg | #NULL! | #NULL! | #NULL! | #NULL! | #NULL! | #NULL!
УТ000015258 | Светодиодный светильник TL-Office RUS 30 L1200 OPL 850 IP54 | Серия | TL-Office RUS 30 L1200 OPL 850 IP54 | Office 30 L1200 IP54 RUS | Офисное освещение | 31,1 | 4 865 | 3 357 | 107,942 | 84 | D (120°) косинусная | 5 000 | 80 | ≤ 1% | Клевер CLP-2835F2E CRI80 5000К | 100 000 | 1,5 | Нет | Аргос-Электрон | ИПС 35-350Т IP20 ОФИС 0211 | 198…242 B AC | 178 ~ 278 B AC | 44 | 47 ~ 63 Гц | 54 | СтепеньЗащитыСветильника | Нет | отсутствует | Нет | #NULL! | #NULL! | 1 кВ (L-N), 2 кВ (L-PE, N-PE) | Соответствует ТР ТС 020/2011 "Электромагнитная совместимость технических средств" | Соответствует ТР ТС 004/2011 "О безопасности низковольтного оборудования" | Да | вход-выход > 1,5; вход-земля > 1,5; выход-земля > 1,5 | вход-выход > 200 МОм; вход-земля > 200 МОм; выход-земля > 200 МОм | 1 | Да | ≥89.0% | ≥0.96 | 0,19 А | #NULL! | #NULL! | Восстанавливается | 150 | Металл с полимерным покрытием | OPL | Алюминий | Встраиваемый | #NULL! | #NULL! | #NULL! | от -10° до +40° | УХЛ4 | 0,126 | 60 | 63,668 | 397 034 | 1195х195х50 | #NULL! | 3,2 | 1 | 0,024 | 3,4 | 1 230 | 90 | 215 | #NULL! | #NULL! | #NULL! | #NULL! | #NULL! | #NULL! | #NULL! | #NULL! | #NULL! | #NULL! | #NULL! | #NULL! | 4 | #NULL! | #NULL! | #NULL! | #NULL! | #NULL! | #NULL! | #NULL! | #NULL! | #NULL! | 30 | #NULL! | #NULL! | #NULL! | #NULL! | #NULL! | #NULL! | #NULL! | #NULL! | #NULL! | https://tl-led.ru/storage/products/files/10/УТ000015258/main_image_TL-Office L1200 O.jpg | https://tl-led.ru/storage/products/files/10/УТ000015258/package_dimensions_L1200 упаковка.jpeg | #ПУСТО! | https://tl-led.ru/storage/products/files/10/УТ000015258/illuminator_dimensions_ГЧ Office 595х1195х50 IP54.png | https://tl-led.ru/storage/products/files/10/УТ000015258/kss_O.jpg | #NULL! | #NULL! | #NULL! | #NULL! | #NULL! | #NULL!
УТ000015237 | Светодиодный светильник TL-Office RUS 30 L1200 OPL 940 IP54 | Серия | TL-Office RUS 30 L1200 OPL 940 IP54 | Office 30 L1200 IP54 RUS | Офисное освещение | 31,1 | 4 151 | 2 864 | 92,09 | 84 | D (120°) косинусная | 4 000 | 90 | ≤ 1% | Клевер CLP-2835F2E CRI90 4000К | 100 000 | 1,5 | Нет | Аргос-Электрон | ИПС 35-350Т IP20 ОФИС 0211 | 198…242 B AC | 178 ~ 278 B AC | 44 | 47 ~ 63 Гц | 54 | СтепеньЗащитыСветильника | Нет | отсутствует | Нет | #NULL! | #NULL! | 1 кВ (L-N), 2 кВ (L-PE, N-PE) | Соответствует ТР ТС 020/2011 "Электромагнитная совместимость технических средств" | Соответствует ТР ТС 004/2011 "О безопасности низковольтного оборудования" | Да | вход-выход > 1,5; вход-земля > 1,5; выход-земля > 1,5 | вход-выход > 200 МОм; вход-земля > 200 МОм; выход-земля > 200 МОм | 1 | Да | ≥89.0% | ≥0.96 | 0,19 А | #NULL! | #NULL! | Восстанавливается | 150 | Металл с полимерным покрытием | OPL | Алюминий | Встраиваемый | #NULL! | #NULL! | #NULL! | от -10° до +40° | УХЛ4 | 0,148 | 60 | 63,668 | 397 034 | 1195х195х50 | #NULL! | 3,2 | 1 | 0,024 | 3,4 | 1 230 | 90 | 215 | #NULL! | #NULL! | #NULL! | #NULL! | #NULL! | #NULL! | #NULL! | #NULL! | #NULL! | #NULL! | #NULL! | #NULL! | 4 | #NULL! | #NULL! | #NULL! | #NULL! | #NULL! | #NULL! | #NULL! | #NULL! | #NULL! | 30 | #NULL! | #NULL! | #NULL! | #NULL! | #NULL! | #NULL! | #NULL! | #NULL! | #NULL! | https://tl-led.ru/storage/products/files/10/УТ000015237/main_image_TL-Office L1200 O.jpg | https://tl-led.ru/storage/products/files/10/УТ000015237/package_dimensions_L1200 упаковка.jpeg | #ПУСТО! | https://tl-led.ru/storage/products/files/10/УТ000015237/illuminator_dimensions_ГЧ Office 595х1195х50 IP54.png | https://tl-led.ru/storage/products/files/10/УТ000015237/kss_O.jpg | #NULL! | #NULL! | #NULL! | #NULL! | #NULL! | #NULL!
УТ000015239 | Светодиодный светильник TL-Office RUS 30 L1200 OPL 950 IP54 | Серия | TL-Office RUS 30 L1200 OPL 950 IP54 | Office 30 L1200 IP54 RUS | Офисное освещение | 31,1 | 4 151 | 2 864 | 92,09 | 84 | D (120°) косинусная | 5 000 | 90 | ≤ 1% | Клевер CLP-2835F2E CRI90 5000К | 100 000 | 1,5 | Нет | Аргос-Электрон | ИПС 35-350Т IP20 ОФИС 0211 | 198…242 B AC | 178 ~ 278 B AC | 44 | 47 ~ 63 Гц | 54 | СтепеньЗащитыСветильника | Нет | отсутствует | Нет | #NULL! | #NULL! | 1 кВ (L-N), 2 кВ (L-PE, N-PE) | Соответствует ТР ТС 020/2011 "Электромагнитная совместимость технических средств" | Соответствует ТР ТС 004/2011 "О безопасности низковольтного оборудования" | Да | вход-выход > 1,5; вход-земля > 1,5; выход-земля > 1,5 | вход-выход > 200 МОм; вход-земля > 200 МОм; выход-земля > 200 МОм | 1 | Да | ≥89.0% | ≥0.96 | 0,19 А | #NULL! | #NULL! | Восстанавливается | 150 | Металл с полимерным покрытием | OPL | Алюминий | Встраиваемый | #NULL! | #NULL! | #NULL! | от -10° до +40° | УХЛ4 | 0,148 | 60 | 63,668 | 397 034 | 1195х195х50 | #NULL! | 3,2 | 1 | 0,024 | 3,4 | 1 230 | 90 | 215 | #NULL! | #NULL! | #NULL! | #NULL! | #NULL! | #NULL! | #NULL! | #NULL! | #NULL! | #NULL! | #NULL! | #NULL! | 4 | #NULL! | #NULL! | #NULL! | #NULL! | #NULL! | #NULL! | #NULL! | #NULL! | #NULL! | 30 | #NULL! | #NULL! | #NULL! | #NULL! | #NULL! | #NULL! | #NULL! | #NULL! | #NULL! | https://tl-led.ru/storage/products/files/10/УТ000015239/main_image_TL-Office L1200 O.jpg | https://tl-led.ru/storage/products/files/10/УТ000015239/package_dimensions_L1200 упаковка.jpeg | #ПУСТО! | https://tl-led.ru/storage/products/files/10/УТ000015239/illuminator_dimensions_ГЧ Office 595х1195х50 IP54.png | https://tl-led.ru/storage/products/files/10/УТ000015239/kss_O.jpg | #NULL! | #NULL! | #NULL! | #NULL! | #NULL! | #NULL!
УТ000015257 | Светодиодный светильник TL-Office RUS 30 L1200 PRS 840 IP54 | Серия | TL-Office RUS 30 L1200 PRS 840 IP54 | Office 30 L1200 IP54 RUS | Офисное освещение | 31,1 | 4 865 | 3 892 | 125,145 | 84 | Г (80°) глубокая | 4 000 | 80 | ≤ 1% | Клевер CLP-2835F2E CRI80 4000К | 100 000 | 1,5 | Нет | Аргос-Электрон | ИПС 35-350Т IP20 ОФИС 0211 | 198…242 B AC | 178 ~ 278 B AC | 44 | 47 ~ 63 Гц | 54 | СтепеньЗащитыСветильника | Нет | отсутствует | Нет | #NULL! | #NULL! | 1 кВ (L-N), 2 кВ (L-PE, N-PE) | Соответствует ТР ТС 020/2011 "Электромагнитная совместимость технических средств" | Соответствует ТР ТС 004/2011 "О безопасности низковольтного оборудования" | Да | вход-выход > 1,5; вход-земля > 1,5; выход-земля > 1,5 | вход-выход > 200 МОм; вход-земля > 200 МОм; выход-земля > 200 МОм | 1 | Да | ≥89.0% | ≥0.96 | 0,19 А | #NULL! | #NULL! | Восстанавливается | 150 | Металл с полимерным покрытием | Микропризма | Алюминий | Встраиваемый | #NULL! | #NULL! | #NULL! | от -10° до +40° | УХЛ4 | 0,109 | 60 | 63,668 | 397 034 | 1195х195х50 | #NULL! | 3,2 | 1 | 0,024 | 3,4 | 1 230 | 90 | 215 | #NULL! | #NULL! | #NULL! | #NULL! | #NULL! | #NULL! | #NULL! | #NULL! | #NULL! | #NULL! | #NULL! | #NULL! | 4 | #NULL! | #NULL! | #NULL! | #NULL! | #NULL! | #NULL! | #NULL! | #NULL! | #NULL! | 30 | #NULL! | #NULL! | #NULL! | #NULL! | #NULL! | #NULL! | #NULL! | #NULL! | #NULL! | https://tl-led.ru/storage/products/files/10/УТ000015257/main_image_TL-Office L1200 PRS.jpg | https://tl-led.ru/storage/products/files/10/УТ000015257/package_dimensions_L1200 упаковка.jpeg | #ПУСТО! | https://tl-led.ru/storage/products/files/10/УТ000015257/illuminator_dimensions_ГЧ Office 595х1195х50 IP54.png | https://tl-led.ru/storage/products/files/10/УТ000015257/kss_PROM PRS.jpg | #NULL! | #NULL! | #NULL! | #NULL! | #NULL! | #NULL!
УТ000015256 | Светодиодный светильник TL-Office RUS 30 L1200 PRS 850 IP54 | Серия | TL-Office RUS 30 L1200 PRS 850 IP54 | Office 30 L1200 IP54 RUS | Офисное освещение | 31,1 | 4 865 | 3 892 | 125,145 | 84 | Г (80°) глубокая | 5 000 | 80 | ≤ 1% | Клевер CLP-2835F2E CRI80 5000К | 100 000 | 1,5 | Нет | Аргос-Электрон | ИПС 35-350Т IP20 ОФИС 0211 | 198…242 B AC | 178 ~ 278 B AC | 44 | 47 ~ 63 Гц | 54 | СтепеньЗащитыСветильника | Нет | отсутствует | Нет | #NULL! | #NULL! | 1 кВ (L-N), 2 кВ (L-PE, N-PE) | Соответствует ТР ТС 020/2011 "Электромагнитная совместимость технических средств" | Соответствует ТР ТС 004/2011 "О безопасности низковольтного оборудования" | Да | вход-выход > 1,5; вход-земля > 1,5; выход-земля > 1,5 | вход-выход > 200 МОм; вход-земля > 200 МОм; выход-земля > 200 МОм | 1 | Да | ≥89.0% | ≥0.96 | 0,19 А | #NULL! | #NULL! | Восстанавливается | 150 | Металл с полимерным покрытием | Микропризма | Алюминий | Встраиваемый | #NULL! | #NULL! | #NULL! | от -10° до +40° | УХЛ4 | 0,109 | 60 | 63,668 | 397 034 | 1195х195х50 | #NULL! | 3,2 | 1 | 0,024 | 3,4 | 1 230 | 90 | 215 | #NULL! | #NULL! | #NULL! | #NULL! | #NULL! | #NULL! | #NULL! | #NULL! | #NULL! | #NULL! | #NULL! | #NULL! | 4 | #NULL! | #NULL! | #NULL! | #NULL! | #NULL! | #NULL! | #NULL! | #NULL! | #NULL! | 30 | #NULL! | #NULL! | #NULL! | #NULL! | #NULL! | #NULL! | #NULL! | #NULL! | #NULL! | https://tl-led.ru/storage/products/files/10/УТ000015256/main_image_TL-Office L1200 PRS.jpg | https://tl-led.ru/storage/products/files/10/УТ000015256/package_dimensions_L1200 упаковка.jpeg | #ПУСТО! | https://tl-led.ru/storage/products/files/10/УТ000015256/illuminator_dimensions_ГЧ Office 595х1195х50 IP54.png | https://tl-led.ru/storage/products/files/10/УТ000015256/kss_PROM PRS.jpg | #NULL! | #NULL! | #NULL! | #NULL! | #NULL! | #NULL!
УТ000015236 | Светодиодный светильник TL-Office RUS 30 L1200 PRS 940 IP54 | Серия | TL-Office RUS 30 L1200 PRS 940 IP54 | Office 30 L1200 IP54 RUS | Офисное освещение | 31,1 | 4 151 | 3 321 | 106,785 | 84 | Г (80°) глубокая | 4 000 | 90 | ≤ 1% | Клевер CLP-2835F2E CRI90 4000К | 100 000 | 1,5 | Нет | Аргос-Электрон | ИПС 35-350Т IP20 ОФИС 0211 | 198…242 B AC | 178 ~ 278 B AC | 44 | 47 ~ 63 Гц | 54 | СтепеньЗащитыСветильника | Нет | отсутствует | Нет | #NULL! | #NULL! | 1 кВ (L-N), 2 кВ (L-PE, N-PE) | Соответствует ТР ТС 020/2011 "Электромагнитная совместимость технических средств" | Соответствует ТР ТС 004/2011 "О безопасности низковольтного оборудования" | Да | вход-выход > 1,5; вход-земля > 1,5; выход-земля > 1,5 | вход-выход > 200 МОм; вход-земля > 200 МОм; выход-земля > 200 МОм | 1 | Да | ≥89.0% | ≥0.96 | 0,19 А | #NULL! | #NULL! | Восстанавливается | 150 | Металл с полимерным покрытием | Микропризма | Алюминий | Встраиваемый | #NULL! | #NULL! | #NULL! | от -10° до +40° | УХЛ4 | 0,128 | 60 | 63,668 | 397 034 | 1195х195х50 | #NULL! | 3,2 | 1 | 0,024 | 3,4 | 1 230 | 90 | 215 | #NULL! | #NULL! | #NULL! | #NULL! | #NULL! | #NULL! | #NULL! | #NULL! | #NULL! | #NULL! | #NULL! | #NULL! | 4 | #NULL! | #NULL! | #NULL! | #NULL! | #NULL! | #NULL! | #NULL! | #NULL! | #NULL! | 30 | #NULL! | #NULL! | #NULL! | #NULL! | #NULL! | #NULL! | #NULL! | #NULL! | #NULL! | https://tl-led.ru/storage/products/files/10/УТ000015236/main_image_TL-Office L1200 PRS.jpg | https://tl-led.ru/storage/products/files/10/УТ000015236/package_dimensions_L1200 упаковка.jpeg | #ПУСТО! | https://tl-led.ru/storage/products/files/10/УТ000015236/illuminator_dimensions_ГЧ Office 595х1195х50 IP54.png | https://tl-led.ru/storage/products/files/10/УТ000015236/kss_PROM PRS.jpg | #NULL! | #NULL! | #NULL! | #NULL! | #NULL! | #NULL!
УТ000015238 | Светодиодный светильник TL-Office RUS 30 L1200 PRS 950 IP54 | Серия | TL-Office RUS 30 L1200 PRS 950 IP54 | Office 30 L1200 IP54 RUS | Офисное освещение | 31,1 | 4 151 | 3 321 | 106,785 | 84 | Г (80°) глубокая | 5 000 | 90 | ≤ 1% | Клевер CLP-2835F2E CRI90 5000К | 100 000 | 1,5 | Нет | Аргос-Электрон | ИПС 35-350Т IP20 ОФИС 0211 | 198…242 B AC | 178 ~ 278 B AC | 44 | 47 ~ 63 Гц | 54 | СтепеньЗащитыСветильника | Нет | отсутствует | Нет | #NULL! | #NULL! | 1 кВ (L-N), 2 кВ (L-PE, N-PE) | Соответствует ТР ТС 020/2011 "Электромагнитная совместимость технических средств" | Соответствует ТР ТС 004/2011 "О безопасности низковольтного оборудования" | Да | вход-выход > 1,5; вход-земля > 1,5; выход-земля > 1,5 | вход-выход > 200 МОм; вход-земля > 200 МОм; выход-земля > 200 МОм | 1 | Да | ≥89.0% | ≥0.96 | 0,19 А | #NULL! | #NULL! | Восстанавливается | 150 | Металл с полимерным покрытием | Микропризма | Алюминий | Встраиваемый | #NULL! | #NULL! | #NULL! | от -10° до +40° | УХЛ4 | 0,128 | 60 | 63,668 | 397 034 | 1195х195х50 | #NULL! | 3,2 | 1 | 0,024 | 3,4 | 1 230 | 90 | 215 | #NULL! | #NULL! | #NULL! | #NULL! | #NULL! | #NULL! | #NULL! | #NULL! | #NULL! | #NULL! | #NULL! | #NULL! | 4 | #NULL! | #NULL! | #NULL! | #NULL! | #NULL! | #NULL! | #NULL! | #NULL! | #NULL! | 30 | #NULL! | #NULL! | #NULL! | #NULL! | #NULL! | #NULL! | #NULL! | #NULL! | #NULL! | https://tl-led.ru/storage/products/files/10/УТ000015238/main_image_TL-Office L1200 PRS.jpg | https://tl-led.ru/storage/products/files/10/УТ000015238/package_dimensions_L1200 упаковка.jpeg | #ПУСТО! | https://tl-led.ru/storage/products/files/10/УТ000015238/illuminator_dimensions_ГЧ Office 595х1195х50 IP54.png | https://tl-led.ru/storage/products/files/10/УТ000015238/kss_PROM PRS.jpg | #NULL! | #NULL! | #NULL! | #NULL! | #NULL! | #NULL!
УТ000015207 | Светодиодный светильник TL-Office RUS 30 OPL 850 IP54 | Серия | TL-Office RUS 30 OPL 850 IP54 | Office 30 IP54 RUS | Офисное освещение | 31,1 | 4 865 | 3 357 | 107,942 | 84 | D (120°) косинусная | 5 000 | 80 | ≤ 1% | Клевер CLP-2835F2E CRI80 5000К | 100 000 | 1,5 | Нет | Аргос-Электрон | ИПС 39-350Т IP20 ОФИС 0211 | 198 B - 242 B AC | 178 B - 278 B AC | 45 | 47 ~ 63 Гц | 54 | СтепеньЗащитыСветильника | Нет | отсутствует | Нет | #NULL! | #NULL! | 1 кВ (L-N), 2 кВ (L-PE, N-PE) | Соответствует ТР ТС 020/2011 "Электромагнитная совместимость технических средств" | Соответствует ТР ТС 004/2011 "О безопасности низковольтного оборудования" | Да | > 1,5 кВ АС | вход-выход > 200 МОм; вход-земля > 200 МОм; выход-земля > 200 МОм | 1 | Да | ≥87.0% | ≥0.96 | 0,2 А | #NULL! | #NULL! | Восстанавливается | 150 | Металл с полимерным покрытием | OPL | Алюминий | Встраиваемый | #NULL! | #NULL! | #NULL! | от -10° до +40° | УХЛ4 | 0,126 | 60 | 63,668 | 698 891 | 595х595х53 | #NULL! | 3,2 | 1 | 0,037 | 3,5 | 630 | 95 | 610 | #NULL! | #NULL! | #NULL! | #NULL! | #NULL! | #NULL! | #NULL! | #NULL! | #NULL! | #NULL! | #NULL! | #NULL! | 4 | #NULL! | #NULL! | #NULL! | #NULL! | #NULL! | #NULL! | #NULL! | #NULL! | #NULL! | 30 | #NULL! | #NULL! | #NULL! | #NULL! | #NULL! | #NULL! | #NULL! | #NULL! | #NULL! | https://tl-led.ru/storage/products/files/10/УТ000015207/main_image_TL-ЭКО РО.jpg | https://tl-led.ru/storage/products/files/10/УТ000015207/package_dimensions_595-595 упаковка.jpeg | #ПУСТО! | https://tl-led.ru/storage/products/files/10/УТ000015207/illuminator_dimensions_IP 54.jpg | https://tl-led.ru/storage/products/files/10/УТ000015207/kss_O.jpg | #NULL! | #NULL! | #NULL! | #NULL! | #NULL! | #NULL!
УТ000015218 | Светодиодный светильник TL-Office RUS 30 OPL 940 IP54 | Серия | TL-Office RUS 30 OPL 940 IP54 | Office 30 IP54 RUS | Офисное освещение | 31,1 | 4 151 | 2 864 | 92,09 | 84 | D (120°) косинусная | 4 000 | 90 | ≤ 1% | Клевер CLP-2835F2E CRI90 4000К | 100 000 | 1,5 | Нет | Аргос-Электрон | ИПС 39-350Т IP20 ОФИС 0211 | 198 B - 242 B AC | 178 B - 278 B AC | 45 | 47 ~ 63 Гц | 54 | СтепеньЗащитыСветильника | Нет | отсутствует | Нет | #NULL! | #NULL! | 1 кВ (L-N), 2 кВ (L-PE, N-PE) | Соответствует ТР ТС 020/2011 "Электромагнитная совместимость технических средств" | Соответствует ТР ТС 004/2011 "О безопасности низковольтного оборудования" | Да | > 1,5 кВ АС | вход-выход > 200 МОм; вход-земля > 200 МОм; выход-земля > 200 МОм | 1 | Да | ≥87.0% | ≥0.96 | 0,2 А | #NULL! | #NULL! | Восстанавливается | 150 | Металл с полимерным покрытием | OPL | Алюминий | Встраиваемый | #NULL! | #NULL! | #NULL! | от -10° до +40° | УХЛ4 | 0,148 | 60 | 63,668 | 698 891 | 595х595х53 | #NULL! | 3,2 | 1 | 0,037 | 3,5 | 630 | 95 | 610 | #NULL! | #NULL! | #NULL! | #NULL! | #NULL! | #NULL! | #NULL! | #NULL! | #NULL! | #NULL! | #NULL! | #NULL! | 4 | #NULL! | #NULL! | #NULL! | #NULL! | #NULL! | #NULL! | #NULL! | #NULL! | #NULL! | 30 | #NULL! | #NULL! | #NULL! | #NULL! | #NULL! | #NULL! | #NULL! | #NULL! | #NULL! | https://tl-led.ru/storage/products/files/10/УТ000015218/main_image_TL-ЭКО РО.jpg | https://tl-led.ru/storage/products/files/10/УТ000015218/package_dimensions_595-595 упаковка.jpeg | #ПУСТО! | https://tl-led.ru/storage/products/files/10/УТ000015218/illuminator_dimensions_IP 54.jpg | https://tl-led.ru/storage/products/files/10/УТ000015218/kss_O.jpg | #NULL! | #NULL! | #NULL! | #NULL! | #NULL! | #NULL!
УТ000015219 | Светодиодный светильник TL-Office RUS 30 OPL 950 IP54 | Серия | TL-Office RUS 30 OPL 950 IP54 | Office 30 IP54 RUS | Офисное освещение | 31,1 | 4 151 | 2 864 | 92,09 | 84 | D (120°) косинусная | 5 000 | 90 | ≤ 1% | Клевер CLP-2835F2E CRI90 5000К | 100 000 | 1,5 | Нет | Аргос-Электрон | ИПС 39-350Т IP20 ОФИС 0211 | 198 B - 242 B AC | 178 B - 278 B AC | 45 | 47 ~ 63 Гц | 54 | СтепеньЗащитыСветильника | Нет | отсутствует | Нет | #NULL! | #NULL! | 1 кВ (L-N), 2 кВ (L-PE, N-PE) | Соответствует ТР ТС 020/2011 "Электромагнитная совместимость технических средств" | Соответствует ТР ТС 004/2011 "О безопасности низковольтного оборудования" | Да | > 1,5 кВ АС | вход-выход > 200 МОм; вход-земля > 200 МОм; выход-земля > 200 МОм | 1 | Да | ≥87.0% | ≥0.96 | 0,2 А | #NULL! | #NULL! | Восстанавливается | 150 | Металл с полимерным покрытием | OPL | Алюминий | Встраиваемый | #NULL! | #NULL! | #NULL! | от -10° до +40° | УХЛ4 | 0,148 | 60 | 63,668 | 698 891 | 595х595х53 | #NULL! | 3,2 | 1 | 0,037 | 3,5 | 630 | 95 | 610 | #NULL! | #NULL! | #NULL! | #NULL! | #NULL! | #NULL! | #NULL! | #NULL! | #NULL! | #NULL! | #NULL! | #NULL! | 4 | #NULL! | #NULL! | #NULL! | #NULL! | #NULL! | #NULL! | #NULL! | #NULL! | #NULL! | 30 | #NULL! | #NULL! | #NULL! | #NULL! | #NULL! | #NULL! | #NULL! | #NULL! | #NULL! | https://tl-led.ru/storage/products/files/10/УТ000015219/main_image_TL-ЭКО РО.jpg | https://tl-led.ru/storage/products/files/10/УТ000015219/package_dimensions_595-595 упаковка.jpeg | #ПУСТО! | https://tl-led.ru/storage/products/files/10/УТ000015219/illuminator_dimensions_IP 54.jpg | https://tl-led.ru/storage/products/files/10/УТ000015219/kss_O.jpg | #NULL! | #NULL! | #NULL! | #NULL! | #NULL! | #NULL!
УТ000015204 | Светодиодный светильник TL-Office RUS 30 PRS 840 IP54 | Серия | TL-Office RUS 30 PRS 840 IP54 | Office 30 IP54 RUS | Офисное освещение | 31,1 | 4 865 | 3 892 | 125,145 | 84 | Г (80°) глубокая | 4 000 | 80 | ≤ 1% | Клевер CLP-2835F2E CRI80 4000К | 100 000 | 1,5 | Нет | Аргос-Электрон | ИПС 39-350Т IP20 ОФИС 0211 | 198 B - 242 B AC | 178 B - 278 B AC | 45 | 47 ~ 63 Гц | 54 | СтепеньЗащитыСветильника | Нет | отсутствует | Нет | #NULL! | #NULL! | 1 кВ (L-N), 2 кВ (L-PE, N-PE) | Соответствует ТР ТС 020/2011 "Электромагнитная совместимость технических средств" | Соответствует ТР ТС 004/2011 "О безопасности низковольтного оборудования" | Да | > 1,5 кВ АС | вход-выход > 200 МОм; вход-земля > 200 МОм; выход-земля > 200 МОм | 1 | Да | ≥87.0% | ≥0.96 | 0,2 А | #NULL! | #NULL! | Восстанавливается | 150 | Металл с полимерным покрытием | Микропризма | Алюминий | Встраиваемый | #NULL! | #NULL! | #NULL! | от -10° до +40° | УХЛ4 | 0,109 | 60 | 63,668 | 698 891 | 595х595х53 | #NULL! | 3,2 | 1 | 0,037 | 3,5 | 630 | 95 | 610 | #NULL! | #NULL! | #NULL! | #NULL! | #NULL! | #NULL! | #NULL! | #NULL! | #NULL! | #NULL! | #NULL! | #NULL! | 4 | #NULL! | #NULL! | #NULL! | #NULL! | #NULL! | #NULL! | #NULL! | #NULL! | #NULL! | 30 | #NULL! | #NULL! | #NULL! | #NULL! | #NULL! | #NULL! | #NULL! | #NULL! | #NULL! | https://tl-led.ru/storage/products/files/10/УТ000015204/main_image_TL-ЭКО PР.jpg | https://tl-led.ru/storage/products/files/10/УТ000015204/package_dimensions_595-595 упаковка.jpeg | #ПУСТО! | https://tl-led.ru/storage/products/files/10/УТ000015204/illuminator_dimensions_IP 54.jpg | https://tl-led.ru/storage/products/files/10/УТ000015204/kss_PROM PRS.jpg | #NULL! | #NULL! | #NULL! | #NULL! | #NULL! | #NULL!
УТ000015216 | Светодиодный светильник TL-Office RUS 30 PRS 940 IP54 | Серия | TL-Office RUS 30 PRS 940 IP54 | Office 30 IP54 RUS | Офисное освещение | 31,1 | 4 151 | 3 321 | 106,785 | 84 | Г (80°) глубокая | 4 000 | 90 | ≤ 1% | Клевер CLP-2835F2E CRI90 4000К | 100 000 | 1,5 | Нет | Аргос-Электрон | ИПС 39-350Т IP20 ОФИС 0211 | 198 B - 242 B AC | 178 B - 278 B AC | 45 | 47 ~ 63 Гц | 54 | СтепеньЗащитыСветильника | Нет | отсутствует | Нет | #NULL! | #NULL! | 1 кВ (L-N), 2 кВ (L-PE, N-PE) | Соответствует ТР ТС 020/2011 "Электромагнитная совместимость технических средств" | Соответствует ТР ТС 004/2011 "О безопасности низковольтного оборудования" | Да | > 1,5 кВ АС | вход-выход > 200 МОм; вход-земля > 200 МОм; выход-земля > 200 МОм | 1 | Да | ≥87.0% | ≥0.96 | 0,2 А | #NULL! | #NULL! | Восстанавливается | 150 | Металл с полимерным покрытием | Микропризма | Алюминий | Встраиваемый | #NULL! | #NULL! | #NULL! | от -10° до +40° | УХЛ4 | 0,128 | 60 | 63,668 | 698 891 | 595х595х53 | #NULL! | 3,2 | 1 | 0,037 | 3,5 | 630 | 95 | 610 | #NULL! | #NULL! | #NULL! | #NULL! | #NULL! | #NULL! | #NULL! | #NULL! | #NULL! | #NULL! | #NULL! | #NULL! | 4 | #NULL! | #NULL! | #NULL! | #NULL! | #NULL! | #NULL! | #NULL! | #NULL! | #NULL! | 30 | #NULL! | #NULL! | #NULL! | #NULL! | #NULL! | #NULL! | #NULL! | #NULL! | #NULL! | https://tl-led.ru/storage/products/files/10/УТ000015216/main_image_TL-ЭКО PР.jpg | https://tl-led.ru/storage/products/files/10/УТ000015216/package_dimensions_595-595 упаковка.jpeg | #ПУСТО! | https://tl-led.ru/storage/products/files/10/УТ000015216/illuminator_dimensions_IP 54.jpg | https://tl-led.ru/storage/products/files/10/УТ000015216/kss_PROM PRS.jpg | #NULL! | #NULL! | #NULL! | #NULL! | #NULL! | #NULL!
УТ000015205 | Светодиодный светильник TL-Office RUS 30 PRS 850 IP54 | Серия | TL-Office RUS 30 PRS 850 IP54 | Office 30 IP54 RUS | Офисное освещение | 31,1 | 4 865 | 3 892 | 125,145 | 84 | Г (80°) глубокая | 5 000 | 80 | ≤ 1% | Клевер CLP-2835F2E CRI80 5000К | 100 000 | 1,5 | Нет | Аргос-Электрон | ИПС 39-350Т IP20 ОФИС 0211 | 198 B - 242 B AC | 178 B - 278 B AC | 45 | 47 ~ 63 Гц | 54 | СтепеньЗащитыСветильника | Нет | отсутствует | Нет | #NULL! | #NULL! | 1 кВ (L-N), 2 кВ (L-PE, N-PE) | Соответствует ТР ТС 020/2011 "Электромагнитная совместимость технических средств" | Соответствует ТР ТС 004/2011 "О безопасности низковольтного оборудования" | Да | > 1,5 кВ АС | вход-выход > 200 МОм; вход-земля > 200 МОм; выход-земля > 200 МОм | 1 | Да | ≥87.0% | ≥0.96 | 0,2 А | #NULL! | #NULL! | Восстанавливается | 150 | Металл с полимерным покрытием | Микропризма | Алюминий | Встраиваемый | #NULL! | #NULL! | #NULL! | от -10° до +40° | УХЛ4 | 0,109 | 60 | 63,668 | 698 891 | 595х595х53 | #NULL! | 3,2 | 1 | 0,037 | 3,5 | 630 | 95 | 610 | #NULL! | #NULL! | #NULL! | #NULL! | #NULL! | #NULL! | #NULL! | #NULL! | #NULL! | #NULL! | #NULL! | #NULL! | 4 | #NULL! | #NULL! | #NULL! | #NULL! | #NULL! | #NULL! | #NULL! | #NULL! | #NULL! | 30 | #NULL! | #NULL! | #NULL! | #NULL! | #NULL! | #NULL! | #NULL! | #NULL! | #NULL! | https://tl-led.ru/storage/products/files/10/УТ000015205/main_image_TL-ЭКО PР.jpg | https://tl-led.ru/storage/products/files/10/УТ000015205/package_dimensions_595-595 упаковка.jpeg | #ПУСТО! | https://tl-led.ru/storage/products/files/10/УТ000015205/illuminator_dimensions_IP 54.jpg | https://tl-led.ru/storage/products/files/10/УТ000015205/kss_PROM PRS.jpg | #NULL! | #NULL! | #NULL! | #NULL! | #NULL! | #NULL!
УТ000015217 | Светодиодный светильник TL-Office RUS 30 PRS 950 IP54 | Серия | TL-Office RUS 30 PRS 950 IP54 | Office 30 IP54 RUS | Офисное освещение | 31,1 | 4 151 | 3 321 | 106,785 | 84 | Г (80°) глубокая | 5 000 | 90 | ≤ 1% | Клевер CLP-2835F2E CRI90 5000К | 100 000 | 1,5 | Нет | Аргос-Электрон | ИПС 39-350Т IP20 ОФИС 0211 | 198 B - 242 B AC | 178 B - 278 B AC | 45 | 47 ~ 63 Гц | 54 | СтепеньЗащитыСветильника | Нет | отсутствует | Нет | #NULL! | #NULL! | 1 кВ (L-N), 2 кВ (L-PE, N-PE) | Соответствует ТР ТС 020/2011 "Электромагнитная совместимость технических средств" | Соответствует ТР ТС 004/2011 "О безопасности низковольтного оборудования" | Да | > 1,5 кВ АС | вход-выход > 200 МОм; вход-земля > 200 МОм; выход-земля > 200 МОм | 1 | Да | ≥87.0% | ≥0.96 | 0,2 А | #NULL! | #NULL! | Восстанавливается | 150 | Металл с полимерным покрытием | Микропризма | Алюминий | Встраиваемый | #NULL! | #NULL! | #NULL! | от -10° до +40° | УХЛ4 | 0,128 | 60 | 63,668 | 698 891 | 595х595х53 | #NULL! | 3,2 | 1 | 0,037 | 3,5 | 630 | 95 | 610 | #NULL! | #NULL! | #NULL! | #NULL! | #NULL! | #NULL! | #NULL! | #NULL! | #NULL! | #NULL! | #NULL! | #NULL! | 4 | #NULL! | #NULL! | #NULL! | #NULL! | #NULL! | #NULL! | #NULL! | #NULL! | #NULL! | 30 | #NULL! | #NULL! | #NULL! | #NULL! | #NULL! | #NULL! | #NULL! | #NULL! | #NULL! | https://tl-led.ru/storage/products/files/10/УТ000015217/main_image_TL-ЭКО PР.jpg | https://tl-led.ru/storage/products/files/10/УТ000015217/package_dimensions_595-595 упаковка.jpeg | #ПУСТО! | https://tl-led.ru/storage/products/files/10/УТ000015217/illuminator_dimensions_IP 54.jpg | https://tl-led.ru/storage/products/files/10/УТ000015217/kss_PROM PRS.jpg | #NULL! | #NULL! | #NULL! | #NULL! | #NULL! | #NULL!
УТ000015262 | Светодиодный светильник TL-Office RUS 38 L1200 OPL 850 IP54 | Серия | TL-Office RUS 38 L1200 OPL 850 IP54 | Office 38 L1200 IP54 RUS | Офисное освещение | 38,9 | 6 081 | 4 196 | 107,866 | 105 | D (120°) косинусная | 5 000 | 80 | ≤ 1% | Клевер CLP-2835F2E CRI80 5000К | 100 000 | 1,5 | Нет | Аргос-Электрон | ИПС 39-350Т IP20 ОФИС 0211 | 198 B - 242 B AC | 178 B - 278 B AC | 45 | 47 ~ 63 Гц | 54 | СтепеньЗащитыСветильника | Нет | отсутствует | Нет | #NULL! | #NULL! | 1 кВ (L-N), 2 кВ (L-PE, N-PE) | Соответствует ТР ТС 020/2011 "Электромагнитная совместимость технических средств" | Соответствует ТР ТС 004/2011 "О безопасности низковольтного оборудования" | Да | > 1,5 кВ АС | вход-выход > 200 МОм; вход-земля > 200 МОм; выход-земля > 200 МОм | 1 | Да | ≥87.0% | ≥0.96 | 0,2 А | #NULL! | #NULL! | Восстанавливается | 150 | Металл с полимерным покрытием | OPL | Алюминий | Встраиваемый | #NULL! | #NULL! | #NULL! | от -10° до +40° | УХЛ4 | 0,126 | 60 | 79,636 | 397 034 | 1195х195х50 | #NULL! | 3,2 | 1 | 0,024 | 3,4 | 1 230 | 90 | 215 | #NULL! | #NULL! | #NULL! | #NULL! | #NULL! | #NULL! | #NULL! | #NULL! | #NULL! | #NULL! | #NULL! | #NULL! | 4 | #NULL! | #NULL! | #NULL! | #NULL! | #NULL! | #NULL! | #NULL! | #NULL! | #NULL! | 38 | #NULL! | #NULL! | #NULL! | #NULL! | #NULL! | #NULL! | #NULL! | #NULL! | #NULL! | https://tl-led.ru/storage/products/files/10/УТ000015262/main_image_TL-Office L1200 O.jpg | https://tl-led.ru/storage/products/files/10/УТ000015262/package_dimensions_L1200 упаковка.jpeg | #ПУСТО! | https://tl-led.ru/storage/products/files/10/УТ000015262/illuminator_dimensions_ГЧ Office 595х1195х50 IP54.png | https://tl-led.ru/storage/products/files/10/УТ000015262/kss_O.jpg | #NULL! | #NULL! | #NULL! | #NULL! | #NULL! | #NULL!
УТ000015241 | Светодиодный светильник TL-Office RUS 38 L1200 OPL 940 IP54 | Серия | TL-Office RUS 38 L1200 OPL 940 IP54 | Office 38 L1200 IP54 RUS | Офисное освещение | 38,9 | 5 189 | 3 581 | 92,057 | 105 | D (120°) косинусная | 4 000 | 90 | ≤ 1% | Клевер CLP-2835F2E CRI90 4000К | 100 000 | 1,5 | Нет | Аргос-Электрон | ИПС 39-350Т IP20 ОФИС 0211 | 198 B - 242 B AC | 178 B - 278 B AC | 45 | 47 ~ 63 Гц | 54 | СтепеньЗащитыСветильника | Нет | отсутствует | Нет | #NULL! | #NULL! | 1 кВ (L-N), 2 кВ (L-PE, N-PE) | Соответствует ТР ТС 020/2011 "Электромагнитная совместимость технических средств" | Соответствует ТР ТС 004/2011 "О безопасности низковольтного оборудования" | Да | > 1,5 кВ АС | вход-выход > 200 МОм; вход-земля > 200 МОм; выход-земля > 200 МОм | 1 | Да | ≥87.0% | ≥0.96 | 0,2 А | #NULL! | #NULL! | Восстанавливается | 150 | Металл с полимерным покрытием | OPL | Алюминий | Встраиваемый | #NULL! | #NULL! | #NULL! | от -10° до +40° | УХЛ4 | 0,148 | 60 | 79,636 | 397 034 | 1195х195х50 | #NULL! | 3,2 | 1 | 0,024 | 3,4 | 1 230 | 90 | 215 | #NULL! | #NULL! | #NULL! | #NULL! | #NULL! | #NULL! | #NULL! | #NULL! | #NULL! | #NULL! | #NULL! | #NULL! | 4 | #NULL! | #NULL! | #NULL! | #NULL! | #NULL! | #NULL! | #NULL! | #NULL! | #NULL! | 38 | #NULL! | #NULL! | #NULL! | #NULL! | #NULL! | #NULL! | #NULL! | #NULL! | #NULL! | https://tl-led.ru/storage/products/files/10/УТ000015241/main_image_TL-Office L1200 O.jpg | https://tl-led.ru/storage/products/files/10/УТ000015241/package_dimensions_L1200 упаковка.jpeg | #ПУСТО! | https://tl-led.ru/storage/products/files/10/УТ000015241/illuminator_dimensions_ГЧ Office 595х1195х50 IP54.png | https://tl-led.ru/storage/products/files/10/УТ000015241/kss_O.jpg | #NULL! | #NULL! | #NULL! | #NULL! | #NULL! | #NULL!
УТ000015243 | Светодиодный светильник TL-Office RUS 38 L1200 OPL 950 IP54 | Серия | TL-Office RUS 38 L1200 OPL 950 IP54 | Office 38 L1200 IP54 RUS | Офисное освещение | 38,9 | 5 189 | 3 581 | 92,057 | 105 | D (120°) косинусная | 5 000 | 90 | ≤ 1% | Клевер CLP-2835F2E CRI90 5000К | 100 000 | 1,5 | Нет | Аргос-Электрон | ИПС 39-350Т IP20 ОФИС 0211 | 198 B - 242 B AC | 178 B - 278 B AC | 45 | 47 ~ 63 Гц | 54 | СтепеньЗащитыСветильника | Нет | отсутствует | Нет | #NULL! | #NULL! | 1 кВ (L-N), 2 кВ (L-PE, N-PE) | Соответствует ТР ТС 020/2011 "Электромагнитная совместимость технических средств" | Соответствует ТР ТС 004/2011 "О безопасности низковольтного оборудования" | Да | > 1,5 кВ АС | вход-выход > 200 МОм; вход-земля > 200 МОм; выход-земля > 200 МОм | 1 | Да | ≥87.0% | ≥0.96 | 0,2 А | #NULL! | #NULL! | Восстанавливается | 150 | Металл с полимерным покрытием | OPL | Алюминий | Встраиваемый | #NULL! | #NULL! | #NULL! | от -10° до +40° | УХЛ4 | 0,148 | 60 | 79,636 | 397 034 | 1195х195х50 | #NULL! | 3,2 | 1 | 0,024 | 3,4 | 1 230 | 90 | 215 | #NULL! | #NULL! | #NULL! | #NULL! | #NULL! | #NULL! | #NULL! | #NULL! | #NULL! | #NULL! | #NULL! | #NULL! | 4 | #NULL! | #NULL! | #NULL! | #NULL! | #NULL! | #NULL! | #NULL! | #NULL! | #NULL! | 38 | #NULL! | #NULL! | #NULL! | #NULL! | #NULL! | #NULL! | #NULL! | #NULL! | #NULL! | https://tl-led.ru/storage/products/files/10/УТ000015243/main_image_TL-Office L1200 O.jpg | https://tl-led.ru/storage/products/files/10/УТ000015243/package_dimensions_L1200 упаковка.jpeg | #ПУСТО! | https://tl-led.ru/storage/products/files/10/УТ000015243/illuminator_dimensions_ГЧ Office 595х1195х50 IP54.png | https://tl-led.ru/storage/products/files/10/УТ000015243/kss_O.jpg | #NULL! | #NULL! | #NULL! | #NULL! | #NULL! | #NULL!
УТ000015261 | Светодиодный светильник TL-Office RUS 38 L1200 PRS 840 IP54 | Серия | TL-Office RUS 38 L1200 PRS 840 IP54 | Office 38 L1200 IP54 RUS | Офисное освещение | 38,9 | 6 081 | 4 865 | 125,064 | 105 | Г (80°) глубокая | 4 000 | 80 | ≤ 1% | Клевер CLP-2835F2E CRI80 4000К | 100 000 | 1,5 | Нет | Аргос-Электрон | ИПС 39-350Т IP20 ОФИС 0211 | 198 B - 242 B AC | 178 B - 278 B AC | 45 | 47 ~ 63 Гц | 54 | СтепеньЗащитыСветильника | Нет | отсутствует | Нет | #NULL! | #NULL! | 1 кВ (L-N), 2 кВ (L-PE, N-PE) | Соответствует ТР ТС 020/2011 "Электромагнитная совместимость технических средств" | Соответствует ТР ТС 004/2011 "О безопасности низковольтного оборудования" | Да | > 1,5 кВ АС | вход-выход > 200 МОм; вход-земля > 200 МОм; выход-земля > 200 МОм | 1 | Да | ≥87.0% | ≥0.96 | 0,2 А | #NULL! | #NULL! | Восстанавливается | 150 | Металл с полимерным покрытием | Микропризма | Алюминий | Встраиваемый | #NULL! | #NULL! | #NULL! | от -10° до +40° | УХЛ4 | 0,109 | 60 | 79,636 | 397 034 | 1195х195х50 | #NULL! | 3,2 | 1 | 0,024 | 3,4 | 1 230 | 90 | 215 | #NULL! | #NULL! | #NULL! | #NULL! | #NULL! | #NULL! | #NULL! | #NULL! | #NULL! | #NULL! | #NULL! | #NULL! | 4 | #NULL! | #NULL! | #NULL! | #NULL! | #NULL! | #NULL! | #NULL! | #NULL! | #NULL! | 38 | #NULL! | #NULL! | #NULL! | #NULL! | #NULL! | #NULL! | #NULL! | #NULL! | #NULL! | https://tl-led.ru/storage/products/files/10/УТ000015261/main_image_TL-Office L1200 PRS.jpg | https://tl-led.ru/storage/products/files/10/УТ000015261/package_dimensions_L1200 упаковка.jpeg | #ПУСТО! | https://tl-led.ru/storage/products/files/10/УТ000015261/illuminator_dimensions_ГЧ Office 595х1195х50 IP54.png | https://tl-led.ru/storage/products/files/10/УТ000015261/kss_PROM PRS.jpg | #NULL! | #NULL! | #NULL! | #NULL! | #NULL! | #NULL!
УТ000015240 | Светодиодный светильник TL-Office RUS 38 L1200 PRS 940 IP54 | Серия | TL-Office RUS 38 L1200 PRS 940 IP54 | Office 38 L1200 IP54 RUS | Офисное освещение | 38,9 | 5 189 | 4 151 | 106,71 | 105 | Г (80°) глубокая | 4 000 | 90 | ≤ 1% | Клевер CLP-2835F2E CRI90 4000К | 100 000 | 1,5 | Нет | Аргос-Электрон | ИПС 39-350Т IP20 ОФИС 0211 | 198 B - 242 B AC | 178 B - 278 B AC | 45 | 47 ~ 63 Гц | 54 | СтепеньЗащитыСветильника | Нет | отсутствует | Нет | #NULL! | #NULL! | 1 кВ (L-N), 2 кВ (L-PE, N-PE) | Соответствует ТР ТС 020/2011 "Электромагнитная совместимость технических средств" | Соответствует ТР ТС 004/2011 "О безопасности низковольтного оборудования" | Да | > 1,5 кВ АС | вход-выход > 200 МОм; вход-земля > 200 МОм; выход-земля > 200 МОм | 1 | Да | ≥87.0% | ≥0.96 | 0,2 А | #NULL! | #NULL! | Восстанавливается | 150 | Металл с полимерным покрытием | Микропризма | Алюминий | Встраиваемый | #NULL! | #NULL! | #NULL! | от -10° до +40° | УХЛ4 | 0,128 | 60 | 79,636 | 397 034 | 1195х195х50 | #NULL! | 3,2 | 1 | 0,024 | 3,4 | 1 230 | 90 | 215 | #NULL! | #NULL! | #NULL! | #NULL! | #NULL! | #NULL! | #NULL! | #NULL! | #NULL! | #NULL! | #NULL! | #NULL! | 4 | #NULL! | #NULL! | #NULL! | #NULL! | #NULL! | #NULL! | #NULL! | #NULL! | #NULL! | 38 | #NULL! | #NULL! | #NULL! | #NULL! | #NULL! | #NULL! | #NULL! | #NULL! | #NULL! | https://tl-led.ru/storage/products/files/10/УТ000015240/main_image_TL-Office L1200 PRS.jpg | https://tl-led.ru/storage/products/files/10/УТ000015240/package_dimensions_L1200 упаковка.jpeg | #ПУСТО! | https://tl-led.ru/storage/products/files/10/УТ000015240/illuminator_dimensions_ГЧ Office 595х1195х50 IP54.png | https://tl-led.ru/storage/products/files/10/УТ000015240/kss_PROM PRS.jpg | #NULL! | #NULL! | #NULL! | #NULL! | #NULL! | #NULL!
УТ000015260 | Светодиодный светильник TL-Office RUS 38 L1200 PRS 850 IP54 | Серия | TL-Office RUS 38 L1200 PRS 850 IP54 | Office 38 L1200 IP54 RUS | Офисное освещение | 38,9 | 6 081 | 4 865 | 125,064 | 105 | Г (80°) глубокая | 5 000 | 80 | ≤ 1% | Клевер CLP-2835F2E CRI80 5000К | 100 000 | 1,5 | Нет | Аргос-Электрон | ИПС 39-350Т IP20 ОФИС 0211 | 198 B - 242 B AC | 178 B - 278 B AC | 45 | 47 ~ 63 Гц | 54 | СтепеньЗащитыСветильника | Нет | отсутствует | Нет | #NULL! | #NULL! | 1 кВ (L-N), 2 кВ (L-PE, N-PE) | Соответствует ТР ТС 020/2011 "Электромагнитная совместимость технических средств" | Соответствует ТР ТС 004/2011 "О безопасности низковольтного оборудования" | Да | > 1,5 кВ АС | вход-выход > 200 МОм; вход-земля > 200 МОм; выход-земля > 200 МОм | 1 | Да | ≥87.0% | ≥0.96 | 0,2 А | #NULL! | #NULL! | Восстанавливается | 150 | Металл с полимерным покрытием | Микропризма | Алюминий | Встраиваемый | #NULL! | #NULL! | #NULL! | от -10° до +40° | УХЛ4 | 0,109 | 60 | 79,636 | 397 034 | 1195х195х50 | #NULL! | 3,2 | 1 | 0,024 | 3,4 | 1 230 | 90 | 215 | #NULL! | #NULL! | #NULL! | #NULL! | #NULL! | #NULL! | #NULL! | #NULL! | #NULL! | #NULL! | #NULL! | #NULL! | 4 | #NULL! | #NULL! | #NULL! | #NULL! | #NULL! | #NULL! | #NULL! | #NULL! | #NULL! | 38 | #NULL! | #NULL! | #NULL! | #NULL! | #NULL! | #NULL! | #NULL! | #NULL! | #NULL! | https://tl-led.ru/storage/products/files/10/УТ000015260/main_image_TL-Office L1200 PRS.jpg | https://tl-led.ru/storage/products/files/10/УТ000015260/package_dimensions_L1200 упаковка.jpeg | #ПУСТО! | https://tl-led.ru/storage/products/files/10/УТ000015260/illuminator_dimensions_ГЧ Office 595х1195х50 IP54.png | https://tl-led.ru/storage/products/files/10/УТ000015260/kss_PROM PRS.jpg | #NULL! | #NULL! | #NULL! | #NULL! | #NULL! | #NULL!
УТ000015242 | Светодиодный светильник TL-Office RUS 38 L1200 PRS 950 IP54 | Серия | TL-Office RUS 38 L1200 PRS 950 IP54 | Office 38 L1200 IP54 RUS | Офисное освещение | 38,9 | 5 189 | 4 151 | 106,71 | 105 | Г (80°) глубокая | 5 000 | 90 | ≤ 1% | Клевер CLP-2835F2E CRI90 5000К | 100 000 | 1,5 | Нет | Аргос-Электрон | ИПС 39-350Т IP20 ОФИС 0211 | 198 B - 242 B AC | 178 B - 278 B AC | 45 | 47 ~ 63 Гц | 54 | СтепеньЗащитыСветильника | Нет | отсутствует | Нет | #NULL! | #NULL! | 1 кВ (L-N), 2 кВ (L-PE, N-PE) | Соответствует ТР ТС 020/2011 "Электромагнитная совместимость технических средств" | Соответствует ТР ТС 004/2011 "О безопасности низковольтного оборудования" | Да | > 1,5 кВ АС | вход-выход > 200 МОм; вход-земля > 200 МОм; выход-земля > 200 МОм | 1 | Да | ≥87.0% | ≥0.96 | 0,2 А | #NULL! | #NULL! | Восстанавливается | 150 | Металл с полимерным покрытием | Микропризма | Алюминий | Встраиваемый | #NULL! | #NULL! | #NULL! | от -10° до +40° | УХЛ4 | 0,128 | 60 | 79,636 | 397 034 | 1195х195х50 | #NULL! | 3,2 | 1 | 0,024 | 3,4 | 1 230 | 90 | 215 | #NULL! | #NULL! | #NULL! | #NULL! | #NULL! | #NULL! | #NULL! | #NULL! | #NULL! | #NULL! | #NULL! | #NULL! | 4 | #NULL! | #NULL! | #NULL! | #NULL! | #NULL! | #NULL! | #NULL! | #NULL! | #NULL! | 38 | #NULL! | #NULL! | #NULL! | #NULL! | #NULL! | #NULL! | #NULL! | #NULL! | #NULL! | https://tl-led.ru/storage/products/files/10/УТ000015242/main_image_TL-Office L1200 PRS.jpg | https://tl-led.ru/storage/products/files/10/УТ000015242/package_dimensions_L1200 упаковка.jpeg | #ПУСТО! | https://tl-led.ru/storage/products/files/10/УТ000015242/illuminator_dimensions_ГЧ Office 595х1195х50 IP54.png | https://tl-led.ru/storage/products/files/10/УТ000015242/kss_PROM PRS.jpg | #NULL! | #NULL! | #NULL! | #NULL! | #NULL! | #NULL!
УТ000015211 | Светодиодный светильник TL-Office RUS 38 OPL 850 IP54 | Серия | TL-Office RUS 38 OPL 850 IP54 | Office 38 IP54 RUS | Офисное освещение | 38,9 | 6 081 | 4 196 | 107,866 | 105 | D (120°) косинусная | 5 000 | 80 | ≤ 1% | Клевер CLP-2835F2E CRI80 5000К | 100 000 | 1,5 | Нет | Аргос-Электрон | ИПС 39-350Т IP20 ОФИС 0211 | 198 B - 242 B AC | 178 B - 278 B AC | 45 | 47 ~ 63 Гц | 54 | СтепеньЗащитыСветильника | Нет | отсутствует | Нет | #NULL! | #NULL! | 1 кВ (L-N), 2 кВ (L-PE, N-PE) | Соответствует ТР ТС 020/2011 "Электромагнитная совместимость технических средств" | Соответствует ТР ТС 004/2011 "О безопасности низковольтного оборудования" | Да | > 1,5 кВ АС | вход-выход > 200 МОм; вход-земля > 200 МОм; выход-земля > 200 МОм | 1 | Да | ≥87.0% | ≥0.96 | 0,2 А | #NULL! | #NULL! | Восстанавливается | 150 | Металл с полимерным покрытием | OPL | Алюминий | Встраиваемый | #NULL! | #NULL! | #NULL! | от -10° до +40° | УХЛ4 | 0,126 | 60 | 79,636 | 698 891 | 595х595х53 | #NULL! | 3,2 | 1 | 0,037 | 3,5 | 630 | 95 | 610 | #NULL! | #NULL! | #NULL! | #NULL! | #NULL! | #NULL! | #NULL! | #NULL! | #NULL! | #NULL! | #NULL! | #NULL! | 4 | #NULL! | #NULL! | #NULL! | #NULL! | #NULL! | #NULL! | #NULL! | #NULL! | #NULL! | 38 | #NULL! | #NULL! | #NULL! | #NULL! | #NULL! | #NULL! | #NULL! | #NULL! | #NULL! | https://tl-led.ru/storage/products/files/10/УТ000015211/main_image_TL-ЭКО РО.jpg | https://tl-led.ru/storage/products/files/10/УТ000015211/package_dimensions_595-595 упаковка.jpeg | #ПУСТО! | https://tl-led.ru/storage/products/files/10/УТ000015211/illuminator_dimensions_IP 54.jpg | https://tl-led.ru/storage/products/files/10/УТ000015211/kss_O.jpg | #NULL! | #NULL! | #NULL! | #NULL! | #NULL! | #NULL!
УТ000015222 | Светодиодный светильник TL-Office RUS 38 OPL 940 IP54 | Серия | TL-Office RUS 38 OPL 940 IP54 | Office 38 IP54 RUS | Офисное освещение | 38,9 | 5 189 | 3 581 | 92,057 | 105 | D (120°) косинусная | 4 000 | 90 | ≤ 1% | Клевер CLP-2835F2E CRI90 4000К | 100 000 | 1,5 | Нет | Аргос-Электрон | ИПС 39-350Т IP20 ОФИС 0211 | 198 B - 242 B AC | 178 B - 278 B AC | 45 | 47 ~ 63 Гц | 54 | СтепеньЗащитыСветильника | Нет | отсутствует | Нет | #NULL! | #NULL! | 1 кВ (L-N), 2 кВ (L-PE, N-PE) | Соответствует ТР ТС 020/2011 "Электромагнитная совместимость технических средств" | Соответствует ТР ТС 004/2011 "О безопасности низковольтного оборудования" | Да | > 1,5 кВ АС | вход-выход > 200 МОм; вход-земля > 200 МОм; выход-земля > 200 МОм | 1 | Да | ≥87.0% | ≥0.96 | 0,2 А | #NULL! | #NULL! | Восстанавливается | 150 | Металл с полимерным покрытием | OPL | Алюминий | Встраиваемый | #NULL! | #NULL! | #NULL! | от -10° до +40° | УХЛ4 | 0,148 | 60 | 79,636 | 698 891 | 595х595х53 | #NULL! | 3,2 | 1 | 0,037 | 3,5 | 630 | 95 | 610 | #NULL! | #NULL! | #NULL! | #NULL! | #NULL! | #NULL! | #NULL! | #NULL! | #NULL! | #NULL! | #NULL! | #NULL! | 4 | #NULL! | #NULL! | #NULL! | #NULL! | #NULL! | #NULL! | #NULL! | #NULL! | #NULL! | 38 | #NULL! | #NULL! | #NULL! | #NULL! | #NULL! | #NULL! | #NULL! | #NULL! | #NULL! | https://tl-led.ru/storage/products/files/10/УТ000015222/main_image_TL-ЭКО РО.jpg | https://tl-led.ru/storage/products/files/10/УТ000015222/package_dimensions_595-595 упаковка.jpeg | #ПУСТО! | https://tl-led.ru/storage/products/files/10/УТ000015222/illuminator_dimensions_IP 54.jpg | https://tl-led.ru/storage/products/files/10/УТ000015222/kss_O.jpg | #NULL! | #NULL! | #NULL! | #NULL! | #NULL! | #NULL!
УТ000015223 | Светодиодный светильник TL-Office RUS 38 OPL 950 IP54 | Серия | TL-Office RUS 38 OPL 950 IP54 | Office 38 IP54 RUS | Офисное освещение | 38,9 | 5 189 | 3 581 | 92,057 | 105 | D (120°) косинусная | 5 000 | 90 | ≤ 1% | Клевер CLP-2835F2E CRI90 5000К | 100 000 | 1,5 | Нет | Аргос-Электрон | ИПС 39-350Т IP20 ОФИС 0211 | 198 B - 242 B AC | 178 B - 278 B AC | 45 | 47 ~ 63 Гц | 54 | СтепеньЗащитыСветильника | Нет | отсутствует | Нет | #NULL! | #NULL! | 1 кВ (L-N), 2 кВ (L-PE, N-PE) | Соответствует ТР ТС 020/2011 "Электромагнитная совместимость технических средств" | Соответствует ТР ТС 004/2011 "О безопасности низковольтного оборудования" | Да | > 1,5 кВ АС | вход-выход > 200 МОм; вход-земля > 200 МОм; выход-земля > 200 МОм | 1 | Да | ≥87.0% | ≥0.96 | 0,2 А | #NULL! | #NULL! | Восстанавливается | 150 | Металл с полимерным покрытием | OPL | Алюминий | Встраиваемый | #NULL! | #NULL! | #NULL! | от -10° до +40° | УХЛ4 | 0,148 | 60 | 79,636 | 698 891 | 595х595х53 | #NULL! | 3,2 | 1 | 0,037 | 3,5 | 630 | 95 | 610 | #NULL! | #NULL! | #NULL! | #NULL! | #NULL! | #NULL! | #NULL! | #NULL! | #NULL! | #NULL! | #NULL! | #NULL! | 4 | #NULL! | #NULL! | #NULL! | #NULL! | #NULL! | #NULL! | #NULL! | #NULL! | #NULL! | 38 | #NULL! | #NULL! | #NULL! | #NULL! | #NULL! | #NULL! | #NULL! | #NULL! | #NULL! | https://tl-led.ru/storage/products/files/10/УТ000015223/main_image_TL-ЭКО РО.jpg | https://tl-led.ru/storage/products/files/10/УТ000015223/package_dimensions_595-595 упаковка.jpeg | #ПУСТО! | https://tl-led.ru/storage/products/files/10/УТ000015223/illuminator_dimensions_IP 54.jpg | https://tl-led.ru/storage/products/files/10/УТ000015223/kss_O.jpg | #NULL! | #NULL! | #NULL! | #NULL! | #NULL! | #NULL!
УТ000015208 | Светодиодный светильник TL-Office RUS 38 PRS 840 IP54 | Серия | TL-Office RUS 38 PRS 840 IP54 | Office 38 IP54 RUS | Офисное освещение | 38,9 | 6 081 | 4 865 | 125,064 | 105 | Г (80°) глубокая | 4 000 | 80 | ≤ 1% | Клевер CLP-2835F2E CRI80 4000К | 100 000 | 1,5 | Нет | Аргос-Электрон | ИПС 39-350Т IP20 ОФИС 0211 | 198 B - 242 B AC | 178 B - 278 B AC | 45 | 47 ~ 63 Гц | 54 | СтепеньЗащитыСветильника | Нет | отсутствует | Нет | #NULL! | #NULL! | 1 кВ (L-N), 2 кВ (L-PE, N-PE) | Соответствует ТР ТС 020/2011 "Электромагнитная совместимость технических средств" | Соответствует ТР ТС 004/2011 "О безопасности низковольтного оборудования" | Да | > 1,5 кВ АС | вход-выход > 200 МОм; вход-земля > 200 МОм; выход-земля > 200 МОм | 1 | Да | ≥87.0% | ≥0.96 | 0,2 А | #NULL! | #NULL! | Восстанавливается | 150 | Металл с полимерным покрытием | Микропризма | Алюминий | Встраиваемый | #NULL! | #NULL! | #NULL! | от -10° до +40° | УХЛ4 | 0,109 | 60 | 79,636 | 698 891 | 595х595х53 | #NULL! | 3,2 | 1 | 0,037 | 3,5 | 630 | 95 | 610 | #NULL! | #NULL! | #NULL! | #NULL! | #NULL! | #NULL! | #NULL! | #NULL! | #NULL! | #NULL! | #NULL! | #NULL! | 4 | #NULL! | #NULL! | #NULL! | #NULL! | #NULL! | #NULL! | #NULL! | #NULL! | #NULL! | 38 | #NULL! | #NULL! | #NULL! | #NULL! | #NULL! | #NULL! | #NULL! | #NULL! | #NULL! | https://tl-led.ru/storage/products/files/10/УТ000015208/main_image_TL-ЭКО PР.jpg | https://tl-led.ru/storage/products/files/10/УТ000015208/package_dimensions_595-595 упаковка.jpeg | #ПУСТО! | https://tl-led.ru/storage/products/files/10/УТ000015208/illuminator_dimensions_IP 54.jpg | https://tl-led.ru/storage/products/files/10/УТ000015208/kss_PROM PRS.jpg | #NULL! | #NULL! | #NULL! | #NULL! | #NULL! | #NULL!
УТ000015220 | Светодиодный светильник TL-Office RUS 38 PRS 940 IP54 | Серия | TL-Office RUS 38 PRS 940 IP54 | Office 38 IP54 RUS | Офисное освещение | 38,9 | 5 189 | 4 151 | 106,71 | 105 | Г (80°) глубокая | 4 000 | 90 | ≤ 1% | Клевер CLP-2835F2E CRI90 4000К | 100 000 | 1,5 | Нет | Аргос-Электрон | ИПС 39-350Т IP20 ОФИС 0211 | 198 B - 242 B AC | 178 B - 278 B AC | 45 | 47 ~ 63 Гц | 54 | СтепеньЗащитыСветильника | Нет | отсутствует | Нет | #NULL! | #NULL! | 1 кВ (L-N), 2 кВ (L-PE, N-PE) | Соответствует ТР ТС 020/2011 "Электромагнитная совместимость технических средств" | Соответствует ТР ТС 004/2011 "О безопасности низковольтного оборудования" | Да | > 1,5 кВ АС | вход-выход > 200 МОм; вход-земля > 200 МОм; выход-земля > 200 МОм | 1 | Да | ≥87.0% | ≥0.96 | 0,2 А | #NULL! | #NULL! | Восстанавливается | 150 | Металл с полимерным покрытием | Микропризма | Алюминий | Встраиваемый | #NULL! | #NULL! | #NULL! | от -10° до +40° | УХЛ4 | 0,128 | 60 | 79,636 | 698 891 | 595х595х53 | #NULL! | 3,2 | 1 | 0,037 | 3,5 | 630 | 95 | 610 | #NULL! | #NULL! | #NULL! | #NULL! | #NULL! | #NULL! | #NULL! | #NULL! | #NULL! | #NULL! | #NULL! | #NULL! | 4 | #NULL! | #NULL! | #NULL! | #NULL! | #NULL! | #NULL! | #NULL! | #NULL! | #NULL! | 38 | #NULL! | #NULL! | #NULL! | #NULL! | #NULL! | #NULL! | #NULL! | #NULL! | #NULL! | https://tl-led.ru/storage/products/files/10/УТ000015220/main_image_TL-ЭКО PР.jpg | https://tl-led.ru/storage/products/files/10/УТ000015220/package_dimensions_595-595 упаковка.jpeg | #ПУСТО! | https://tl-led.ru/storage/products/files/10/УТ000015220/illuminator_dimensions_IP 54.jpg | https://tl-led.ru/storage/products/files/10/УТ000015220/kss_PROM PRS.jpg | #NULL! | #NULL! | #NULL! | #NULL! | #NULL! | #NULL!
УТ000015209 | Светодиодный светильник TL-Office RUS 38 PRS 850 IP54 | Серия | TL-Office RUS 38 PRS 850 IP54 | Office 38 IP54 RUS | Офисное освещение | 38,9 | 6 081 | 4 865 | 125,064 | 105 | Г (80°) глубокая | 5 000 | 80 | ≤ 1% | Клевер CLP-2835F2E CRI80 5000К | 100 000 | 1,5 | Нет | Аргос-Электрон | ИПС 39-350Т IP20 ОФИС 0211 | 198 B - 242 B AC | 178 B - 278 B AC | 45 | 47 ~ 63 Гц | 54 | СтепеньЗащитыСветильника | Нет | отсутствует | Нет | #NULL! | #NULL! | 1 кВ (L-N), 2 кВ (L-PE, N-PE) | Соответствует ТР ТС 020/2011 "Электромагнитная совместимость технических средств" | Соответствует ТР ТС 004/2011 "О безопасности низковольтного оборудования" | Да | > 1,5 кВ АС | вход-выход > 200 МОм; вход-земля > 200 МОм; выход-земля > 200 МОм | 1 | Да | ≥87.0% | ≥0.96 | 0,2 А | #NULL! | #NULL! | Восстанавливается | 150 | Металл с полимерным покрытием | Микропризма | Алюминий | Встраиваемый | #NULL! | #NULL! | #NULL! | от -10° до +40° | УХЛ4 | 0,109 | 60 | 79,636 | 698 891 | 595х595х53 | #NULL! | 3,2 | 1 | 0,037 | 3,5 | 630 | 95 | 610 | #NULL! | #NULL! | #NULL! | #NULL! | #NULL! | #NULL! | #NULL! | #NULL! | #NULL! | #NULL! | #NULL! | #NULL! | 4 | #NULL! | #NULL! | #NULL! | #NULL! | #NULL! | #NULL! | #NULL! | #NULL! | #NULL! | 38 | #NULL! | #NULL! | #NULL! | #NULL! | #NULL! | #NULL! | #NULL! | #NULL! | #NULL! | https://tl-led.ru/storage/products/files/10/УТ000015209/main_image_TL-ЭКО PР.jpg | https://tl-led.ru/storage/products/files/10/УТ000015209/package_dimensions_595-595 упаковка.jpeg | #ПУСТО! | https://tl-led.ru/storage/products/files/10/УТ000015209/illuminator_dimensions_IP 54.jpg | https://tl-led.ru/storage/products/files/10/УТ000015209/kss_PROM PRS.jpg | #NULL! | #NULL! | #NULL! | #NULL! | #NULL! | #NULL!
УТ000015221 | Светодиодный светильник TL-Office RUS 38 PRS 950 IP54 | Серия | TL-Office RUS 38 PRS 950 IP54 | Office 38 IP54 RUS | Офисное освещение | 38,9 | 5 189 | 4 151 | 106,71 | 105 | Г (80°) глубокая | 5 000 | 90 | ≤ 1% | Клевер CLP-2835F2E CRI90 5000К | 100 000 | 1,5 | Нет | Аргос-Электрон | ИПС 39-350Т IP20 ОФИС 0211 | 198 B - 242 B AC | 178 B - 278 B AC | 45 | 47 ~ 63 Гц | 54 | СтепеньЗащитыСветильника | Нет | отсутствует | Нет | #NULL! | #NULL! | 1 кВ (L-N), 2 кВ (L-PE, N-PE) | Соответствует ТР ТС 020/2011 "Электромагнитная совместимость технических средств" | Соответствует ТР ТС 004/2011 "О безопасности низковольтного оборудования" | Да | > 1,5 кВ АС | вход-выход > 200 МОм; вход-земля > 200 МОм; выход-земля > 200 МОм | 1 | Да | ≥87.0% | ≥0.96 | 0,2 А | #NULL! | #NULL! | Восстанавливается | 150 | Металл с полимерным покрытием | Микропризма | Алюминий | Встраиваемый | #NULL! | #NULL! | #NULL! | от -10° до +40° | УХЛ4 | 0,128 | 60 | 79,636 | 698 891 | 595х595х53 | #NULL! | 3,2 | 1 | 0,037 | 3,5 | 630 | 95 | 610 | #NULL! | #NULL! | #NULL! | #NULL! | #NULL! | #NULL! | #NULL! | #NULL! | #NULL! | #NULL! | #NULL! | #NULL! | 4 | #NULL! | #NULL! | #NULL! | #NULL! | #NULL! | #NULL! | #NULL! | #NULL! | #NULL! | 38 | #NULL! | #NULL! | #NULL! | #NULL! | #NULL! | #NULL! | #NULL! | #NULL! | #NULL! | https://tl-led.ru/storage/products/files/10/УТ000015221/main_image_TL-ЭКО PР.jpg | https://tl-led.ru/storage/products/files/10/УТ000015221/package_dimensions_595-595 упаковка.jpeg | #ПУСТО! | https://tl-led.ru/storage/products/files/10/УТ000015221/illuminator_dimensions_IP 54.jpg | https://tl-led.ru/storage/products/files/10/УТ000015221/kss_PROM PRS.jpg | #NULL! | #NULL! | #NULL! | #NULL! | #NULL! | #NULL!
УТ000015266 | Светодиодный светильник TL-Office RUS 46 L1200 OPL 850 IP54 | Серия | TL-Office RUS 46 L1200 OPL 850 IP54 | Office 46 L1200 IP54 RUS | Офисное освещение | 46,7 | 7 297 | 5 035 | 107,816 | 126 | D (120°) косинусная | 5 000 | 80 | ≤ 1% | Клевер CLP-2835F2E CRI80 5000К | 100 000 | 1,5 | Нет | Аргос-Электрон | ИПС 50-350Т IP20 ОФИС 0111 | 198 ... 253 B AC | 178 ... 278 B AC | 55 | 47 ~ 63 Гц | 54 | СтепеньЗащитыСветильника | Нет | отсутствует | Нет | #NULL! | #NULL! | 1 кВ (L-N), 2 кВ (L-PE, N-PE) | Соответствует ТР ТС 020/2011 "Электромагнитная совместимость технических средств" | Соответствует ТР ТС 004/2011 "О безопасности низковольтного оборудования" | Да | > 1,5 кВ АС | вход-выход > 200 МОм; вход-земля > 200 МОм; выход-земля > 200 МОм | 1 | Да | ≥88.0% | ≥0.97 | 0,24 А | #NULL! | #NULL! | Восстанавливается | 150 | Металл с полимерным покрытием | OPL | Алюминий | Встраиваемый | #NULL! | #NULL! | #NULL! | от -10° до +40° | УХЛ4 | 0,126 | 60 | 95,604 | 397 034 | 1195х195х50 | #NULL! | 3,2 | 1 | 0,024 | 3,4 | 1 230 | 90 | 215 | #NULL! | #NULL! | #NULL! | #NULL! | #NULL! | #NULL! | #NULL! | #NULL! | #NULL! | #NULL! | #NULL! | #NULL! | 4 | #NULL! | #NULL! | #NULL! | #NULL! | #NULL! | #NULL! | #NULL! | #NULL! | #NULL! | 46 | #NULL! | #NULL! | #NULL! | #NULL! | #NULL! | #NULL! | #NULL! | #NULL! | #NULL! | https://tl-led.ru/storage/products/files/10/УТ000015266/main_image_TL-Office L1200 O.jpg | https://tl-led.ru/storage/products/files/10/УТ000015266/package_dimensions_L1200 упаковка.jpeg | #ПУСТО! | https://tl-led.ru/storage/products/files/10/УТ000015266/illuminator_dimensions_ГЧ Office 595х1195х50 IP54.png | https://tl-led.ru/storage/products/files/10/УТ000015266/kss_O.jpg | #NULL! | #NULL! | #NULL! | #NULL! | #NULL! | #NULL!
УТ000015245 | Светодиодный светильник TL-Office RUS 46 L1200 OPL 940 IP54 | Серия | TL-Office RUS 46 L1200 OPL 940 IP54 | Office 46 L1200 IP54 RUS | Офисное освещение | 46,7 | 6 227 | 4 297 | 92,013 | 126 | D (120°) косинусная | 4 000 | 90 | ≤ 1% | Клевер CLP-2835F2E CRI90 4000К | 100 000 | 1,5 | Нет | Аргос-Электрон | ИПС 50-350Т IP20 ОФИС 0111 | 198 ... 253 B AC | 178 ... 278 B AC | 55 | 47 ~ 63 Гц | 54 | СтепеньЗащитыСветильника | Нет | отсутствует | Нет | #NULL! | #NULL! | 1 кВ (L-N), 2 кВ (L-PE, N-PE) | Соответствует ТР ТС 020/2011 "Электромагнитная совместимость технических средств" | Соответствует ТР ТС 004/2011 "О безопасности низковольтного оборудования" | Да | > 1,5 кВ АС | вход-выход > 200 МОм; вход-земля > 200 МОм; выход-земля > 200 МОм | 1 | Да | ≥88.0% | ≥0.97 | 0,24 А | #NULL! | #NULL! | Восстанавливается | 150 | Металл с полимерным покрытием | OPL | Алюминий | Встраиваемый | #NULL! | #NULL! | #NULL! | от -10° до +40° | УХЛ4 | 0,148 | 60 | 95,604 | 397 034 | 1195х195х50 | #NULL! | 3,2 | 1 | 0,024 | 3,4 | 1 230 | 90 | 215 | #NULL! | #NULL! | #NULL! | #NULL! | #NULL! | #NULL! | #NULL! | #NULL! | #NULL! | #NULL! | #NULL! | #NULL! | 4 | #NULL! | #NULL! | #NULL! | #NULL! | #NULL! | #NULL! | #NULL! | #NULL! | #NULL! | 46 | #NULL! | #NULL! | #NULL! | #NULL! | #NULL! | #NULL! | #NULL! | #NULL! | #NULL! | https://tl-led.ru/storage/products/files/10/УТ000015245/main_image_TL-Office L1200 O.jpg | https://tl-led.ru/storage/products/files/10/УТ000015245/package_dimensions_L1200 упаковка.jpeg | #ПУСТО! | https://tl-led.ru/storage/products/files/10/УТ000015245/illuminator_dimensions_ГЧ Office 595х1195х50 IP54.png | https://tl-led.ru/storage/products/files/10/УТ000015245/kss_O.jpg | #NULL! | #NULL! | #NULL! | #NULL! | #NULL! | #NULL!
УТ000015247 | Светодиодный светильник TL-Office RUS 46 L1200 OPL 950 IP54 | Серия | TL-Office RUS 46 L1200 OPL 950 IP54 | Office 46 L1200 IP54 RUS | Офисное освещение | 46,7 | 6 227 | 4 297 | 92,013 | 126 | D (120°) косинусная | 5 000 | 90 | ≤ 1% | Клевер CLP-2835F2E CRI90 5000К | 100 000 | 1,5 | Нет | Аргос-Электрон | ИПС 50-350Т IP20 ОФИС 0111 | 198 ... 253 B AC | 178 ... 278 B AC | 55 | 47 ~ 63 Гц | 54 | СтепеньЗащитыСветильника | Нет | отсутствует | Нет | #NULL! | #NULL! | 1 кВ (L-N), 2 кВ (L-PE, N-PE) | Соответствует ТР ТС 020/2011 "Электромагнитная совместимость технических средств" | Соответствует ТР ТС 004/2011 "О безопасности низковольтного оборудования" | Да | > 1,5 кВ АС | вход-выход > 200 МОм; вход-земля > 200 МОм; выход-земля > 200 МОм | 1 | Да | ≥88.0% | ≥0.97 | 0,24 А | #NULL! | #NULL! | Восстанавливается | 150 | Металл с полимерным покрытием | OPL | Алюминий | Встраиваемый | #NULL! | #NULL! | #NULL! | от -10° до +40° | УХЛ4 | 0,148 | 60 | 95,604 | 397 034 | 1195х195х50 | #NULL! | 3,2 | 1 | 0,024 | 3,4 | 1 230 | 90 | 215 | #NULL! | #NULL! | #NULL! | #NULL! | #NULL! | #NULL! | #NULL! | #NULL! | #NULL! | #NULL! | #NULL! | #NULL! | 4 | #NULL! | #NULL! | #NULL! | #NULL! | #NULL! | #NULL! | #NULL! | #NULL! | #NULL! | 46 | #NULL! | #NULL! | #NULL! | #NULL! | #NULL! | #NULL! | #NULL! | #NULL! | #NULL! | https://tl-led.ru/storage/products/files/10/УТ000015247/main_image_TL-Office L1200 O.jpg | https://tl-led.ru/storage/products/files/10/УТ000015247/package_dimensions_L1200 упаковка.jpeg | #ПУСТО! | https://tl-led.ru/storage/products/files/10/УТ000015247/illuminator_dimensions_ГЧ Office 595х1195х50 IP54.png | https://tl-led.ru/storage/products/files/10/УТ000015247/kss_O.jpg | #NULL! | #NULL! | #NULL! | #NULL! | #NULL! | #NULL!
УТ000015265 | Светодиодный светильник TL-Office RUS 46 L1200 PRS 840 IP54 | Серия | TL-Office RUS 46 L1200 PRS 840 IP54 | Office 46 L1200 IP54 RUS | Офисное освещение | 46,7 | 7 297 | 5 838 | 125,011 | 126 | Г (80°) глубокая | 4 000 | 80 | ≤ 1% | Клевер CLP-2835F2E CRI80 4000К | 100 000 | 1,5 | Нет | Аргос-Электрон | ИПС 50-350Т IP20 ОФИС 0111 | 198 ... 253 B AC | 178 ... 278 B AC | 55 | 47 ~ 63 Гц | 54 | СтепеньЗащитыСветильника | Нет | отсутствует | Нет | #NULL! | #NULL! | 1 кВ (L-N), 2 кВ (L-PE, N-PE) | Соответствует ТР ТС 020/2011 "Электромагнитная совместимость технических средств" | Соответствует ТР ТС 004/2011 "О безопасности низковольтного оборудования" | Да | > 1,5 кВ АС | вход-выход > 200 МОм; вход-земля > 200 МОм; выход-земля > 200 МОм | 1 | Да | ≥88.0% | ≥0.97 | 0,24 А | #NULL! | #NULL! | Восстанавливается | 150 | Металл с полимерным покрытием | Микропризма | Алюминий | Встраиваемый | #NULL! | #NULL! | #NULL! | от -10° до +40° | УХЛ4 | 0,109 | 60 | 95,604 | 397 034 | 1195х195х50 | #NULL! | 3,2 | 1 | 0,024 | 3,4 | 1 230 | 90 | 215 | #NULL! | #NULL! | #NULL! | #NULL! | #NULL! | #NULL! | #NULL! | #NULL! | #NULL! | #NULL! | #NULL! | #NULL! | 4 | #NULL! | #NULL! | #NULL! | #NULL! | #NULL! | #NULL! | #NULL! | #NULL! | #NULL! | 46 | #NULL! | #NULL! | #NULL! | #NULL! | #NULL! | #NULL! | #NULL! | #NULL! | #NULL! | https://tl-led.ru/storage/products/files/10/УТ000015265/main_image_TL-Office L1200 PRS.jpg | https://tl-led.ru/storage/products/files/10/УТ000015265/package_dimensions_L1200 упаковка.jpeg | #ПУСТО! | https://tl-led.ru/storage/products/files/10/УТ000015265/illuminator_dimensions_ГЧ Office 595х1195х50 IP54.png | https://tl-led.ru/storage/products/files/10/УТ000015265/kss_PROM PRS.jpg | #NULL! | #NULL! | #NULL! | #NULL! | #NULL! | #NULL!
УТ000015244 | Светодиодный светильник TL-Office RUS 46 L1200 PRS 940 IP54 | Серия | TL-Office RUS 46 L1200 PRS 940 IP54 | Office 46 L1200 IP54 RUS | Офисное освещение | 46,7 | 6 227 | 4 982 | 106,681 | 126 | Г (80°) глубокая | 4 000 | 90 | ≤ 1% | Клевер CLP-2835F2E CRI90 4000К | 100 000 | 1,5 | Нет | Аргос-Электрон | ИПС 50-350Т IP20 ОФИС 0111 | 198 ... 253 B AC | 178 ... 278 B AC | 55 | 47 ~ 63 Гц | 54 | СтепеньЗащитыСветильника | Нет | отсутствует | Нет | #NULL! | #NULL! | 1 кВ (L-N), 2 кВ (L-PE, N-PE) | Соответствует ТР ТС 020/2011 "Электромагнитная совместимость технических средств" | Соответствует ТР ТС 004/2011 "О безопасности низковольтного оборудования" | Да | > 1,5 кВ АС | вход-выход > 200 МОм; вход-земля > 200 МОм; выход-земля > 200 МОм | 1 | Да | ≥88.0% | ≥0.97 | 0,24 А | #NULL! | #NULL! | Восстанавливается | 150 | Металл с полимерным покрытием | Микропризма | Алюминий | Встраиваемый | #NULL! | #NULL! | #NULL! | от -10° до +40° | УХЛ4 | 0,128 | 60 | 95,604 | 397 034 | 1195х195х50 | #NULL! | 3,2 | 1 | 0,024 | 3,4 | 1 230 | 90 | 215 | #NULL! | #NULL! | #NULL! | #NULL! | #NULL! | #NULL! | #NULL! | #NULL! | #NULL! | #NULL! | #NULL! | #NULL! | 4 | #NULL! | #NULL! | #NULL! | #NULL! | #NULL! | #NULL! | #NULL! | #NULL! | #NULL! | 46 | #NULL! | #NULL! | #NULL! | #NULL! | #NULL! | #NULL! | #NULL! | #NULL! | #NULL! | https://tl-led.ru/storage/products/files/10/УТ000015244/main_image_TL-Office L1200 PRS.jpg | https://tl-led.ru/storage/products/files/10/УТ000015244/package_dimensions_L1200 упаковка.jpeg | #ПУСТО! | https://tl-led.ru/storage/products/files/10/УТ000015244/illuminator_dimensions_ГЧ Office 595х1195х50 IP54.png | https://tl-led.ru/storage/products/files/10/УТ000015244/kss_PROM PRS.jpg | #NULL! | #NULL! | #NULL! | #NULL! | #NULL! | #NULL!
УТ000015264 | Светодиодный светильник TL-Office RUS 46 L1200 PRS 850 IP54 | Серия | TL-Office RUS 46 L1200 PRS 850 IP54 | Office 46 L1200 IP54 RUS | Офисное освещение | 46,7 | 7 297 | 5 838 | 125,011 | 126 | Г (80°) глубокая | 5 000 | 80 | ≤ 1% | Клевер CLP-2835F2E CRI80 5000К | 100 000 | 1,5 | Нет | Аргос-Электрон | ИПС 50-350Т IP20 ОФИС 0111 | 198 ... 253 B AC | 178 ... 278 B AC | 55 | 47 ~ 63 Гц | 54 | СтепеньЗащитыСветильника | Нет | отсутствует | Нет | #NULL! | #NULL! | 1 кВ (L-N), 2 кВ (L-PE, N-PE) | Соответствует ТР ТС 020/2011 "Электромагнитная совместимость технических средств" | Соответствует ТР ТС 004/2011 "О безопасности низковольтного оборудования" | Да | > 1,5 кВ АС | вход-выход > 200 МОм; вход-земля > 200 МОм; выход-земля > 200 МОм | 1 | Да | ≥88.0% | ≥0.97 | 0,24 А | #NULL! | #NULL! | Восстанавливается | 150 | Металл с полимерным покрытием | Микропризма | Алюминий | Встраиваемый | #NULL! | #NULL! | #NULL! | от -10° до +40° | УХЛ4 | 0,109 | 60 | 95,604 | 397 034 | 1195х195х50 | #NULL! | 3,2 | 1 | 0,024 | 3,4 | 1 230 | 90 | 215 | #NULL! | #NULL! | #NULL! | #NULL! | #NULL! | #NULL! | #NULL! | #NULL! | #NULL! | #NULL! | #NULL! | #NULL! | 4 | #NULL! | #NULL! | #NULL! | #NULL! | #NULL! | #NULL! | #NULL! | #NULL! | #NULL! | 46 | #NULL! | #NULL! | #NULL! | #NULL! | #NULL! | #NULL! | #NULL! | #NULL! | #NULL! | https://tl-led.ru/storage/products/files/10/УТ000015264/main_image_TL-Office L1200 PRS.jpg | https://tl-led.ru/storage/products/files/10/УТ000015264/package_dimensions_L1200 упаковка.jpeg | #ПУСТО! | https://tl-led.ru/storage/products/files/10/УТ000015264/illuminator_dimensions_ГЧ Office 595х1195х50 IP54.png | https://tl-led.ru/storage/products/files/10/УТ000015264/kss_PROM PRS.jpg | #NULL! | #NULL! | #NULL! | #NULL! | #NULL! | #NULL!
УТ000015246 | Светодиодный светильник TL-Office RUS 46 L1200 PRS 950 IP54 | Серия | TL-Office RUS 46 L1200 PRS 950 IP54 | Office 46 L1200 IP54 RUS | Офисное освещение | 46,7 | 6 227 | 4 982 | 106,681 | 126 | Г (80°) глубокая | 5 000 | 90 | ≤ 1% | Клевер CLP-2835F2E CRI90 5000К | 100 000 | 1,5 | Нет | Аргос-Электрон | ИПС 50-350Т IP20 ОФИС 0111 | 198 ... 253 B AC | 178 ... 278 B AC | 55 | 47 ~ 63 Гц | 54 | СтепеньЗащитыСветильника | Нет | отсутствует | Нет | #NULL! | #NULL! | 1 кВ (L-N), 2 кВ (L-PE, N-PE) | Соответствует ТР ТС 020/2011 "Электромагнитная совместимость технических средств" | Соответствует ТР ТС 004/2011 "О безопасности низковольтного оборудования" | Да | > 1,5 кВ АС | вход-выход > 200 МОм; вход-земля > 200 МОм; выход-земля > 200 МОм | 1 | Да | ≥88.0% | ≥0.97 | 0,24 А | #NULL! | #NULL! | Восстанавливается | 150 | Металл с полимерным покрытием | Микропризма | Алюминий | Встраиваемый | #NULL! | #NULL! | #NULL! | от -10° до +40° | УХЛ4 | 0,128 | 60 | 95,604 | 397 034 | 1195х195х50 | #NULL! | 3,2 | 1 | 0,024 | 3,4 | 1 230 | 90 | 215 | #NULL! | #NULL! | #NULL! | #NULL! | #NULL! | #NULL! | #NULL! | #NULL! | #NULL! | #NULL! | #NULL! | #NULL! | 4 | #NULL! | #NULL! | #NULL! | #NULL! | #NULL! | #NULL! | #NULL! | #NULL! | #NULL! | 46 | #NULL! | #NULL! | #NULL! | #NULL! | #NULL! | #NULL! | #NULL! | #NULL! | #NULL! | https://tl-led.ru/storage/products/files/10/УТ000015246/main_image_TL-Office L1200 PRS.jpg | https://tl-led.ru/storage/products/files/10/УТ000015246/package_dimensions_L1200 упаковка.jpeg | #ПУСТО! | https://tl-led.ru/storage/products/files/10/УТ000015246/illuminator_dimensions_ГЧ Office 595х1195х50 IP54.png | https://tl-led.ru/storage/products/files/10/УТ000015246/kss_PROM PRS.jpg | #NULL! | #NULL! | #NULL! | #NULL! | #NULL! | #NULL!
УТ000015226 | Светодиодный светильник TL-Office RUS 46 OPL 940 IP54 | Серия | TL-Office RUS 46 OPL 940 IP54 | Office 46 IP54 RUS | Офисное освещение | 46,7 | 6 227 | 4 297 | 92,013 | 126 | D (120°) косинусная | 4 000 | 90 | ≤ 1% | Клевер CLP-2835F2E CRI90 4000К | 100 000 | 1,5 | Нет | Аргос-Электрон | ИПС 50-350Т IP20 ОФИС 0111 | 198 ... 253 B AC | 178 ... 278 B AC | 55 | 47 ~ 63 Гц | 54 | СтепеньЗащитыСветильника | Нет | отсутствует | Нет | #NULL! | #NULL! | 1 кВ (L-N), 2 кВ (L-PE, N-PE) | Соответствует ТР ТС 020/2011 "Электромагнитная совместимость технических средств" | Соответствует ТР ТС 004/2011 "О безопасности низковольтного оборудования" | Да | > 1,5 кВ АС | вход-выход > 200 МОм; вход-земля > 200 МОм; выход-земля > 200 МОм | 1 | Да | ≥88.0% | ≥0.97 | 0,24 А | #NULL! | #NULL! | Восстанавливается | 150 | Металл с полимерным покрытием | OPL | Алюминий | Встраиваемый | #NULL! | #NULL! | #NULL! | от -10° до +40° | УХЛ4 | 0,148 | 60 | 95,604 | 698 891 | 595х595х53 | #NULL! | 3,2 | 1 | 0,037 | 3,5 | 630 | 95 | 610 | #NULL! | #NULL! | #NULL! | #NULL! | #NULL! | #NULL! | #NULL! | #NULL! | #NULL! | #NULL! | #NULL! | #NULL! | 4 | #NULL! | #NULL! | #NULL! | #NULL! | #NULL! | #NULL! | #NULL! | #NULL! | #NULL! | 46 | #NULL! | #NULL! | #NULL! | #NULL! | #NULL! | #NULL! | #NULL! | #NULL! | #NULL! | https://tl-led.ru/storage/products/files/10/УТ000015226/main_image_TL-ЭКО РО.jpg | https://tl-led.ru/storage/products/files/10/УТ000015226/package_dimensions_595-595 упаковка.jpeg | #ПУСТО! | https://tl-led.ru/storage/products/files/10/УТ000015226/illuminator_dimensions_IP 54.jpg | https://tl-led.ru/storage/products/files/10/УТ000015226/kss_O.jpg | #NULL! | #NULL! | #NULL! | #NULL! | #NULL! | #NULL!
УТ000015227 | Светодиодный светильник TL-Office RUS 46 OPL 950 IP54 | Серия | TL-Office RUS 46 OPL 950 IP54 | Office 46 IP54 RUS | Офисное освещение | 46,7 | 6 227 | 4 297 | 92,013 | 126 | D (120°) косинусная | 5 000 | 90 | ≤ 1% | Клевер CLP-2835F2E CRI90 5000К | 100 000 | 1,5 | Нет | Аргос-Электрон | ИПС 50-350Т IP20 ОФИС 0111 | 198 ... 253 B AC | 178 ... 278 B AC | 55 | 47 ~ 63 Гц | 54 | СтепеньЗащитыСветильника | Нет | отсутствует | Нет | #NULL! | #NULL! | 1 кВ (L-N), 2 кВ (L-PE, N-PE) | Соответствует ТР ТС 020/2011 "Электромагнитная совместимость технических средств" | Соответствует ТР ТС 004/2011 "О безопасности низковольтного оборудования" | Да | > 1,5 кВ АС | вход-выход > 200 МОм; вход-земля > 200 МОм; выход-земля > 200 МОм | 1 | Да | ≥88.0% | ≥0.97 | 0,24 А | #NULL! | #NULL! | Восстанавливается | 150 | Металл с полимерным покрытием | OPL | Алюминий | Встраиваемый | #NULL! | #NULL! | #NULL! | от -10° до +40° | УХЛ4 | 0,148 | 60 | 95,604 | 698 891 | 595х595х53 | #NULL! | 3,2 | 1 | 0,037 | 3,5 | 630 | 95 | 610 | #NULL! | #NULL! | #NULL! | #NULL! | #NULL! | #NULL! | #NULL! | #NULL! | #NULL! | #NULL! | #NULL! | #NULL! | 4 | #NULL! | #NULL! | #NULL! | #NULL! | #NULL! | #NULL! | #NULL! | #NULL! | #NULL! | 46 | #NULL! | #NULL! | #NULL! | #NULL! | #NULL! | #NULL! | #NULL! | #NULL! | #NULL! | https://tl-led.ru/storage/products/files/10/УТ000015227/main_image_TL-ЭКО РО.jpg | https://tl-led.ru/storage/products/files/10/УТ000015227/package_dimensions_595-595 упаковка.jpeg | #ПУСТО! | https://tl-led.ru/storage/products/files/10/УТ000015227/illuminator_dimensions_IP 54.jpg | https://tl-led.ru/storage/products/files/10/УТ000015227/kss_O.jpg | #NULL! | #NULL! | #NULL! | #NULL! | #NULL! | #NULL!
УТ000015212 | Светодиодный светильник TL-Office RUS 46 PRS 840 IP54 | Серия | TL-Office RUS 46 PRS 840 IP54 | Office 46 IP54 RUS | Офисное освещение | 46,7 | 7 297 | 5 838 | 125,011 | 126 | Г (80°) глубокая | 4 000 | 90 | ≤ 1% | Клевер CLP-2835F2E CRI90 4000К | 100 000 | 1,5 | Нет | Аргос-Электрон | ИПС 50-350Т IP20 ОФИС 0111 | 198 ... 253 B AC | 178 ... 278 B AC | 55 | 47 ~ 63 Гц | 54 | СтепеньЗащитыСветильника | Нет | отсутствует | Нет | #NULL! | #NULL! | 1 кВ (L-N), 2 кВ (L-PE, N-PE) | Соответствует ТР ТС 020/2011 "Электромагнитная совместимость технических средств" | Соответствует ТР ТС 004/2011 "О безопасности низковольтного оборудования" | Да | > 1,5 кВ АС | вход-выход > 200 МОм; вход-земля > 200 МОм; выход-земля > 200 МОм | 1 | Да | ≥88.0% | ≥0.97 | 0,24 А | #NULL! | #NULL! | Восстанавливается | 150 | Металл с полимерным покрытием | Микропризма | Алюминий | Встраиваемый | #NULL! | #NULL! | #NULL! | от -10° до +40° | УХЛ4 | 0,109 | 60 | 95,604 | 698 891 | 595х595х53 | #NULL! | 3,2 | 1 | 0,037 | 3,5 | 630 | 95 | 610 | #NULL! | #NULL! | #NULL! | #NULL! | #NULL! | #NULL! | #NULL! | #NULL! | #NULL! | #NULL! | #NULL! | #NULL! | 4 | #NULL! | #NULL! | #NULL! | #NULL! | #NULL! | #NULL! | #NULL! | #NULL! | #NULL! | 46 | #NULL! | #NULL! | #NULL! | #NULL! | #NULL! | #NULL! | #NULL! | #NULL! | #NULL! | https://tl-led.ru/storage/products/files/10/УТ000015212/main_image_TL-ЭКО PР.jpg | https://tl-led.ru/storage/products/files/10/УТ000015212/package_dimensions_595-595 упаковка.jpeg | #ПУСТО! | https://tl-led.ru/storage/products/files/10/УТ000015212/illuminator_dimensions_IP 54.jpg | https://tl-led.ru/storage/products/files/10/УТ000015212/kss_PROM PRS.jpg | #NULL! | #NULL! | #NULL! | #NULL! | #NULL! | #NULL!
УТ000015224 | Светодиодный светильник TL-Office RUS 46 PRS 940 IP54 | Серия | TL-Office RUS 46 PRS 940 IP54 | Office 46 IP54 RUS | Офисное освещение | 46,7 | 6 227 | 4 982 | 106,681 | 126 | Г (80°) глубокая | 5 000 | 90 | ≤ 1% | Клевер CLP-2835F2E CRI90 5000К | 100 000 | 1,5 | Нет | Аргос-Электрон | ИПС 50-350Т IP20 ОФИС 0111 | 198 ... 253 B AC | 178 ... 278 B AC | 55 | 47 ~ 63 Гц | 54 | СтепеньЗащитыСветильника | Нет | отсутствует | Нет | #NULL! | #NULL! | 1 кВ (L-N), 2 кВ (L-PE, N-PE) | Соответствует ТР ТС 020/2011 "Электромагнитная совместимость технических средств" | Соответствует ТР ТС 004/2011 "О безопасности низковольтного оборудования" | Да | > 1,5 кВ АС | вход-выход > 200 МОм; вход-земля > 200 МОм; выход-земля > 200 МОм | 1 | Да | ≥88.0% | ≥0.97 | 0,24 А | #NULL! | #NULL! | Восстанавливается | 150 | Металл с полимерным покрытием | Микропризма | Алюминий | Встраиваемый | #NULL! | #NULL! | #NULL! | от -10° до +40° | УХЛ4 | 0,128 | 60 | 95,604 | 698 891 | 595х595х53 | #NULL! | 3,2 | 1 | 0,037 | 3,5 | 630 | 95 | 610 | #NULL! | #NULL! | #NULL! | #NULL! | #NULL! | #NULL! | #NULL! | #NULL! | #NULL! | #NULL! | #NULL! | #NULL! | 4 | #NULL! | #NULL! | #NULL! | #NULL! | #NULL! | #NULL! | #NULL! | #NULL! | #NULL! | 46 | #NULL! | #NULL! | #NULL! | #NULL! | #NULL! | #NULL! | #NULL! | #NULL! | #NULL! | https://tl-led.ru/storage/products/files/10/УТ000015224/main_image_TL-ЭКО PР.jpg | https://tl-led.ru/storage/products/files/10/УТ000015224/package_dimensions_595-595 упаковка.jpeg | #ПУСТО! | https://tl-led.ru/storage/products/files/10/УТ000015224/illuminator_dimensions_IP 54.jpg | https://tl-led.ru/storage/products/files/10/УТ000015224/kss_PROM PRS.jpg | #NULL! | #NULL! | #NULL! | #NULL! | #NULL! | #NULL!
УТ000015213 | Светодиодный светильник TL-Office RUS 46 PRS 850 IP54 | Серия | TL-Office RUS 46 PRS 850 IP54 | Office 46 IP54 RUS | Офисное освещение | 46,7 | 7 297 | 5 838 | 125,011 | 126 | Г (80°) глубокая | 5 000 | 80 | ≤ 1% | Клевер CLP-2835F2E CRI80 5000К | 100 000 | 1,5 | Нет | Аргос-Электрон | ИПС 50-350Т IP20 ОФИС 0111 | 198 ... 253 B AC | 178 ... 278 B AC | 55 | 47 ~ 63 Гц | 54 | СтепеньЗащитыСветильника | Нет | отсутствует | Нет | #NULL! | #NULL! | 1 кВ (L-N), 2 кВ (L-PE, N-PE) | Соответствует ТР ТС 020/2011 "Электромагнитная совместимость технических средств" | Соответствует ТР ТС 004/2011 "О безопасности низковольтного оборудования" | Да | > 1,5 кВ АС | вход-выход > 200 МОм; вход-земля > 200 МОм; выход-земля > 200 МОм | 1 | Да | ≥88.0% | ≥0.97 | 0,24 А | #NULL! | #NULL! | Восстанавливается | 150 | Металл с полимерным покрытием | Микропризма | Алюминий | Встраиваемый | #NULL! | #NULL! | #NULL! | от -10° до +40° | УХЛ4 | 0,109 | 60 | 95,604 | 698 891 | 595х595х53 | #NULL! | 3,2 | 1 | 0,037 | 3,5 | 630 | 95 | 610 | #NULL! | #NULL! | #NULL! | #NULL! | #NULL! | #NULL! | #NULL! | #NULL! | #NULL! | #NULL! | #NULL! | #NULL! | 4 | #NULL! | #NULL! | #NULL! | #NULL! | #NULL! | #NULL! | #NULL! | #NULL! | #NULL! | 46 | #NULL! | #NULL! | #NULL! | #NULL! | #NULL! | #NULL! | #NULL! | #NULL! | #NULL! | https://tl-led.ru/storage/products/files/10/УТ000015213/main_image_TL-ЭКО PР.jpg | https://tl-led.ru/storage/products/files/10/УТ000015213/package_dimensions_595-595 упаковка.jpeg | #ПУСТО! | https://tl-led.ru/storage/products/files/10/УТ000015213/illuminator_dimensions_IP 54.jpg | https://tl-led.ru/storage/products/files/10/УТ000015213/kss_PROM PRS.jpg | #NULL! | #NULL! | #NULL! | #NULL! | #NULL! | #NULL!
УТ000015225 | Светодиодный светильник TL-Office RUS 46 PRS 950 IP54 | Серия | TL-Office RUS 46 PRS 950 IP54 | Office 46 IP54 RUS | Офисное освещение | 46,7 | 6 227 | 4 982 | 106,681 | 126 | Г (80°) глубокая | 5 000 | 90 | ≤ 1% | Клевер CLP-2835F2E CRI90 5000К | 100 000 | 1,5 | Нет | Аргос-Электрон | ИПС 50-350Т IP20 ОФИС 0111 | 198 ... 253 B AC | 178 ... 278 B AC | 55 | 47 ~ 63 Гц | 54 | СтепеньЗащитыСветильника | Нет | отсутствует | Нет | #NULL! | #NULL! | 1 кВ (L-N), 2 кВ (L-PE, N-PE) | Соответствует ТР ТС 020/2011 "Электромагнитная совместимость технических средств" | Соответствует ТР ТС 004/2011 "О безопасности низковольтного оборудования" | Да | > 1,5 кВ АС | вход-выход > 200 МОм; вход-земля > 200 МОм; выход-земля > 200 МОм | 1 | Да | ≥88.0% | ≥0.97 | 0,24 А | #NULL! | #NULL! | Восстанавливается | 150 | Металл с полимерным покрытием | Микропризма | Алюминий | Встраиваемый | #NULL! | #NULL! | #NULL! | от -10° до +40° | УХЛ4 | 0,128 | 60 | 95,604 | 698 891 | 595х595х53 | #NULL! | 3,2 | 1 | 0,037 | 3,5 | 630 | 95 | 610 | #NULL! | #NULL! | #NULL! | #NULL! | #NULL! | #NULL! | #NULL! | #NULL! | #NULL! | #NULL! | #NULL! | #NULL! | 4 | #NULL! | #NULL! | #NULL! | #NULL! | #NULL! | #NULL! | #NULL! | #NULL! | #NULL! | 46 | #NULL! | #NULL! | #NULL! | #NULL! | #NULL! | #NULL! | #NULL! | #NULL! | #NULL! | https://tl-led.ru/storage/products/files/10/УТ000015225/main_image_TL-ЭКО PР.jpg | https://tl-led.ru/storage/products/files/10/УТ000015225/package_dimensions_595-595 упаковка.jpeg | #ПУСТО! | https://tl-led.ru/storage/products/files/10/УТ000015225/illuminator_dimensions_IP 54.jpg | https://tl-led.ru/storage/products/files/10/УТ000015225/kss_PROM PRS.jpg | #NULL! | #NULL! | #NULL! | #NULL! | #NULL! | #NULL!
УТ000021876 | ПРОМЫШЛЕННЫЙ СВЕТИЛЬНИК TL-PROM LINE LC 100 750 D120 | Серия | TL-PROM LINE LC 100 750 D120 | PROM LINE 100 | Промышленное освещение | 97,2 | 15 385 | 14 123 | 145,298 | 126 | D (120°) косинусная | 5 000 | 72 | <1 | Osram DURIS S5 GW PSLT33.PM 5000К | 100 000 | 0,5 | Нет | KGP | LC 65W 350-500 | 198B - 264B AC / 176B - 280В DC | 198B - 264B AC / 176B - 280В DC | 65 | 47 Гц - 63 Гц | 66 | СтепеньЗащитыСветильника | Нет | Отсутствует | Да | #NULL! | #NULL! | 1 кВ (L-N), 2 кВ (L-PE, N-PE) | RU: Соответствует стандартам СТБ ЕН 55015-2006, ГОСТ Р 51317.3.2-2006, СТБ IEC 61000-3-3-2011, СТБ IEC 61547-2011 CE: Соответствует стандартам EN 55015:2013, EN 61547:2010, EN 61000-3-2:2015, EN 61000-3-3-2013 | RU: Соответствует стандартам CTB IEC 61347-1:2007 (ГОСТ Р МЭК 61347-1-2011); IEC 61347-2-13:2006 (ГОСТ Р МЭК 61347-2-13-2001) CE: Соответствует стандартам EN 61347-2-13-2015; EN 61347-1:2008+A1:2011+A2:2013 | Да | > 1,5 кВ АС | > 200 МОм | 1 | Да | ~ 92% | ~ 0,95 | 0,5 А | <0,8 А max | <0,7 мА | есть, восстанавливается автоматически | 117 | Анодированный алюминий | Рассеиватель D (120°) | Алюминий | Накладное / Подвесное | 0,5-35 Гц, 5м/с2, 30 мин | IK10 | IK10 | от -40° до +45° | УХЛ1 | 0,094 | 60 | 198,988 | 946 132 | 1796х80х62 | 1796х80х130 | 2,9 | 1 | 0,016 | 3,6 | 2 000 | 90 | 90 | #NULL! | #NULL! | #NULL! | #NULL! | #NULL! | #NULL! | #NULL! | #NULL! | #NULL! | #NULL! | #NULL! | #NULL! | 4 | #NULL! | #NULL! | #NULL! | #NULL! | #NULL! | #NULL! | #NULL! | #NULL! | #NULL! | 100 | #NULL! | #NULL! | #NULL! | #NULL! | #NULL! | #NULL! | #NULL! | #NULL! | #NULL! | https://tl-led.ru/storage/products/files/14/УТ000021876/main_image_TL-PROM LINE.jpg | #NULL! | #ПУСТО! | https://tl-led.ru/storage/products/files/14/УТ000021876/illuminator_dimensions_Габаритный чертеж с универсальным креплением TL-Prom Line 100.png | https://tl-led.ru/storage/products/files/14/УТ000021876/kss_D.jpg | #NULL! | #NULL! | #NULL! | #NULL! | #NULL! | #NULL!
УТ000021877 | ПРОМЫШЛЕННЫЙ СВЕТИЛЬНИК TL-PROM LINE LC 65 750 D120 | Серия | TL-PROM LINE LC 65 750 D120 | PROM LINE 65 | Промышленное освещение | 64,8 | 10 257 | 9 416 | 145,309 | 84 | D (120°) косинусная | 5 000 | 72 | <1 | Osram DURIS S5 GW PSLT33.PM 5000К | 100 000 | 0,5 | Нет | KGP | LC 65W 350-500 | 198B - 264B AC / 176B - 280В DC | 198B - 264B AC / 176B - 280В DC | 65 | 47 Гц - 63 Гц | 66 | СтепеньЗащитыСветильника | Нет | Отсутствует | Да | #NULL! | #NULL! | 1 кВ (L-N), 2 кВ (L-PE, N-PE) | RU: Соответствует стандартам СТБ ЕН 55015-2006, ГОСТ Р 51317.3.2-2006, СТБ IEC 61000-3-3-2011, СТБ IEC 61547-2011 CE: Соответствует стандартам EN 55015:2013, EN 61547:2010, EN 61000-3-2:2015, EN 61000-3-3-2013 | RU: Соответствует стандартам CTB IEC 61347-1:2007 (ГОСТ Р МЭК 61347-1-2011); IEC 61347-2-13:2006 (ГОСТ Р МЭК 61347-2-13-2001) CE: Соответствует стандартам EN 61347-2-13-2015; EN 61347-1:2008+A1:2011+A2:2013 | Да | > 1,5 кВ АС | > 200 МОм | 1 | Да | ~ 92% | ~ 0,95 | 0,5 А | <0,8 А max | <0,7 мА | есть, восстанавливается автоматически | 117 | Анодированный алюминий | Рассеиватель D (120°) | Алюминий | Накладное / Подвесное | 0,5-35 Гц, 5м/с2, 30 мин | IK10 | IK10 | от -40° до +45° | УХЛ1 | 0,094 | 60 | 132,659 | 631 399 | 1204х80х62 | 1204х80х130 | 2,2 | 1 | 0,01 | 2,4 | 1 290 | 90 | 90 | #NULL! | #NULL! | #NULL! | #NULL! | #NULL! | #NULL! | #NULL! | #NULL! | #NULL! | #NULL! | #NULL! | #NULL! | 4 | #NULL! | #NULL! | #NULL! | #NULL! | #NULL! | #NULL! | #NULL! | #NULL! | #NULL! | 65 | #NULL! | #NULL! | #NULL! | #NULL! | #NULL! | #NULL! | #NULL! | #NULL! | #NULL! | https://tl-led.ru/storage/products/files/14/УТ000021877/main_image_TL-PROM LINE.jpg | #NULL! | #ПУСТО! | https://tl-led.ru/storage/products/files/14/УТ000021877/illuminator_dimensions_Габаритный чертеж с универсальным креплением TL-Prom Line 65.png | https://tl-led.ru/storage/products/files/14/УТ000021877/kss_D.jpg | #NULL! | #NULL! | #NULL! | #NULL! | #NULL! | #NULL!
УТ000019166 | ОФИСНЫЙ СВЕТИЛЬНИК TL-Office 20 L600 OPL 840 IP54 EM 3-3,5 | Серия | TL-Office 20 L600 OPL 840 IP54 EM 3-3,5 | Office 20 L600 O IP54 EM | Офисное освещение | 23,4 | 3 261 | 2 574 | 110 | 63 | D (120°) косинусная | 4 000 | 80 | <1 | Osram DURIS E 2835 GW JTLQS1.EM 4000K | 100 000 | 0,5 | Нет | TRION lighting solutions | TRION STAR 50-350T-L3 Neuron | 176 - 264 B AC | #NULL! | 55 | 45 - 55 Гц | 54 | СтепеньЗащитыСветильника | Нет | Нет | Да | #NULL! | #NULL! | 4 кВ (L-N), 6 кВ (L-PE, N-PE) по СТБ МЭК 61000-4-5-2006 (IEC 61000-4-5:2005) | Стандарты по ЭМС ГОСТ IEC 61000-3-2, 3; ГОСТ СТБ ЕН 55015; ГОСТ IEC 61000-4-2, 3, 4, 5, 6, 8, 11 | Соответствует TP TC 004/2011 «О безопасности низковольтного оборудования» | Да | > 1,5 кВ АС | > 200 МОм | 1 | Да | 85 % | 0,98 | 0,33 А | #NULL! | #NULL! | Есть | 175 | Металл | OPL | Алюминий | Встраиваемый | 0,5-35 Гц, 5м/с2, 30 мин | #NULL! | #NULL! | от +5° до +40° | УХЛ4 | 0,124 | 60 | 47,904 | #NULL! | 600х200х40 | #NULL! | 1,4 | 2 | 0,012 | 3 | 630 | 90 | 215 | #NULL! | 24 | 3 | TRION STAR 50-350T-L3 Neuron | 3,5 | Внешний литий-ионный (Li-Ion) | 383,5 | #NULL! | #NULL! | #NULL! | #NULL! | #NULL! | 4 | #NULL! | #NULL! | #NULL! | #NULL! | #NULL! | #NULL! | #NULL! | #NULL! | #NULL! | 20 | #NULL! | #NULL! | #NULL! | #NULL! | #NULL! | #NULL! | #NULL! | #NULL! | #NULL! | https://tl-led.ru/storage/products/files/10/УТ000019166/main_image_TL-Office L600 O.jpg | https://tl-led.ru/storage/products/files/10/УТ000019166/package_dimensions_L600 упаковка.jpeg | #ПУСТО! | https://tl-led.ru/storage/products/files/10/УТ000019166/illuminator_dimensions_TL-Office IP54 600х200.jpg | https://tl-led.ru/storage/products/files/10/УТ000019166/kss_O.jpg | #NULL! | #NULL! | #NULL! | #NULL! | #NULL! | #NULL!
УТ000019167 | ОФИСНЫЙ СВЕТИЛЬНИК TL-Office 20 L600 OPL 850 IP54 EM 3-3,5 | Серия | TL-Office 20 L600 OPL 850 IP54 EM 3-3,5 | Office 20 L600 O IP54 EM | Офисное освещение | 23,4 | 3 261 | 2 574 | 110 | 63 | D (120°) косинусная | 5 000 | 80 | <1 | Osram DURIS E 2835 GW JTLQS1.EM 5000K | 100 000 | 0,5 | Нет | TRION lighting solutions | TRION STAR 50-350T-L3 Neuron | 176 - 264 B AC | #NULL! | 55 | 45 - 55 Гц | 54 | СтепеньЗащитыСветильника | Нет | Нет | Да | #NULL! | #NULL! | 4 кВ (L-N), 6 кВ (L-PE, N-PE) по СТБ МЭК 61000-4-5-2006 (IEC 61000-4-5:2005) | Стандарты по ЭМС ГОСТ IEC 61000-3-2, 3; ГОСТ СТБ ЕН 55015; ГОСТ IEC 61000-4-2, 3, 4, 5, 6, 8, 11 | Соответствует TP TC 004/2011 «О безопасности низковольтного оборудования» | Да | > 1,5 кВ АС | > 200 МОм | 1 | Да | 85 % | 0,98 | 0,33 А | #NULL! | #NULL! | Есть | 175 | Металл | OPL | Алюминий | Встраиваемый | 0,5-35 Гц, 5м/с2, 30 мин | #NULL! | #NULL! | от +5° до +40° | УХЛ4 | 0,124 | 60 | 47,904 | #NULL! | 600х200х40 | #NULL! | 1,4 | 2 | 0,012 | 3 | 630 | 90 | 215 | #NULL! | 24 | 3 | TRION STAR 50-350T-L3 Neuron | 3,5 | Внешний литий-ионный (Li-Ion) | 383,5 | #NULL! | #NULL! | #NULL! | #NULL! | #NULL! | 4 | #NULL! | #NULL! | #NULL! | #NULL! | #NULL! | #NULL! | #NULL! | #NULL! | #NULL! | 20 | #NULL! | #NULL! | #NULL! | #NULL! | #NULL! | #NULL! | #NULL! | #NULL! | #NULL! | https://tl-led.ru/storage/products/files/10/УТ000019167/main_image_TL-Office L600 O.jpg | https://tl-led.ru/storage/products/files/10/УТ000019167/package_dimensions_L600 упаковка.jpeg | #ПУСТО! | https://tl-led.ru/storage/products/files/10/УТ000019167/illuminator_dimensions_TL-Office IP54 600х200.jpg | https://tl-led.ru/storage/products/files/10/УТ000019167/kss_O.jpg | #NULL! | #NULL! | #NULL! | #NULL! | #NULL! | #NULL!
УТ000019170 | ОФИСНЫЙ СВЕТИЛЬНИК TL-Office 20 L600 PRS 840 IP54 EM 3-3,5 | Серия | TL-Office 20 L600 PRS 840 IP54 EM 3-3,5 | Office 20 L600 P IP54 EM | Офисное освещение | 23,4 | 3 261 | 2 953 | 126,197 | 63 | Г (80°) глубокая | 4 000 | 80 | <1 | Osram DURIS E 2835 GW JTLQS1.EM 4000K | 100 000 | 0,5 | Нет | TRION lighting solutions | TRION STAR 50-350T-L3 Neuron | 176 - 264 B AC | #NULL! | 55 | 45 - 55 Гц | 54 | СтепеньЗащитыСветильника | Нет | Нет | Да | #NULL! | #NULL! | 4 кВ (L-N), 6 кВ (L-PE, N-PE) по СТБ МЭК 61000-4-5-2006 (IEC 61000-4-5:2005) | Стандарты по ЭМС ГОСТ IEC 61000-3-2, 3; ГОСТ СТБ ЕН 55015; ГОСТ IEC 61000-4-2, 3, 4, 5, 6, 8, 11 | Соответствует TP TC 004/2011 «О безопасности низковольтного оборудования» | Да | > 1,5 кВ АС | > 200 МОм | 1 | Да | 85 % | 0,98 | 0,33 А | #NULL! | #NULL! | Есть | 175 | Металл | Микропризма | Алюминий | Встраиваемый | 0,5-35 Гц, 5м/с2, 30 мин | #NULL! | #NULL! | от +5° до +40° | УХЛ4 | 0,108 | 60 | 47,904 | #NULL! | 600х200х40 | #NULL! | 1,4 | 2 | 0,012 | 3 | 630 | 90 | 215 | #NULL! | 24 | 3 | TRION STAR 50-350T-L3 Neuron | 3,5 | Внешний литий-ионный (Li-Ion) | 440 | #NULL! | #NULL! | #NULL! | #NULL! | #NULL! | 4 | #NULL! | #NULL! | #NULL! | #NULL! | #NULL! | #NULL! | #NULL! | #NULL! | #NULL! | 20 | #NULL! | #NULL! | #NULL! | #NULL! | #NULL! | #NULL! | #NULL! | #NULL! | #NULL! | https://tl-led.ru/storage/products/files/10/УТ000019170/main_image_TL-Office L600 P.jpg | https://tl-led.ru/storage/products/files/10/УТ000019170/package_dimensions_L600 упаковка.jpeg | #ПУСТО! | https://tl-led.ru/storage/products/files/10/УТ000019170/illuminator_dimensions_TL-Office IP54 600х200.jpg | https://tl-led.ru/storage/products/files/10/УТ000019170/kss_PROM PRS.jpg | #NULL! | #NULL! | #NULL! | #NULL! | #NULL! | #NULL!
УТ000019171 | ОФИСНЫЙ СВЕТИЛЬНИК TL-Office 20 L600 PRS 850 IP54 EM 3-3,5 | Серия | TL-Office 20 L600 PRS 850 EM 3-3,5 | Office 20 L600 P IP54 EM | Офисное освещение | 23,4 | 3 261 | 2 953 | 126,197 | 63 | Г (80°) глубокая | 5 000 | 80 | <1 | Osram DURIS E 2835 GW JTLQS1.EM 5000K | 100 000 | 0,5 | Нет | TRION lighting solutions | TRION STAR 50-350T-L3 Neuron | 176 - 264 B AC | #NULL! | 55 | 45 - 55 Гц | 54 | СтепеньЗащитыСветильника | Нет | Нет | Да | #NULL! | #NULL! | 4 кВ (L-N), 6 кВ (L-PE, N-PE) по СТБ МЭК 61000-4-5-2006 (IEC 61000-4-5:2005) | Стандарты по ЭМС ГОСТ IEC 61000-3-2, 3; ГОСТ СТБ ЕН 55015; ГОСТ IEC 61000-4-2, 3, 4, 5, 6, 8, 11 | Соответствует TP TC 004/2011 «О безопасности низковольтного оборудования» | Да | > 1,5 кВ АС | > 200 МОм | 1 | Да | 85 % | 0,98 | 0,33 А | #NULL! | #NULL! | Есть | 175 | Металл | Микропризма | Алюминий | Встраиваемый | 0,5-35 Гц, 5м/с2, 30 мин | #NULL! | #NULL! | от +5° до +40° | УХЛ4 | 0,108 | 60 | 47,904 | #NULL! | 600х200х40 | #NULL! | 1,4 | 2 | 0,012 | 3 | 630 | 90 | 215 | #NULL! | 24 | 3 | TRION STAR 50-350T-L3 Neuron | 3,5 | Внешний литий-ионный (Li-Ion) | 440 | #NULL! | #NULL! | #NULL! | #NULL! | #NULL! | 4 | #NULL! | #NULL! | #NULL! | #NULL! | #NULL! | #NULL! | #NULL! | #NULL! | #NULL! | 20 | #NULL! | #NULL! | #NULL! | #NULL! | #NULL! | #NULL! | #NULL! | #NULL! | #NULL! | https://tl-led.ru/storage/products/files/10/УТ000019171/main_image_TL-Office L600 P.jpg | https://tl-led.ru/storage/products/files/10/УТ000019171/package_dimensions_L600 упаковка.jpeg | #ПУСТО! | https://tl-led.ru/storage/products/files/10/УТ000019171/illuminator_dimensions_TL-Office IP54 600х200.jpg | https://tl-led.ru/storage/products/files/10/УТ000019171/kss_PROM PRS.jpg | #NULL! | #NULL! | #NULL! | #NULL! | #NULL! | #NULL!
УТ000019168 | ОФИСНЫЙ СВЕТИЛЬНИК TL-Office 20 L600 OPL 940 IP54 EM 3-3,5 | Серия | TL-Office 20 L600 OPL 940 IP54 EM 3-3,5 | Office 20 L600 O IP54 EM | Офисное освещение | 23,4 | 2 941 | 2 321 | 99,188 | 63 | D (120°) косинусная | 4 000 | 92 | <1 | Osram DURIS E 2835 GW JTLPS1.CM 4000K | 100 000 | 0,5 | Нет | TRION lighting solutions | TRION STAR 50-350T-L3 Neuron | 176 - 264 B AC | #NULL! | 55 | 45 - 55 Гц | 54 | СтепеньЗащитыСветильника | Нет | Нет | Да | #NULL! | #NULL! | 4 кВ (L-N), 6 кВ (L-PE, N-PE) по СТБ МЭК 61000-4-5-2006 (IEC 61000-4-5:2005) | Стандарты по ЭМС ГОСТ IEC 61000-3-2, 3; ГОСТ СТБ ЕН 55015; ГОСТ IEC 61000-4-2, 3, 4, 5, 6, 8, 11 | Соответствует TP TC 004/2011 «О безопасности низковольтного оборудования» | Да | > 1,5 кВ АС | > 200 МОм | 1 | Да | 85 % | 0,98 | 0,33 А | #NULL! | #NULL! | Есть | 116,6 | Металл | OPL | Алюминий | Встраиваемый | 0,5-35 Гц, 5м/с2, 30 мин | #NULL! | #NULL! | от +5° до +40° | УХЛ4 | 0,137 | 60 | 47,904 | #NULL! | 600х200х40 | #NULL! | 1,4 | 2 | 0,012 | 3 | 630 | 90 | 215 | #NULL! | 24 | 3 | TRION STAR 50-350T-L3 Neuron | 3,5 | Внешний литий-ионный (Li-Ion) | 345,8 | #NULL! | #NULL! | #NULL! | #NULL! | #NULL! | 4 | #NULL! | #NULL! | #NULL! | #NULL! | #NULL! | #NULL! | #NULL! | #NULL! | #NULL! | 20 | #NULL! | #NULL! | #NULL! | #NULL! | #NULL! | #NULL! | #NULL! | #NULL! | #NULL! | https://tl-led.ru/storage/products/files/10/УТ000019168/main_image_TL-Office L600 O.jpg | https://tl-led.ru/storage/products/files/10/УТ000019168/package_dimensions_L600 упаковка.jpeg | #ПУСТО! | https://tl-led.ru/storage/products/files/10/УТ000019168/illuminator_dimensions_TL-Office IP54 600х200.jpg | https://tl-led.ru/storage/products/files/10/УТ000019168/kss_O.jpg | #NULL! | #NULL! | #NULL! | #NULL! | #NULL! | #NULL!
УТ000019169 | ОФИСНЫЙ СВЕТИЛЬНИК TL-Office 20 L600 OPL 950 IP54 EM 3-3,5 | Серия | TL-Office 20 L600 OPL 950 IP54 EM 3-3,5 | Office 20 L600 O IP54 EM | Офисное освещение | 23,4 | 2 941 | 2 321 | 99,188 | 63 | D (120°) косинусная | 5 000 | 92 | <1 | Osram DURIS E 2835 GW JTLPS1.CM 5000K | 100 000 | 0,5 | Нет | TRION lighting solutions | TRION STAR 50-350T-L3 Neuron | 176 - 264 B AC | #NULL! | 55 | 45 - 55 Гц | 54 | СтепеньЗащитыСветильника | Нет | Нет | Да | #NULL! | #NULL! | 4 кВ (L-N), 6 кВ (L-PE, N-PE) по СТБ МЭК 61000-4-5-2006 (IEC 61000-4-5:2005) | Стандарты по ЭМС ГОСТ IEC 61000-3-2, 3; ГОСТ СТБ ЕН 55015; ГОСТ IEC 61000-4-2, 3, 4, 5, 6, 8, 11 | Соответствует TP TC 004/2011 «О безопасности низковольтного оборудования» | Да | > 1,5 кВ АС | > 200 МОм | 1 | Да | 85 % | 0,98 | 0,33 А | #NULL! | #NULL! | Есть | 116,6 | Металл | OPL | Алюминий | Встраиваемый | 0,5-35 Гц, 5м/с2, 30 мин | #NULL! | #NULL! | от +5° до +40° | УХЛ4 | 0,137 | 60 | 47,904 | #NULL! | 600х200х40 | #NULL! | 1,4 | 2 | 0,012 | 3 | 630 | 90 | 215 | #NULL! | 24 | 3 | TRION STAR 50-350T-L3 Neuron | 3,5 | Внешний литий-ионный (Li-Ion) | 345,8 | #NULL! | #NULL! | #NULL! | #NULL! | #NULL! | 4 | #NULL! | #NULL! | #NULL! | #NULL! | #NULL! | #NULL! | #NULL! | #NULL! | #NULL! | 20 | #NULL! | #NULL! | #NULL! | #NULL! | #NULL! | #NULL! | #NULL! | #NULL! | #NULL! | https://tl-led.ru/storage/products/files/10/УТ000019169/main_image_TL-Office L600 O.jpg | https://tl-led.ru/storage/products/files/10/УТ000019169/package_dimensions_L600 упаковка.jpeg | #ПУСТО! | https://tl-led.ru/storage/products/files/10/УТ000019169/illuminator_dimensions_TL-Office IP54 600х200.jpg | https://tl-led.ru/storage/products/files/10/УТ000019169/kss_O.jpg | #NULL! | #NULL! | #NULL! | #NULL! | #NULL! | #NULL!
УТ000019172 | ОФИСНЫЙ СВЕТИЛЬНИК TL-Office 20 L600 PRS 940 IP54 EM 3-3,5 | Серия | TL-Office 20 L600 PRS 940 IP54 EM 3-3,5 | Office 20 L600 P IP54 EM | Офисное освещение | 23,4 | 2 941 | 2 663 | 113,803 | 63 | Г (80°) глубокая | 4 000 | 92 | <1 | Osram DURIS E 2835 GW JTLPS1.CM 4000K | 100 000 | 0,5 | Нет | TRION lighting solutions | TRION STAR 50-350T-L3 Neuron | 176 - 264 B AC | #NULL! | 55 | 45 - 55 Гц | 54 | СтепеньЗащитыСветильника | Нет | Нет | Да | #NULL! | #NULL! | 4 кВ (L-N), 6 кВ (L-PE, N-PE) по СТБ МЭК 61000-4-5-2006 (IEC 61000-4-5:2005) | Стандарты по ЭМС ГОСТ IEC 61000-3-2, 3; ГОСТ СТБ ЕН 55015; ГОСТ IEC 61000-4-2, 3, 4, 5, 6, 8, 11 | Соответствует TP TC 004/2011 «О безопасности низковольтного оборудования» | Да | > 1,5 кВ АС | > 200 МОм | 1 | Да | 85 % | 0,98 | 0,33 А | #NULL! | #NULL! | Есть | 116,6 | Металл | Микропризма | Алюминий | Встраиваемый | 0,5-35 Гц, 5м/с2, 30 мин | #NULL! | #NULL! | от +5° до +40° | УХЛ4 | 0,12 | 60 | 47,904 | #NULL! | 600х200х40 | #NULL! | 1,4 | 2 | 0,012 | 3 | 630 | 90 | 215 | #NULL! | 24 | 3 | TRION STAR 50-350T-L3 Neuron | 3,5 | Внешний литий-ионный (Li-Ion) | 396,7 | #NULL! | #NULL! | #NULL! | #NULL! | #NULL! | 4 | #NULL! | #NULL! | #NULL! | #NULL! | #NULL! | #NULL! | #NULL! | #NULL! | #NULL! | 20 | #NULL! | #NULL! | #NULL! | #NULL! | #NULL! | #NULL! | #NULL! | #NULL! | #NULL! | https://tl-led.ru/storage/products/files/10/УТ000019172/main_image_TL-Office L600 P.jpg | https://tl-led.ru/storage/products/files/10/УТ000019172/package_dimensions_L600 упаковка.jpeg | #ПУСТО! | https://tl-led.ru/storage/products/files/10/УТ000019172/illuminator_dimensions_TL-Office IP54 600х200.jpg | https://tl-led.ru/storage/products/files/10/УТ000019172/kss_PROM PRS.jpg | #NULL! | #NULL! | #NULL! | #NULL! | #NULL! | #NULL!
УТ000019173 | ОФИСНЫЙ СВЕТИЛЬНИК TL-Office 20 L600 PRS 950 IP54 EM 3-3,5 | Серия | TL-Office 20 L600 PRS 950 IP54 EM 3-3,5 | Office 20 L600 P IP54 EM | Офисное освещение | 23,4 | 2 941 | 2 663 | 113,803 | 63 | Г (80°) глубокая | 5 000 | 92 | <1 | Osram DURIS E 2835 GW JTLPS1.CM 5000K | 100 000 | 0,5 | Нет | TRION lighting solutions | TRION STAR 50-350T-L3 Neuron | 176 - 264 B AC | #NULL! | 55 | 45 - 55 Гц | 54 | СтепеньЗащитыСветильника | Нет | Нет | Да | #NULL! | #NULL! | 4 кВ (L-N), 6 кВ (L-PE, N-PE) по СТБ МЭК 61000-4-5-2006 (IEC 61000-4-5:2005) | Стандарты по ЭМС ГОСТ IEC 61000-3-2, 3; ГОСТ СТБ ЕН 55015; ГОСТ IEC 61000-4-2, 3, 4, 5, 6, 8, 11 | Соответствует TP TC 004/2011 «О безопасности низковольтного оборудования» | Да | > 1,5 кВ АС | > 200 МОм | 1 | Да | 85 % | 0,98 | 0,33 А | #NULL! | #NULL! | Есть | 116,6 | Металл | Микропризма | Алюминий | Встраиваемый | 0,5-35 Гц, 5м/с2, 30 мин | #NULL! | #NULL! | от +5° до +40° | УХЛ4 | 0,12 | 60 | 47,904 | #NULL! | 600х200х40 | #NULL! | 1,4 | 2 | 0,012 | 3 | 630 | 90 | 215 | #NULL! | 24 | 3 | TRION STAR 50-350T-L3 Neuron | 3,4 | Внешний литий-ионный (Li-Ion) | 396,7 | #NULL! | #NULL! | #NULL! | #NULL! | #NULL! | 4 | #NULL! | #NULL! | #NULL! | #NULL! | #NULL! | #NULL! | #NULL! | #NULL! | #NULL! | 20 | #NULL! | #NULL! | #NULL! | #NULL! | #NULL! | #NULL! | #NULL! | #NULL! | #NULL! | https://tl-led.ru/storage/products/files/10/УТ000019173/main_image_TL-Office L600 P.jpg | https://tl-led.ru/storage/products/files/10/УТ000019173/package_dimensions_L600 упаковка.jpeg | #ПУСТО! | https://tl-led.ru/storage/products/files/10/УТ000019173/illuminator_dimensions_TL-Office IP54 600х200.jpg | https://tl-led.ru/storage/products/files/10/УТ000019173/kss_PROM PRS.jpg | #NULL! | #NULL! | #NULL! | #NULL! | #NULL! | #NULL!
УТ000019351 | ОФИСНЫЙ СВЕТИЛЬНИК TL-Office 20 L600 O 4K EM 3-3,5 | Серия | TL-Office 20 L600 O 4K EM 3-3,5 | Office 20 L600 O EM | Офисное освещение | 23,4 | 3 261 | 2 574 | 110 | 63 | D (120°) косинусная | 4 000 | 80 | <1 | Osram DURIS E 2835 GW JTLQS1.EM 4000K | 100 000 | 0,5 | Нет | TRION lighting solutions | TRION STAR 50-350T-L3 Neuron | 176 - 264 B AC | #NULL! | 55 | 45 - 55 Гц | 20 | СтепеньЗащитыСветильника | Нет | Нет | Да | #NULL! | #NULL! | 4 кВ (L-N), 6 кВ (L-PE, N-PE) по СТБ МЭК 61000-4-5-2006 (IEC 61000-4-5:2005) | Стандарты по ЭМС ГОСТ IEC 61000-3-2, 3; ГОСТ СТБ ЕН 55015; ГОСТ IEC 61000-4-2, 3, 4, 5, 6, 8, 11 | Соответствует TP TC 004/2011 «О безопасности низковольтного оборудования» | Да | > 1,5 кВ АС | > 200 МОм | 1 | Да | 85 % | 0,98 | 0,33 А | #NULL! | #NULL! | Есть | 175 | Металл | OPL | Алюминий | Встраиваемый | 0,5-35 Гц, 5м/с2, 30 мин | #NULL! | #NULL! | от +5° до +40° | УХЛ4 | 0,124 | 36 | 47,904 | #NULL! | 600х200х40 | #NULL! | 1,4 | 2 | 0,012 | 3 | 630 | 90 | 215 | #NULL! | 24 | 3 | TRION STAR 50-350T-L3 Neuron | 3,5 | Внешний литий-ионный (Li-Ion) | 383,5 | #NULL! | #NULL! | #NULL! | #NULL! | #NULL! | 4 | #NULL! | #NULL! | #NULL! | #NULL! | #NULL! | #NULL! | #NULL! | #NULL! | #NULL! | 20 | #NULL! | #NULL! | #NULL! | #NULL! | #NULL! | #NULL! | #NULL! | #NULL! | #NULL! | https://tl-led.ru/storage/products/files/10/УТ000019351/main_image_TL-Office L600 O.jpg | https://tl-led.ru/storage/products/files/10/УТ000019351/package_dimensions_L600 упаковка.jpeg | #ПУСТО! | https://tl-led.ru/storage/products/files/10/УТ000019351/illuminator_dimensions_L600 чертеж.jpeg | https://tl-led.ru/storage/products/files/10/УТ000019351/kss_O.jpg | #NULL! | #NULL! | #NULL! | #NULL! | #NULL! | #NULL!
УТ000019352 | ОФИСНЫЙ СВЕТИЛЬНИК TL-Office 20 L600 O 5K EM 3-3,5 | Серия | TL-Office 20 L600 O 5K EM 3-3,5 | Office 20 L600 O EM | Офисное освещение | 23,4 | 3 261 | 2 574 | 110 | 63 | D (120°) косинусная | 5 000 | 80 | <1 | Osram DURIS E 2835 GW JTLQS1.EM 5000K | 100 000 | 0,5 | Нет | TRION lighting solutions | TRION STAR 50-350T-L3 Neuron | 176 - 264 B AC | #NULL! | 55 | 45 - 55 Гц | 20 | СтепеньЗащитыСветильника | Нет | Нет | Да | #NULL! | #NULL! | 4 кВ (L-N), 6 кВ (L-PE, N-PE) по СТБ МЭК 61000-4-5-2006 (IEC 61000-4-5:2005) | Стандарты по ЭМС ГОСТ IEC 61000-3-2, 3; ГОСТ СТБ ЕН 55015; ГОСТ IEC 61000-4-2, 3, 4, 5, 6, 8, 11 | Соответствует TP TC 004/2011 «О безопасности низковольтного оборудования» | Да | > 1,5 кВ АС | > 200 МОм | 1 | Да | 85 % | 0,98 | 0,33 А | #NULL! | #NULL! | Есть | 175 | Металл | OPL | Алюминий | Встраиваемый | 0,5-35 Гц, 5м/с2, 30 мин | #NULL! | #NULL! | от +5° до +40° | УХЛ4 | 0,124 | 36 | 47,904 | #NULL! | 600х200х40 | #NULL! | 1,4 | 2 | 0,012 | 3 | 630 | 90 | 215 | #NULL! | 24 | 3 | TRION STAR 50-350T-L3 Neuron | 3,5 | Внешний литий-ионный (Li-Ion) | 383,5 | #NULL! | #NULL! | #NULL! | #NULL! | #NULL! | 4 | #NULL! | #NULL! | #NULL! | #NULL! | #NULL! | #NULL! | #NULL! | #NULL! | #NULL! | 20 | #NULL! | #NULL! | #NULL! | #NULL! | #NULL! | #NULL! | #NULL! | #NULL! | #NULL! | https://tl-led.ru/storage/products/files/10/УТ000019352/main_image_TL-Office L600 O.jpg | https://tl-led.ru/storage/products/files/10/УТ000019352/package_dimensions_L600 упаковка.jpeg | #ПУСТО! | https://tl-led.ru/storage/products/files/10/УТ000019352/illuminator_dimensions_L600 чертеж.jpeg | https://tl-led.ru/storage/products/files/10/УТ000019352/kss_O.jpg | #NULL! | #NULL! | #NULL! | #NULL! | #NULL! | #NULL!
УТ000019353 | ОФИСНЫЙ СВЕТИЛЬНИК TL-Office 20 L600 P 4K EM 3-3,5 | Серия | TL-Office 20 L600 P 4K EM 3-3,5 | Office 20 L600 P EM | Офисное освещение | 23,4 | 3 261 | 2 953 | 126,197 | 63 | Г (80°) глубокая | 4 000 | 80 | <1 | Osram DURIS E 2835 GW JTLQS1.EM 4000K | 100 000 | 0,5 | Нет | TRION lighting solutions | TRION STAR 50-350T-L3 Neuron | 176 - 264 B AC | #NULL! | 55 | 45 - 55 Гц | 20 | СтепеньЗащитыСветильника | Нет | Нет | Да | #NULL! | #NULL! | 4 кВ (L-N), 6 кВ (L-PE, N-PE) по СТБ МЭК 61000-4-5-2006 (IEC 61000-4-5:2005) | Стандарты по ЭМС ГОСТ IEC 61000-3-2, 3; ГОСТ СТБ ЕН 55015; ГОСТ IEC 61000-4-2, 3, 4, 5, 6, 8, 11 | Соответствует TP TC 004/2011 «О безопасности низковольтного оборудования» | Да | > 1,5 кВ АС | > 200 МОм | 1 | Да | 85 % | 0,98 | 0,33 А | #NULL! | #NULL! | Есть | 175 | Металл | Микропризма | Алюминий | Встраиваемый | 0,5-35 Гц, 5м/с2, 30 мин | #NULL! | #NULL! | от +5° до +40° | УХЛ4 | 0,108 | 36 | 47,904 | #NULL! | 600х200х40 | #NULL! | 1,4 | 2 | 0,012 | 3 | 630 | 90 | 215 | #NULL! | 24 | 3 | TRION STAR 50-350T-L3 Neuron | 3,5 | Внешний литий-ионный (Li-Ion) | 440 | #NULL! | #NULL! | #NULL! | #NULL! | #NULL! | 4 | #NULL! | #NULL! | #NULL! | #NULL! | #NULL! | #NULL! | #NULL! | #NULL! | #NULL! | 20 | #NULL! | #NULL! | #NULL! | #NULL! | #NULL! | #NULL! | #NULL! | #NULL! | #NULL! | https://tl-led.ru/storage/products/files/10/УТ000019353/main_image_TL-Office L600 P.jpg | https://tl-led.ru/storage/products/files/10/УТ000019353/package_dimensions_L600 упаковка.jpeg | #ПУСТО! | https://tl-led.ru/storage/products/files/10/УТ000019353/illuminator_dimensions_L600 чертеж.jpeg | https://tl-led.ru/storage/products/files/10/УТ000019353/kss_PROM PRS.jpg | #NULL! | #NULL! | #NULL! | #NULL! | #NULL! | #NULL!
УТ000019354 | ОФИСНЫЙ СВЕТИЛЬНИК TL-Office 20 L600 P 5K EM 3-3,5 | Архив | TL-Office 20 L600 P 5K EM 3-3,5 | Office 20 L600 P EM | Офисное освещение | 23,4 | 3 261 | 2 953 | 126,197 | 63 | Г (80°) глубокая | 5 000 | 80 | <1 | Osram DURIS E 2835 GW JTLQS1.EM 5000K | 100 000 | 0,5 | Нет | TRION lighting solutions | TRION STAR 50-350T-L3 Neuron | 176 - 264 B AC | #NULL! | 55 | 45 - 55 Гц | 20 | СтепеньЗащитыСветильника | Нет | Нет | Да | #NULL! | #NULL! | 4 кВ (L-N), 6 кВ (L-PE, N-PE) по СТБ МЭК 61000-4-5-2006 (IEC 61000-4-5:2005) | Стандарты по ЭМС ГОСТ IEC 61000-3-2, 3; ГОСТ СТБ ЕН 55015; ГОСТ IEC 61000-4-2, 3, 4, 5, 6, 8, 11 | Соответствует TP TC 004/2011 «О безопасности низковольтного оборудования» | Да | > 1,5 кВ АС | > 200 МОм | 1 | Да | 85 % | 0,98 | 0,33 А | #NULL! | #NULL! | Есть | 175 | Металл | Микропризма | Алюминий | Встраиваемый | 0,5-35 Гц, 5м/с2, 30 мин | #NULL! | #NULL! | от +5° до +40° | УХЛ4 | 0,108 | 36 | 47,904 | #NULL! | 600х200х40 | #NULL! | 1,4 | 2 | 0,012 | 3 | 630 | 90 | 215 | #NULL! | 24 | 3 | TRION STAR 50-350T-L3 Neuron | 3,5 | Внешний литий-ионный (Li-Ion) | #NULL! | #NULL! | #NULL! | #NULL! | #NULL! | #NULL! | 4 | #NULL! | #NULL! | #NULL! | #NULL! | #NULL! | #NULL! | #NULL! | #NULL! | #NULL! | 20 | #NULL! | #NULL! | #NULL! | #NULL! | #NULL! | #NULL! | #NULL! | #NULL! | #NULL! | #ПУСТО! | #ПУСТО! | #ПУСТО! | #ПУСТО! | #ПУСТО! | #NULL! | #NULL! | #NULL! | #NULL! | #NULL! | #NULL!
УТ000005988 | Кронштейн регулируемый консольный КРК2 | Серия | #NULL! | #NULL! | #NULL! | #NULL! | #NULL! | #NULL! | #NULL! | #NULL! | #NULL! | #NULL! | #NULL! | #NULL! | #NULL! | #NULL! | #NULL! | #NULL! | #NULL! | #NULL! | #NULL! | #NULL! | #NULL! | #NULL! | #NULL! | СтепеньЗащитыСветильника | #NULL! | #NULL! | #NULL! | #NULL! | #NULL! | #NULL! | #NULL! | #NULL! | #NULL! | #NULL! | #NULL! | #NULL! | #NULL! | #NULL! | #NULL! | #NULL! | #NULL! | #NULL! | #NULL! | #NULL! | #NULL! | #NULL! | #NULL! | #NULL! | #NULL! | #NULL! | #NULL! | #NULL! | #NULL! | #NULL! | #NULL! | #NULL! | #NULL! | #NULL! | #NULL! | #NULL! | #NULL! | #NULL! | #NULL! | #NULL! | #NULL! | #NULL! | #NULL! | #NULL! | #NULL! | #NULL! | #NULL! | #NULL! | #NULL! | #NULL! | #NULL! | #NULL! | #NULL! | #NULL! | #NULL! | 0°-85° | 1,24 | Ø35mm - Ø66mm | Порошковая краска | Сталь листовая оцинкованная, б=2,5 мм,алюминий экструзионный | 0°-85° | 0°-85° | 430х90х105 | 8 | #NULL! | #NULL! | #NULL! | #NULL! | #NULL! | #NULL! | #NULL! | #NULL! | #NULL! | #NULL! | https://tl-led.ru/storage/products/files/19/УТ000005988/main_image_КРК2 УТ000005988 .jpg | #NULL! | #ПУСТО! | https://tl-led.ru/storage/products/files/19/УТ000005988/illuminator_dimensions_КРК 2.jpg | #NULL! | #NULL! | #NULL! | #NULL! | #NULL! | #NULL! | #NULL!
УТ000006257 | Кронштейн регулируемый консольный КРК-2 Lite | Серия | #NULL! | #NULL! | #NULL! | #NULL! | #NULL! | #NULL! | #NULL! | #NULL! | #NULL! | #NULL! | #NULL! | #NULL! | #NULL! | #NULL! | #NULL! | #NULL! | #NULL! | #NULL! | #NULL! | #NULL! | #NULL! | #NULL! | #NULL! | СтепеньЗащитыСветильника | #NULL! | #NULL! | #NULL! | #NULL! | #NULL! | #NULL! | #NULL! | #NULL! | #NULL! | #NULL! | #NULL! | #NULL! | #NULL! | #NULL! | #NULL! | #NULL! | #NULL! | #NULL! | #NULL! | #NULL! | #NULL! | #NULL! | #NULL! | #NULL! | #NULL! | #NULL! | #NULL! | #NULL! | #NULL! | #NULL! | #NULL! | #NULL! | #NULL! | #NULL! | #NULL! | #NULL! | #NULL! | #NULL! | #NULL! | #NULL! | #NULL! | #NULL! | #NULL! | #NULL! | #NULL! | #NULL! | #NULL! | #NULL! | #NULL! | #NULL! | #NULL! | #NULL! | #NULL! | #NULL! | #NULL! | 0°-85° | 0,86 | Ø35mm - Ø66mm | Порошковая краска | Сталь листовая оцинкованная, б=1,5 Мм, алюминий экструзионный | 0°-85° | 0°-85° | 338х90х105 | 3,5 | #NULL! | #NULL! | #NULL! | #NULL! | #NULL! | #NULL! | #NULL! | #NULL! | #NULL! | #NULL! | https://tl-led.ru/storage/products/files/19/УТ000006257/main_image_KRK 2 lite.jpg | #NULL! | #ПУСТО! | https://tl-led.ru/storage/products/files/19/УТ000006257/illuminator_dimensions_КРК 2 Lite.jpg | #NULL! | #NULL! | #NULL! | #NULL! | #NULL! | #NULL! | #NULL!
УТ000006259 | Кронштейн регулируемый консольный КРК-2 Lite wall | Серия | #NULL! | #NULL! | #NULL! | #NULL! | #NULL! | #NULL! | #NULL! | #NULL! | #NULL! | #NULL! | #NULL! | #NULL! | #NULL! | #NULL! | #NULL! | #NULL! | #NULL! | #NULL! | #NULL! | #NULL! | #NULL! | #NULL! | #NULL! | СтепеньЗащитыСветильника | #NULL! | #NULL! | #NULL! | #NULL! | #NULL! | #NULL! | #NULL! | #NULL! | #NULL! | #NULL! | #NULL! | #NULL! | #NULL! | #NULL! | #NULL! | #NULL! | #NULL! | #NULL! | #NULL! | #NULL! | #NULL! | #NULL! | #NULL! | #NULL! | #NULL! | #NULL! | #NULL! | #NULL! | #NULL! | #NULL! | #NULL! | #NULL! | #NULL! | #NULL! | #NULL! | #NULL! | #NULL! | #NULL! | #NULL! | #NULL! | #NULL! | #NULL! | #NULL! | #NULL! | #NULL! | #NULL! | #NULL! | #NULL! | #NULL! | #NULL! | #NULL! | #NULL! | #NULL! | #NULL! | #NULL! | 0°-85° | 0,94 | #NULL! | Порошковая краска | Сталь листовая оцинкованная, б=2.5 / 1.5 Мм | 0°-85° | 0°-85° | 670х120х127 | 3,5 | #NULL! | #NULL! | #NULL! | #NULL! | #NULL! | #NULL! | #NULL! | #NULL! | #NULL! | #NULL! | https://tl-led.ru/storage/products/files/19/УТ000006259/main_image_КРК-2 Wall lite УТ000006259.jpg | #NULL! | #ПУСТО! | https://tl-led.ru/storage/products/files/19/УТ000006259/illuminator_dimensions_КРК 2 Lite Wall.jpg | #NULL! | #NULL! | #NULL! | #NULL! | #NULL! | #NULL! | #NULL!
УТ000006258 | Кронштейн регулируемый консольный КРК-2 Wall | Серия | #NULL! | #NULL! | #NULL! | #NULL! | #NULL! | #NULL! | #NULL! | #NULL! | #NULL! | #NULL! | #NULL! | #NULL! | #NULL! | #NULL! | #NULL! | #NULL! | #NULL! | #NULL! | #NULL! | #NULL! | #NULL! | #NULL! | #NULL! | СтепеньЗащитыСветильника | #NULL! | #NULL! | #NULL! | #NULL! | #NULL! | #NULL! | #NULL! | #NULL! | #NULL! | #NULL! | #NULL! | #NULL! | #NULL! | #NULL! | #NULL! | #NULL! | #NULL! | #NULL! | #NULL! | #NULL! | #NULL! | #NULL! | #NULL! | #NULL! | #NULL! | #NULL! | #NULL! | #NULL! | #NULL! | #NULL! | #NULL! | #NULL! | #NULL! | #NULL! | #NULL! | #NULL! | #NULL! | #NULL! | #NULL! | #NULL! | #NULL! | #NULL! | #NULL! | #NULL! | #NULL! | #NULL! | #NULL! | #NULL! | #NULL! | #NULL! | #NULL! | #NULL! | #NULL! | #NULL! | #NULL! | 0°-85° | 1,3 | #NULL! | Порошковая краска | Сталь листовая оцинкованная, б=2,5 Мм | 0°-85° | 0°-85° | 460х120х127 | 8 | #NULL! | #NULL! | #NULL! | #NULL! | #NULL! | #NULL! | #NULL! | #NULL! | #NULL! | #NULL! | https://tl-led.ru/storage/products/files/19/УТ000006258/main_image_КРК-2 wall УТ000006258 .jpg | #NULL! | #ПУСТО! | https://tl-led.ru/storage/products/files/19/УТ000006258/illuminator_dimensions_КРК 2 Wall.jpg | #NULL! | #NULL! | #NULL! | #NULL! | #NULL! | #NULL! | #NULL!
УТ000019470 | ПРОМЫШЛЕННЫЙ СВЕТИЛЬНИК TL-PROM APS 100 750 D120 | Серия | TL-PROM APS 100 750 D120 | PROM APS 100 | Промышленное освещение | 101,9 | 18 289 | 15 538 | 152,483 | 160 | D (120°) косинусная | 5 000 | 72 | 3 | Osram DURIS S5 GW PSLT33.PM 5000К | 100 000 | 0,5 | Нет | MEAN WELL | MEAN WELL XLG-100-L-A | 100-305 VAC / 142-431 VDC | 100-305 VAC / 142-431 VDC | 100 | 47 Гц - 63 Гц | 67 | СтепеньЗащитыСветильника | Нет | Есть | Нет | #NULL! | #NULL! | 6KV/4KV | EN55015(CISPR15) ,GB/T17743, EN55015(CISPR15) ,GB/T17743, EN61000-3-2 , GB/T17625.1, EN61000-3-3 | UL8750(type”HL”), UL879, CSA C22.2 No. 250.13-12; ENEC EN61347-1, EN61347-2-13 independent, EN62384; GB19510.1,GB19510.14; EAC TP TC 004;J61347-1(H29), J61347-2-13(H29),KC61347-1,KC61347-2-13,IS15885(Part2/Sec13)(for XLG-100I type only); IP67 approved | Да | I/P-O/P:3.75 KVAC | I/P-O/P, I/P-FG, O/P-FG:100M Ohms / 500VDC / 25℃/ 70% RH | 1 | Да | 92,5% | ≥ 0,95 | 0,43 А | 50A | #NULL! | Есть | 117 | Литейные алюминиевые сплавы | 1-0-Д-С5 (APS, STREET, PROM - D120) | Алюминий | Поворотная скоба (вращение на 360°) | 0,5-35 Гц, 5м/с2, 30 мин | IK10 | IK10 | от -40° до +45° | УХЛ1 | 0,089 | 60 | 208,61 | 243 710 | 286х259х111 | #NULL! | 3,08 | 1 | 0,011 | 3,34 | 300 | 120 | 300 | #NULL! | #NULL! | #NULL! | #NULL! | #NULL! | #NULL! | #NULL! | #NULL! | #NULL! | #NULL! | #NULL! | #NULL! | 4 | #NULL! | #NULL! | #NULL! | #NULL! | #NULL! | #NULL! | #NULL! | #NULL! | #NULL! | 100 | #NULL! | #NULL! | #NULL! | #NULL! | #NULL! | #NULL! | #NULL! | #NULL! | #NULL! | https://tl-led.ru/storage/products/files/14/УТ000019470/main_image_TL-Prom APS 1 mod 1.jpg | #NULL! | #ПУСТО! | https://tl-led.ru/storage/products/files/14/УТ000019470/illuminator_dimensions_Сборка 1 мод.jpg | https://tl-led.ru/storage/products/files/14/УТ000019470/kss_PR D.jpg | #NULL! | #NULL! | #NULL! | #NULL! | #NULL! | #NULL!
УТ000019471 | ПРОМЫШЛЕННЫЙ СВЕТИЛЬНИК TL-PROM APS 100 750 OPL | Серия | TL-PROM APS 100 750 OPL | PROM APS 100 | Промышленное освещение | 101,9 | 18 289 | 13 467 | 132,159 | 160 | D (110°) косинусная | 5 000 | 72 | 3 | Osram DURIS S5 GW PSLT33.PM 5000К | 100 000 | 0,5 | Нет | MEAN WELL | MEAN WELL XLG-100-L-A | 100-305 VAC / 142-431 VDC | 100-305 VAC / 142-431 VDC | 100 | 47 Гц - 63 Гц | 67 | СтепеньЗащитыСветильника | Нет | Есть | Нет | #NULL! | #NULL! | 6KV/4KV | EN55015(CISPR15) ,GB/T17743, EN55015(CISPR15) ,GB/T17743, EN61000-3-2 , GB/T17625.1, EN61000-3-3 | UL8750(type”HL”), UL879, CSA C22.2 No. 250.13-12; ENEC EN61347-1, EN61347-2-13 independent, EN62384; GB19510.1,GB19510.14; EAC TP TC 004;J61347-1(H29), J61347-2-13(H29),KC61347-1,KC61347-2-13,IS15885(Part2/Sec13)(for XLG-100I type only); IP67 approved | Да | I/P-O/P:3.75 KVAC | I/P-O/P, I/P-FG, O/P-FG:100M Ohms / 500VDC / 25℃/ 70% RH | 1 | Да | 92,5% | ≥ 0,95 | 0,43 А | 50A | #NULL! | Есть | 117 | Литейные алюминиевые сплавы | Рассеиватель D (110°) SM OPL | Алюминий | Поворотная скоба (вращение на 360°) | 0,5-35 Гц, 5м/с2, 30 мин | IK10 | IK10 | от -40° до +45° | УХЛ1 | 0,103 | 60 | 208,61 | 243 710 | 286х259х111 | #NULL! | 2,48 | 1 | 0,011 | 2,76 | 300 | 120 | 300 | #NULL! | #NULL! | #NULL! | #NULL! | #NULL! | #NULL! | #NULL! | #NULL! | #NULL! | #NULL! | #NULL! | #NULL! | 4 | #NULL! | #NULL! | #NULL! | #NULL! | #NULL! | #NULL! | #NULL! | #NULL! | #NULL! | 100 | #NULL! | #NULL! | #NULL! | #NULL! | #NULL! | #NULL! | #NULL! | #NULL! | #NULL! | https://tl-led.ru/storage/products/files/14/УТ000019471/main_image_TL-Prom APS 1 mod 1.jpg | #NULL! | #ПУСТО! | https://tl-led.ru/storage/products/files/14/УТ000019471/illuminator_dimensions_Сборка 1 мод.jpg | https://tl-led.ru/storage/products/files/14/УТ000019471/kss_D OPL.jpg | #NULL! | #NULL! | #NULL! | #NULL! | #NULL! | #NULL!
УТ000019472 | ПРОМЫШЛЕННЫЙ СВЕТИЛЬНИК TL-PROM APS 200 750 D120 | Серия | TL-PROM APS 200 750 D120 | PROM APS 200 | Промышленное освещение | 203,8 | 36 579 | 31 077 | 152,488 | 320 | D (120°) косинусная | 5 000 | 72 | 3 | Osram DURIS S5 GW PSLT33.PM 5000К | 100 000 | 0,5 | Нет | MEAN WELL | MEAN WELL XLG-200-L-A | 100-305 VAC / 142-431 VDC | 100-305 VAC / 142-431 VDC | 200 | 47 Гц - 63 Гц | 67 | СтепеньЗащитыСветильника | Нет | Есть | Нет | #NULL! | #NULL! | 6KV/4KV | EN55015(CISPR15) ,GB/T17743, EN55015(CISPR15) ,GB/T17743, EN61000-3-2 , GB/T17625.1, EN61000-3-3 | UL8750(type”HL”), UL879, CSA C22.2 No. 250.13-12; ENEC EN61347-1, EN61347-2-13 independent, EN62384; GB19510.1,GB19510.14; EAC TP TC 004;J61347-1(H29), J61347-2-13(H29),KC61347-1,KC61347-2-13,IS15885(Part2/Sec13)(for XLG-100I type only); IP67 approved | Да | I/P-O/P:3.75 KVAC | I/P-O/P, I/P-FG, O/P-FG:100M Ohms / 500VDC / 25℃/ 70% RH | 1 | Да | 94% | ≥ 0,95 | 0,87 А | 65 А | <0,75 мА | Есть | 117 | Литейные алюминиевые сплавы | 1-0-Д-С5 (APS, STREET, PROM - D120) | Алюминий | Поворотная скоба (вращение на 360°) | 0,5-35 Гц, 5м/с2, 30 мин | IK10 | IK10 | от -40° до +45° | УХЛ1 | 0,089 | 60 | 417,219 | 487 420 | 426х330х118 | #NULL! | 6 | 1 | 0,02 | 6,4 | 430 | 130 | 365 | #NULL! | #NULL! | #NULL! | #NULL! | #NULL! | #NULL! | #NULL! | #NULL! | #NULL! | #NULL! | #NULL! | #NULL! | 4 | #NULL! | #NULL! | #NULL! | #NULL! | #NULL! | #NULL! | #NULL! | #NULL! | #NULL! | 200 | #NULL! | #NULL! | #NULL! | #NULL! | #NULL! | #NULL! | #NULL! | #NULL! | #NULL! | https://tl-led.ru/storage/products/files/14/УТ000019472/main_image_APS 2.jpeg | #NULL! | #ПУСТО! | #NULL! | https://tl-led.ru/storage/products/files/14/УТ000019472/kss_PR D.jpg | #NULL! | #NULL! | #NULL! | #NULL! | #NULL! | #NULL!
УТ000019473 | ПРОМЫШЛЕННЫЙ СВЕТИЛЬНИК TL-PROM APS 200 750 OPL | Серия | TL-PROM APS 200 750 OPL | PROM APS 200 | Промышленное освещение | 203,8 | 36 579 | 26 934 | 132,159 | 320 | D (110°) косинусная | 5 000 | 72 | 3 | Osram DURIS S5 GW PSLT33.PM 5000К | 100 000 | 0,5 | Нет | MEAN WELL | MEAN WELL XLG-200-L-A | 100-305 VAC / 142-431 VDC | 100-305 VAC / 142-431 VDC | 200 | 47 Гц - 63 Гц | 67 | СтепеньЗащитыСветильника | Нет | Есть | Нет | #NULL! | #NULL! | 6KV/4KV | EN55015(CISPR15) ,GB/T17743, EN55015(CISPR15) ,GB/T17743, EN61000-3-2 , GB/T17625.1, EN61000-3-3 | UL8750(type”HL”), UL879, CSA C22.2 No. 250.13-12; ENEC EN61347-1, EN61347-2-13 independent, EN62384; GB19510.1,GB19510.14; EAC TP TC 004;J61347-1(H29), J61347-2-13(H29),KC61347-1,KC61347-2-13,IS15885(Part2/Sec13)(for XLG-100I type only); IP67 approved | Да | I/P-O/P:3.75 KVAC | I/P-O/P, I/P-FG, O/P-FG:100M Ohms / 500VDC / 25℃/ 70% RH | 1 | Да | 94% | ≥ 0,95 | 0,87 А | 65 А | <0,75 мА | Есть | 117 | Литейные алюминиевые сплавы | Рассеиватель D (110°) SM OPL | Алюминий | Поворотная скоба (вращение на 360°) | 0,5-35 Гц, 5м/с2, 30 мин | IK10 | IK10 | от -40° до +45° | УХЛ1 | 0,103 | 60 | 417,219 | 487 420 | 426х330х118 | #NULL! | 6 | 1 | 0,02 | 6,4 | 430 | 130 | 365 | #NULL! | #NULL! | #NULL! | #NULL! | #NULL! | #NULL! | #NULL! | #NULL! | #NULL! | #NULL! | #NULL! | #NULL! | 4 | #NULL! | #NULL! | #NULL! | #NULL! | #NULL! | #NULL! | #NULL! | #NULL! | #NULL! | 200 | #NULL! | #NULL! | #NULL! | #NULL! | #NULL! | #NULL! | #NULL! | #NULL! | #NULL! | https://tl-led.ru/storage/products/files/14/УТ000019473/main_image_APS 2.jpeg | #NULL! | #ПУСТО! | #NULL! | https://tl-led.ru/storage/products/files/14/УТ000019473/kss_D OPL.jpg | #NULL! | #NULL! | #NULL! | #NULL! | #NULL! | #NULL!
УТ000019474 | ПРОМЫШЛЕННЫЙ СВЕТИЛЬНИК TL-PROM APS 300 750 D120 | Серия | TL-PROM APS 300 750 D120 | PROM APS 300 | Промышленное освещение | 305,7 | 54 868 | 46 616 | 152,489 | 480 | D (120°) косинусная | 5 000 | 72 | <1 | Osram DURIS S5 GW PSLT33.PM 5000К | 100 000 | 1,2 | Нет | MEAN WELL | MEAN WELL XLG-320-L-A | 202B-254B AC | 100B-305B AC | 315 | 47 Гц - 63 Гц | 67 | СтепеньЗащитыСветильника | Нет | Есть | Нет | #NULL! | #NULL! | 6KV/4KV | EN55015(CISPR15) ,GB/T17743, EN55015(CISPR15) ,GB/T17743, EN61000-3-2 , GB/T17625.1, EN61000-3-3 | UL8750(type”HL”), UL879, CSA C22.2 No. 250.13-12; ENEC EN61347-1, EN61347-2-13 independent, EN62384; GB19510.1,GB19510.14; EAC TP TC 004;J61347-1(H29), J61347-2-13(H29),KC61347-1,KC61347-2-13,IS15885(Part2/Sec13)(for XLG-100I type only); IP67 approved | Да | >1,5 | I/P-O/P, I/P-FG, O/P-FG:100M Ohms / 500VDC / 25℃/ 70% RH | 1 | Да | 93% | ≥ 0,95 | 1,04 А | 85 А | <0,75 мА | Есть | 117 | Литейные алюминиевые сплавы | 1-0-Д-С5 (APS, STREET, PROM - D120) | Алюминий | Универсальное (кронштейн/кольцо) | 0,5-35 Гц, 5м/с2, 30 мин | IK10 | IK10 | от -40° до +45° | УХЛ1 | 0,089 | 60 | 625,829 | 731 130 | 605х266х139 | #NULL! | 7,6 | 1 | 0,045 | 8 | 710 | 180 | 350 | #NULL! | #NULL! | #NULL! | #NULL! | #NULL! | #NULL! | #NULL! | #NULL! | #NULL! | #NULL! | #NULL! | #NULL! | 4 | #NULL! | #NULL! | #NULL! | #NULL! | #NULL! | #NULL! | #NULL! | #NULL! | #NULL! | 300 | #NULL! | #NULL! | #NULL! | #NULL! | #NULL! | #NULL! | #NULL! | #NULL! | #NULL! | https://tl-led.ru/storage/products/files/14/УТ000019474/main_image_TL-PROM APS 3 LC.jpg | #NULL! | #ПУСТО! | #NULL! | https://tl-led.ru/storage/products/files/14/УТ000019474/kss_PR D.jpg | #NULL! | #NULL! | #NULL! | #NULL! | #NULL! | #NULL!
УТ000019475 | ПРОМЫШЛЕННЫЙ СВЕТИЛЬНИК TL-PROM APS 400 750 D120 | Серия | TL-PROM APS 400 750 D120 | PROM APS 400 | Промышленное освещение | 407,6 | 73 158 | 62 155 | 152,49 | 640 | D (120°) косинусная | 5 000 | 72 | 3 | Osram DURIS S5 GW PSLT33.PM 5000К | 100 000 | 0,5 | Нет | MEAN WELL | MEAN WELL XLG-200-L-A | 100-305 VAC / 142-431 VDC | 100-305 VAC / 142-431 VDC | 200 | 47 Гц - 63 Гц | 67 | СтепеньЗащитыСветильника | Нет | Есть | Нет | #NULL! | #NULL! | 6KV/4KV | EN55015(CISPR15) ,GB/T17743, EN55015(CISPR15) ,GB/T17743, EN61000-3-2 , GB/T17625.1, EN61000-3-3 | UL8750(type”HL”), UL879, CSA C22.2 No. 250.13-12; ENEC EN61347-1, EN61347-2-13 independent, EN62384; GB19510.1,GB19510.14; EAC TP TC 004;J61347-1(H29), J61347-2-13(H29),KC61347-1,KC61347-2-13,IS15885(Part2/Sec13)(for XLG-100I type only); IP67 approved | Да | I/P-O/P:3.75 KVAC | I/P-O/P, I/P-FG, O/P-FG:100M Ohms / 500VDC / 25℃/ 70% RH | 1 | Да | 94% | ≥ 0,95 | 0,87 А | 65 А | <0,75 мА | Есть | 117 | Литейные алюминиевые сплавы | 1-0-Д-С5 (APS, STREET, PROM - D120) | Алюминий | Универсальное (кронштейн/кольцо) | 0,5-35 Гц, 5м/с2, 30 мин | IK10 | IK10 | от -40° до +45° | УХЛ1 | 0,089 | 60 | 834,439 | 1 462 260 | 533х403х144 | #NULL! | 10,7 | 1 | 0,038 | 11,2 | 610 | 155 | 405 | #NULL! | #NULL! | #NULL! | #NULL! | #NULL! | #NULL! | #NULL! | #NULL! | #NULL! | #NULL! | #NULL! | #NULL! | 4 | #NULL! | #NULL! | #NULL! | #NULL! | #NULL! | #NULL! | #NULL! | #NULL! | #NULL! | 400 | #NULL! | #NULL! | #NULL! | #NULL! | #NULL! | #NULL! | #NULL! | #NULL! | #NULL! | https://tl-led.ru/storage/products/files/14/УТ000019475/main_image_TL-PROM APS 4 LC.jpeg | #NULL! | #ПУСТО! | #NULL! | https://tl-led.ru/storage/products/files/14/УТ000019475/kss_PR D.jpg | #NULL! | #NULL! | #NULL! | #NULL! | #NULL! | #NULL!
УТ000019476 | ПРОМЫШЛЕННЫЙ СВЕТИЛЬНИК TL-PROM APS 600 750 D120 | Серия | TL-PROM APS 600 750 D120 | PROM APS 600 | Промышленное освещение | 630 | 104 799 | 95 682 | 151,876 | 960 | D (120°) косинусная | 5 000 | 72 | <1 | Osram DURIS S5 GW PSLT33.PM 5000К | 100 000 | 1,2 | Нет | MEAN WELL | MEAN WELL XLG-320-L-A | 202B-254B AC | 100B-305B AC | 315 | 47 Гц - 63 Гц | 67 | СтепеньЗащитыСветильника | Нет | Есть | Нет | #NULL! | #NULL! | 6KV/4KV | EN55015(CISPR15) ,GB/T17743, EN55015(CISPR15) ,GB/T17743, EN61000-3-2 , GB/T17625.1, EN61000-3-3 | UL8750(type”HL”), UL879, CSA C22.2 No. 250.13-12; ENEC EN61347-1, EN61347-2-13 independent, EN62384; GB19510.1,GB19510.14; EAC TP TC 004;J61347-1(H29), J61347-2-13(H29),KC61347-1,KC61347-2-13,IS15885(Part2/Sec13)(for XLG-100I type only); IP67 approved | Да | >1,5 | I/P-O/P, I/P-FG, O/P-FG:100M Ohms / 500VDC / 25℃/ 70% RH | 1 | Да | 93% | ≥ 0,95 | 1,04 А | 85 А | <0,75 мА | Есть | 117 | Литейные алюминиевые сплавы | 1-0-Д-С5 (APS, STREET, PROM - D120) | Алюминий | Универсальное (кронштейн/кольцо) | 0,5-35 Гц, 5м/с2, 30 мин | IK10 | IK10 | от -40° до +45° | УХЛ1 | 0,09 | 60 | 1 289,736 | 1 462 260 | 605х533х140 | #NULL! | 10,7 | 1 | 0,038 | 11,2 | 610 | 155 | 405 | #NULL! | #NULL! | #NULL! | #NULL! | #NULL! | #NULL! | #NULL! | #NULL! | #NULL! | #NULL! | #NULL! | #NULL! | 4 | #NULL! | #NULL! | #NULL! | #NULL! | #NULL! | #NULL! | #NULL! | #NULL! | #NULL! | 600 | #NULL! | #NULL! | #NULL! | #NULL! | #NULL! | #NULL! | #NULL! | #NULL! | #NULL! | https://tl-led.ru/storage/products/files/14/УТ000019476/main_image_TL-PROM APS 6 LC.jpeg | #NULL! | #ПУСТО! | #NULL! | https://tl-led.ru/storage/products/files/14/УТ000019476/kss_PR D.jpg | #NULL! | #NULL! | #NULL! | #NULL! | #NULL! | #NULL!
УТ000019477 | ПРОМЫШЛЕННЫЙ СВЕТИЛЬНИК TL-PROM APS 100 750 LC D120 | Серия | TL-PROM APS 100 750 LC D120 | PROM APS 100 LC | Промышленное освещение | 101,9 | 18 289 | 15 538 | 152,483 | 160 | D (120°) косинусная | 5 000 | 72 | 3 | Osram DURIS S5 GW PSLT33.PM 5000К | 100 000 | 0,5 | Нет | MEAN WELL | MEAN WELL XLG-100-L-A | 100-305 VAC / 142-431 VDC | 100-305 VAC / 142-431 VDC | 100 | 47 Гц - 63 Гц | 67 | СтепеньЗащитыСветильника | Нет | Есть | Нет | #NULL! | #NULL! | 6KV/4KV | EN55015(CISPR15) ,GB/T17743, EN55015(CISPR15) ,GB/T17743, EN61000-3-2 , GB/T17625.1, EN61000-3-3 | UL8750(type”HL”), UL879, CSA C22.2 No. 250.13-12; ENEC EN61347-1, EN61347-2-13 independent, EN62384; GB19510.1,GB19510.14; EAC TP TC 004;J61347-1(H29), J61347-2-13(H29),KC61347-1,KC61347-2-13,IS15885(Part2/Sec13)(for XLG-100I type only); IP67 approved | Да | I/P-O/P:3.75 KVAC | I/P-O/P, I/P-FG, O/P-FG:100M Ohms / 500VDC / 25℃/ 70% RH | 1 | Да | 92,5% | ≥ 0,95 | 0,43 А | 50A | #NULL! | Есть | 117 | Литейные алюминиевые сплавы | 1-0-Д-С5 (APS, STREET, PROM - D120) | Алюминий | Поворотная скоба (вращение на 360°) | 0,5-35 Гц, 5м/с2, 30 мин | IK10 | IK10 | от -40° до +45° | УХЛ1 | 0,089 | 60 | 208,61 | 243 710 | 265х200х135 | #NULL! | 2,8 | 1 | 0,011 | 3,1 | 300 | 120 | 300 | #NULL! | #NULL! | #NULL! | #NULL! | #NULL! | #NULL! | #NULL! | #NULL! | #NULL! | #NULL! | #NULL! | #NULL! | 4 | #NULL! | #NULL! | #NULL! | #NULL! | #NULL! | #NULL! | #NULL! | #NULL! | #NULL! | 100 | #NULL! | #NULL! | #NULL! | #NULL! | #NULL! | #NULL! | #NULL! | #NULL! | #NULL! | https://tl-led.ru/storage/products/files/14/УТ000019477/main_image_APS LC 1 Ракурс 1.png | #NULL! | #ПУСТО! | https://tl-led.ru/storage/products/files/14/УТ000019477/illuminator_dimensions_APS LC 1.jpg | https://tl-led.ru/storage/products/files/14/УТ000019477/kss_PR D.jpg | #NULL! | #NULL! | #NULL! | #NULL! | #NULL! | #NULL!
УТ000019478 | ПРОМЫШЛЕННЫЙ СВЕТИЛЬНИК TL-PROM APS 100 750 LC OPL | Серия | TL-PROM APS 100 750 LC OPL | PROM APS 100 LC | Промышленное освещение | 101,9 | 18 289 | 13 467 | 132,159 | 160 | D (110°) косинусная | 5 000 | 72 | 3 | Osram DURIS S5 GW PSLT33.PM 5000К | 100 000 | 0,5 | Нет | MEAN WELL | MEAN WELL XLG-100-L-A | 100-305 VAC / 142-431 VDC | 100-305 VAC / 142-431 VDC | 100 | 47 Гц - 63 Гц | 67 | СтепеньЗащитыСветильника | Нет | Есть | Нет | #NULL! | #NULL! | 6KV/4KV | EN55015(CISPR15) ,GB/T17743, EN55015(CISPR15) ,GB/T17743, EN61000-3-2 , GB/T17625.1, EN61000-3-3 | UL8750(type”HL”), UL879, CSA C22.2 No. 250.13-12; ENEC EN61347-1, EN61347-2-13 independent, EN62384; GB19510.1,GB19510.14; EAC TP TC 004;J61347-1(H29), J61347-2-13(H29),KC61347-1,KC61347-2-13,IS15885(Part2/Sec13)(for XLG-100I type only); IP67 approved | Да | I/P-O/P:3.75 KVAC | I/P-O/P, I/P-FG, O/P-FG:100M Ohms / 500VDC / 25℃/ 70% RH | 1 | Да | 92,5% | ≥ 0,95 | 0,43 А | 50A | #NULL! | Есть | 117 | Литейные алюминиевые сплавы | Рассеиватель D (110°) SM OPL | Алюминий | Поворотная скоба (вращение на 360°) | 0,5-35 Гц, 5м/с2, 30 мин | IK10 | IK10 | от -40° до +45° | УХЛ1 | 0,103 | 60 | 208,61 | 243 710 | 265х200х135 | #NULL! | 2,8 | 1 | 0,011 | 3,1 | 300 | 120 | 300 | #NULL! | #NULL! | #NULL! | #NULL! | #NULL! | #NULL! | #NULL! | #NULL! | #NULL! | #NULL! | #NULL! | #NULL! | 4 | #NULL! | #NULL! | #NULL! | #NULL! | #NULL! | #NULL! | #NULL! | #NULL! | #NULL! | 100 | #NULL! | #NULL! | #NULL! | #NULL! | #NULL! | #NULL! | #NULL! | #NULL! | #NULL! | https://tl-led.ru/storage/products/files/14/УТ000019478/main_image_APS LC 1 Ракурс 1.png | #NULL! | #ПУСТО! | https://tl-led.ru/storage/products/files/14/УТ000019478/illuminator_dimensions_APS LC 1.jpg | https://tl-led.ru/storage/products/files/14/УТ000019478/kss_D OPL.jpg | #NULL! | #NULL! | #NULL! | #NULL! | #NULL! | #NULL!
УТ000019479 | ПРОМЫШЛЕННЫЙ СВЕТИЛЬНИК TL-PROM APS 200 750 LC D120 | Серия | TL-PROM APS 200 750 LC D120 | PROM APS 200 LC | Промышленное освещение | 203,8 | 36 579 | 31 077 | 152,488 | 320 | D (120°) косинусная | 5 000 | 72 | 3 | Osram DURIS S5 GW PSLT33.PM 5000К | 100 000 | 0,5 | Нет | MEAN WELL | MEAN WELL XLG-200-L-A | 100-305 VAC / 142-431 VDC | 100-305 VAC / 142-431 VDC | 200 | 47 Гц - 63 Гц | 67 | СтепеньЗащитыСветильника | Нет | Есть | Нет | #NULL! | #NULL! | 6KV/4KV | EN55015(CISPR15) ,GB/T17743, EN55015(CISPR15) ,GB/T17743, EN61000-3-2 , GB/T17625.1, EN61000-3-3 | UL8750(type”HL”), UL879, CSA C22.2 No. 250.13-12; ENEC EN61347-1, EN61347-2-13 independent, EN62384; GB19510.1,GB19510.14; EAC TP TC 004;J61347-1(H29), J61347-2-13(H29),KC61347-1,KC61347-2-13,IS15885(Part2/Sec13)(for XLG-100I type only); IP67 approved | Да | I/P-O/P:3.75 KVAC | I/P-O/P, I/P-FG, O/P-FG:100M Ohms / 500VDC / 25℃/ 70% RH | 1 | Да | 94% | ≥ 0,95 | 0,87 А | 65 А | <0,75 мА | Есть | 117 | Литейные алюминиевые сплавы | 1-0-Д-С5 (APS, STREET, PROM - D120) | Алюминий | Поворотная скоба (вращение на 360°) | 0,5-35 Гц, 5м/с2, 30 мин | IK10 | IK10 | от -40° до +45° | УХЛ1 | 0,089 | 60 | 417,219 | 487 420 | 402х265х135 | #NULL! | 6 | 1 | 0,02 | 6,4 | 430 | 130 | 365 | #NULL! | #NULL! | #NULL! | #NULL! | #NULL! | #NULL! | #NULL! | #NULL! | #NULL! | #NULL! | #NULL! | #NULL! | 4 | #NULL! | #NULL! | #NULL! | #NULL! | #NULL! | #NULL! | #NULL! | #NULL! | #NULL! | 200 | #NULL! | #NULL! | #NULL! | #NULL! | #NULL! | #NULL! | #NULL! | #NULL! | #NULL! | https://tl-led.ru/storage/products/files/14/УТ000019479/main_image_APS LC.png | #NULL! | #ПУСТО! | https://tl-led.ru/storage/products/files/14/УТ000019479/illuminator_dimensions_APS LC 2.jpg | https://tl-led.ru/storage/products/files/14/УТ000019479/kss_PR D.jpg | #NULL! | #NULL! | #NULL! | #NULL! | #NULL! | #NULL!
УТ000019480 | ПРОМЫШЛЕННЫЙ СВЕТИЛЬНИК TL-PROM APS 200 750 LC OPL | Серия | TL-PROM APS 200 750 LC OPL | PROM APS 200 LC | Промышленное освещение | 203,8 | 36 579 | 26 934 | 132,159 | 320 | D (110°) косинусная | 5 000 | 72 | 3 | Osram DURIS S5 GW PSLT33.PM 5000К | 100 000 | 0,5 | Нет | MEAN WELL | MEAN WELL XLG-200-L-A | 100-305 VAC / 142-431 VDC | 100-305 VAC / 142-431 VDC | 200 | 47 Гц - 63 Гц | 67 | СтепеньЗащитыСветильника | Нет | Есть | Нет | #NULL! | #NULL! | 6KV/4KV | EN55015(CISPR15) ,GB/T17743, EN55015(CISPR15) ,GB/T17743, EN61000-3-2 , GB/T17625.1, EN61000-3-3 | UL8750(type”HL”), UL879, CSA C22.2 No. 250.13-12; ENEC EN61347-1, EN61347-2-13 independent, EN62384; GB19510.1,GB19510.14; EAC TP TC 004;J61347-1(H29), J61347-2-13(H29),KC61347-1,KC61347-2-13,IS15885(Part2/Sec13)(for XLG-100I type only); IP67 approved | Да | I/P-O/P:3.75 KVAC | I/P-O/P, I/P-FG, O/P-FG:100M Ohms / 500VDC / 25℃/ 70% RH | 1 | Да | 94% | ≥ 0,95 | 0,87 А | 65 А | <0,75 мА | Есть | 117 | Литейные алюминиевые сплавы | Рассеиватель D (110°) SM OPL | Алюминий | Поворотная скоба (вращение на 360°) | 0,5-35 Гц, 5м/с2, 30 мин | IK10 | IK10 | от -40° до +45° | УХЛ1 | 0,103 | 60 | 417,219 | 487 420 | 402х265х135 | #NULL! | 6 | 1 | 0,02 | 6,4 | 430 | 130 | 365 | #NULL! | #NULL! | #NULL! | #NULL! | #NULL! | #NULL! | #NULL! | #NULL! | #NULL! | #NULL! | #NULL! | #NULL! | 4 | #NULL! | #NULL! | #NULL! | #NULL! | #NULL! | #NULL! | #NULL! | #NULL! | #NULL! | 200 | #NULL! | #NULL! | #NULL! | #NULL! | #NULL! | #NULL! | #NULL! | #NULL! | #NULL! | https://tl-led.ru/storage/products/files/14/УТ000019480/main_image_APS LC.png | #NULL! | #ПУСТО! | https://tl-led.ru/storage/products/files/14/УТ000019480/illuminator_dimensions_APS LC 2.jpg | https://tl-led.ru/storage/products/files/14/УТ000019480/kss_D OPL.jpg | #NULL! | #NULL! | #NULL! | #NULL! | #NULL! | #NULL!
УТ000019481 | ПРОМЫШЛЕННЫЙ СВЕТИЛЬНИК TL-PROM APS 300 750 LC D120 | Серия | TL-PROM APS 300 750 LC D120 | PROM APS 300 LC | Промышленное освещение | 305,7 | 54 868 | 46 616 | 152,489 | 480 | D (120°) косинусная | 5 000 | 72 | <1 | Osram DURIS S5 GW PSLT33.PM 5000К | 100 000 | 1,2 | Нет | MEAN WELL | MEAN WELL XLG-320-L-A | 202B-254B AC | 100B-305B AC | 315 | 47 Гц - 63 Гц | 67 | СтепеньЗащитыСветильника | Нет | Есть | Нет | #NULL! | #NULL! | 6KV/4KV | EN55015(CISPR15) ,GB/T17743, EN55015(CISPR15) ,GB/T17743, EN61000-3-2 , GB/T17625.1, EN61000-3-3 | UL8750(type”HL”), UL879, CSA C22.2 No. 250.13-12; ENEC EN61347-1, EN61347-2-13 independent, EN62384; GB19510.1,GB19510.14; EAC TP TC 004;J61347-1(H29), J61347-2-13(H29),KC61347-1,KC61347-2-13,IS15885(Part2/Sec13)(for XLG-100I type only); IP67 approved | Да | >1,5 | I/P-O/P, I/P-FG, O/P-FG:100M Ohms / 500VDC / 25℃/ 70% RH | 1 | Да | 93% | ≥ 0,95 | 1,04 А | 85 А | <0,75 мА | Есть | 117 | Литейные алюминиевые сплавы | 1-0-Д-С5 (APS, STREET, PROM - D120) | Алюминий | Универсальное (кронштейн/кольцо) | 0,5-35 Гц, 5м/с2, 30 мин | IK10 | IK10 | от -40° до +45° | УХЛ1 | 0,089 | 60 | 625,829 | 731 130 | 605х265х135 | #NULL! | 7,6 | 1 | 0,038 | 8 | 610 | 155 | 405 | #NULL! | #NULL! | #NULL! | #NULL! | #NULL! | #NULL! | #NULL! | #NULL! | #NULL! | #NULL! | #NULL! | #NULL! | 4 | #NULL! | #NULL! | #NULL! | #NULL! | #NULL! | #NULL! | #NULL! | #NULL! | #NULL! | 300 | #NULL! | #NULL! | #NULL! | #NULL! | #NULL! | #NULL! | #NULL! | #NULL! | #NULL! | https://tl-led.ru/storage/products/files/14/УТ000019481/main_image_TL-PROM APS 3 LC.jpg | #NULL! | #ПУСТО! | https://tl-led.ru/storage/products/files/14/УТ000019481/illuminator_dimensions_APS LC 3.jpg | https://tl-led.ru/storage/products/files/14/УТ000019481/kss_PR D.jpg | #NULL! | #NULL! | #NULL! | #NULL! | #NULL! | #NULL!
УТ000019482 | ПРОМЫШЛЕННЫЙ СВЕТИЛЬНИК TL-PROM APS 400 750 LC D120 | Серия | TL-PROM APS 400 750 LC D120 | PROM APS 400 LC | Промышленное освещение | 407,6 | 73 158 | 62 155 | 152,49 | 640 | D (120°) косинусная | 5 000 | 72 | 3 | Osram DURIS S5 GW PSLT33.PM 5000К | 100 000 | 0,5 | Нет | MEAN WELL | MEAN WELL XLG-200-L-A | 100-305 VAC / 142-431 VDC | 100-305 VAC / 142-431 VDC | 200 | 47 Гц - 63 Гц | 67 | СтепеньЗащитыСветильника | Нет | Есть | Нет | #NULL! | #NULL! | 6KV/4KV | EN55015(CISPR15) ,GB/T17743, EN55015(CISPR15) ,GB/T17743, EN61000-3-2 , GB/T17625.1, EN61000-3-3 | UL8750(type”HL”), UL879, CSA C22.2 No. 250.13-12; ENEC EN61347-1, EN61347-2-13 independent, EN62384; GB19510.1,GB19510.14; EAC TP TC 004;J61347-1(H29), J61347-2-13(H29),KC61347-1,KC61347-2-13,IS15885(Part2/Sec13)(for XLG-100I type only); IP67 approved | Да | I/P-O/P:3.75 KVAC | I/P-O/P, I/P-FG, O/P-FG:100M Ohms / 500VDC / 25℃/ 70% RH | 1 | Да | 94% | ≥ 0,95 | 0,87 А | 65 А | <0,75 мА | Есть | 117 | Литейные алюминиевые сплавы | 1-0-Д-С5 (APS, STREET, PROM - D120) | Алюминий | Универсальное (кронштейн/кольцо) | 0,5-35 Гц, 5м/с2, 30 мин | IK10 | IK10 | от -40° до +45° | УХЛ1 | 0,089 | 60 | 834,439 | 1 462 260 | 533х403х135 | #NULL! | 10,7 | 1 | 0,038 | 11,2 | 610 | 155 | 405 | #NULL! | #NULL! | #NULL! | #NULL! | #NULL! | #NULL! | #NULL! | #NULL! | #NULL! | #NULL! | #NULL! | #NULL! | 4 | #NULL! | #NULL! | #NULL! | #NULL! | #NULL! | #NULL! | #NULL! | #NULL! | #NULL! | 400 | #NULL! | #NULL! | #NULL! | #NULL! | #NULL! | #NULL! | #NULL! | #NULL! | #NULL! | https://tl-led.ru/storage/products/files/14/УТ000019482/main_image_TL-PROM APS 4 LC.jpeg | #NULL! | #ПУСТО! | https://tl-led.ru/storage/products/files/14/УТ000019482/illuminator_dimensions_APS LC 4.jpg | https://tl-led.ru/storage/products/files/14/УТ000019482/kss_PR D.jpg | #NULL! | #NULL! | #NULL! | #NULL! | #NULL! | #NULL!
УТ000019483 | ПРОМЫШЛЕННЫЙ СВЕТИЛЬНИК TL-PROM APS 600 750 LC D120 | Серия | TL-PROM APS 600 750 LC D120 | PROM APS 600 LC | Промышленное освещение | 630 | 104 799 | 95 682 | 151,876 | 960 | D (120°) косинусная | 5 000 | 72 | <1 | Osram DURIS S5 GW PSLT33.PM 5000К | 100 000 | 1,2 | Нет | MEAN WELL | MEAN WELL XLG-320-L-A | 202B-254B AC | 100B-305B AC | 315 | 47 Гц - 63 Гц | 67 | СтепеньЗащитыСветильника | Нет | Есть | Нет | #NULL! | #NULL! | 6KV/4KV | EN55015(CISPR15) ,GB/T17743, EN55015(CISPR15) ,GB/T17743, EN61000-3-2 , GB/T17625.1, EN61000-3-3 | UL8750(type”HL”), UL879, CSA C22.2 No. 250.13-12; ENEC EN61347-1, EN61347-2-13 independent, EN62384; GB19510.1,GB19510.14; EAC TP TC 004;J61347-1(H29), J61347-2-13(H29),KC61347-1,KC61347-2-13,IS15885(Part2/Sec13)(for XLG-100I type only); IP67 approved | Да | >1,5 | I/P-O/P, I/P-FG, O/P-FG:100M Ohms / 500VDC / 25℃/ 70% RH | 1 | Да | 93% | ≥ 0,95 | 1,04 А | 85 А | <0,75 мА | Есть | 117 | Литейные алюминиевые сплавы | 1-0-Д-С5 (APS, STREET, PROM - D120) | Алюминий | Универсальное (кронштейн/кольцо) | 0,5-35 Гц, 5м/с2, 30 мин | IK10 | IK10 | от -40° до +45° | УХЛ1 | 0,09 | 60 | 1 289,736 | 1 462 260 | 605х533х135 | #NULL! | 13,8 | 1 | 0,046 | 14,4 | 610 | 140 | 540 | #NULL! | #NULL! | #NULL! | #NULL! | #NULL! | #NULL! | #NULL! | #NULL! | #NULL! | #NULL! | #NULL! | #NULL! | 4 | #NULL! | #NULL! | #NULL! | #NULL! | #NULL! | #NULL! | #NULL! | #NULL! | #NULL! | 600 | #NULL! | #NULL! | #NULL! | #NULL! | #NULL! | #NULL! | #NULL! | #NULL! | #NULL! | https://tl-led.ru/storage/products/files/14/УТ000019483/main_image_TL-PROM APS 6 LC.jpeg | #NULL! | #ПУСТО! | #NULL! | https://tl-led.ru/storage/products/files/14/УТ000019483/kss_PR D.jpg | #NULL! | #NULL! | #NULL! | #NULL! | #NULL! | #NULL!
УТ000019495 | СПОРТИВНЫЙ СВЕТИЛЬНИК TL-SPORT APS 100 750 W | Серия | TL-SPORT APS 100 750 W | SPORT APS 100 W | Спортивное освещение | 101,9 | 17 774 | 15 366 | 150,795 | 160 | W (145°х60°) широкая боковая | 5 000 | 72 | 3 | Osram DURIS S5 GW PSLT33.PM 5000К | 100 000 | 0,5 | Нет | MEAN WELL | MEAN WELL XLG-100-L-A | 100-305 VAC / 142-431 VDC | 100-305 VAC / 142-431 VDC | 100 | 47 Гц - 63 Гц | 67 | СтепеньЗащитыСветильника | Нет | Есть | Нет | #NULL! | #NULL! | 6KV/4KV | EN55015(CISPR15) ,GB/T17743, EN55015(CISPR15) ,GB/T17743, EN61000-3-2 , GB/T17625.1, EN61000-3-3 | UL8750(type”HL”), UL879, CSA C22.2 No. 250.13-12; ENEC EN61347-1, EN61347-2-13 independent, EN62384; GB19510.1,GB19510.14; EAC TP TC 004;J61347-1(H29), J61347-2-13(H29),KC61347-1,KC61347-2-13,IS15885(Part2/Sec13)(for XLG-100I type only); IP67 approved | Да | I/P-O/P:3.75 KVAC | I/P-O/P, I/P-FG, O/P-FG:100M Ohms / 500VDC / 25℃/ 70% RH | 1 | Да | 92,5% | ≥ 0,95 | 0,43 А | 50A | #NULL! | Есть | 117 | Литейные алюминиевые сплавы | 1-48/90-В-С5 (PROM, PR, SPORT, APS, ATAMAN Street, LC, PLUS, SM W) | Алюминий | Поворотная скоба (угол поворота 255°) | 0,5-35 Гц, 5м/с2, 30 мин | IK10 | IK10 | от -40° до +45° | УХЛ1 | 0,09 | 60 | 208,61 | 243 710 | 266х201х107 | 375х201х117 | 3,2 | 1 | 0,02 | 3,64 | 430 | 130 | 365 | #NULL! | #NULL! | #NULL! | #NULL! | #NULL! | #NULL! | #NULL! | #NULL! | #NULL! | #NULL! | #NULL! | #NULL! | 4 | #NULL! | #NULL! | #NULL! | #NULL! | #NULL! | #NULL! | #NULL! | #NULL! | #NULL! | 100 | #NULL! | #NULL! | #NULL! | #NULL! | #NULL! | #NULL! | #NULL! | #NULL! | #NULL! | https://tl-led.ru/storage/products/files/17/УТ000019495/main_image_SPORT APS 55.jpg | #NULL! | #ПУСТО! | https://tl-led.ru/storage/products/files/17/УТ000019495/illuminator_dimensions_SPORT APS - 1.png | https://tl-led.ru/storage/products/files/17/УТ000019495/kss_W.jpg | 1 | #NULL! | 0,02 | 0,02 | 430х365х130 | #NULL!
УТ000019498 | СПОРТИВНЫЙ СВЕТИЛЬНИК TL-SPORT APS 200 750 W | Серия | TL-SPORT APS 200 750 W | SPORT APS 200 W | Спортивное освещение | 203,8 | 35 549 | 30 732 | 150,795 | 320 | W (145°х60°) широкая боковая | 5 000 | 72 | 3 | Osram DURIS S5 GW PSLT33.PM 5000К | 100 000 | 0,5 | Нет | MEAN WELL | MEAN WELL XLG-200-L-A | 100-305 VAC / 142-431 VDC | 100-305 VAC / 142-431 VDC | 200 | 47 Гц - 63 Гц | 67 | СтепеньЗащитыСветильника | Нет | Есть | Нет | #NULL! | #NULL! | 6KV/4KV | EN55015(CISPR15) ,GB/T17743, EN55015(CISPR15) ,GB/T17743, EN61000-3-2 , GB/T17625.1, EN61000-3-3 | UL8750(type”HL”), UL879, CSA C22.2 No. 250.13-12; ENEC EN61347-1, EN61347-2-13 independent, EN62384; GB19510.1,GB19510.14; EAC TP TC 004;J61347-1(H29), J61347-2-13(H29),KC61347-1,KC61347-2-13,IS15885(Part2/Sec13)(for XLG-100I type only); IP67 approved | Да | I/P-O/P:3.75 KVAC | I/P-O/P, I/P-FG, O/P-FG:100M Ohms / 500VDC / 25℃/ 70% RH | 1 | Да | 94% | ≥ 0,95 | 0,87 А | 65 А | <0,75 мА | Есть | 117 | Литейные алюминиевые сплавы | 1-48/90-В-С5 (PROM, PR, SPORT, APS, ATAMAN Street, LC, PLUS, SM W) | Алюминий | Поворотная скоба (вращение на 300°) | 0,5-35 Гц, 5м/с2, 30 мин | IK10 | IK10 | от -40° до +45° | УХЛ1 | 0,09 | 60 | 417,219 | 487 420 | 403х265х140 | 403х265х331 | 5 | 1 | 0,038 | 5,4 | 610 | 155 | 405 | #NULL! | #NULL! | #NULL! | #NULL! | #NULL! | #NULL! | #NULL! | #NULL! | #NULL! | #NULL! | #NULL! | #NULL! | 4 | #NULL! | #NULL! | #NULL! | #NULL! | #NULL! | #NULL! | #NULL! | #NULL! | #NULL! | 200 | #NULL! | #NULL! | #NULL! | #NULL! | #NULL! | #NULL! | #NULL! | #NULL! | #NULL! | https://tl-led.ru/storage/products/files/17/УТ000019498/main_image_SPORT APS 158.jpg | #NULL! | #ПУСТО! | https://tl-led.ru/storage/products/files/17/УТ000019498/illuminator_dimensions_TL-SPORT APS 158.jpg | https://tl-led.ru/storage/products/files/17/УТ000019498/kss_W.jpg | 1 | #NULL! | 0,065 | 0,065 | 685х540х175 | #NULL!
УТ000019496 | СПОРТИВНЫЙ СВЕТИЛЬНИК TL-SPORT APS 100 850 W | Серия | TL-SPORT APS 100 850 W | SPORT APS 100 W | Спортивное освещение | 101,9 | 16 670 | 14 412 | 141,433 | 160 | W (145°х60°) широкая боковая | 5 000 | 80 | 3 | Osram DURIS S5 GW PSLT33.EM 5000К | 100 000 | 0,5 | Нет | MEAN WELL | MEAN WELL XLG-100-L-A | 100-305 VAC / 142-431 VDC | 100-305 VAC / 142-431 VDC | 100 | 47 Гц - 63 Гц | 67 | СтепеньЗащитыСветильника | Нет | Есть | Нет | #NULL! | #NULL! | 6KV/4KV | EN55015(CISPR15) ,GB/T17743, EN55015(CISPR15) ,GB/T17743, EN61000-3-2 , GB/T17625.1, EN61000-3-3 | UL8750(type”HL”), UL879, CSA C22.2 No. 250.13-12; ENEC EN61347-1, EN61347-2-13 independent, EN62384; GB19510.1,GB19510.14; EAC TP TC 004;J61347-1(H29), J61347-2-13(H29),KC61347-1,KC61347-2-13,IS15885(Part2/Sec13)(for XLG-100I type only); IP67 approved | Да | I/P-O/P:3.75 KVAC | I/P-O/P, I/P-FG, O/P-FG:100M Ohms / 500VDC / 25℃/ 70% RH | 1 | Да | 92,5% | ≥ 0,95 | 0,43 А | 50A | #NULL! | Есть | 131,3 | Литейные алюминиевые сплавы | 1-48/90-В-С5 (PROM, PR, SPORT, APS, ATAMAN Street, LC, PLUS, SM W) | Алюминий | Поворотная скоба (угол поворота 255°) | 0,5-35 Гц, 5м/с2, 30 мин | IK10 | IK10 | от -40° до +45° | УХЛ1 | 0,096 | 60 | 208,61 | 243 710 | 266х201х107 | 375х201х117 | 3,2 | 1 | 0,02 | 3,64 | 430 | 130 | 365 | #NULL! | #NULL! | #NULL! | #NULL! | #NULL! | #NULL! | #NULL! | #NULL! | #NULL! | #NULL! | #NULL! | #NULL! | 4 | #NULL! | #NULL! | #NULL! | #NULL! | #NULL! | #NULL! | #NULL! | #NULL! | #NULL! | 100 | #NULL! | #NULL! | #NULL! | #NULL! | #NULL! | #NULL! | #NULL! | #NULL! | #NULL! | https://tl-led.ru/storage/products/files/17/УТ000019496/main_image_SPORT APS 55.jpg | #NULL! | #ПУСТО! | https://tl-led.ru/storage/products/files/17/УТ000019496/illuminator_dimensions_SPORT APS - 1.png | https://tl-led.ru/storage/products/files/17/УТ000019496/kss_W.jpg | 1 | #NULL! | 0,02 | 0,02 | 430х365х130 | #NULL!
УТ000019499 | СПОРТИВНЫЙ СВЕТИЛЬНИК TL-SPORT APS 200 850 W | Серия | TL-SPORT APS 200 850 W | SPORT APS 200 W | Спортивное освещение | 203,8 | 33 341 | 28 823 | 141,428 | 320 | W (145°х60°) широкая боковая | 5 000 | 80 | 3 | Osram DURIS S5 GW PSLT33.EM 5000К | 100 000 | 0,5 | Нет | MEAN WELL | MEAN WELL XLG-200-L-A | 100-305 VAC / 142-431 VDC | 100-305 VAC / 142-431 VDC | 200 | 47 Гц - 63 Гц | 67 | СтепеньЗащитыСветильника | Нет | Есть | Нет | #NULL! | #NULL! | 6KV/4KV | EN55015(CISPR15) ,GB/T17743, EN55015(CISPR15) ,GB/T17743, EN61000-3-2 , GB/T17625.1, EN61000-3-3 | UL8750(type”HL”), UL879, CSA C22.2 No. 250.13-12; ENEC EN61347-1, EN61347-2-13 independent, EN62384; GB19510.1,GB19510.14; EAC TP TC 004;J61347-1(H29), J61347-2-13(H29),KC61347-1,KC61347-2-13,IS15885(Part2/Sec13)(for XLG-100I type only); IP67 approved | Да | I/P-O/P:3.75 KVAC | I/P-O/P, I/P-FG, O/P-FG:100M Ohms / 500VDC / 25℃/ 70% RH | 1 | Да | 94% | ≥ 0,95 | 0,87 А | 65 А | <0,75 мА | Есть | 131,3 | Литейные алюминиевые сплавы | 1-48/90-В-С5 (PROM, PR, SPORT, APS, ATAMAN Street, LC, PLUS, SM W) | Алюминий | Поворотная скоба (вращение на 300°) | 0,5-35 Гц, 5м/с2, 30 мин | IK10 | IK10 | от -40° до +45° | УХЛ1 | 0,096 | 60 | 417,219 | 487 420 | 403х265х140 | 403х265х331 | 5 | 1 | 0,038 | 5,4 | 610 | 155 | 405 | #NULL! | #NULL! | #NULL! | #NULL! | #NULL! | #NULL! | #NULL! | #NULL! | #NULL! | #NULL! | #NULL! | #NULL! | 4 | #NULL! | #NULL! | #NULL! | #NULL! | #NULL! | #NULL! | #NULL! | #NULL! | #NULL! | 200 | #NULL! | #NULL! | #NULL! | #NULL! | #NULL! | #NULL! | #NULL! | #NULL! | #NULL! | https://tl-led.ru/storage/products/files/17/УТ000019499/main_image_SPORT APS 158.jpg | #NULL! | #ПУСТО! | https://tl-led.ru/storage/products/files/17/УТ000019499/illuminator_dimensions_TL-SPORT APS 158.jpg | https://tl-led.ru/storage/products/files/17/УТ000019499/kss_W.jpg | 1 | #NULL! | 0,065 | 0,065 | 685х540х175 | #NULL!
УТ000019501 | СПОРТИВНЫЙ СВЕТИЛЬНИК TL-SPORT APS 300 750 W | Серия | TL-SPORT APS 300 750 W | SPORT APS 300 W | Спортивное освещение | 305,7 | 53 323 | 46 098 | 150,795 | 480 | W (145°х60°) широкая боковая | 5 000 | 72 | <1 | Osram DURIS S5 GW PSLT33.PM 5000К | 100 000 | 1,2 | Нет | MEAN WELL | MEAN WELL XLG-320-L-A | 202B-254B AC | 100B-305B AC | 315 | 47 Гц - 63 Гц | 67 | СтепеньЗащитыСветильника | Нет | Есть | Нет | #NULL! | #NULL! | 6KV/4KV | EN55015(CISPR15) ,GB/T17743, EN55015(CISPR15) ,GB/T17743, EN61000-3-2 , GB/T17625.1, EN61000-3-3 | UL8750(type”HL”), UL879, CSA C22.2 No. 250.13-12; ENEC EN61347-1, EN61347-2-13 independent, EN62384; GB19510.1,GB19510.14; EAC TP TC 004;J61347-1(H29), J61347-2-13(H29),KC61347-1,KC61347-2-13,IS15885(Part2/Sec13)(for XLG-100I type only); IP67 approved | Да | >1,5 | I/P-O/P, I/P-FG, O/P-FG:100M Ohms / 500VDC / 25℃/ 70% RH | 1 | Да | 93% | ≥ 0,95 | 1,04 А | 85 А | <0,75 мА | Есть | 117 | Литейные алюминиевые сплавы | 1-48/90-В-С5 (PROM, PR, SPORT, APS, ATAMAN Street, LC, PLUS, SM W) | Алюминий | Поворотная скоба (вращение на 300°) | 0,5-35 Гц, 5м/с2, 30 мин | IK10 | IK10 | от -40° до +45° | УХЛ1 | 0,09 | 60 | 625,829 | 731 130 | 605х266х140 | 605х266х331 | 9,2 | 1 | 0,065 | 10 | 685 | 175 | 540 | #NULL! | #NULL! | #NULL! | #NULL! | #NULL! | #NULL! | #NULL! | #NULL! | #NULL! | #NULL! | #NULL! | #NULL! | 4 | #NULL! | #NULL! | #NULL! | #NULL! | #NULL! | #NULL! | #NULL! | #NULL! | #NULL! | 300 | #NULL! | #NULL! | #NULL! | #NULL! | #NULL! | #NULL! | #NULL! | #NULL! | #NULL! | https://tl-led.ru/storage/products/files/17/УТ000019501/main_image_SPORT APS 248.jpg | #NULL! | #ПУСТО! | https://tl-led.ru/storage/products/files/17/УТ000019501/illuminator_dimensions_TL-SPORT APS 248.jpg | https://tl-led.ru/storage/products/files/17/УТ000019501/kss_W.jpg | 1 | #NULL! | 0,069 | 0,069 | 710х540х180 | #NULL!
УТ000019502 | СПОРТИВНЫЙ СВЕТИЛЬНИК TL-SPORT APS 300 850 W | Серия | TL-SPORT APS 300 850 W | SPORT APS 300 W | Спортивное освещение | 305,7 | 50 011 | 43 235 | 141,43 | 480 | W (145°х60°) широкая боковая | 5 000 | 80 | <1 | Osram DURIS S5 GW PSLT33.EM 5000К | 100 000 | 1,2 | Нет | MEAN WELL | MEAN WELL XLG-320-L-A | 202B-254B AC | 100B-305B AC | 315 | 47 Гц - 63 Гц | 67 | СтепеньЗащитыСветильника | Нет | Есть | Нет | #NULL! | #NULL! | 6KV/4KV | EN55015(CISPR15) ,GB/T17743, EN55015(CISPR15) ,GB/T17743, EN61000-3-2 , GB/T17625.1, EN61000-3-3 | UL8750(type”HL”), UL879, CSA C22.2 No. 250.13-12; ENEC EN61347-1, EN61347-2-13 independent, EN62384; GB19510.1,GB19510.14; EAC TP TC 004;J61347-1(H29), J61347-2-13(H29),KC61347-1,KC61347-2-13,IS15885(Part2/Sec13)(for XLG-100I type only); IP67 approved | Да | >1,5 | I/P-O/P, I/P-FG, O/P-FG:100M Ohms / 500VDC / 25℃/ 70% RH | 1 | Да | 93% | ≥ 0,95 | 1,04 А | 85 А | <0,75 мА | Есть | 131,3 | Литейные алюминиевые сплавы | 1-48/90-В-С5 (PROM, PR, SPORT, APS, ATAMAN Street, LC, PLUS, SM W) | Алюминий | Поворотная скоба (вращение на 300°) | 0,5-35 Гц, 5м/с2, 30 мин | IK10 | IK10 | от -40° до +45° | УХЛ1 | 0,096 | 60 | 625,829 | 731 130 | 605х266х140 | 605х266х331 | 9,2 | 1 | 0,065 | 10 | 685 | 175 | 540 | #NULL! | #NULL! | #NULL! | #NULL! | #NULL! | #NULL! | #NULL! | #NULL! | #NULL! | #NULL! | #NULL! | #NULL! | 4 | #NULL! | #NULL! | #NULL! | #NULL! | #NULL! | #NULL! | #NULL! | #NULL! | #NULL! | 300 | #NULL! | #NULL! | #NULL! | #NULL! | #NULL! | #NULL! | #NULL! | #NULL! | #NULL! | https://tl-led.ru/storage/products/files/17/УТ000019502/main_image_SPORT APS 248.jpg | #NULL! | #ПУСТО! | https://tl-led.ru/storage/products/files/17/УТ000019502/illuminator_dimensions_TL-SPORT APS 248.jpg | https://tl-led.ru/storage/products/files/17/УТ000019502/kss_W.jpg | 1 | #NULL! | 0,069 | 0,069 | 710х540х180 | #NULL!
УТ000019504 | СПОРТИВНЫЙ СВЕТИЛЬНИК TL-SPORT APS 400 750 W | Серия | TL-SPORT APS 400 750 W | SPORT APS 400 W | Спортивное освещение | 407,6 | 71 098 | 61 464 | 150,795 | 640 | W (145°х60°) широкая боковая | 5 000 | 72 | 3 | Osram DURIS S5 GW PSLT33.PM 5000К | 100 000 | 0,5 | Нет | MEAN WELL | MEAN WELL XLG-200-L-A | 100-305 VAC / 142-431 VDC | 100-305 VAC / 142-431 VDC | 200 | 47 Гц - 63 Гц | 67 | СтепеньЗащитыСветильника | Нет | Есть | Нет | #NULL! | #NULL! | 6KV/4KV | EN55015(CISPR15) ,GB/T17743, EN55015(CISPR15) ,GB/T17743, EN61000-3-2 , GB/T17625.1, EN61000-3-3 | UL8750(type”HL”), UL879, CSA C22.2 No. 250.13-12; ENEC EN61347-1, EN61347-2-13 independent, EN62384; GB19510.1,GB19510.14; EAC TP TC 004;J61347-1(H29), J61347-2-13(H29),KC61347-1,KC61347-2-13,IS15885(Part2/Sec13)(for XLG-100I type only); IP67 approved | Да | I/P-O/P:3.75 KVAC | I/P-O/P, I/P-FG, O/P-FG:100M Ohms / 500VDC / 25℃/ 70% RH | 1 | Да | 94% | ≥ 0,95 | 0,87 А | 65 А | <0,75 мА | Есть | 117 | Литейные алюминиевые сплавы | 1-48/90-В-С5 (PROM, PR, SPORT, APS, ATAMAN Street, LC, PLUS, SM W) | Алюминий | Поворотная скоба (вращение на 300°) | 0,5-35 Гц, 5м/с2, 30 мин | IK10 | IK10 | от -40° до +45° | УХЛ1 | 0,09 | 60 | 834,439 | 974 840 | 403х533х140 | 403х533х331 | 11,4 | 1 | 0,069 | 11,8 | 710 | 180 | 540 | #NULL! | #NULL! | #NULL! | #NULL! | #NULL! | #NULL! | #NULL! | #NULL! | #NULL! | #NULL! | #NULL! | #NULL! | 4 | #NULL! | #NULL! | #NULL! | #NULL! | #NULL! | #NULL! | #NULL! | #NULL! | #NULL! | 400 | #NULL! | #NULL! | #NULL! | #NULL! | #NULL! | #NULL! | #NULL! | #NULL! | #NULL! | https://tl-led.ru/storage/products/files/17/УТ000019504/main_image_SPORT APS 330.jpg | #NULL! | #ПУСТО! | https://tl-led.ru/storage/products/files/17/УТ000019504/illuminator_dimensions_TL-SPORT APS 330.jpg | https://tl-led.ru/storage/products/files/17/УТ000019504/kss_W.jpg | 1 | #NULL! | 0,069 | 0,069 | 710х540х180 | #NULL!
УТ000019505 | СПОРТИВНЫЙ СВЕТИЛЬНИК TL-SPORT APS 400 850 W | Серия | TL-SPORT APS 400 850 W | SPORT APS 400 W | Спортивное освещение | 407,6 | 66 682 | 57 646 | 141,428 | 640 | W (145°х60°) широкая боковая | 5 000 | 80 | 3 | Osram DURIS S5 GW PSLT33.EM 5000К | 100 000 | 0,5 | Нет | MEAN WELL | MEAN WELL XLG-200-L-A | 100-305 VAC / 142-431 VDC | 100-305 VAC / 142-431 VDC | 200 | 47 Гц - 63 Гц | 67 | СтепеньЗащитыСветильника | Нет | Есть | Нет | #NULL! | #NULL! | 6KV/4KV | EN55015(CISPR15) ,GB/T17743, EN55015(CISPR15) ,GB/T17743, EN61000-3-2 , GB/T17625.1, EN61000-3-3 | UL8750(type”HL”), UL879, CSA C22.2 No. 250.13-12; ENEC EN61347-1, EN61347-2-13 independent, EN62384; GB19510.1,GB19510.14; EAC TP TC 004;J61347-1(H29), J61347-2-13(H29),KC61347-1,KC61347-2-13,IS15885(Part2/Sec13)(for XLG-100I type only); IP67 approved | Да | I/P-O/P:3.75 KVAC | I/P-O/P, I/P-FG, O/P-FG:100M Ohms / 500VDC / 25℃/ 70% RH | 1 | Да | 94% | ≥ 0,95 | 0,87 А | 65 А | <0,75 мА | Есть | 131,3 | Литейные алюминиевые сплавы | 1-48/90-В-С5 (PROM, PR, SPORT, APS, ATAMAN Street, LC, PLUS, SM W) | Алюминий | Поворотная скоба (вращение на 300°) | 0,5-35 Гц, 5м/с2, 30 мин | IK10 | IK10 | от -40° до +45° | УХЛ1 | 0,096 | 60 | 834,439 | 974 840 | 403х533х140 | 403х533х331 | 11,4 | 1 | 0,069 | 11,8 | 710 | 180 | 540 | #NULL! | #NULL! | #NULL! | #NULL! | #NULL! | #NULL! | #NULL! | #NULL! | #NULL! | #NULL! | #NULL! | #NULL! | 4 | #NULL! | #NULL! | #NULL! | #NULL! | #NULL! | #NULL! | #NULL! | #NULL! | #NULL! | 400 | #NULL! | #NULL! | #NULL! | #NULL! | #NULL! | #NULL! | #NULL! | #NULL! | #NULL! | https://tl-led.ru/storage/products/files/17/УТ000019505/main_image_SPORT APS 330.jpg | #NULL! | #ПУСТО! | https://tl-led.ru/storage/products/files/17/УТ000019505/illuminator_dimensions_TL-SPORT APS 330.jpg | https://tl-led.ru/storage/products/files/17/УТ000019505/kss_W.jpg | 1 | #NULL! | 0,069 | 0,069 | 710х540х180 | #NULL!
УТ000019507 | СПОРТИВНЫЙ СВЕТИЛЬНИК TL-SPORT APS 600 750 W | Серия | TL-SPORT APS 600 750 W | SPORT APS 600 W | Спортивное освещение | 611,4 | 109 737 | 92 197 | 150,797 | 960 | W (145°х60°) широкая боковая | 5 000 | 72 | <1 | Osram DURIS S5 GW PSLT33.PM 5000К | 100 000 | 1,2 | Нет | MEAN WELL | MEAN WELL XLG-320-L-A | 202B-254B AC | 100B-305B AC | 315 | 47 Гц - 63 Гц | 67 | СтепеньЗащитыСветильника | Нет | Есть | Нет | #NULL! | #NULL! | 6KV/4KV | EN55015(CISPR15) ,GB/T17743, EN55015(CISPR15) ,GB/T17743, EN61000-3-2 , GB/T17625.1, EN61000-3-3 | UL8750(type”HL”), UL879, CSA C22.2 No. 250.13-12; ENEC EN61347-1, EN61347-2-13 independent, EN62384; GB19510.1,GB19510.14; EAC TP TC 004;J61347-1(H29), J61347-2-13(H29),KC61347-1,KC61347-2-13,IS15885(Part2/Sec13)(for XLG-100I type only); IP67 approved | Да | >1,5 | I/P-O/P, I/P-FG, O/P-FG:100M Ohms / 500VDC / 25℃/ 70% RH | 1 | Да | 93% | ≥ 0,95 | 1,04 А | 85 А | <0,75 мА | Есть | 117 | Литейные алюминиевые сплавы | 1-48/90-В-С5 (PROM, PR, SPORT, APS, ATAMAN Street, LC, PLUS, SM W) | Алюминий | Поворотная скоба (вращение на 300°) | 0,5-35 Гц, 5м/с2, 30 мин | IK10 | IK10 | от -40° до +45° | УХЛ1 | 0,09 | 60 | 1 251,658 | 974 840 | 605х533х140 | 605х533х331 | 16 | 1 | 0,086 | 17 | 740 | 190 | 610 | #NULL! | #NULL! | #NULL! | #NULL! | #NULL! | #NULL! | #NULL! | #NULL! | #NULL! | #NULL! | #NULL! | #NULL! | 4 | #NULL! | #NULL! | #NULL! | #NULL! | #NULL! | #NULL! | #NULL! | #NULL! | #NULL! | 600 | #NULL! | #NULL! | #NULL! | #NULL! | #NULL! | #NULL! | #NULL! | #NULL! | #NULL! | https://tl-led.ru/storage/products/files/17/УТ000019507/main_image_SPORT APS 495.jpg | #NULL! | #ПУСТО! | https://tl-led.ru/storage/products/files/17/УТ000019507/illuminator_dimensions_TL-SPORT APS 495.jpg | https://tl-led.ru/storage/products/files/17/УТ000019507/kss_W.jpg | 1 | #NULL! | 0,069 | 0,069 | 710х540х180 | #NULL!
УТ000019508 | СПОРТИВНЫЙ СВЕТИЛЬНИК TL-SPORT APS 600 850 W | Серия | TL-SPORT APS 600 850 W | SPORT APS 600 W | Спортивное освещение | 611,4 | 108 374 | 91 051 | 148,922 | 960 | W (145°х60°) широкая боковая | 5 000 | 80 | <1 | Osram DURIS S5 GW PSLT33.EM 5000К | 100 000 | 1,2 | Нет | MEAN WELL | MEAN WELL XLG-320-L-A | 202B-254B AC | 100B-305B AC | 315 | 47 Гц - 63 Гц | 67 | СтепеньЗащитыСветильника | Нет | Есть | Нет | #NULL! | #NULL! | 6KV/4KV | EN55015(CISPR15) ,GB/T17743, EN55015(CISPR15) ,GB/T17743, EN61000-3-2 , GB/T17625.1, EN61000-3-3 | UL8750(type”HL”), UL879, CSA C22.2 No. 250.13-12; ENEC EN61347-1, EN61347-2-13 independent, EN62384; GB19510.1,GB19510.14; EAC TP TC 004;J61347-1(H29), J61347-2-13(H29),KC61347-1,KC61347-2-13,IS15885(Part2/Sec13)(for XLG-100I type only); IP67 approved | Да | >1,5 | I/P-O/P, I/P-FG, O/P-FG:100M Ohms / 500VDC / 25℃/ 70% RH | 1 | Да | 93% | ≥ 0,95 | 1,04 А | 85 А | <0,75 мА | Есть | 131,3 | Литейные алюминиевые сплавы | 1-48/90-В-С5 (PROM, PR, SPORT, APS, ATAMAN Street, LC, PLUS, SM W) | Алюминий | Поворотная скоба (вращение на 300°) | 0,5-35 Гц, 5м/с2, 30 мин | IK10 | IK10 | от -40° до +45° | УХЛ1 | 0,091 | 60 | 1 251,658 | 974 840 | 605х533х140 | 605х533х331 | 16 | 1 | 0,086 | 17 | 740 | 190 | 610 | #NULL! | #NULL! | #NULL! | #NULL! | #NULL! | #NULL! | #NULL! | #NULL! | #NULL! | #NULL! | #NULL! | #NULL! | 4 | #NULL! | #NULL! | #NULL! | #NULL! | #NULL! | #NULL! | #NULL! | #NULL! | #NULL! | 600 | #NULL! | #NULL! | #NULL! | #NULL! | #NULL! | #NULL! | #NULL! | #NULL! | #NULL! | https://tl-led.ru/storage/products/files/17/УТ000019508/main_image_SPORT APS 495.jpg | #NULL! | #ПУСТО! | https://tl-led.ru/storage/products/files/17/УТ000019508/illuminator_dimensions_TL-SPORT APS 495.jpg | https://tl-led.ru/storage/products/files/17/УТ000019508/kss_W.jpg | 1 | #NULL! | 0,069 | 0,069 | 710х540х180 | #NULL!
УТ000019510 | СПОРТИВНЫЙ СВЕТИЛЬНИК TL-SPORT APS 90 957 W3 TV | Серия | TL-SPORT APS 90 W3 957 TV | SPORT APS W3 TV | Спортивное освещение | 90,7 | 10 962 | 9 209 | 101,533 | 27 | W3 (133°х47°) полуширокая боковая | 5 700 | 90 | 3 | Osram OSLON Square GW CSSRM3.CM 5700K | 300 000 | 0,5 | Нет | MEAN WELL | MEAN WELL XLG-100-L-A | 100-305 VAC / 142-431 VDC | 100-305 VAC / 142-431 VDC | 100 | 47 Гц - 63 Гц | 67 | СтепеньЗащитыСветильника | Нет | Есть | Нет | #NULL! | #NULL! | 6KV/4KV | EN55015(CISPR15) ,GB/T17743, EN55015(CISPR15) ,GB/T17743, EN61000-3-2 , GB/T17625.1, EN61000-3-3 | UL8750(type”HL”), UL879, CSA C22.2 No. 250.13-12; ENEC EN61347-1, EN61347-2-13 independent, EN62384; GB19510.1,GB19510.14; EAC TP TC 004;J61347-1(H29), J61347-2-13(H29),KC61347-1,KC61347-2-13,IS15885(Part2/Sec13)(for XLG-100I type only); IP67 approved | Да | I/P-O/P:3.75 KVAC | I/P-O/P, I/P-FG, O/P-FG:100M Ohms / 500VDC / 25℃/ 70% RH | 1 | Да | 92,5% | ≥ 0,95 | 0,43 А | 50A | #NULL! | Есть | 38,8 | Литейные алюминиевые сплавы | Линза W3 (Square, ATAMAN, STREET, SPORT, APS) | Алюминий | Поворотная скоба (угол поворота 255°) | 0,5-35 Гц, 5м/с2, 30 мин | IK10 | IK10 | от -40° до +45° | УХЛ1 | 0,134 | 60 | 185,681 | 243 710 | 266х201х107 | 375х201х117 | 3,5 | 1 | 0,02 | 3,8 | 430 | 130 | 365 | #NULL! | #NULL! | #NULL! | #NULL! | #NULL! | #NULL! | #NULL! | #NULL! | #NULL! | #NULL! | #NULL! | #NULL! | 4 | #NULL! | #NULL! | #NULL! | #NULL! | #NULL! | #NULL! | #NULL! | #NULL! | #NULL! | 90 | #NULL! | #NULL! | #NULL! | #NULL! | #NULL! | #NULL! | #NULL! | #NULL! | #NULL! | https://tl-led.ru/storage/products/files/17/УТ000019510/main_image_SPORT APS 55.jpg | #NULL! | #ПУСТО! | https://tl-led.ru/storage/products/files/17/УТ000019510/illuminator_dimensions_SPORT APS - 1.png | https://tl-led.ru/storage/products/files/17/УТ000019510/kss_W3.jpg | 1 | #NULL! | 0,02 | 0,02 | 430х365х130 | #NULL!
УТ000019497 | СПОРТИВНЫЙ СВЕТИЛЬНИК TL-SPORT APS 180 957 W3 TV | Серия | TL-SPORT APS 180 W3 957 TV | SPORT APS W3 TV | Спортивное освещение | 181,4 | 21 924 | 18 419 | 101,538 | 54 | W3 (133°х47°) полуширокая боковая | 5 700 | 90 | 3 | Osram OSLON Square GW CSSRM3.CM 5700K | 300 000 | 0,5 | Нет | MEAN WELL | MEAN WELL XLG-200-L-A | 100-305 VAC / 142-431 VDC | 100-305 VAC / 142-431 VDC | 200 | 47 Гц - 63 Гц | 67 | СтепеньЗащитыСветильника | Нет | Есть | Нет | #NULL! | #NULL! | 6KV/4KV | EN55015(CISPR15) ,GB/T17743, EN55015(CISPR15) ,GB/T17743, EN61000-3-2 , GB/T17625.1, EN61000-3-3 | UL8750(type”HL”), UL879, CSA C22.2 No. 250.13-12; ENEC EN61347-1, EN61347-2-13 independent, EN62384; GB19510.1,GB19510.14; EAC TP TC 004;J61347-1(H29), J61347-2-13(H29),KC61347-1,KC61347-2-13,IS15885(Part2/Sec13)(for XLG-100I type only); IP67 approved | Да | I/P-O/P:3.75 KVAC | I/P-O/P, I/P-FG, O/P-FG:100M Ohms / 500VDC / 25℃/ 70% RH | 1 | Да | 94% | ≥ 0,95 | 0,87 А | 65 А | <0,75 мА | Есть | 38,8 | Литейные алюминиевые сплавы | Линза W3 (Square, ATAMAN, STREET, SPORT, APS) | Алюминий | Поворотная скоба (угол поворота 255°) | 0,5-35 Гц, 5м/с2, 30 мин | IK10 | IK10 | от -40° до +45° | УХЛ1 | 0,134 | 60 | 371,362 | 243 710 | 403х265х140 | 403х265х331 | 5 | 1 | 0,038 | 5,4 | 610 | 155 | 405 | #NULL! | #NULL! | #NULL! | #NULL! | #NULL! | #NULL! | #NULL! | #NULL! | #NULL! | #NULL! | #NULL! | #NULL! | 4 | #NULL! | #NULL! | #NULL! | #NULL! | #NULL! | #NULL! | #NULL! | #NULL! | #NULL! | 180 | #NULL! | #NULL! | #NULL! | #NULL! | #NULL! | #NULL! | #NULL! | #NULL! | #NULL! | https://tl-led.ru/storage/products/files/17/УТ000019497/main_image_SPORT APS 158.jpg | #NULL! | #ПУСТО! | https://tl-led.ru/storage/products/files/17/УТ000019497/illuminator_dimensions_TL-SPORT APS 158.jpg | https://tl-led.ru/storage/products/files/17/УТ000019497/kss_W3.jpg | 1 | #NULL! | 0,02 | 0,02 | 430х365х130 | #NULL!
УТ000019500 | СПОРТИВНЫЙ СВЕТИЛЬНИК TL-SPORT APS 270 957 W3 TV | Серия | TL-SPORT APS 270 W3 957 TV | SPORT APS W3 TV | Спортивное освещение | 272,2 | 32 886 | 27 629 | 101,503 | 81 | W3 (133°х47°) полуширокая боковая | 5 700 | 90 | <1 | Osram OSLON Square GW CSSRM3.CM 5700K | 300 000 | 1,2 | Нет | MEAN WELL | MEAN WELL XLG-320-L-A | 202B-254B AC | 100B-305B AC | 315 | 47 Гц - 63 Гц | 67 | СтепеньЗащитыСветильника | Нет | Есть | Нет | #NULL! | #NULL! | 6KV/4KV | EN55015(CISPR15) ,GB/T17743, EN55015(CISPR15) ,GB/T17743, EN61000-3-2 , GB/T17625.1, EN61000-3-3 | UL8750(type”HL”), UL879, CSA C22.2 No. 250.13-12; ENEC EN61347-1, EN61347-2-13 independent, EN62384; GB19510.1,GB19510.14; EAC TP TC 004;J61347-1(H29), J61347-2-13(H29),KC61347-1,KC61347-2-13,IS15885(Part2/Sec13)(for XLG-100I type only); IP67 approved | Да | >1,5 | I/P-O/P, I/P-FG, O/P-FG:100M Ohms / 500VDC / 25℃/ 70% RH | 1 | Да | 93% | ≥ 0,95 | 1,04 А | 85 А | <0,75 мА | Есть | 38,8 | Литейные алюминиевые сплавы | Линза W3 (Square, ATAMAN, STREET, SPORT, APS) | Алюминий | Поворотная скоба (угол поворота 255°) | 0,5-35 Гц, 5м/с2, 30 мин | IK10 | IK10 | от -40° до +45° | УХЛ1 | 0,134 | 60 | 557,248 | 243 710 | 605х266х140 | 605х266х331 | 9,2 | 1 | 0,065 | 10 | 685 | 175 | 540 | #NULL! | #NULL! | #NULL! | #NULL! | #NULL! | #NULL! | #NULL! | #NULL! | #NULL! | #NULL! | #NULL! | #NULL! | 4 | #NULL! | #NULL! | #NULL! | #NULL! | #NULL! | #NULL! | #NULL! | #NULL! | #NULL! | 270 | #NULL! | #NULL! | #NULL! | #NULL! | #NULL! | #NULL! | #NULL! | #NULL! | #NULL! | https://tl-led.ru/storage/products/files/17/УТ000019500/main_image_SPORT APS 248.jpg | #NULL! | #ПУСТО! | https://tl-led.ru/storage/products/files/17/УТ000019500/illuminator_dimensions_TL-SPORT APS 248.jpg | https://tl-led.ru/storage/products/files/17/УТ000019500/kss_W3.jpg | 1 | #NULL! | 0,02 | 0,02 | 430х365х130 | #NULL!
УТ000019503 | СПОРТИВНЫЙ СВЕТИЛЬНИК TL-SPORT APS 360 957 W3 TV | Серия | TL-SPORT APS 360 W3 957 TV | SPORT APS W3 TV | Спортивное освещение | 362,9 | 43 848 | 36 839 | 101,513 | 108 | W3 (133°х47°) полуширокая боковая | 5 700 | 90 | 3 | Osram OSLON Square GW CSSRM3.CM 5700K | 300 000 | 0,5 | Нет | MEAN WELL | MEAN WELL XLG-200-L-A | 100-305 VAC / 142-431 VDC | 100-305 VAC / 142-431 VDC | 200 | 47 Гц - 63 Гц | 67 | СтепеньЗащитыСветильника | Нет | Есть | Нет | #NULL! | #NULL! | 6KV/4KV | EN55015(CISPR15) ,GB/T17743, EN55015(CISPR15) ,GB/T17743, EN61000-3-2 , GB/T17625.1, EN61000-3-3 | UL8750(type”HL”), UL879, CSA C22.2 No. 250.13-12; ENEC EN61347-1, EN61347-2-13 independent, EN62384; GB19510.1,GB19510.14; EAC TP TC 004;J61347-1(H29), J61347-2-13(H29),KC61347-1,KC61347-2-13,IS15885(Part2/Sec13)(for XLG-100I type only); IP67 approved | Да | I/P-O/P:3.75 KVAC | I/P-O/P, I/P-FG, O/P-FG:100M Ohms / 500VDC / 25℃/ 70% RH | 1 | Да | 94% | ≥ 0,95 | 0,87 А | 65 А | <0,75 мА | Есть | 38,8 | Литейные алюминиевые сплавы | Линза W3 (Square, ATAMAN, STREET, SPORT, APS) | Алюминий | Поворотная скоба (угол поворота 255°) | 0,5-35 Гц, 5м/с2, 30 мин | IK10 | IK10 | от -40° до +45° | УХЛ1 | 0,134 | 60 | 742,929 | 243 710 | 403х533х140 | 403х533х331 | 11,4 | 1 | 0,069 | 11,8 | 710 | 180 | 540 | #NULL! | #NULL! | #NULL! | #NULL! | #NULL! | #NULL! | #NULL! | #NULL! | #NULL! | #NULL! | #NULL! | #NULL! | 4 | #NULL! | #NULL! | #NULL! | #NULL! | #NULL! | #NULL! | #NULL! | #NULL! | #NULL! | 360 | #NULL! | #NULL! | #NULL! | #NULL! | #NULL! | #NULL! | #NULL! | #NULL! | #NULL! | https://tl-led.ru/storage/products/files/17/УТ000019503/main_image_SPORT APS 330.jpg | #NULL! | #ПУСТО! | https://tl-led.ru/storage/products/files/17/УТ000019503/illuminator_dimensions_TL-SPORT APS 330.jpg | https://tl-led.ru/storage/products/files/17/УТ000019503/kss_W3.jpg | 1 | #NULL! | 0,02 | 0,02 | 430х365х130 | #NULL!
УТ000019506 | СПОРТИВНЫЙ СВЕТИЛЬНИК TL-SPORT APS 540 957 W3 TV | Серия | TL-SPORT APS 540 W3 957 TV | SPORT APS W3 TV | Спортивное освещение | 544,3 | 65 772 | 55 259 | 101,523 | 162 | W3 (133°х47°) полуширокая боковая | 5 700 | 90 | <1 | Osram OSLON Square GW CSSRM3.CM 5700K | 300 000 | 1,2 | Нет | MEAN WELL | MEAN WELL XLG-320-L-A | 202B-254B AC | 100B-305B AC | 315 | 47 Гц - 63 Гц | 67 | СтепеньЗащитыСветильника | Нет | Есть | Нет | #NULL! | #NULL! | 6KV/4KV | EN55015(CISPR15) ,GB/T17743, EN55015(CISPR15) ,GB/T17743, EN61000-3-2 , GB/T17625.1, EN61000-3-3 | UL8750(type”HL”), UL879, CSA C22.2 No. 250.13-12; ENEC EN61347-1, EN61347-2-13 independent, EN62384; GB19510.1,GB19510.14; EAC TP TC 004;J61347-1(H29), J61347-2-13(H29),KC61347-1,KC61347-2-13,IS15885(Part2/Sec13)(for XLG-100I type only); IP67 approved | Да | >1,5 | I/P-O/P, I/P-FG, O/P-FG:100M Ohms / 500VDC / 25℃/ 70% RH | 1 | Да | 93% | ≥ 0,95 | 1,04 А | 85 А | <0,75 мА | Есть | 38,8 | Литейные алюминиевые сплавы | Линза W3 (Square, ATAMAN, STREET, SPORT, APS) | Алюминий | Поворотная скоба (угол поворота 255°) | 0,5-35 Гц, 5м/с2, 30 мин | IK10 | IK10 | от -40° до +45° | УХЛ1 | 0,134 | 60 | 1 114,291 | 243 710 | 605х533х140 | 605х533х331 | 16 | 1 | 0,086 | 17 | 740 | 190 | 610 | #NULL! | #NULL! | #NULL! | #NULL! | #NULL! | #NULL! | #NULL! | #NULL! | #NULL! | #NULL! | #NULL! | #NULL! | 4 | #NULL! | #NULL! | #NULL! | #NULL! | #NULL! | #NULL! | #NULL! | #NULL! | #NULL! | 540 | #NULL! | #NULL! | #NULL! | #NULL! | #NULL! | #NULL! | #NULL! | #NULL! | #NULL! | https://tl-led.ru/storage/products/files/17/УТ000019506/main_image_SPORT APS 495.jpg | #NULL! | #ПУСТО! | https://tl-led.ru/storage/products/files/17/УТ000019506/illuminator_dimensions_TL-SPORT APS 495.jpg | https://tl-led.ru/storage/products/files/17/УТ000019506/kss_W3.jpg | 1 | #NULL! | 0,02 | 0,02 | 430х365х130 | #NULL!
УТ000019509 | СПОРТИВНЫЙ СВЕТИЛЬНИК TL-SPORT APS 720 957 W3 TV | Серия | TL-SPORT APS 720 W3 957 TV | SPORT APS W3 TV | Спортивное освещение | 725,8 | 87 696 | 73 678 | 101,513 | 216 | W3 (133°х47°) полуширокая боковая | 5 700 | 90 | 3 | Osram OSLON Square GW CSSRM3.CM 5700K | 300 000 | 0,5 | Нет | MEAN WELL | MEAN WELL XLG-200-L-A | 100-305 VAC / 142-431 VDC | 100-305 VAC / 142-431 VDC | 200 | 47 Гц - 63 Гц | 67 | СтепеньЗащитыСветильника | Нет | Есть | Нет | #NULL! | #NULL! | 6KV/4KV | EN55015(CISPR15) ,GB/T17743, EN55015(CISPR15) ,GB/T17743, EN61000-3-2 , GB/T17625.1, EN61000-3-3 | UL8750(type”HL”), UL879, CSA C22.2 No. 250.13-12; ENEC EN61347-1, EN61347-2-13 independent, EN62384; GB19510.1,GB19510.14; EAC TP TC 004;J61347-1(H29), J61347-2-13(H29),KC61347-1,KC61347-2-13,IS15885(Part2/Sec13)(for XLG-100I type only); IP67 approved | Да | I/P-O/P:3.75 KVAC | I/P-O/P, I/P-FG, O/P-FG:100M Ohms / 500VDC / 25℃/ 70% RH | 1 | Да | 94% | ≥ 0,95 | 0,87 А | 65 А | <0,75 мА | Есть | 38,8 | Литейные алюминиевые сплавы | Линза W3 (Square, ATAMAN, STREET, SPORT, APS) | Алюминий | Поворотная скоба (угол поворота 255°) | 0,5-35 Гц, 5м/с2, 30 мин | IK10 | IK10 | от -40° до +45° | УХЛ1 | 0,134 | 60 | 1 485,858 | 243 710 | 807х533х142 | 807х549х509 | 23,4 | 1 | 0,138 | 23,9 | 810 | 230 | 740 | #NULL! | #NULL! | #NULL! | #NULL! | #NULL! | #NULL! | #NULL! | #NULL! | #NULL! | #NULL! | #NULL! | #NULL! | 4 | #NULL! | #NULL! | #NULL! | #NULL! | #NULL! | #NULL! | #NULL! | #NULL! | #NULL! | 720 | #NULL! | #NULL! | #NULL! | #NULL! | #NULL! | #NULL! | #NULL! | #NULL! | #NULL! | #NULL! | #NULL! | #ПУСТО! | #NULL! | https://tl-led.ru/storage/products/files/17/УТ000019509/kss_W3.jpg | 1 | #NULL! | 0,02 | 0,02 | 430х365х130 | #NULL!
УТ000019484 | ПРОМЫШЛЕННЫЙ СВЕТИЛЬНИК TL-PROM APS 100 750 FL D120 | Серия | TL-PROM APS 100 750 FL D120 | PROM APS 100 FL | Прожекторное освещение | 101,9 | 18 289 | 15 538 | 152,483 | 160 | D (120°) косинусная | 5 000 | 72 | 3 | Osram DURIS S5 GW PSLT33.PM 5000К | 100 000 | 0,5 | Нет | MEAN WELL | MEAN WELL XLG-100-L-A | 100-305 VAC / 142-431 VDC | 100-305 VAC / 142-431 VDC | 100 | 47 Гц - 63 Гц | 67 | СтепеньЗащитыСветильника | Нет | Есть | Нет | #NULL! | #NULL! | 6KV/4KV | EN55015(CISPR15) ,GB/T17743, EN55015(CISPR15) ,GB/T17743, EN61000-3-2 , GB/T17625.1, EN61000-3-3 | UL8750(type”HL”), UL879, CSA C22.2 No. 250.13-12; ENEC EN61347-1, EN61347-2-13 independent, EN62384; GB19510.1,GB19510.14; EAC TP TC 004;J61347-1(H29), J61347-2-13(H29),KC61347-1,KC61347-2-13,IS15885(Part2/Sec13)(for XLG-100I type only); IP67 approved | Да | I/P-O/P:3.75 KVAC | I/P-O/P, I/P-FG, O/P-FG:100M Ohms / 500VDC / 25℃/ 70% RH | 1 | Да | 92,5% | ≥ 0,95 | 0,43 А | 50A | #NULL! | Есть | 117 | Литейные алюминиевые сплавы | 1-0-Д-С5 (APS, STREET, PROM - D120) | Алюминий | Поворотная скоба (вращение на 360°) | 0,5-35 Гц, 5м/с2, 30 мин | IK10 | IK10 | от -40° до +45° | УХЛ1 | 0,089 | 60 | 208,61 | 243 710 | 266х201х109 | 292х276х109 | 3,3 | 1 | 0,011 | 3,7 | 300 | 120 | 300 | #NULL! | #NULL! | #NULL! | #NULL! | #NULL! | #NULL! | #NULL! | #NULL! | #NULL! | #NULL! | #NULL! | #NULL! | 4 | #NULL! | #NULL! | #NULL! | #NULL! | #NULL! | #NULL! | #NULL! | #NULL! | #NULL! | 100 | #NULL! | #NULL! | #NULL! | #NULL! | #NULL! | #NULL! | #NULL! | #NULL! | #NULL! | https://tl-led.ru/storage/products/files/13/УТ000019484/main_image_APS 1 FL.jpg | #NULL! | #ПУСТО! | https://tl-led.ru/storage/products/files/13/УТ000019484/illuminator_dimensions_TL-PROM APS Fl - 1.png | https://tl-led.ru/storage/products/files/13/УТ000019484/kss_PR D.jpg | 1 | #NULL! | 0,011 | 0,011 | 300х300х120 | #NULL!
УТ000019485 | ПРОМЫШЛЕННЫЙ СВЕТИЛЬНИК TL-PROM APS 100 750 FL OPL | Серия | TL-PROM APS 100 750 FL OPL | PROM APS 100 FL | Прожекторное освещение | 101,9 | 18 289 | 13 467 | 132,159 | 160 | D (110°) косинусная | 5 000 | 72 | 3 | Osram DURIS S5 GW PSLT33.PM 5000К | 100 000 | 0,5 | Нет | MEAN WELL | MEAN WELL XLG-100-L-A | 100-305 VAC / 142-431 VDC | 100-305 VAC / 142-431 VDC | 100 | 47 Гц - 63 Гц | 67 | СтепеньЗащитыСветильника | Нет | Есть | Нет | #NULL! | #NULL! | 6KV/4KV | EN55015(CISPR15) ,GB/T17743, EN55015(CISPR15) ,GB/T17743, EN61000-3-2 , GB/T17625.1, EN61000-3-3 | UL8750(type”HL”), UL879, CSA C22.2 No. 250.13-12; ENEC EN61347-1, EN61347-2-13 independent, EN62384; GB19510.1,GB19510.14; EAC TP TC 004;J61347-1(H29), J61347-2-13(H29),KC61347-1,KC61347-2-13,IS15885(Part2/Sec13)(for XLG-100I type only); IP67 approved | Да | I/P-O/P:3.75 KVAC | I/P-O/P, I/P-FG, O/P-FG:100M Ohms / 500VDC / 25℃/ 70% RH | 1 | Да | 92,5% | ≥ 0,95 | 0,43 А | 50A | #NULL! | Есть | 117 | Литейные алюминиевые сплавы | Рассеиватель D (110°) SM OPL | Алюминий | Поворотная скоба (вращение на 360°) | 0,5-35 Гц, 5м/с2, 30 мин | IK10 | IK10 | от -40° до +45° | УХЛ1 | 0,103 | 60 | 208,61 | 243 710 | 266х201х109 | 292х276х109 | 3,3 | 1 | 0,011 | 3,7 | 300 | 120 | 300 | #NULL! | #NULL! | #NULL! | #NULL! | #NULL! | #NULL! | #NULL! | #NULL! | #NULL! | #NULL! | #NULL! | #NULL! | 4 | #NULL! | #NULL! | #NULL! | #NULL! | #NULL! | #NULL! | #NULL! | #NULL! | #NULL! | 100 | #NULL! | #NULL! | #NULL! | #NULL! | #NULL! | #NULL! | #NULL! | #NULL! | #NULL! | https://tl-led.ru/storage/products/files/13/УТ000019485/main_image_APS 1 FL.jpg | #NULL! | #ПУСТО! | https://tl-led.ru/storage/products/files/13/УТ000019485/illuminator_dimensions_TL-PROM APS Fl - 1.png | https://tl-led.ru/storage/products/files/13/УТ000019485/kss_D OPL.jpg | 1 | #NULL! | 0,011 | 0,011 | 300х300х120 | #NULL!
УТ000019486 | ПРОМЫШЛЕННЫЙ СВЕТИЛЬНИК TL-PROM APS 200 750 FL D120 | Серия | TL-PROM APS 200 750 FL D120 | PROM APS 200 FL | Прожекторное освещение | 203,8 | 36 579 | 31 077 | 152,488 | 320 | D (120°) косинусная | 5 000 | 72 | 3 | Osram DURIS S5 GW PSLT33.PM 5000К | 100 000 | 0,5 | Нет | MEAN WELL | MEAN WELL XLG-200-L-A | 100-305 VAC / 142-431 VDC | 100-305 VAC / 142-431 VDC | 200 | 47 Гц - 63 Гц | 67 | СтепеньЗащитыСветильника | Нет | Есть | Нет | #NULL! | #NULL! | 6KV/4KV | EN55015(CISPR15) ,GB/T17743, EN55015(CISPR15) ,GB/T17743, EN61000-3-2 , GB/T17625.1, EN61000-3-3 | UL8750(type”HL”), UL879, CSA C22.2 No. 250.13-12; ENEC EN61347-1, EN61347-2-13 independent, EN62384; GB19510.1,GB19510.14; EAC TP TC 004;J61347-1(H29), J61347-2-13(H29),KC61347-1,KC61347-2-13,IS15885(Part2/Sec13)(for XLG-100I type only); IP67 approved | Да | I/P-O/P:3.75 KVAC | I/P-O/P, I/P-FG, O/P-FG:100M Ohms / 500VDC / 25℃/ 70% RH | 1 | Да | 94% | ≥ 0,95 | 0,87 А | 65 А | <0,75 мА | Есть | 117 | Литейные алюминиевые сплавы | 1-0-Д-С5 (APS, STREET, PROM - D120) | Алюминий | Поворотная скоба (вращение на 360°) | 0,5-35 Гц, 5м/с2, 30 мин | IK10 | IK10 | от -40° до +45° | УХЛ1 | 0,089 | 60 | 417,219 | 243 710 | 403х266х123 | 403х295х258 | 6 | 1 | 0,02 | 6,5 | 430 | 130 | 365 | #NULL! | #NULL! | #NULL! | #NULL! | #NULL! | #NULL! | #NULL! | #NULL! | #NULL! | #NULL! | #NULL! | #NULL! | 4 | #NULL! | #NULL! | #NULL! | #NULL! | #NULL! | #NULL! | #NULL! | #NULL! | #NULL! | 200 | #NULL! | #NULL! | #NULL! | #NULL! | #NULL! | #NULL! | #NULL! | #NULL! | #NULL! | https://tl-led.ru/storage/products/files/13/УТ000019486/main_image_APS 2 FL.jpg | #NULL! | #ПУСТО! | https://tl-led.ru/storage/products/files/13/УТ000019486/illuminator_dimensions_QIP Shot - Screen 015.png | https://tl-led.ru/storage/products/files/13/УТ000019486/kss_PR D.jpg | 1 | #NULL! | 0,011 | 0,011 | 300х300х120 | #NULL!
УТ000019487 | ПРОМЫШЛЕННЫЙ СВЕТИЛЬНИК TL-PROM APS 200 750 FL OPL | Серия | TL-PROM APS 200 750 FL OPL | PROM APS 200 FL | Прожекторное освещение | 203,8 | 36 579 | 26 934 | 132,159 | 320 | D (110°) косинусная | 5 000 | 72 | 3 | Osram DURIS S5 GW PSLT33.PM 5000К | 100 000 | 0,5 | Нет | MEAN WELL | MEAN WELL XLG-200-L-A | 100-305 VAC / 142-431 VDC | 100-305 VAC / 142-431 VDC | 200 | 47 Гц - 63 Гц | 67 | СтепеньЗащитыСветильника | Нет | Есть | Нет | #NULL! | #NULL! | 6KV/4KV | EN55015(CISPR15) ,GB/T17743, EN55015(CISPR15) ,GB/T17743, EN61000-3-2 , GB/T17625.1, EN61000-3-3 | UL8750(type”HL”), UL879, CSA C22.2 No. 250.13-12; ENEC EN61347-1, EN61347-2-13 independent, EN62384; GB19510.1,GB19510.14; EAC TP TC 004;J61347-1(H29), J61347-2-13(H29),KC61347-1,KC61347-2-13,IS15885(Part2/Sec13)(for XLG-100I type only); IP67 approved | Да | I/P-O/P:3.75 KVAC | I/P-O/P, I/P-FG, O/P-FG:100M Ohms / 500VDC / 25℃/ 70% RH | 1 | Да | 94% | ≥ 0,95 | 0,87 А | 65 А | <0,75 мА | Есть | 117 | Литейные алюминиевые сплавы | Рассеиватель D (110°) SM OPL | Алюминий | Поворотная скоба (вращение на 360°) | 0,5-35 Гц, 5м/с2, 30 мин | IK10 | IK10 | от -40° до +45° | УХЛ1 | 0,103 | 60 | 417,219 | 243 710 | 403х266х123 | 403х295х258 | 6 | 1 | 0,02 | 6,5 | 430 | 130 | 365 | #NULL! | #NULL! | #NULL! | #NULL! | #NULL! | #NULL! | #NULL! | #NULL! | #NULL! | #NULL! | #NULL! | #NULL! | 4 | #NULL! | #NULL! | #NULL! | #NULL! | #NULL! | #NULL! | #NULL! | #NULL! | #NULL! | 200 | #NULL! | #NULL! | #NULL! | #NULL! | #NULL! | #NULL! | #NULL! | #NULL! | #NULL! | https://tl-led.ru/storage/products/files/13/УТ000019487/main_image_APS 2 FL.jpg | #NULL! | #ПУСТО! | https://tl-led.ru/storage/products/files/13/УТ000019487/illuminator_dimensions_QIP Shot - Screen 015.png | https://tl-led.ru/storage/products/files/13/УТ000019487/kss_D OPL.jpg | 1 | #NULL! | 0,011 | 0,011 | 300х300х120 | #NULL!
УТ000019488 | ПРОМЫШЛЕННЫЙ СВЕТИЛЬНИК TL-PROM APS 300 750 FL D120 | Серия | TL-PROM APS 300 750 FL D120 | PROM APS 300 FL | Прожекторное освещение | 305,7 | 54 868 | 46 616 | 152,489 | 480 | D (120°) косинусная | 5 000 | 72 | <1 | Osram DURIS S5 GW PSLT33.PM 5000К | 100 000 | 1,2 | Нет | MEAN WELL | MEAN WELL XLG-320-L-A | 202B-254B AC | 100B-305B AC | 315 | 47 Гц - 63 Гц | 67 | СтепеньЗащитыСветильника | Нет | Есть | Нет | #NULL! | #NULL! | 6KV/4KV | EN55015(CISPR15) ,GB/T17743, EN55015(CISPR15) ,GB/T17743, EN61000-3-2 , GB/T17625.1, EN61000-3-3 | UL8750(type”HL”), UL879, CSA C22.2 No. 250.13-12; ENEC EN61347-1, EN61347-2-13 independent, EN62384; GB19510.1,GB19510.14; EAC TP TC 004;J61347-1(H29), J61347-2-13(H29),KC61347-1,KC61347-2-13,IS15885(Part2/Sec13)(for XLG-100I type only); IP67 approved | Да | >1,5 | I/P-O/P, I/P-FG, O/P-FG:100M Ohms / 500VDC / 25℃/ 70% RH | 1 | Да | 93% | ≥ 0,95 | 1,04 А | 85 А | <0,75 мА | Есть | 117 | Литейные алюминиевые сплавы | 1-0-Д-С5 (APS, STREET, PROM - D120) | Алюминий | Поворотная скоба (вращение на 360°) | 0,5-35 Гц, 5м/с2, 30 мин | IK10 | IK10 | от -40° до +45° | УХЛ1 | 0,089 | 60 | 625,829 | 243 710 | 604х266х150 | 604х313х292 | 9,6 | 1 | 0,038 | 10,3 | 610 | 155 | 405 | #NULL! | #NULL! | #NULL! | #NULL! | #NULL! | #NULL! | #NULL! | #NULL! | #NULL! | #NULL! | #NULL! | #NULL! | 4 | #NULL! | #NULL! | #NULL! | #NULL! | #NULL! | #NULL! | #NULL! | #NULL! | #NULL! | 300 | #NULL! | #NULL! | #NULL! | #NULL! | #NULL! | #NULL! | #NULL! | #NULL! | #NULL! | https://tl-led.ru/storage/products/files/13/УТ000019488/main_image_APS 3 FL.jpeg | #NULL! | #ПУСТО! | https://tl-led.ru/storage/products/files/13/УТ000019488/illuminator_dimensions_Prom APS FL 3.jpg | https://tl-led.ru/storage/products/files/13/УТ000019488/kss_PR D.jpg | 1 | #NULL! | 0,011 | 0,011 | 300х300х120 | #NULL!
УТ000019489 | ПРОМЫШЛЕННЫЙ СВЕТИЛЬНИК TL-PROM APS 400 750 FL D120 | Серия | TL-PROM APS 400 750 FL D120 | PROM APS 400 FL | Прожекторное освещение | 407,6 | 73 158 | 62 155 | 152,49 | 640 | D (120°) косинусная | 5 000 | 72 | 3 | Osram DURIS S5 GW PSLT33.PM 5000К | 100 000 | 0,5 | Нет | MEAN WELL | MEAN WELL XLG-200-L-A | 100-305 VAC / 142-431 VDC | 100-305 VAC / 142-431 VDC | 200 | 47 Гц - 63 Гц | 67 | СтепеньЗащитыСветильника | Нет | Есть | Нет | #NULL! | #NULL! | 6KV/4KV | EN55015(CISPR15) ,GB/T17743, EN55015(CISPR15) ,GB/T17743, EN61000-3-2 , GB/T17625.1, EN61000-3-3 | UL8750(type”HL”), UL879, CSA C22.2 No. 250.13-12; ENEC EN61347-1, EN61347-2-13 independent, EN62384; GB19510.1,GB19510.14; EAC TP TC 004;J61347-1(H29), J61347-2-13(H29),KC61347-1,KC61347-2-13,IS15885(Part2/Sec13)(for XLG-100I type only); IP67 approved | Да | I/P-O/P:3.75 KVAC | I/P-O/P, I/P-FG, O/P-FG:100M Ohms / 500VDC / 25℃/ 70% RH | 1 | Да | 94% | ≥ 0,95 | 0,87 А | 65 А | <0,75 мА | Есть | 117 | Литейные алюминиевые сплавы | 1-0-Д-С5 (APS, STREET, PROM - D120) | Алюминий | Поворотная скоба (вращение на 360°) | 0,5-35 Гц, 5м/с2, 30 мин | IK10 | IK10 | от -40° до +45° | УХЛ1 | 0,089 | 60 | 834,439 | 243 710 | 403х533х170 | 440х533х441 | 14,4 | 1 | 0,065 | 15,2 | 685 | 175 | 540 | #NULL! | #NULL! | #NULL! | #NULL! | #NULL! | #NULL! | #NULL! | #NULL! | #NULL! | #NULL! | #NULL! | #NULL! | 4 | #NULL! | #NULL! | #NULL! | #NULL! | #NULL! | #NULL! | #NULL! | #NULL! | #NULL! | 400 | #NULL! | #NULL! | #NULL! | #NULL! | #NULL! | #NULL! | #NULL! | #NULL! | #NULL! | https://tl-led.ru/storage/products/files/13/УТ000019489/main_image_APS 4 FL.jpeg | #NULL! | #ПУСТО! | https://tl-led.ru/storage/products/files/13/УТ000019489/illuminator_dimensions_Prom APS FL 4.jpg | https://tl-led.ru/storage/products/files/13/УТ000019489/kss_PR D.jpg | 1 | #NULL! | 0,011 | 0,011 | 300х300х120 | #NULL!
УТ000019490 | ПРОМЫШЛЕННЫЙ СВЕТИЛЬНИК TL-PROM APS 600 750 FL D120 | Серия | TL-PROM APS 600 750 FL D120 | PROM APS 600 FL | Прожекторное освещение | 630 | 104 799 | 95 682 | 151,876 | 960 | D (120°) косинусная | 5 000 | 72 | <1 | Osram DURIS S5 GW PSLT33.PM 5000К | 100 000 | 1,2 | Нет | MEAN WELL | MEAN WELL XLG-320-L-A | 202B-254B AC | 100B-305B AC | 315 | 47 Гц - 63 Гц | 67 | СтепеньЗащитыСветильника | Нет | Есть | Нет | #NULL! | #NULL! | 6KV/4KV | EN55015(CISPR15) ,GB/T17743, EN55015(CISPR15) ,GB/T17743, EN61000-3-2 , GB/T17625.1, EN61000-3-3 | UL8750(type”HL”), UL879, CSA C22.2 No. 250.13-12; ENEC EN61347-1, EN61347-2-13 independent, EN62384; GB19510.1,GB19510.14; EAC TP TC 004;J61347-1(H29), J61347-2-13(H29),KC61347-1,KC61347-2-13,IS15885(Part2/Sec13)(for XLG-100I type only); IP67 approved | Да | >1,5 | I/P-O/P, I/P-FG, O/P-FG:100M Ohms / 500VDC / 25℃/ 70% RH | 1 | Да | 93% | ≥ 0,95 | 1,04 А | 85 А | <0,75 мА | Есть | 117 | Литейные алюминиевые сплавы | 1-0-Д-С5 (APS, STREET, PROM - D120) | Алюминий | Поворотная скоба (вращение на 360°) | 0,5-35 Гц, 5м/с2, 30 мин | IK10 | IK10 | от -40° до +45° | УХЛ1 | 0,09 | 60 | 1 289,736 | 243 710 | 605х532х142 | 605х566х494 | 19,2 | 1 | 0,065 | 20,1 | 685 | 175 | 540 | #NULL! | #NULL! | #NULL! | #NULL! | #NULL! | #NULL! | #NULL! | #NULL! | #NULL! | #NULL! | #NULL! | #NULL! | 4 | #NULL! | #NULL! | #NULL! | #NULL! | #NULL! | #NULL! | #NULL! | #NULL! | #NULL! | 600 | #NULL! | #NULL! | #NULL! | #NULL! | #NULL! | #NULL! | #NULL! | #NULL! | #NULL! | https://tl-led.ru/storage/products/files/13/УТ000019490/main_image_APS 6 FL.jpeg | #NULL! | #ПУСТО! | https://tl-led.ru/storage/products/files/13/УТ000019490/illuminator_dimensions_Prom APS FL 6.jpg | https://tl-led.ru/storage/products/files/13/УТ000019490/kss_PR D.jpg | 1 | #NULL! | 0,011 | 0,011 | 300х300х120 | #NULL!
УТ000019491 | ПРОМЫШЛЕННЫЙ СВЕТИЛЬНИК TL-PROM APS 800 750 FL D120 | Серия | TL-PROM APS 800 750 FL D120 | PROM APS 800 FL | Прожекторное освещение | 815,2 | 146 316 | 122 929 | 150,796 | 1 280 | D (120°) косинусная | 5 000 | 72 | 3 | Osram DURIS S5 GW PSLT33.PM 5000К | 100 000 | 0,5 | Нет | MEAN WELL | MEAN WELL XLG-200-L-A | 100-305 VAC / 142-431 VDC | 100-305 VAC / 142-431 VDC | 200 | 47 Гц - 63 Гц | 67 | СтепеньЗащитыСветильника | Нет | Есть | Нет | #NULL! | #NULL! | 6KV/4KV | EN55015(CISPR15) ,GB/T17743, EN55015(CISPR15) ,GB/T17743, EN61000-3-2 , GB/T17625.1, EN61000-3-3 | UL8750(type”HL”), UL879, CSA C22.2 No. 250.13-12; ENEC EN61347-1, EN61347-2-13 independent, EN62384; GB19510.1,GB19510.14; EAC TP TC 004;J61347-1(H29), J61347-2-13(H29),KC61347-1,KC61347-2-13,IS15885(Part2/Sec13)(for XLG-100I type only); IP67 approved | Да | I/P-O/P:3.75 KVAC | I/P-O/P, I/P-FG, O/P-FG:100M Ohms / 500VDC / 25℃/ 70% RH | 1 | Да | 94% | ≥ 0,95 | 0,87 А | 65 А | <0,75 мА | Есть | 117 | Литейные алюминиевые сплавы | 1-0-Д-С5 (APS, STREET, PROM - D120) | Алюминий | Поворотная скоба (вращение на 360°) | 0,5-35 Гц, 5м/с2, 30 мин | IK10 | IK10 | от -40° до +45° | УХЛ1 | 0,09 | 60 | 1 668,877 | 243 710 | 807х533х142 | 807х549х509 | 21 | 1 | 0,138 | 22 | 810 | 230 | 740 | #NULL! | #NULL! | #NULL! | #NULL! | #NULL! | #NULL! | #NULL! | #NULL! | #NULL! | #NULL! | #NULL! | #NULL! | 4 | #NULL! | #NULL! | #NULL! | #NULL! | #NULL! | #NULL! | #NULL! | #NULL! | #NULL! | 800 | #NULL! | #NULL! | #NULL! | #NULL! | #NULL! | #NULL! | #NULL! | #NULL! | #NULL! | https://tl-led.ru/storage/products/files/13/УТ000019491/main_image_APS 8 FL.jpg | #NULL! | #ПУСТО! | https://tl-led.ru/storage/products/files/13/УТ000019491/illuminator_dimensions_Prom APS FL 8.jpg | https://tl-led.ru/storage/products/files/13/УТ000019491/kss_PR D.jpg | 1 | #NULL! | 0,011 | 0,011 | 300х300х120 | #NULL!
УТ000019492 | ПРОМЫШЛЕННЫЙ СВЕТИЛЬНИК TL-PROM APS 900 750 FL D120 | Серия | TL-PROM APS 900 750 FL D120 | PROM APS 900 FL | Прожекторное освещение | 917,1 | 164 606 | 138 295 | 150,796 | 1 440 | D (120°) косинусная | 5 000 | 72 | <1 | Osram DURIS S5 GW PSLT33.PM 5000К | 100 000 | 1,2 | Нет | MEAN WELL | MEAN WELL XLG-320-L-A | 202B-254B AC | 100B-305B AC | 315 | 47 Гц - 63 Гц | 67 | СтепеньЗащитыСветильника | Нет | Есть | Нет | #NULL! | #NULL! | 6KV/4KV | EN55015(CISPR15) ,GB/T17743, EN55015(CISPR15) ,GB/T17743, EN61000-3-2 , GB/T17625.1, EN61000-3-3 | UL8750(type”HL”), UL879, CSA C22.2 No. 250.13-12; ENEC EN61347-1, EN61347-2-13 independent, EN62384; GB19510.1,GB19510.14; EAC TP TC 004;J61347-1(H29), J61347-2-13(H29),KC61347-1,KC61347-2-13,IS15885(Part2/Sec13)(for XLG-100I type only); IP67 approved | Да | >1,5 | I/P-O/P, I/P-FG, O/P-FG:100M Ohms / 500VDC / 25℃/ 70% RH | 1 | Да | 93% | ≥ 0,95 | 1,04 А | 85 А | <0,75 мА | Есть | 117 | Литейные алюминиевые сплавы | 1-0-Д-С5 (APS, STREET, PROM - D120) | Алюминий | Поворотная скоба (вращение на 360°) | 0,5-35 Гц, 5м/с2, 30 мин | IK10 | IK10 | от -40° до +45° | УХЛ1 | 0,09 | 60 | 1 877,487 | 243 710 | 800х605х120 | 800х624х583 | 30 | 1 | 0,177 | 31,8 | 850 | 260 | 800 | #NULL! | #NULL! | #NULL! | #NULL! | #NULL! | #NULL! | #NULL! | #NULL! | #NULL! | #NULL! | #NULL! | #NULL! | 4 | #NULL! | #NULL! | #NULL! | #NULL! | #NULL! | #NULL! | #NULL! | #NULL! | #NULL! | 900 | #NULL! | #NULL! | #NULL! | #NULL! | #NULL! | #NULL! | #NULL! | #NULL! | #NULL! | https://tl-led.ru/storage/products/files/13/УТ000019492/main_image_APS 9 FL.jpg | #NULL! | #ПУСТО! | https://tl-led.ru/storage/products/files/13/УТ000019492/illuminator_dimensions_Prom APS FL 9.jpg | https://tl-led.ru/storage/products/files/13/УТ000019492/kss_PR D.jpg | 1 | #NULL! | 0,011 | 0,011 | 300х300х120 | #NULL!
УТ000019493 | ПРОМЫШЛЕННЫЙ СВЕТИЛЬНИК TL-PROM APS 1200 750 FL D120 | Серия | TL-PROM APS 1200 750 FL D120 | PROM APS 1200 FL | Прожекторное освещение | 1 222,7 | 219 475 | 184 394 | 150,809 | 1 920 | D (120°) косинусная | 5 000 | 72 | <1 | Osram DURIS S5 GW PSLT33.PM 5000К | 100 000 | 1,2 | Нет | MEAN WELL | MEAN WELL XLG-320-L-A | 202B-254B AC | 100B-305B AC | 315 | 47 Гц - 63 Гц | 67 | СтепеньЗащитыСветильника | Нет | Есть | Нет | #NULL! | #NULL! | 6KV/4KV | EN55015(CISPR15) ,GB/T17743, EN55015(CISPR15) ,GB/T17743, EN61000-3-2 , GB/T17625.1, EN61000-3-3 | UL8750(type”HL”), UL879, CSA C22.2 No. 250.13-12; ENEC EN61347-1, EN61347-2-13 independent, EN62384; GB19510.1,GB19510.14; EAC TP TC 004;J61347-1(H29), J61347-2-13(H29),KC61347-1,KC61347-2-13,IS15885(Part2/Sec13)(for XLG-100I type only); IP67 approved | Да | >1,5 | I/P-O/P, I/P-FG, O/P-FG:100M Ohms / 500VDC / 25℃/ 70% RH | 1 | Да | 93% | ≥ 0,95 | 1,04 А | 85 А | <0,75 мА | Есть | 117 | Литейные алюминиевые сплавы | 1-0-Д-С5 (APS, STREET, PROM - D120) | Алюминий | Поворотная скоба (вращение на 360°) | 0,5-35 Гц, 5м/с2, 30 мин | IK10 | IK10 | от -40° до +45° | УХЛ1 | 0,09 | 60 | 2 503,111 | 243 710 | 807х799х120 | 807х799х583 | 37 | 1 | 0,169 | 40,7 | 1 115 | 190 | 800 | #NULL! | #NULL! | #NULL! | #NULL! | #NULL! | #NULL! | #NULL! | #NULL! | #NULL! | #NULL! | #NULL! | #NULL! | 4 | #NULL! | #NULL! | #NULL! | #NULL! | #NULL! | #NULL! | #NULL! | #NULL! | #NULL! | 1 200 | #NULL! | #NULL! | #NULL! | #NULL! | #NULL! | #NULL! | #NULL! | #NULL! | #NULL! | https://tl-led.ru/storage/products/files/13/УТ000019493/main_image_APS 12 FL.jpg | #NULL! | #ПУСТО! | https://tl-led.ru/storage/products/files/13/УТ000019493/illuminator_dimensions_Prom APS FL 12.jpg | https://tl-led.ru/storage/products/files/13/УТ000019493/kss_PR D.jpg | 1 | #NULL! | 0,011 | 0,011 | 300х300х120 | #NULL!
УТ000019494 | ПРОМЫШЛЕННЫЙ СВЕТИЛЬНИК TL-PROM APS 1600 750 FL D120 | Серия | TL-PROM APS 1600 750 FL D120 | PROM APS 1600 FL | Прожекторное освещение | 1 630,3 | 292 633 | 245 859 | 150,806 | 2 560 | D (120°) косинусная | 5 000 | 72 | <1 | Osram DURIS S5 GW PSLT33.PM 5000К | 100 000 | 1,2 | Нет | MEAN WELL | MEAN WELL XLG-320-L-A | 202B-254B AC | 100B-305B AC | 315 | 47 Гц - 63 Гц | 67 | СтепеньЗащитыСветильника | Нет | Есть | Нет | #NULL! | #NULL! | 6KV/4KV | EN55015(CISPR15) ,GB/T17743, EN55015(CISPR15) ,GB/T17743, EN61000-3-2 , GB/T17625.1, EN61000-3-3 | UL8750(type”HL”), UL879, CSA C22.2 No. 250.13-12; ENEC EN61347-1, EN61347-2-13 independent, EN62384; GB19510.1,GB19510.14; EAC TP TC 004;J61347-1(H29), J61347-2-13(H29),KC61347-1,KC61347-2-13,IS15885(Part2/Sec13)(for XLG-100I type only); IP67 approved | Да | >1,5 | I/P-O/P, I/P-FG, O/P-FG:100M Ohms / 500VDC / 25℃/ 70% RH | 1 | Да | 93% | ≥ 0,95 | 1,04 А | 85 А | <0,75 мА | Есть | 117 | Литейные алюминиевые сплавы | 1-0-Д-С5 (APS, STREET, PROM - D120) | Алюминий | Поворотная скоба (вращение на 360°) | 0,5-35 Гц, 5м/с2, 30 мин | IK10 | IK10 | от -40° до +45° | УХЛ1 | 0,09 | 60 | 3 337,55 | 243 710 | 1067х807х161 | 1067х807х583 | 43 | 1 | 0,269 | 46 | 1 070 | 265 | 950 | #NULL! | #NULL! | #NULL! | #NULL! | #NULL! | #NULL! | #NULL! | #NULL! | #NULL! | #NULL! | #NULL! | #NULL! | 4 | #NULL! | #NULL! | #NULL! | #NULL! | #NULL! | #NULL! | #NULL! | #NULL! | #NULL! | 1 600 | #NULL! | #NULL! | #NULL! | #NULL! | #NULL! | #NULL! | #NULL! | #NULL! | #NULL! | https://tl-led.ru/storage/products/files/13/УТ000019494/main_image_APS 16 FL.jpg | #NULL! | #ПУСТО! | https://tl-led.ru/storage/products/files/13/УТ000019494/illuminator_dimensions_Prom APS FL 16.jpg | https://tl-led.ru/storage/products/files/13/УТ000019494/kss_PR D.jpg | 1 | #NULL! | 0,011 | 0,011 | 300х300х120 | #NULL!
УТ000007849 | УЛИЧНЫЙ СВЕТИЛЬНИК TL-STREET 35 Plus 5К D | Серия | #NULL! | STREET Plus 35 | Уличное освещение | 35 | 6 331 | 5 487 | 156,771 | 96 | D (120°) косинусная | 5 000 | 72 | ≤ 1% | Osram DURIS S5 GW PSLT33.PM 5000К | 100 000 | 1,5 | Нет | Аргос-Электрон | ИПС 60-700Т IP67 3325 | 176 - 264B AC | 158 - 290B AC | 68 | 47 ~ 63 Гц | 67 | СтепеньЗащитыСветильника | Нет | Есть | Да | #NULL! | #NULL! | 4 кВ (L-N) | Соответствует ТР ТС 020/2011 "Электромагнитная совместимость технических средств" | Соответствует ТР ТС 004/2011 "О безопасности низковольтного оборудования" | Да | > 1,5 кВ АС | вход-выход > 200 МОм | 1 | Да | ≥90.0% | ≥0.95 | 0,3 А | #NULL! | #NULL! | Восстанавливается | 117 | Анодированный алюминий | 1-0-Д-С5 (APS, STREET, PROM - D120) | Алюминий | Консоль Ø30mm - Ø52mm | 0,5-35 Гц, 5м/с2, 30 мин | IK10 | IK10 | от -40° до +45° | УХЛ1 | 0,087 | 60 | 71,652 | 465 075 | 344х173х93 | #NULL! | 2,3 | 1 | 0,009 | 2,66 | 470 | 100 | 185 | #NULL! | #NULL! | #NULL! | #NULL! | #NULL! | #NULL! | #NULL! | #NULL! | #NULL! | #NULL! | #NULL! | #NULL! | 4 | #NULL! | #NULL! | #NULL! | #NULL! | #NULL! | #NULL! | #NULL! | #NULL! | #NULL! | 35 | #NULL! | #NULL! | #NULL! | #NULL! | #NULL! | #NULL! | #NULL! | #NULL! | #NULL! | https://tl-led.ru/storage/products/files/19/УТ000007849/main_image_1.png | https://tl-led.ru/storage/products/files/19/УТ000007849/package_dimensions_packing_50.jpg | #ПУСТО! | https://tl-led.ru/storage/products/files/19/УТ000007849/illuminator_dimensions_ГЧ TL-STREET PLUS 1.png | https://tl-led.ru/storage/products/files/19/УТ000007849/kss_PR D.jpg | #NULL! | #NULL! | #NULL! | #NULL! | #NULL! | #NULL!
УТ000007853 | УЛИЧНЫЙ СВЕТИЛЬНИК TL-STREET 35 Plus 4К W | Серия | #NULL! | STREET Plus 35 | Уличное освещение | 36 | 6 331 | 5 635 | 156,528 | 96 | W (145°х60°) широкая боковая | 4 000 | 72 | ≤ 1% | Osram DURIS S5 GW PSLT33.PM 4000К | 100 000 | 1,5 | Нет | Аргос-Электрон | ИПС 60-700Т IP67 3325 | 176 - 264B AC | 158 - 290B AC | 68 | 47 ~ 63 Гц | 67 | СтепеньЗащитыСветильника | Нет | Есть | Да | #NULL! | #NULL! | 4 кВ (L-N) | Соответствует ТР ТС 020/2011 "Электромагнитная совместимость технических средств" | Соответствует ТР ТС 004/2011 "О безопасности низковольтного оборудования" | Да | > 1,5 кВ АС | вход-выход > 200 МОм | 1 | Да | ≥90.0% | ≥0.95 | 0,3 А | #NULL! | #NULL! | Восстанавливается | 175 | Анодированный алюминий | 1-48/90-В-С5 (PROM, PR, SPORT, APS, ATAMAN Street, LC, PLUS, SM W) | Алюминий | Консоль Ø30mm - Ø52mm | 0,5-35 Гц, 5м/с2, 30 мин | IK10 | IK10 | от -40° до +45° | УХЛ1 | 0,087 | 60 | 73,699 | 465 075 | 344х173х93 | #NULL! | 2,3 | 1 | 0,009 | 2,66 | 470 | 100 | 185 | #NULL! | #NULL! | #NULL! | #NULL! | #NULL! | #NULL! | #NULL! | #NULL! | #NULL! | #NULL! | #NULL! | #NULL! | 4 | #NULL! | #NULL! | #NULL! | #NULL! | #NULL! | #NULL! | #NULL! | #NULL! | #NULL! | 35 | #NULL! | #NULL! | #NULL! | #NULL! | #NULL! | #NULL! | #NULL! | #NULL! | #NULL! | https://tl-led.ru/storage/products/files/19/УТ000007853/main_image_TL street plus 1.png | https://tl-led.ru/storage/products/files/19/УТ000007853/package_dimensions_packing_50.jpg | #ПУСТО! | https://tl-led.ru/storage/products/files/19/УТ000007853/illuminator_dimensions_ГЧ TL-STREET PLUS 1.png | https://tl-led.ru/storage/products/files/19/УТ000007853/kss_W.jpg | #NULL! | #NULL! | #NULL! | #NULL! | #NULL! | #NULL!
УТ000007854 | УЛИЧНЫЙ СВЕТИЛЬНИК TL-STREET 35 Plus 5К W | Серия | #NULL! | STREET Plus 35 | Уличное освещение | 36 | 6 331 | 5 635 | 156,528 | 96 | W (145°х60°) широкая боковая | 5 000 | 72 | ≤ 1% | Osram DURIS S5 GW PSLT33.PM 5000К | 100 000 | 1,5 | Нет | Аргос-Электрон | ИПС 60-700Т IP67 3325 | 176 - 264B AC | 158 - 290B AC | 68 | 47 ~ 63 Гц | 67 | СтепеньЗащитыСветильника | Нет | Есть | Да | #NULL! | #NULL! | 4 кВ (L-N) | Соответствует ТР ТС 020/2011 "Электромагнитная совместимость технических средств" | Соответствует ТР ТС 004/2011 "О безопасности низковольтного оборудования" | Да | > 1,5 кВ АС | вход-выход > 200 МОм | 1 | Да | ≥90.0% | ≥0.95 | 0,3 А | #NULL! | #NULL! | Восстанавливается | 117 | Анодированный алюминий | 1-48/90-В-С5 (PROM, PR, SPORT, APS, ATAMAN Street, LC, PLUS, SM W) | Алюминий | Консоль Ø30mm - Ø52mm | 0,5-35 Гц, 5м/с2, 30 мин | IK10 | IK10 | от -40° до +45° | УХЛ1 | 0,087 | 60 | 73,699 | 465 075 | 344х173х93 | #NULL! | 2,3 | 1 | 0,009 | 2,66 | 470 | 100 | 185 | #NULL! | #NULL! | #NULL! | #NULL! | #NULL! | #NULL! | #NULL! | #NULL! | #NULL! | #NULL! | #NULL! | #NULL! | 4 | #NULL! | #NULL! | #NULL! | #NULL! | #NULL! | #NULL! | #NULL! | #NULL! | #NULL! | 35 | #NULL! | #NULL! | #NULL! | #NULL! | #NULL! | #NULL! | #NULL! | #NULL! | #NULL! | https://tl-led.ru/storage/products/files/19/УТ000007854/main_image_TL street plus 1.png | https://tl-led.ru/storage/products/files/19/УТ000007854/package_dimensions_packing_50.jpg | #ПУСТО! | https://tl-led.ru/storage/products/files/19/УТ000007854/illuminator_dimensions_ГЧ TL-STREET PLUS 1.png | https://tl-led.ru/storage/products/files/19/УТ000007854/kss_W.jpg | #NULL! | #NULL! | #NULL! | #NULL! | #NULL! | #NULL!
УТ000007863 | УЛИЧНЫЙ СВЕТИЛЬНИК TL-STREET 45 Plus 4К D | Серия | #NULL! | STREET Plus 45 | Уличное освещение | 44,7 | 7 840 | 6 780 | 151,678 | 80 | D (120°) косинусная | 4 000 | 72 | ≤ 1% | Osram DURIS S5 GW PSLT33.PM 4000К | 100 000 | 1,5 | Нет | Аргос-Электрон | ИПС 60-700Т IP67 3325 | 176 - 264B AC | 158 - 290B AC | 68 | 47 ~ 63 Гц | 67 | СтепеньЗащитыСветильника | Нет | Есть | Да | #NULL! | #NULL! | 4 кВ (L-N) | Соответствует ТР ТС 020/2011 "Электромагнитная совместимость технических средств" | Соответствует ТР ТС 004/2011 "О безопасности низковольтного оборудования" | Да | > 1,5 кВ АС | вход-выход > 200 МОм | 1 | Да | ≥90.0% | ≥0.95 | 0,3 А | #NULL! | #NULL! | Восстанавливается | 175 | Анодированный алюминий | 1-0-Д-С5 (APS, STREET, PROM - D120) | Алюминий | Консоль Ø30mm - Ø52mm | 0,5-35 Гц, 5м/с2, 30 мин | IK10 | IK10 | от -40° до +45° | УХЛ1 | 0,09 | 60 | 91,51 | 465 075 | 344х173х93 | #NULL! | 2,3 | 1 | 0,009 | 2,66 | 470 | 100 | 185 | #NULL! | #NULL! | #NULL! | #NULL! | #NULL! | #NULL! | #NULL! | #NULL! | #NULL! | #NULL! | #NULL! | #NULL! | 4 | #NULL! | #NULL! | #NULL! | #NULL! | #NULL! | #NULL! | #NULL! | #NULL! | #NULL! | 45 | #NULL! | #NULL! | #NULL! | #NULL! | #NULL! | #NULL! | #NULL! | #NULL! | #NULL! | https://tl-led.ru/storage/products/files/19/УТ000007863/main_image_1.png | https://tl-led.ru/storage/products/files/19/УТ000007863/package_dimensions_packing_50.jpg | #ПУСТО! | https://tl-led.ru/storage/products/files/19/УТ000007863/illuminator_dimensions_ГЧ TL-STREET PLUS 1.png | https://tl-led.ru/storage/products/files/19/УТ000007863/kss_PR D.jpg | #NULL! | #NULL! | #NULL! | #NULL! | #NULL! | #NULL!
УТ000007867 | УЛИЧНЫЙ СВЕТИЛЬНИК TL-STREET 45 Plus 5К D | Серия | #NULL! | STREET Plus 45 | Уличное освещение | 44,7 | 7 840 | 6 780 | 151,678 | 80 | D (120°) косинусная | 5 000 | 72 | ≤ 1% | Osram DURIS S5 GW PSLT33.PM 5000К | 100 000 | 1,5 | Нет | Аргос-Электрон | ИПС 60-700Т IP67 3325 | 176 - 264B AC | 158 - 290B AC | 68 | 47 ~ 63 Гц | 67 | СтепеньЗащитыСветильника | Нет | Есть | Да | #NULL! | #NULL! | 4 кВ (L-N) | Соответствует ТР ТС 020/2011 "Электромагнитная совместимость технических средств" | Соответствует ТР ТС 004/2011 "О безопасности низковольтного оборудования" | Да | > 1,5 кВ АС | вход-выход > 200 МОм | 1 | Да | ≥90.0% | ≥0.95 | 0,3 А | #NULL! | #NULL! | Восстанавливается | 117 | Анодированный алюминий | 1-0-Д-С5 (APS, STREET, PROM - D120) | Алюминий | Консоль Ø30mm - Ø52mm | 0,5-35 Гц, 5м/с2, 30 мин | IK10 | IK10 | от -40° до +45° | УХЛ1 | 0,09 | 60 | 91,51 | 465 075 | 344х173х93 | #NULL! | 2,3 | 1 | 0,009 | 2,66 | 470 | 100 | 185 | #NULL! | #NULL! | #NULL! | #NULL! | #NULL! | #NULL! | #NULL! | #NULL! | #NULL! | #NULL! | #NULL! | #NULL! | 4 | #NULL! | #NULL! | #NULL! | #NULL! | #NULL! | #NULL! | #NULL! | #NULL! | #NULL! | 45 | #NULL! | #NULL! | #NULL! | #NULL! | #NULL! | #NULL! | #NULL! | #NULL! | #NULL! | https://tl-led.ru/storage/products/files/19/УТ000007867/main_image_1.png | https://tl-led.ru/storage/products/files/19/УТ000007867/package_dimensions_packing_50.jpg | #ПУСТО! | https://tl-led.ru/storage/products/files/19/УТ000007867/illuminator_dimensions_ГЧ TL-STREET PLUS 1.png | https://tl-led.ru/storage/products/files/19/УТ000007867/kss_PR D.jpg | #NULL! | #NULL! | #NULL! | #NULL! | #NULL! | #NULL!
УТ000007864 | УЛИЧНЫЙ СВЕТИЛЬНИК TL-STREET 45 Plus 4К W | Серия | #NULL! | STREET Plus 45 | Уличное освещение | 45 | 7 840 | 6 978 | 155,067 | 80 | W (145°х60°) широкая боковая | 4 000 | 72 | ≤ 1% | Osram DURIS S5 GW PSLT33.PM 4000К | 100 000 | 1,5 | Нет | Аргос-Электрон | ИПС 60-700Т IP67 3325 | 176 - 264B AC | 158 - 290B AC | 68 | 47 ~ 63 Гц | 67 | СтепеньЗащитыСветильника | Нет | Есть | Да | #NULL! | #NULL! | 4 кВ (L-N) | Соответствует ТР ТС 020/2011 "Электромагнитная совместимость технических средств" | Соответствует ТР ТС 004/2011 "О безопасности низковольтного оборудования" | Да | > 1,5 кВ АС | вход-выход > 200 МОм | 1 | Да | ≥90.0% | ≥0.95 | 0,3 А | #NULL! | #NULL! | Восстанавливается | 175 | Анодированный алюминий | 1-48/90-В-С5 (PROM, PR, SPORT, APS, ATAMAN Street, LC, PLUS, SM W) | Алюминий | Консоль Ø30mm - Ø52mm | 0,5-35 Гц, 5м/с2, 30 мин | IK10 | IK10 | от -40° до +45° | УХЛ1 | 0,088 | 60 | 92,124 | 465 075 | 344х173х93 | #NULL! | 2,3 | 1 | 0,009 | 2,66 | 470 | 100 | 185 | #NULL! | #NULL! | #NULL! | #NULL! | #NULL! | #NULL! | #NULL! | #NULL! | #NULL! | #NULL! | #NULL! | #NULL! | 4 | #NULL! | #NULL! | #NULL! | #NULL! | #NULL! | #NULL! | #NULL! | #NULL! | #NULL! | 45 | #NULL! | #NULL! | #NULL! | #NULL! | #NULL! | #NULL! | #NULL! | #NULL! | #NULL! | https://tl-led.ru/storage/products/files/19/УТ000007864/main_image_TL street plus 1.png | https://tl-led.ru/storage/products/files/19/УТ000007864/package_dimensions_packing_50.jpg | #ПУСТО! | https://tl-led.ru/storage/products/files/19/УТ000007864/illuminator_dimensions_ГЧ TL-STREET PLUS 1.png | https://tl-led.ru/storage/products/files/19/УТ000007864/kss_W.jpg | #NULL! | #NULL! | #NULL! | #NULL! | #NULL! | #NULL!
УТ000007868 | УЛИЧНЫЙ СВЕТИЛЬНИК TL-STREET 45 Plus 5К W | Серия | #NULL! | STREET Plus 45 | Уличное освещение | 45 | 7 840 | 6 978 | 155,067 | 80 | W (145°х60°) широкая боковая | 5 000 | 72 | ≤ 1% | Osram DURIS S5 GW PSLT33.PM 5000К | 100 000 | 1,5 | Нет | Аргос-Электрон | ИПС 60-700Т IP67 3325 | 176 - 264B AC | 158 - 290B AC | 68 | 47 ~ 63 Гц | 67 | СтепеньЗащитыСветильника | Нет | Есть | Да | #NULL! | #NULL! | 4 кВ (L-N) | Соответствует ТР ТС 020/2011 "Электромагнитная совместимость технических средств" | Соответствует ТР ТС 004/2011 "О безопасности низковольтного оборудования" | Да | > 1,5 кВ АС | вход-выход > 200 МОм | 1 | Да | ≥90.0% | ≥0.95 | 0,3 А | #NULL! | #NULL! | Восстанавливается | 117 | Анодированный алюминий | 1-48/90-В-С5 (PROM, PR, SPORT, APS, ATAMAN Street, LC, PLUS, SM W) | Алюминий | Консоль Ø30mm - Ø52mm | 0,5-35 Гц, 5м/с2, 30 мин | IK10 | IK10 | от -40° до +45° | УХЛ1 | 0,088 | 60 | 92,124 | 465 075 | 344х173х93 | #NULL! | 2,3 | 1 | 0,009 | 2,66 | 470 | 100 | 185 | #NULL! | #NULL! | #NULL! | #NULL! | #NULL! | #NULL! | #NULL! | #NULL! | #NULL! | #NULL! | #NULL! | #NULL! | 4 | #NULL! | #NULL! | #NULL! | #NULL! | #NULL! | #NULL! | #NULL! | #NULL! | #NULL! | 45 | #NULL! | #NULL! | #NULL! | #NULL! | #NULL! | #NULL! | #NULL! | #NULL! | #NULL! | https://tl-led.ru/storage/products/files/19/УТ000007868/main_image_TL street plus 1.png | https://tl-led.ru/storage/products/files/19/УТ000007868/package_dimensions_packing_50.jpg | #ПУСТО! | https://tl-led.ru/storage/products/files/19/УТ000007868/illuminator_dimensions_ГЧ TL-STREET PLUS 1.png | https://tl-led.ru/storage/products/files/19/УТ000007868/kss_W.jpg | #NULL! | #NULL! | #NULL! | #NULL! | #NULL! | #NULL!
УТ000007871 | УЛИЧНЫЙ СВЕТИЛЬНИК TL-STREET 55 Plus 4К D | Серия | #NULL! | STREET Plus 55 | Уличное освещение | 53,3 | 9 319 | 8 016 | 150,394 | 96 | D (120°) косинусная | 4 000 | 72 | ≤ 1% | Osram DURIS S5 GW PSLT33.PM 4000К | 100 000 | 1,5 | Нет | Аргос-Электрон | ИПС 60-700Т IP67 3325 | 176 - 264B AC | 158 - 290B AC | 68 | 47 ~ 63 Гц | 67 | СтепеньЗащитыСветильника | Нет | Есть | Да | #NULL! | #NULL! | 4 кВ (L-N) | Соответствует ТР ТС 020/2011 "Электромагнитная совместимость технических средств" | Соответствует ТР ТС 004/2011 "О безопасности низковольтного оборудования" | Да | > 1,5 кВ АС | вход-выход > 200 МОм | 1 | Да | ≥90.0% | ≥0.95 | 0,3 А | #NULL! | #NULL! | Восстанавливается | 175 | Анодированный алюминий | 1-0-Д-С5 (APS, STREET, PROM - D120) | Алюминий | Консоль Ø30mm - Ø52mm | 0,5-35 Гц, 5м/с2, 30 мин | IK10 | IK10 | от -40° до +45° | УХЛ1 | 0,091 | 60 | 109,116 | 465 075 | 344х173х93 | #NULL! | 2,3 | 1 | 0,009 | 2,66 | 470 | 100 | 185 | #NULL! | #NULL! | #NULL! | #NULL! | #NULL! | #NULL! | #NULL! | #NULL! | #NULL! | #NULL! | #NULL! | #NULL! | 4 | #NULL! | #NULL! | #NULL! | #NULL! | #NULL! | #NULL! | #NULL! | #NULL! | #NULL! | 55 | #NULL! | #NULL! | #NULL! | #NULL! | #NULL! | #NULL! | #NULL! | #NULL! | #NULL! | https://tl-led.ru/storage/products/files/19/УТ000007871/main_image_1.png | https://tl-led.ru/storage/products/files/19/УТ000007871/package_dimensions_packing_50.jpg | #ПУСТО! | https://tl-led.ru/storage/products/files/19/УТ000007871/illuminator_dimensions_ГЧ TL-STREET PLUS 1.png | https://tl-led.ru/storage/products/files/19/УТ000007871/kss_PR D.jpg | #NULL! | #NULL! | #NULL! | #NULL! | #NULL! | #NULL!
УТ000007875 | УЛИЧНЫЙ СВЕТИЛЬНИК TL-STREET 55 Plus 5К D | Серия | #NULL! | STREET Plus 55 | Уличное освещение | 53,3 | 9 319 | 8 016 | 150,394 | 96 | D (120°) косинусная | 5 000 | 72 | ≤ 1% | Osram DURIS S5 GW PSLT33.PM 5000К | 100 000 | 1,5 | Нет | Аргос-Электрон | ИПС 60-700Т IP67 3325 | 176 - 264B AC | 158 - 290B AC | 68 | 47 ~ 63 Гц | 67 | СтепеньЗащитыСветильника | Нет | Есть | Да | #NULL! | #NULL! | 4 кВ (L-N) | Соответствует ТР ТС 020/2011 "Электромагнитная совместимость технических средств" | Соответствует ТР ТС 004/2011 "О безопасности низковольтного оборудования" | Да | > 1,5 кВ АС | вход-выход > 200 МОм | 1 | Да | ≥90.0% | ≥0.95 | 0,3 А | #NULL! | #NULL! | Восстанавливается | 117 | Анодированный алюминий | 1-0-Д-С5 (APS, STREET, PROM - D120) | Алюминий | Консоль Ø30mm - Ø52mm | 0,5-35 Гц, 5м/с2, 30 мин | IK10 | IK10 | от -40° до +45° | УХЛ1 | 0,091 | 60 | 109,116 | 465 075 | 344х173х93 | #NULL! | 2,3 | 1 | 0,009 | 2,66 | 470 | 100 | 185 | #NULL! | #NULL! | #NULL! | #NULL! | #NULL! | #NULL! | #NULL! | #NULL! | #NULL! | #NULL! | #NULL! | #NULL! | 4 | #NULL! | #NULL! | #NULL! | #NULL! | #NULL! | #NULL! | #NULL! | #NULL! | #NULL! | 55 | #NULL! | #NULL! | #NULL! | #NULL! | #NULL! | #NULL! | #NULL! | #NULL! | #NULL! | https://tl-led.ru/storage/products/files/19/УТ000007875/main_image_1.png | https://tl-led.ru/storage/products/files/19/УТ000007875/package_dimensions_packing_50.jpg | #ПУСТО! | https://tl-led.ru/storage/products/files/19/УТ000007875/illuminator_dimensions_ГЧ TL-STREET PLUS 1.png | https://tl-led.ru/storage/products/files/19/УТ000007875/kss_PR D.jpg | #NULL! | #NULL! | #NULL! | #NULL! | #NULL! | #NULL!
УТ000007872 | УЛИЧНЫЙ СВЕТИЛЬНИК TL-STREET 55 Plus 4К W | Серия | #NULL! | STREET Plus 55 | Уличное освещение | 53,8 | 9 319 | 8 294 | 154,164 | 96 | W (145°х60°) широкая боковая | 4 000 | 72 | ≤ 1% | Osram DURIS S5 GW PSLT33.PM 4000К | 100 000 | 1,5 | Нет | Аргос-Электрон | ИПС 60-700Т IP67 3325 | 176 - 264B AC | 158 - 290B AC | 68 | 47 ~ 63 Гц | 67 | СтепеньЗащитыСветильника | Нет | Есть | Да | #NULL! | #NULL! | 4 кВ (L-N) | Соответствует ТР ТС 020/2011 "Электромагнитная совместимость технических средств" | Соответствует ТР ТС 004/2011 "О безопасности низковольтного оборудования" | Да | > 1,5 кВ АС | вход-выход > 200 МОм | 1 | Да | ≥90.0% | ≥0.95 | 0,3 А | #NULL! | #NULL! | Восстанавливается | 175 | Анодированный алюминий | 1-48/90-В-С5 (PROM, PR, SPORT, APS, ATAMAN Street, LC, PLUS, SM W) | Алюминий | Консоль Ø30mm - Ø52mm | 0,5-35 Гц, 5м/с2, 30 мин | IK10 | IK10 | от -40° до +45° | УХЛ1 | 0,088 | 60 | 110,139 | 465 075 | 344х173х93 | #NULL! | 2,3 | 1 | 0,009 | 2,66 | 470 | 100 | 185 | #NULL! | #NULL! | #NULL! | #NULL! | #NULL! | #NULL! | #NULL! | #NULL! | #NULL! | #NULL! | #NULL! | #NULL! | 4 | #NULL! | #NULL! | #NULL! | #NULL! | #NULL! | #NULL! | #NULL! | #NULL! | #NULL! | 55 | #NULL! | #NULL! | #NULL! | #NULL! | #NULL! | #NULL! | #NULL! | #NULL! | #NULL! | https://tl-led.ru/storage/products/files/19/УТ000007872/main_image_TL street plus 1.png | https://tl-led.ru/storage/products/files/19/УТ000007872/package_dimensions_packing_50.jpg | #ПУСТО! | https://tl-led.ru/storage/products/files/19/УТ000007872/illuminator_dimensions_ГЧ TL-STREET PLUS 1.png | https://tl-led.ru/storage/products/files/19/УТ000007872/kss_W.jpg | #NULL! | #NULL! | #NULL! | #NULL! | #NULL! | #NULL!
УТ000007876 | УЛИЧНЫЙ СВЕТИЛЬНИК TL-STREET 55 Plus 5К W | Серия | #NULL! | STREET Plus 55 | Уличное освещение | 53,8 | 9 319 | 8 294 | 154,164 | 96 | W (145°х60°) широкая боковая | 5 000 | 72 | ≤ 1% | Osram DURIS S5 GW PSLT33.PM 5000К | 100 000 | 1,5 | Нет | Аргос-Электрон | ИПС 60-700Т IP67 3325 | 176 - 264B AC | 158 - 290B AC | 68 | 47 ~ 63 Гц | 67 | СтепеньЗащитыСветильника | Нет | Есть | Да | #NULL! | #NULL! | 4 кВ (L-N) | Соответствует ТР ТС 020/2011 "Электромагнитная совместимость технических средств" | Соответствует ТР ТС 004/2011 "О безопасности низковольтного оборудования" | Да | > 1,5 кВ АС | вход-выход > 200 МОм | 1 | Да | ≥90.0% | ≥0.95 | 0,3 А | #NULL! | #NULL! | Восстанавливается | 117 | Анодированный алюминий | 1-48/90-В-С5 (PROM, PR, SPORT, APS, ATAMAN Street, LC, PLUS, SM W) | Алюминий | Консоль Ø30mm - Ø52mm | 0,5-35 Гц, 5м/с2, 30 мин | IK10 | IK10 | от -40° до +45° | УХЛ1 | 0,088 | 60 | 110,139 | 465 075 | 344х173х93 | #NULL! | 2,3 | 1 | 0,009 | 2,66 | 470 | 100 | 185 | #NULL! | #NULL! | #NULL! | #NULL! | #NULL! | #NULL! | #NULL! | #NULL! | #NULL! | #NULL! | #NULL! | #NULL! | 4 | #NULL! | #NULL! | #NULL! | #NULL! | #NULL! | #NULL! | #NULL! | #NULL! | #NULL! | 55 | #NULL! | #NULL! | #NULL! | #NULL! | #NULL! | #NULL! | #NULL! | #NULL! | #NULL! | https://tl-led.ru/storage/products/files/19/УТ000007876/main_image_TL street plus 1.png | https://tl-led.ru/storage/products/files/19/УТ000007876/package_dimensions_packing_50.jpg | #ПУСТО! | https://tl-led.ru/storage/products/files/19/УТ000007876/illuminator_dimensions_ГЧ TL-STREET PLUS 1.png | https://tl-led.ru/storage/products/files/19/УТ000007876/kss_W.jpg | #NULL! | #NULL! | #NULL! | #NULL! | #NULL! | #NULL!
УТ000007927 | УЛИЧНЫЙ СВЕТИЛЬНИК TL-STREET 65 Plus 4К D | Архив | #NULL! | STREET Plus 65 | Уличное освещение | 61,9 | 10 409 | 9 264 | 149,661 | 112 | D (120°) косинусная | 4 000 | 72 | ≤ 1% | Osram DURIS S5 GW PSLT33.PM 4000К | 100 000 | 1,5 | Нет | Аргос-Электрон | ИПС 60-700Т IP67 3325 | 176 - 264B AC | 158 - 290B AC | 68 | 47 ~ 63 Гц | 67 | СтепеньЗащитыСветильника | Нет | Есть | Да | #NULL! | #NULL! | 4 кВ (L-N) | Соответствует ТР ТС 020/2011 "Электромагнитная совместимость технических средств" | Соответствует ТР ТС 004/2011 "О безопасности низковольтного оборудования" | Да | > 1,5 кВ АС | вход-выход > 200 МОм | 1 | Да | ≥90.0% | ≥0.95 | 0,3 А | #NULL! | #NULL! | Восстанавливается | 175 | Анодированный алюминий | 1-0-Д-С5 (APS, STREET, PROM - D120) | Алюминий | Консоль Ø30mm - Ø52mm | 0,5-35 Гц, 5м/с2, 30 мин | IK10 | IK10 | от -40° до +45° | УХЛ1 | 0,091 | 60 | 126,722 | 618 628 | 422х173х93 | #NULL! | 2,8 | 1 | 0,009 | 3 | 470 | 100 | 185 | #NULL! | #NULL! | #NULL! | #NULL! | #NULL! | #NULL! | #NULL! | #NULL! | #NULL! | #NULL! | #NULL! | #NULL! | 4 | #NULL! | #NULL! | #NULL! | #NULL! | #NULL! | #NULL! | #NULL! | #NULL! | #NULL! | 65 | #NULL! | #NULL! | #NULL! | #NULL! | #NULL! | #NULL! | #NULL! | #NULL! | #NULL! | #ПУСТО! | #ПУСТО! | #ПУСТО! | #ПУСТО! | #ПУСТО! | #NULL! | #NULL! | #NULL! | #NULL! | #NULL! | #NULL!
УТ000007929 | УЛИЧНЫЙ СВЕТИЛЬНИК TL-STREET 65 Plus 5К D | Архив | #NULL! | STREET Plus 65 | Уличное освещение | 61,9 | 10 409 | 9 264 | 149,661 | 112 | D (120°) косинусная | 5 000 | 72 | ≤ 1% | Osram DURIS S5 GW PSLT33.PM 5000К | 100 000 | 1,5 | Нет | Аргос-Электрон | ИПС 60-700Т IP67 3325 | 176 - 264B AC | 158 - 290B AC | 68 | 47 ~ 63 Гц | 67 | СтепеньЗащитыСветильника | Нет | Есть | Да | #NULL! | #NULL! | 4 кВ (L-N) | Соответствует ТР ТС 020/2011 "Электромагнитная совместимость технических средств" | Соответствует ТР ТС 004/2011 "О безопасности низковольтного оборудования" | Да | > 1,5 кВ АС | вход-выход > 200 МОм | 1 | Да | ≥90.0% | ≥0.95 | 0,3 А | #NULL! | #NULL! | Восстанавливается | 117 | Анодированный алюминий | 1-0-Д-С5 (APS, STREET, PROM - D120) | Алюминий | Консоль Ø30mm - Ø52mm | 0,5-35 Гц, 5м/с2, 30 мин | IK10 | IK10 | от -40° до +45° | УХЛ1 | 0,091 | 60 | 126,722 | 618 628 | 422х173х93 | #NULL! | 2,8 | 1 | 0,009 | 3 | 470 | 100 | 185 | #NULL! | #NULL! | #NULL! | #NULL! | #NULL! | #NULL! | #NULL! | #NULL! | #NULL! | #NULL! | #NULL! | #NULL! | 4 | #NULL! | #NULL! | #NULL! | #NULL! | #NULL! | #NULL! | #NULL! | #NULL! | #NULL! | 65 | #NULL! | #NULL! | #NULL! | #NULL! | #NULL! | #NULL! | #NULL! | #NULL! | #NULL! | #ПУСТО! | #ПУСТО! | #ПУСТО! | #ПУСТО! | #ПУСТО! | #NULL! | #NULL! | #NULL! | #NULL! | #NULL! | #NULL!
УТ000007879 | УЛИЧНЫЙ СВЕТИЛЬНИК TL-STREET 70 Plus 4К D | Серия | #NULL! | STREET Plus 70 | Уличное освещение | 67,2 | 12 396 | 10 785 | 160,491 | 192 | D (120°) косинусная | 4 000 | 72 | <1 | Osram DURIS S5 GW PSLT33.PM 4000К | 100 000 | 1,5 | Нет | Аргос-Электрон | ИПС 80-700Т IP67 3101 | 176 - 264B AC | 158 - 290B AC | 90 | 47 ~ 63 Гц | 67 | СтепеньЗащитыСветильника | Да | Есть | Да | #NULL! | #NULL! | 4 кВ (L-N), 6 кВ (L-PE, N-PE) | Соответствует ТР ТС 020/2011 "Электромагнитная совместимость технических средств" | Соответствует ТР ТС 004/2011 "О безопасности низковольтного оборудования" | Да | > 1,5 кВ АС | вход-выход > 200 МОм; вход-земля > 200 МОм; выход-земля > 200 МОм | 1 | Да | ≥ 88% | ≥ 0,95 | 0,39 А | #NULL! | #NULL! | Восстанавливается | 175 | Анодированный алюминий | 1-0-Д-С5 (APS, STREET, PROM - D120) | Алюминий | Консоль Ø30mm - Ø52mm | 0,5-35 Гц, 5м/с2, 30 мин | IK10 | IK10 | от -40° до +45° | УХЛ1 | 0,085 | 60 | 137,572 | 618 628 | 444х173х93 | #NULL! | 3 | 1 | 0,009 | 3,2 | 470 | 100 | 185 | #NULL! | #NULL! | #NULL! | #NULL! | #NULL! | #NULL! | #NULL! | #NULL! | #NULL! | #NULL! | #NULL! | #NULL! | 4 | #NULL! | #NULL! | #NULL! | #NULL! | #NULL! | #NULL! | #NULL! | #NULL! | #NULL! | 70 | #NULL! | #NULL! | #NULL! | #NULL! | #NULL! | #NULL! | #NULL! | #NULL! | #NULL! | https://tl-led.ru/storage/products/files/19/УТ000007879/main_image_2.png | https://tl-led.ru/storage/products/files/19/УТ000007879/package_dimensions_packing_100.jpg | #ПУСТО! | https://tl-led.ru/storage/products/files/19/УТ000007879/illuminator_dimensions_ГЧ TL-STREET PLUS 2.png | https://tl-led.ru/storage/products/files/19/УТ000007879/kss_PR D.jpg | #NULL! | #NULL! | #NULL! | #NULL! | #NULL! | #NULL!
УТ000007881 | УЛИЧНЫЙ СВЕТИЛЬНИК TL-STREET 70 Plus 4К DIM D | Серия | #NULL! | STREET Plus 70 | Уличное освещение | 67,2 | 12 396 | 10 785 | 160,491 | 192 | D (120°) косинусная | 4 000 | 72 | ≤ 1% | Osram DURIS S5 GW PSLT33.PM 4000К | 100 000 | 1,5 | Да | Аргос-Электрон | ИПС 80-700ТУ IP67 1202 | 176 - 264 B AC | 158 - 290 B AC | 90 | 47 ~ 63 Гц | 67 | СтепеньЗащитыСветильника | Да | Есть | Да | #NULL! | #NULL! | 4 кВ (L-N), 6 кВ (L-PE, N-PE) | Соответствует ТР ТС 020/2011 "Электромагнитная совместимость технических средств" | Соответствует ТР ТС 004/2011 "О безопасности низковольтного оборудования" | Да | > 1,5 кВ АС | вход-выход > 200 МОм; вход-земля > 200 МОм; выход-земля > 200 МОм | 1 | Да | ≥ 88.0% | ≥ 0.95 | 0,39 А | #NULL! | #NULL! | Восстанавливается | 175 | Анодированный алюминий | 1-0-Д-С5 (APS, STREET, PROM - D120) | Алюминий | Консоль Ø30mm - Ø52mm | 0,5-35 Гц, 5м/с2, 30 мин | IK10 | IK10 | от -40° до +45° | УХЛ1 | 0,085 | 60 | 137,572 | 618 628 | 444х173х93 | #NULL! | 3 | 1 | 0,009 | 3,2 | 470 | 100 | 185 | #NULL! | #NULL! | #NULL! | #NULL! | #NULL! | #NULL! | #NULL! | #NULL! | #NULL! | #NULL! | #NULL! | #NULL! | 4 | #NULL! | #NULL! | #NULL! | #NULL! | #NULL! | #NULL! | #NULL! | #NULL! | #NULL! | 70 | #NULL! | #NULL! | #NULL! | #NULL! | #NULL! | #NULL! | #NULL! | #NULL! | #NULL! | https://tl-led.ru/storage/products/files/19/УТ000007881/main_image_2.png | https://tl-led.ru/storage/products/files/19/УТ000007881/package_dimensions_packing_100.jpg | #ПУСТО! | https://tl-led.ru/storage/products/files/19/УТ000007881/illuminator_dimensions_ГЧ TL-STREET PLUS 2.png | https://tl-led.ru/storage/products/files/19/УТ000007881/kss_PR D.jpg | #NULL! | #NULL! | #NULL! | #NULL! | #NULL! | #NULL!
УТ000007883 | УЛИЧНЫЙ СВЕТИЛЬНИК TL-STREET 70 Plus 5К D | Серия | #NULL! | STREET Plus 70 | Уличное освещение | 67,2 | 12 396 | 10 785 | 160,491 | 192 | D (120°) косинусная | 5 000 | 72 | <1 | Osram DURIS S5 GW PSLT33.PM 5000К | 100 000 | 1,5 | Нет | Аргос-Электрон | ИПС 80-700Т IP67 3101 | 176 - 264B AC | 158 - 290B AC | 90 | 47 ~ 63 Гц | 67 | СтепеньЗащитыСветильника | Да | Есть | Да | #NULL! | #NULL! | 4 кВ (L-N), 6 кВ (L-PE, N-PE) | Соответствует ТР ТС 020/2011 "Электромагнитная совместимость технических средств" | Соответствует ТР ТС 004/2011 "О безопасности низковольтного оборудования" | Да | > 1,5 кВ АС | вход-выход > 200 МОм; вход-земля > 200 МОм; выход-земля > 200 МОм | 1 | Да | ≥ 88% | ≥ 0,95 | 0,39 А | #NULL! | #NULL! | Восстанавливается | 117 | Анодированный алюминий | 1-0-Д-С5 (APS, STREET, PROM - D120) | Алюминий | Консоль Ø30mm - Ø52mm | 0,5-35 Гц, 5м/с2, 30 мин | IK10 | IK10 | от -40° до +45° | УХЛ1 | 0,085 | 60 | 137,572 | 618 628 | 444х173х93 | #NULL! | 3 | 1 | 0,009 | 3,2 | 470 | 100 | 185 | #NULL! | #NULL! | #NULL! | #NULL! | #NULL! | #NULL! | #NULL! | #NULL! | #NULL! | #NULL! | #NULL! | #NULL! | 4 | #NULL! | #NULL! | #NULL! | #NULL! | #NULL! | #NULL! | #NULL! | #NULL! | #NULL! | 70 | #NULL! | #NULL! | #NULL! | #NULL! | #NULL! | #NULL! | #NULL! | #NULL! | #NULL! | https://tl-led.ru/storage/products/files/19/УТ000007883/main_image_2.png | https://tl-led.ru/storage/products/files/19/УТ000007883/package_dimensions_packing_100.jpg | #ПУСТО! | https://tl-led.ru/storage/products/files/19/УТ000007883/illuminator_dimensions_ГЧ TL-STREET PLUS 2.png | https://tl-led.ru/storage/products/files/19/УТ000007883/kss_PR D.jpg | #NULL! | #NULL! | #NULL! | #NULL! | #NULL! | #NULL!
УТ000007885 | УЛИЧНЫЙ СВЕТИЛЬНИК TL-STREET 70 Plus 5К DIM D | Серия | #NULL! | STREET Plus 70 | Уличное освещение | 67,2 | 12 396 | 10 785 | 160,491 | 192 | D (120°) косинусная | 5 000 | 72 | ≤ 1% | Osram DURIS S5 GW PSLT33.PM 5000К | 100 000 | 1,5 | Да | Аргос-Электрон | ИПС 80-700ТУ IP67 1202 | 176 - 264 B AC | 158 - 290 B AC | 90 | 47 ~ 63 Гц | 67 | СтепеньЗащитыСветильника | Да | Есть | Да | #NULL! | #NULL! | 4 кВ (L-N), 6 кВ (L-PE, N-PE) | Соответствует ТР ТС 020/2011 "Электромагнитная совместимость технических средств" | Соответствует ТР ТС 004/2011 "О безопасности низковольтного оборудования" | Да | > 1,5 кВ АС | вход-выход > 200 МОм; вход-земля > 200 МОм; выход-земля > 200 МОм | 1 | Да | ≥ 88.0% | ≥ 0.95 | 0,39 А | #NULL! | #NULL! | Восстанавливается | 117 | Анодированный алюминий | 1-0-Д-С5 (APS, STREET, PROM - D120) | Алюминий | Консоль Ø30mm - Ø52mm | 0,5-35 Гц, 5м/с2, 30 мин | IK10 | IK10 | от -40° до +45° | УХЛ1 | 0,085 | 60 | 137,572 | 618 628 | 444х173х93 | #NULL! | 3 | 1 | 0,009 | 3,2 | 470 | 100 | 185 | #NULL! | #NULL! | #NULL! | #NULL! | #NULL! | #NULL! | #NULL! | #NULL! | #NULL! | #NULL! | #NULL! | #NULL! | 4 | #NULL! | #NULL! | #NULL! | #NULL! | #NULL! | #NULL! | #NULL! | #NULL! | #NULL! | 70 | #NULL! | #NULL! | #NULL! | #NULL! | #NULL! | #NULL! | #NULL! | #NULL! | #NULL! | https://tl-led.ru/storage/products/files/19/УТ000007885/main_image_2.png | https://tl-led.ru/storage/products/files/19/УТ000007885/package_dimensions_packing_100.jpg | #ПУСТО! | https://tl-led.ru/storage/products/files/19/УТ000007885/illuminator_dimensions_ГЧ TL-STREET PLUS 2.png | https://tl-led.ru/storage/products/files/19/УТ000007885/kss_PR D.jpg | #NULL! | #NULL! | #NULL! | #NULL! | #NULL! | #NULL!
УТ000007880 | УЛИЧНЫЙ СВЕТИЛЬНИК TL-STREET 70 Plus 4К W | Серия | #NULL! | STREET Plus 70 | Уличное освещение | 66,3 | 12 396 | 10 968 | 165,43 | 192 | W (145°х60°) широкая боковая | 4 000 | 72 | <1 | Osram DURIS S5 GW PSLT33.PM 4000К | 100 000 | 1,5 | Нет | Аргос-Электрон | ИПС 80-700Т IP67 3101 | 176 - 264B AC | 158 - 290B AC | 90 | 47 ~ 63 Гц | 67 | СтепеньЗащитыСветильника | Да | Есть | Да | #NULL! | #NULL! | 4 кВ (L-N), 6 кВ (L-PE, N-PE) | Соответствует ТР ТС 020/2011 "Электромагнитная совместимость технических средств" | Соответствует ТР ТС 004/2011 "О безопасности низковольтного оборудования" | Да | > 1,5 кВ АС | вход-выход > 200 МОм; вход-земля > 200 МОм; выход-земля > 200 МОм | 1 | Да | ≥ 88% | ≥ 0,95 | 0,39 А | #NULL! | #NULL! | Восстанавливается | 175 | Анодированный алюминий | 1-48/90-В-С5 (PROM, PR, SPORT, APS, ATAMAN Street, LC, PLUS, SM W) | Алюминий | Консоль Ø30mm - Ø52mm | 0,5-35 Гц, 5м/с2, 30 мин | IK10 | IK10 | от -40° до +45° | УХЛ1 | 0,082 | 60 | 135,729 | 618 628 | 444х173х93 | #NULL! | 3 | 1 | 0,009 | 3,2 | 470 | 100 | 185 | #NULL! | #NULL! | #NULL! | #NULL! | #NULL! | #NULL! | #NULL! | #NULL! | #NULL! | #NULL! | #NULL! | #NULL! | 4 | #NULL! | #NULL! | #NULL! | #NULL! | #NULL! | #NULL! | #NULL! | #NULL! | #NULL! | 70 | #NULL! | #NULL! | #NULL! | #NULL! | #NULL! | #NULL! | #NULL! | #NULL! | #NULL! | https://tl-led.ru/storage/products/files/19/УТ000007880/main_image_TL street plus 2.png | https://tl-led.ru/storage/products/files/19/УТ000007880/package_dimensions_packing_100.jpg | #ПУСТО! | https://tl-led.ru/storage/products/files/19/УТ000007880/illuminator_dimensions_ГЧ TL-STREET PLUS 2.png | https://tl-led.ru/storage/products/files/19/УТ000007880/kss_W.jpg | #NULL! | #NULL! | #NULL! | #NULL! | #NULL! | #NULL!
УТ000007882 | УЛИЧНЫЙ СВЕТИЛЬНИК TL-STREET 70 Plus 4К DIM W | Серия | #NULL! | STREET Plus 70 | Уличное освещение | 66,3 | 12 396 | 10 968 | 165,43 | 192 | W (145°х60°) широкая боковая | 4 000 | 72 | ≤ 1% | Osram DURIS S5 GW PSLT33.PM 4000К | 100 000 | 1,5 | Да | Аргос-Электрон | ИПС 80-700ТУ IP67 1202 | 176 - 264 B AC | 158 - 290 B AC | 90 | 47 ~ 63 Гц | 67 | СтепеньЗащитыСветильника | Да | Есть | Да | #NULL! | #NULL! | 4 кВ (L-N), 6 кВ (L-PE, N-PE) | Соответствует ТР ТС 020/2011 "Электромагнитная совместимость технических средств" | Соответствует ТР ТС 004/2011 "О безопасности низковольтного оборудования" | Да | > 1,5 кВ АС | вход-выход > 200 МОм; вход-земля > 200 МОм; выход-земля > 200 МОм | 1 | Да | ≥ 88.0% | ≥ 0.95 | 0,39 А | #NULL! | #NULL! | Восстанавливается | 175 | Анодированный алюминий | 1-48/90-В-С5 (PROM, PR, SPORT, APS, ATAMAN Street, LC, PLUS, SM W) | Алюминий | Консоль Ø30mm - Ø52mm | 0,5-35 Гц, 5м/с2, 30 мин | IK10 | IK10 | от -40° до +45° | УХЛ1 | 0,082 | 60 | 135,729 | 618 628 | 444х173х93 | #NULL! | 3 | 1 | 0,009 | 3,2 | 470 | 100 | 185 | #NULL! | #NULL! | #NULL! | #NULL! | #NULL! | #NULL! | #NULL! | #NULL! | #NULL! | #NULL! | #NULL! | #NULL! | 4 | #NULL! | #NULL! | #NULL! | #NULL! | #NULL! | #NULL! | #NULL! | #NULL! | #NULL! | 70 | #NULL! | #NULL! | #NULL! | #NULL! | #NULL! | #NULL! | #NULL! | #NULL! | #NULL! | https://tl-led.ru/storage/products/files/19/УТ000007882/main_image_TL street plus 2.png | https://tl-led.ru/storage/products/files/19/УТ000007882/package_dimensions_packing_100.jpg | #ПУСТО! | https://tl-led.ru/storage/products/files/19/УТ000007882/illuminator_dimensions_ГЧ TL-STREET PLUS 2.png | https://tl-led.ru/storage/products/files/19/УТ000007882/kss_W.jpg | #NULL! | #NULL! | #NULL! | #NULL! | #NULL! | #NULL!
УТ000007884 | УЛИЧНЫЙ СВЕТИЛЬНИК TL-STREET 70 Plus 5К W | Серия | #NULL! | STREET Plus 70 | Уличное освещение | 66,3 | 12 396 | 10 968 | 165,43 | 192 | W (145°х60°) широкая боковая | 5 000 | 72 | <1 | Osram DURIS S5 GW PSLT33.PM 5000К | 100 000 | 1,5 | Нет | Аргос-Электрон | ИПС 80-700Т IP67 3101 | 176 - 264B AC | 158 - 290B AC | 90 | 47 ~ 63 Гц | 67 | СтепеньЗащитыСветильника | Да | Есть | Да | #NULL! | #NULL! | 4 кВ (L-N), 6 кВ (L-PE, N-PE) | Соответствует ТР ТС 020/2011 "Электромагнитная совместимость технических средств" | Соответствует ТР ТС 004/2011 "О безопасности низковольтного оборудования" | Да | > 1,5 кВ АС | вход-выход > 200 МОм; вход-земля > 200 МОм; выход-земля > 200 МОм | 1 | Да | ≥ 88% | ≥ 0,95 | 0,39 А | #NULL! | #NULL! | Восстанавливается | 117 | Анодированный алюминий | 1-48/90-В-С5 (PROM, PR, SPORT, APS, ATAMAN Street, LC, PLUS, SM W) | Алюминий | Консоль Ø30mm - Ø52mm | 0,5-35 Гц, 5м/с2, 30 мин | IK10 | IK10 | от -40° до +45° | УХЛ1 | 0,082 | 60 | 135,729 | 618 628 | 444х173х93 | #NULL! | 3 | 1 | 0,009 | 3,2 | 470 | 100 | 185 | #NULL! | #NULL! | #NULL! | #NULL! | #NULL! | #NULL! | #NULL! | #NULL! | #NULL! | #NULL! | #NULL! | #NULL! | 4 | #NULL! | #NULL! | #NULL! | #NULL! | #NULL! | #NULL! | #NULL! | #NULL! | #NULL! | 70 | #NULL! | #NULL! | #NULL! | #NULL! | #NULL! | #NULL! | #NULL! | #NULL! | #NULL! | https://tl-led.ru/storage/products/files/19/УТ000007884/main_image_TL street plus 2.png | https://tl-led.ru/storage/products/files/19/УТ000007884/package_dimensions_packing_100.jpg | #ПУСТО! | https://tl-led.ru/storage/products/files/19/УТ000007884/illuminator_dimensions_ГЧ TL-STREET PLUS 2.png | https://tl-led.ru/storage/products/files/19/УТ000007884/kss_W.jpg | #NULL! | #NULL! | #NULL! | #NULL! | #NULL! | #NULL!
УТ000007886 | УЛИЧНЫЙ СВЕТИЛЬНИК TL-STREET 70 Plus 5К DIM W | Серия | #NULL! | STREET Plus 70 | Уличное освещение | 66,3 | 12 396 | 10 968 | 165,43 | 192 | W (145°х60°) широкая боковая | 5 000 | 72 | ≤ 1% | Osram DURIS S5 GW PSLT33.PM 5000К | 100 000 | 1,5 | Да | Аргос-Электрон | ИПС 80-700ТУ IP67 1202 | 176 - 264 B AC | 158 - 290 B AC | 90 | 47 ~ 63 Гц | 67 | СтепеньЗащитыСветильника | Да | Есть | Да | #NULL! | #NULL! | 4 кВ (L-N), 6 кВ (L-PE, N-PE) | Соответствует ТР ТС 020/2011 "Электромагнитная совместимость технических средств" | Соответствует ТР ТС 004/2011 "О безопасности низковольтного оборудования" | Да | > 1,5 кВ АС | вход-выход > 200 МОм; вход-земля > 200 МОм; выход-земля > 200 МОм | 1 | Да | ≥ 88.0% | ≥ 0.95 | 0,39 А | #NULL! | #NULL! | Восстанавливается | 117 | Анодированный алюминий | 1-48/90-В-С5 (PROM, PR, SPORT, APS, ATAMAN Street, LC, PLUS, SM W) | Алюминий | Консоль Ø30mm - Ø52mm | 0,5-35 Гц, 5м/с2, 30 мин | IK10 | IK10 | от -40° до +45° | УХЛ1 | 0,082 | 60 | 135,729 | 618 628 | 444х173х93 | #NULL! | 3 | 1 | 0,009 | 3,2 | 470 | 100 | 185 | #NULL! | #NULL! | #NULL! | #NULL! | #NULL! | #NULL! | #NULL! | #NULL! | #NULL! | #NULL! | #NULL! | #NULL! | 4 | #NULL! | #NULL! | #NULL! | #NULL! | #NULL! | #NULL! | #NULL! | #NULL! | #NULL! | 70 | #NULL! | #NULL! | #NULL! | #NULL! | #NULL! | #NULL! | #NULL! | #NULL! | #NULL! | https://tl-led.ru/storage/products/files/19/УТ000007886/main_image_TL street plus 2.png | https://tl-led.ru/storage/products/files/19/УТ000007886/package_dimensions_packing_100.jpg | #ПУСТО! | https://tl-led.ru/storage/products/files/19/УТ000007886/illuminator_dimensions_ГЧ TL-STREET PLUS 2.png | https://tl-led.ru/storage/products/files/19/УТ000007886/kss_W.jpg | #NULL! | #NULL! | #NULL! | #NULL! | #NULL! | #NULL!
УТ000007887 | УЛИЧНЫЙ СВЕТИЛЬНИК TL-STREET 80 Plus 4К D | Серия | #NULL! | STREET Plus 80 | Уличное освещение | 78,6 | 14 244 | 11 982 | 152,443 | 144 | D (120°) косинусная | 4 000 | 72 | <1 | Osram DURIS S5 GW PSLT33.PM 4000К | 100 000 | 1,5 | Нет | Аргос-Электрон | ИПС 80-700Т IP67 3101 | 176 - 264B AC | 158 - 290B AC | 90 | 47 ~ 63 Гц | 67 | СтепеньЗащитыСветильника | Да | Есть | Да | #NULL! | #NULL! | 4 кВ (L-N), 6 кВ (L-PE, N-PE) | Соответствует ТР ТС 020/2011 "Электромагнитная совместимость технических средств" | Соответствует ТР ТС 004/2011 "О безопасности низковольтного оборудования" | Да | > 1,5 кВ АС | вход-выход > 200 МОм; вход-земля > 200 МОм; выход-земля > 200 МОм | 1 | Да | ≥ 88% | ≥ 0,95 | 0,39 А | #NULL! | #NULL! | Восстанавливается | 175 | Анодированный алюминий | 1-0-Д-С5 (APS, STREET, PROM - D120) | Алюминий | Консоль Ø30mm - Ø52mm | 0,5-35 Гц, 5м/с2, 30 мин | IK10 | IK10 | от -40° до +45° | УХЛ1 | 0,089 | 60 | 160,91 | 618 628 | 444х173х93 | #NULL! | 3 | 1 | 0,009 | 3,2 | 470 | 100 | 185 | #NULL! | #NULL! | #NULL! | #NULL! | #NULL! | #NULL! | #NULL! | #NULL! | #NULL! | #NULL! | #NULL! | #NULL! | 4 | #NULL! | #NULL! | #NULL! | #NULL! | #NULL! | #NULL! | #NULL! | #NULL! | #NULL! | 80 | #NULL! | #NULL! | #NULL! | #NULL! | #NULL! | #NULL! | #NULL! | #NULL! | #NULL! | https://tl-led.ru/storage/products/files/19/УТ000007887/main_image_2.png | https://tl-led.ru/storage/products/files/19/УТ000007887/package_dimensions_packing_100.jpg | #ПУСТО! | https://tl-led.ru/storage/products/files/19/УТ000007887/illuminator_dimensions_ГЧ TL-STREET PLUS 2.png | https://tl-led.ru/storage/products/files/19/УТ000007887/kss_PR D.jpg | #NULL! | #NULL! | #NULL! | #NULL! | #NULL! | #NULL!
УТ000007889 | УЛИЧНЫЙ СВЕТИЛЬНИК TL-STREET 80 Plus 4К DIM D | Серия | #NULL! | STREET Plus 80 | Уличное освещение | 78,6 | 14 244 | 11 982 | 152,443 | 144 | D (120°) косинусная | 4 000 | 72 | ≤ 1% | Osram DURIS S5 GW PSLT33.PM 4000К | 100 000 | 1,5 | Да | Аргос-Электрон | ИПС 80-700ТУ IP67 1202 | 176 - 264 B AC | 158 - 290 B AC | 90 | 47 ~ 63 Гц | 67 | СтепеньЗащитыСветильника | Да | Есть | Да | #NULL! | #NULL! | 4 кВ (L-N), 6 кВ (L-PE, N-PE) | Соответствует ТР ТС 020/2011 "Электромагнитная совместимость технических средств" | Соответствует ТР ТС 004/2011 "О безопасности низковольтного оборудования" | Да | > 1,5 кВ АС | вход-выход > 200 МОм; вход-земля > 200 МОм; выход-земля > 200 МОм | 1 | Да | ≥ 88.0% | ≥ 0.95 | 0,39 А | #NULL! | #NULL! | Восстанавливается | 175 | Анодированный алюминий | 1-0-Д-С5 (APS, STREET, PROM - D120) | Алюминий | Консоль Ø30mm - Ø52mm | 0,5-35 Гц, 5м/с2, 30 мин | IK10 | IK10 | от -40° до +45° | УХЛ1 | 0,089 | 60 | 160,91 | 618 628 | 444х173х93 | #NULL! | 3 | 1 | 0,009 | 3,2 | 470 | 100 | 185 | #NULL! | #NULL! | #NULL! | #NULL! | #NULL! | #NULL! | #NULL! | #NULL! | #NULL! | #NULL! | #NULL! | #NULL! | 4 | #NULL! | #NULL! | #NULL! | #NULL! | #NULL! | #NULL! | #NULL! | #NULL! | #NULL! | 80 | #NULL! | #NULL! | #NULL! | #NULL! | #NULL! | #NULL! | #NULL! | #NULL! | #NULL! | https://tl-led.ru/storage/products/files/19/УТ000007889/main_image_2.png | https://tl-led.ru/storage/products/files/19/УТ000007889/package_dimensions_packing_100.jpg | #ПУСТО! | https://tl-led.ru/storage/products/files/19/УТ000007889/illuminator_dimensions_ГЧ TL-STREET PLUS 2.png | https://tl-led.ru/storage/products/files/19/УТ000007889/kss_PR D.jpg | #NULL! | #NULL! | #NULL! | #NULL! | #NULL! | #NULL!
УТ000007891 | УЛИЧНЫЙ СВЕТИЛЬНИК TL-STREET 80 Plus 5К D | Серия | #NULL! | STREET Plus 80 | Уличное освещение | 78,6 | 14 244 | 11 982 | 152,443 | 144 | D (120°) косинусная | 5 000 | 72 | <1 | Osram DURIS S5 GW PSLT33.PM 5000К | 100 000 | 1,5 | Нет | Аргос-Электрон | ИПС 80-700Т IP67 3101 | 176 - 264B AC | 158 - 290B AC | 90 | 47 ~ 63 Гц | 67 | СтепеньЗащитыСветильника | Да | Есть | Да | #NULL! | #NULL! | 4 кВ (L-N), 6 кВ (L-PE, N-PE) | Соответствует ТР ТС 020/2011 "Электромагнитная совместимость технических средств" | Соответствует ТР ТС 004/2011 "О безопасности низковольтного оборудования" | Да | > 1,5 кВ АС | вход-выход > 200 МОм; вход-земля > 200 МОм; выход-земля > 200 МОм | 1 | Да | ≥ 88% | ≥ 0,95 | 0,39 А | #NULL! | #NULL! | Восстанавливается | 117 | Анодированный алюминий | 1-0-Д-С5 (APS, STREET, PROM - D120) | Алюминий | Консоль Ø30mm - Ø52mm | 0,5-35 Гц, 5м/с2, 30 мин | IK10 | IK10 | от -40° до +45° | УХЛ1 | 0,089 | 60 | 160,91 | 618 628 | 444х173х93 | #NULL! | 3 | 1 | 0,009 | 3,2 | 470 | 100 | 185 | #NULL! | #NULL! | #NULL! | #NULL! | #NULL! | #NULL! | #NULL! | #NULL! | #NULL! | #NULL! | #NULL! | #NULL! | 4 | #NULL! | #NULL! | #NULL! | #NULL! | #NULL! | #NULL! | #NULL! | #NULL! | #NULL! | 80 | #NULL! | #NULL! | #NULL! | #NULL! | #NULL! | #NULL! | #NULL! | #NULL! | #NULL! | https://tl-led.ru/storage/products/files/19/УТ000007891/main_image_2.png | https://tl-led.ru/storage/products/files/19/УТ000007891/package_dimensions_packing_100.jpg | #ПУСТО! | https://tl-led.ru/storage/products/files/19/УТ000007891/illuminator_dimensions_ГЧ TL-STREET PLUS 2.png | https://tl-led.ru/storage/products/files/19/УТ000007891/kss_PR D.jpg | #NULL! | #NULL! | #NULL! | #NULL! | #NULL! | #NULL!
УТ000007893 | УЛИЧНЫЙ СВЕТИЛЬНИК TL-STREET 80 Plus 5К DIM D | Серия | #NULL! | STREET Plus 80 | Уличное освещение | 78,6 | 14 244 | 11 982 | 152,443 | 144 | D (120°) косинусная | 5 000 | 72 | ≤ 1% | Osram DURIS S5 GW PSLT33.PM 5000К | 100 000 | 1,5 | Да | Аргос-Электрон | ИПС 80-700ТУ IP67 1202 | 176 - 264 B AC | 158 - 290 B AC | 90 | 47 ~ 63 Гц | 67 | СтепеньЗащитыСветильника | Да | Есть | Да | #NULL! | #NULL! | 4 кВ (L-N), 6 кВ (L-PE, N-PE) | Соответствует ТР ТС 020/2011 "Электромагнитная совместимость технических средств" | Соответствует ТР ТС 004/2011 "О безопасности низковольтного оборудования" | Да | > 1,5 кВ АС | вход-выход > 200 МОм; вход-земля > 200 МОм; выход-земля > 200 МОм | 1 | Да | ≥ 88.0% | ≥ 0.95 | 0,39 А | #NULL! | #NULL! | Восстанавливается | 117 | Анодированный алюминий | 1-0-Д-С5 (APS, STREET, PROM - D120) | Алюминий | Консоль Ø30mm - Ø52mm | 0,5-35 Гц, 5м/с2, 30 мин | IK10 | IK10 | от -40° до +45° | УХЛ1 | 0,089 | 60 | 160,91 | 618 628 | 444х173х93 | #NULL! | 3 | 1 | 0,009 | 3,2 | 470 | 100 | 185 | #NULL! | #NULL! | #NULL! | #NULL! | #NULL! | #NULL! | #NULL! | #NULL! | #NULL! | #NULL! | #NULL! | #NULL! | 4 | #NULL! | #NULL! | #NULL! | #NULL! | #NULL! | #NULL! | #NULL! | #NULL! | #NULL! | 80 | #NULL! | #NULL! | #NULL! | #NULL! | #NULL! | #NULL! | #NULL! | #NULL! | #NULL! | https://tl-led.ru/storage/products/files/19/УТ000007893/main_image_2.png | https://tl-led.ru/storage/products/files/19/УТ000007893/package_dimensions_packing_100.jpg | #ПУСТО! | https://tl-led.ru/storage/products/files/19/УТ000007893/illuminator_dimensions_ГЧ TL-STREET PLUS 2.png | https://tl-led.ru/storage/products/files/19/УТ000007893/kss_PR D.jpg | #NULL! | #NULL! | #NULL! | #NULL! | #NULL! | #NULL!
УТ000007888 | УЛИЧНЫЙ СВЕТИЛЬНИК TL-STREET 80 Plus 4К W | Серия | #NULL! | STREET Plus 80 | Уличное освещение | 79,4 | 14 244 | 12 677 | 159,66 | 144 | W (145°х60°) широкая боковая | 4 000 | 72 | <1 | Osram DURIS S5 GW PSLT33.PM 4000К | 100 000 | 1,5 | Нет | Аргос-Электрон | ИПС 80-700Т IP67 3101 | 176 - 264B AC | 158 - 290B AC | 90 | 47 ~ 63 Гц | 67 | СтепеньЗащитыСветильника | Да | Есть | Да | #NULL! | #NULL! | 4 кВ (L-N), 6 кВ (L-PE, N-PE) | Соответствует ТР ТС 020/2011 "Электромагнитная совместимость технических средств" | Соответствует ТР ТС 004/2011 "О безопасности низковольтного оборудования" | Да | > 1,5 кВ АС | вход-выход > 200 МОм; вход-земля > 200 МОм; выход-земля > 200 МОм | 1 | Да | ≥ 88% | ≥ 0,95 | 0,39 А | #NULL! | #NULL! | Восстанавливается | 175 | Анодированный алюминий | 1-48/90-В-С5 (PROM, PR, SPORT, APS, ATAMAN Street, LC, PLUS, SM W) | Алюминий | Консоль Ø30mm - Ø52mm | 0,5-35 Гц, 5м/с2, 30 мин | IK10 | IK10 | от -40° до +45° | УХЛ1 | 0,085 | 60 | 162,548 | 618 628 | 444х173х93 | #NULL! | 3 | 1 | 0,009 | 3,2 | 470 | 100 | 185 | #NULL! | #NULL! | #NULL! | #NULL! | #NULL! | #NULL! | #NULL! | #NULL! | #NULL! | #NULL! | #NULL! | #NULL! | 4 | #NULL! | #NULL! | #NULL! | #NULL! | #NULL! | #NULL! | #NULL! | #NULL! | #NULL! | 80 | #NULL! | #NULL! | #NULL! | #NULL! | #NULL! | #NULL! | #NULL! | #NULL! | #NULL! | https://tl-led.ru/storage/products/files/19/УТ000007888/main_image_TL street plus 2.png | https://tl-led.ru/storage/products/files/19/УТ000007888/package_dimensions_packing_100.jpg | #ПУСТО! | https://tl-led.ru/storage/products/files/19/УТ000007888/illuminator_dimensions_ГЧ TL-STREET PLUS 2.png | https://tl-led.ru/storage/products/files/19/УТ000007888/kss_W.jpg | #NULL! | #NULL! | #NULL! | #NULL! | #NULL! | #NULL!
УТ000007890 | УЛИЧНЫЙ СВЕТИЛЬНИК TL-STREET 80 Plus 4К DIM W | Серия | #NULL! | STREET Plus 80 | Уличное освещение | 79,4 | 14 244 | 12 677 | 159,66 | 144 | W (145°х60°) широкая боковая | 4 000 | 72 | ≤ 1% | Osram DURIS S5 GW PSLT33.PM 4000К | 100 000 | 1,5 | Да | Аргос-Электрон | ИПС 80-700ТУ IP67 1202 | 176 - 264 B AC | 158 - 290 B AC | 90 | 47 ~ 63 Гц | 67 | СтепеньЗащитыСветильника | Да | Есть | Да | #NULL! | #NULL! | 4 кВ (L-N), 6 кВ (L-PE, N-PE) | Соответствует ТР ТС 020/2011 "Электромагнитная совместимость технических средств" | Соответствует ТР ТС 004/2011 "О безопасности низковольтного оборудования" | Да | > 1,5 кВ АС | вход-выход > 200 МОм; вход-земля > 200 МОм; выход-земля > 200 МОм | 1 | Да | ≥ 88.0% | ≥ 0.95 | 0,39 А | #NULL! | #NULL! | Восстанавливается | 175 | Анодированный алюминий | 1-48/90-В-С5 (PROM, PR, SPORT, APS, ATAMAN Street, LC, PLUS, SM W) | Алюминий | Консоль Ø30mm - Ø52mm | 0,5-35 Гц, 5м/с2, 30 мин | IK10 | IK10 | от -40° до +45° | УХЛ1 | 0,085 | 60 | 162,548 | 618 628 | 444х173х93 | #NULL! | 3 | 1 | 0,009 | 3,2 | 470 | 100 | 185 | #NULL! | #NULL! | #NULL! | #NULL! | #NULL! | #NULL! | #NULL! | #NULL! | #NULL! | #NULL! | #NULL! | #NULL! | 4 | #NULL! | #NULL! | #NULL! | #NULL! | #NULL! | #NULL! | #NULL! | #NULL! | #NULL! | 80 | #NULL! | #NULL! | #NULL! | #NULL! | #NULL! | #NULL! | #NULL! | #NULL! | #NULL! | https://tl-led.ru/storage/products/files/19/УТ000007890/main_image_TL street plus 2.png | https://tl-led.ru/storage/products/files/19/УТ000007890/package_dimensions_packing_100.jpg | #ПУСТО! | https://tl-led.ru/storage/products/files/19/УТ000007890/illuminator_dimensions_ГЧ TL-STREET PLUS 2.png | https://tl-led.ru/storage/products/files/19/УТ000007890/kss_W.jpg | #NULL! | #NULL! | #NULL! | #NULL! | #NULL! | #NULL!
УТ000007892 | УЛИЧНЫЙ СВЕТИЛЬНИК TL-STREET 80 Plus 5К W | Серия | #NULL! | STREET Plus 80 | Уличное освещение | 79,4 | 14 244 | 12 677 | 159,66 | 144 | W (145°х60°) широкая боковая | 5 000 | 72 | <1 | Osram DURIS S5 GW PSLT33.PM 5000К | 100 000 | 1,5 | Нет | Аргос-Электрон | ИПС 80-700Т IP67 3101 | 176 - 264B AC | 158 - 290B AC | 90 | 47 ~ 63 Гц | 67 | СтепеньЗащитыСветильника | Да | Есть | Да | #NULL! | #NULL! | 4 кВ (L-N), 6 кВ (L-PE, N-PE) | Соответствует ТР ТС 020/2011 "Электромагнитная совместимость технических средств" | Соответствует ТР ТС 004/2011 "О безопасности низковольтного оборудования" | Да | > 1,5 кВ АС | вход-выход > 200 МОм; вход-земля > 200 МОм; выход-земля > 200 МОм | 1 | Да | ≥ 88% | ≥ 0,95 | 0,39 А | #NULL! | #NULL! | Восстанавливается | 117 | Анодированный алюминий | 1-48/90-В-С5 (PROM, PR, SPORT, APS, ATAMAN Street, LC, PLUS, SM W) | Алюминий | Консоль Ø30mm - Ø52mm | 0,5-35 Гц, 5м/с2, 30 мин | IK10 | IK10 | от -40° до +45° | УХЛ1 | 0,085 | 60 | 162,548 | 618 628 | 444х173х93 | #NULL! | 3 | 1 | 0,009 | 3,2 | 470 | 100 | 185 | #NULL! | #NULL! | #NULL! | #NULL! | #NULL! | #NULL! | #NULL! | #NULL! | #NULL! | #NULL! | #NULL! | #NULL! | 4 | #NULL! | #NULL! | #NULL! | #NULL! | #NULL! | #NULL! | #NULL! | #NULL! | #NULL! | 80 | #NULL! | #NULL! | #NULL! | #NULL! | #NULL! | #NULL! | #NULL! | #NULL! | #NULL! | https://tl-led.ru/storage/products/files/19/УТ000007892/main_image_TL street plus 2.png | https://tl-led.ru/storage/products/files/19/УТ000007892/package_dimensions_packing_100.jpg | #ПУСТО! | https://tl-led.ru/storage/products/files/19/УТ000007892/illuminator_dimensions_ГЧ TL-STREET PLUS 2.png | https://tl-led.ru/storage/products/files/19/УТ000007892/kss_W.jpg | #NULL! | #NULL! | #NULL! | #NULL! | #NULL! | #NULL!
УТ000007894 | УЛИЧНЫЙ СВЕТИЛЬНИК TL-STREET 80 Plus 5К DIM W | Серия | #NULL! | STREET Plus 80 | Уличное освещение | 79,4 | 14 244 | 12 677 | 159,66 | 144 | W (145°х60°) широкая боковая | 5 000 | 72 | ≤ 1% | Osram DURIS S5 GW PSLT33.PM 5000К | 100 000 | 1,5 | Да | Аргос-Электрон | ИПС 80-700ТУ IP67 1202 | 176 - 264 B AC | 158 - 290 B AC | 90 | 47 ~ 63 Гц | 67 | СтепеньЗащитыСветильника | Да | Есть | Да | #NULL! | #NULL! | 4 кВ (L-N), 6 кВ (L-PE, N-PE) | Соответствует ТР ТС 020/2011 "Электромагнитная совместимость технических средств" | Соответствует ТР ТС 004/2011 "О безопасности низковольтного оборудования" | Да | > 1,5 кВ АС | вход-выход > 200 МОм; вход-земля > 200 МОм; выход-земля > 200 МОм | 1 | Да | ≥ 88.0% | ≥ 0.95 | 0,39 А | #NULL! | #NULL! | Восстанавливается | 117 | Анодированный алюминий | 1-48/90-В-С5 (PROM, PR, SPORT, APS, ATAMAN Street, LC, PLUS, SM W) | Алюминий | Консоль Ø30mm - Ø52mm | 0,5-35 Гц, 5м/с2, 30 мин | IK10 | IK10 | от -40° до +45° | УХЛ1 | 0,085 | 60 | 162,548 | 618 628 | 444х173х93 | #NULL! | 3 | 1 | 0,009 | 3,2 | 470 | 100 | 185 | #NULL! | #NULL! | #NULL! | #NULL! | #NULL! | #NULL! | #NULL! | #NULL! | #NULL! | #NULL! | #NULL! | #NULL! | 4 | #NULL! | #NULL! | #NULL! | #NULL! | #NULL! | #NULL! | #NULL! | #NULL! | #NULL! | 80 | #NULL! | #NULL! | #NULL! | #NULL! | #NULL! | #NULL! | #NULL! | #NULL! | #NULL! | https://tl-led.ru/storage/products/files/19/УТ000007894/main_image_TL street plus 2.png | https://tl-led.ru/storage/products/files/19/УТ000007894/package_dimensions_packing_100.jpg | #ПУСТО! | https://tl-led.ru/storage/products/files/19/УТ000007894/illuminator_dimensions_ГЧ TL-STREET PLUS 2.png | https://tl-led.ru/storage/products/files/19/УТ000007894/kss_W.jpg | #NULL! | #NULL! | #NULL! | #NULL! | #NULL! | #NULL!
УТ000007931 | УЛИЧНЫЙ СВЕТИЛЬНИК TL-STREET 90 Plus 4К D | Серия | #NULL! | STREET Plus 90 | Уличное освещение | 85,4 | 15 063 | 13 105 | 153,454 | 160 | D (120°) косинусная | 4 000 | 72 | <1 | Osram DURIS S5 GW PSLT33.PM 4000К | 100 000 | 1,5 | Нет | Аргос-Электрон | ИПС 80-700Т IP67 3101 | 176 - 264B AC | 158 - 290B AC | 90 | 47 ~ 63 Гц | 67 | СтепеньЗащитыСветильника | Да | Есть | Да | #NULL! | #NULL! | 4 кВ (L-N), 6 кВ (L-PE, N-PE) | Соответствует ТР ТС 020/2011 "Электромагнитная совместимость технических средств" | Соответствует ТР ТС 004/2011 "О безопасности низковольтного оборудования" | Да | > 1,5 кВ АС | вход-выход > 200 МОм; вход-земля > 200 МОм; выход-земля > 200 МОм | 1 | Да | ≥ 88% | ≥ 0,95 | 0,39 А | #NULL! | #NULL! | Восстанавливается | 175 | Анодированный алюминий | 1-0-Д-С5 (APS, STREET, PROM - D120) | Алюминий | Консоль Ø30mm - Ø52mm | 0,5-35 Гц, 5м/с2, 30 мин | IK10 | IK10 | от -40° до +45° | УХЛ1 | 0,089 | 60 | 174,831 | 618 628 | 444х173х93 | #NULL! | 3 | 1 | 0,009 | 3,2 | 470 | 100 | 185 | #NULL! | #NULL! | #NULL! | #NULL! | #NULL! | #NULL! | #NULL! | #NULL! | #NULL! | #NULL! | #NULL! | #NULL! | 4 | #NULL! | #NULL! | #NULL! | #NULL! | #NULL! | #NULL! | #NULL! | #NULL! | #NULL! | 90 | #NULL! | #NULL! | #NULL! | #NULL! | #NULL! | #NULL! | #NULL! | #NULL! | #NULL! | https://tl-led.ru/storage/products/files/19/УТ000007931/main_image_2.png | https://tl-led.ru/storage/products/files/19/УТ000007931/package_dimensions_packing_100.jpg | #ПУСТО! | https://tl-led.ru/storage/products/files/19/УТ000007931/illuminator_dimensions_ГЧ TL-STREET PLUS 2.png | https://tl-led.ru/storage/products/files/19/УТ000007931/kss_PR D.jpg | #NULL! | #NULL! | #NULL! | #NULL! | #NULL! | #NULL!
УТ000007932 | УЛИЧНЫЙ СВЕТИЛЬНИК TL-STREET 90 Plus 4К DIM D | Серия | #NULL! | STREET Plus 90 | Уличное освещение | 85,4 | 15 063 | 13 105 | 153,454 | 160 | D (120°) косинусная | 4 000 | 72 | ≤ 1% | Osram DURIS S5 GW PSLT33.PM 4000К | 100 000 | 1,5 | Да | Аргос-Электрон | ИПС 100-700ТУ IP67 1202 | 176 - 264 B AC | 158 - 290 B AC | 112 | 47 ~ 63 Гц | 67 | СтепеньЗащитыСветильника | Да | Есть | Да | #NULL! | #NULL! | 4 кВ (L-N), 6 кВ (L-PE, N-PE) | Соответствует ТР ТС 020/2011 "Электромагнитная совместимость технических средств" | Соответствует ТР ТС 004/2011 "О безопасности низковольтного оборудования" | Да | > 1,5 кВ АС | вход-выход > 200 МОм; вход-земля > 200 МОм; выход-земля > 200 МОм | 1 | Да | ≥92.0% | ≥0.95 | 0,49 А | #NULL! | #NULL! | Восстанавливается | 175 | Анодированный алюминий | 1-0-Д-С5 (APS, STREET, PROM - D120) | Алюминий | Консоль Ø30mm - Ø52mm | 0,5-35 Гц, 5м/с2, 30 мин | IK10 | IK10 | от -40° до +45° | УХЛ1 | 0,089 | 60 | 174,831 | 618 628 | 444х173х93 | #NULL! | 3 | 1 | 0,009 | 3,2 | 470 | 100 | 185 | #NULL! | #NULL! | #NULL! | #NULL! | #NULL! | #NULL! | #NULL! | #NULL! | #NULL! | #NULL! | #NULL! | #NULL! | 4 | #NULL! | #NULL! | #NULL! | #NULL! | #NULL! | #NULL! | #NULL! | #NULL! | #NULL! | 90 | #NULL! | #NULL! | #NULL! | #NULL! | #NULL! | #NULL! | #NULL! | #NULL! | #NULL! | https://tl-led.ru/storage/products/files/19/УТ000007932/main_image_2.png | https://tl-led.ru/storage/products/files/19/УТ000007932/package_dimensions_packing_100.jpg | #ПУСТО! | https://tl-led.ru/storage/products/files/19/УТ000007932/illuminator_dimensions_ГЧ TL-STREET PLUS 2.png | https://tl-led.ru/storage/products/files/19/УТ000007932/kss_PR D.jpg | #NULL! | #NULL! | #NULL! | #NULL! | #NULL! | #NULL!
УТ000007933 | УЛИЧНЫЙ СВЕТИЛЬНИК TL-STREET 90 Plus 5К D | Серия | #NULL! | STREET Plus 90 | Уличное освещение | 85,4 | 15 063 | 13 105 | 153,454 | 160 | D (120°) косинусная | 5 000 | 72 | <1 | Osram DURIS S5 GW PSLT33.PM 5000К | 100 000 | 1,5 | Нет | Аргос-Электрон | ИПС 80-700Т IP67 3101 | 176 - 264B AC | 158 - 290B AC | 90 | 47 ~ 63 Гц | 67 | СтепеньЗащитыСветильника | Да | Есть | Да | #NULL! | #NULL! | 4 кВ (L-N), 6 кВ (L-PE, N-PE) | Соответствует ТР ТС 020/2011 "Электромагнитная совместимость технических средств" | Соответствует ТР ТС 004/2011 "О безопасности низковольтного оборудования" | Да | > 1,5 кВ АС | вход-выход > 200 МОм; вход-земля > 200 МОм; выход-земля > 200 МОм | 1 | Да | ≥ 88% | ≥ 0,95 | 0,39 А | #NULL! | #NULL! | Восстанавливается | 117 | Анодированный алюминий | 1-0-Д-С5 (APS, STREET, PROM - D120) | Алюминий | Консоль Ø30mm - Ø52mm | 0,5-35 Гц, 5м/с2, 30 мин | IK10 | IK10 | от -40° до +45° | УХЛ1 | 0,089 | 60 | 174,831 | 618 628 | 444х173х93 | #NULL! | 3 | 1 | 0,009 | 3,2 | 470 | 100 | 185 | #NULL! | #NULL! | #NULL! | #NULL! | #NULL! | #NULL! | #NULL! | #NULL! | #NULL! | #NULL! | #NULL! | #NULL! | 4 | #NULL! | #NULL! | #NULL! | #NULL! | #NULL! | #NULL! | #NULL! | #NULL! | #NULL! | 90 | #NULL! | #NULL! | #NULL! | #NULL! | #NULL! | #NULL! | #NULL! | #NULL! | #NULL! | https://tl-led.ru/storage/products/files/19/УТ000007933/main_image_2.png | https://tl-led.ru/storage/products/files/19/УТ000007933/package_dimensions_packing_100.jpg | #ПУСТО! | https://tl-led.ru/storage/products/files/19/УТ000007933/illuminator_dimensions_ГЧ TL-STREET PLUS 2.png | https://tl-led.ru/storage/products/files/19/УТ000007933/kss_PR D.jpg | #NULL! | #NULL! | #NULL! | #NULL! | #NULL! | #NULL!
УТ000007934 | УЛИЧНЫЙ СВЕТИЛЬНИК TL-STREET 90 Plus 5К DIM D | Серия | #NULL! | STREET Plus 90 | Уличное освещение | 85,4 | 15 063 | 13 105 | 153,454 | 160 | D (120°) косинусная | 5 000 | 72 | ≤ 1% | Osram DURIS S5 GW PSLT33.PM 5000К | 100 000 | 1,5 | Да | Аргос-Электрон | ИПС 100-700ТУ IP67 1202 | 176 - 264 B AC | 158 - 290 B AC | 112 | 47 ~ 63 Гц | 67 | СтепеньЗащитыСветильника | Да | Есть | Да | #NULL! | #NULL! | 4 кВ (L-N), 6 кВ (L-PE, N-PE) | Соответствует ТР ТС 020/2011 "Электромагнитная совместимость технических средств" | Соответствует ТР ТС 004/2011 "О безопасности низковольтного оборудования" | Да | > 1,5 кВ АС | вход-выход > 200 МОм; вход-земля > 200 МОм; выход-земля > 200 МОм | 1 | Да | ≥92.0% | ≥0.95 | 0,49 А | #NULL! | #NULL! | Восстанавливается | 117 | Анодированный алюминий | 1-0-Д-С5 (APS, STREET, PROM - D120) | Алюминий | Консоль Ø30mm - Ø52mm | 0,5-35 Гц, 5м/с2, 30 мин | IK10 | IK10 | от -40° до +45° | УХЛ1 | 0,089 | 60 | 174,831 | 618 628 | 444х173х93 | #NULL! | 3 | 1 | 0,009 | 3,2 | 470 | 100 | 185 | #NULL! | #NULL! | #NULL! | #NULL! | #NULL! | #NULL! | #NULL! | #NULL! | #NULL! | #NULL! | #NULL! | #NULL! | 4 | #NULL! | #NULL! | #NULL! | #NULL! | #NULL! | #NULL! | #NULL! | #NULL! | #NULL! | 90 | #NULL! | #NULL! | #NULL! | #NULL! | #NULL! | #NULL! | #NULL! | #NULL! | #NULL! | https://tl-led.ru/storage/products/files/19/УТ000007934/main_image_2.png | https://tl-led.ru/storage/products/files/19/УТ000007934/package_dimensions_packing_100.jpg | #ПУСТО! | https://tl-led.ru/storage/products/files/19/УТ000007934/illuminator_dimensions_ГЧ TL-STREET PLUS 2.png | https://tl-led.ru/storage/products/files/19/УТ000007934/kss_PR D.jpg | #NULL! | #NULL! | #NULL! | #NULL! | #NULL! | #NULL!
УТ000008101 | УЛИЧНЫЙ СВЕТИЛЬНИК TL-STREET 90 Plus 4К W | Серия | #NULL! | STREET Plus 90 | Уличное освещение | 85,4 | 15 063 | 13 372 | 156,581 | 160 | W (145°х60°) широкая боковая | 4 000 | 72 | <1 | Osram DURIS S5 GW PSLT33.PM 4000К | 100 000 | 1,5 | Нет | Аргос-Электрон | ИПС 80-700Т IP67 3101 | 176 - 264B AC | 158 - 290B AC | 90 | 47 ~ 63 Гц | 67 | СтепеньЗащитыСветильника | Да | Есть | Да | #NULL! | #NULL! | 4 кВ (L-N), 6 кВ (L-PE, N-PE) | Соответствует ТР ТС 020/2011 "Электромагнитная совместимость технических средств" | Соответствует ТР ТС 004/2011 "О безопасности низковольтного оборудования" | Да | > 1,5 кВ АС | вход-выход > 200 МОм; вход-земля > 200 МОм; выход-земля > 200 МОм | 1 | Да | ≥ 88% | ≥ 0,95 | 0,39 А | #NULL! | #NULL! | Восстанавливается | 175 | Анодированный алюминий | 1-48/90-В-С5 (PROM, PR, SPORT, APS, ATAMAN Street, LC, PLUS, SM W) | Алюминий | Консоль Ø30mm - Ø52mm | 0,5-35 Гц, 5м/с2, 30 мин | IK10 | IK10 | от -40° до +45° | УХЛ1 | 0,087 | 60 | 174,831 | 618 628 | 444х173х93 | #NULL! | 3 | 1 | 0,009 | 3,2 | 470 | 100 | 185 | #NULL! | #NULL! | #NULL! | #NULL! | #NULL! | #NULL! | #NULL! | #NULL! | #NULL! | #NULL! | #NULL! | #NULL! | 4 | #NULL! | #NULL! | #NULL! | #NULL! | #NULL! | #NULL! | #NULL! | #NULL! | #NULL! | 90 | #NULL! | #NULL! | #NULL! | #NULL! | #NULL! | #NULL! | #NULL! | #NULL! | #NULL! | https://tl-led.ru/storage/products/files/19/УТ000008101/main_image_TL street plus 2.png | https://tl-led.ru/storage/products/files/19/УТ000008101/package_dimensions_packing_100.jpg | #ПУСТО! | https://tl-led.ru/storage/products/files/19/УТ000008101/illuminator_dimensions_ГЧ TL-STREET PLUS 2.png | https://tl-led.ru/storage/products/files/19/УТ000008101/kss_W.jpg | #NULL! | #NULL! | #NULL! | #NULL! | #NULL! | #NULL!
УТ000008102 | УЛИЧНЫЙ СВЕТИЛЬНИК TL-STREET 90 Plus 4К DIM W | Серия | #NULL! | STREET Plus 90 | Уличное освещение | 85,4 | 15 063 | 13 372 | 156,581 | 160 | W (145°х60°) широкая боковая | 4 000 | 72 | ≤ 1% | Osram DURIS S5 GW PSLT33.PM 4000К | 100 000 | 1,5 | Да | Аргос-Электрон | ИПС 100-700ТУ IP67 1202 | 176 - 264 B AC | 158 - 290 B AC | 112 | 47 ~ 63 Гц | 67 | СтепеньЗащитыСветильника | Да | Есть | Да | #NULL! | #NULL! | 4 кВ (L-N), 6 кВ (L-PE, N-PE) | Соответствует ТР ТС 020/2011 "Электромагнитная совместимость технических средств" | Соответствует ТР ТС 004/2011 "О безопасности низковольтного оборудования" | Да | > 1,5 кВ АС | вход-выход > 200 МОм; вход-земля > 200 МОм; выход-земля > 200 МОм | 1 | Да | ≥92.0% | ≥0.95 | 0,49 А | #NULL! | #NULL! | Восстанавливается | 175 | Анодированный алюминий | 1-48/90-В-С5 (PROM, PR, SPORT, APS, ATAMAN Street, LC, PLUS, SM W) | Алюминий | Консоль Ø30mm - Ø52mm | 0,5-35 Гц, 5м/с2, 30 мин | IK10 | IK10 | от -40° до +45° | УХЛ1 | 0,087 | 60 | 174,831 | 618 628 | 444х173х93 | #NULL! | 3 | 1 | 0,009 | 3,2 | 470 | 100 | 185 | #NULL! | #NULL! | #NULL! | #NULL! | #NULL! | #NULL! | #NULL! | #NULL! | #NULL! | #NULL! | #NULL! | #NULL! | 4 | #NULL! | #NULL! | #NULL! | #NULL! | #NULL! | #NULL! | #NULL! | #NULL! | #NULL! | 90 | #NULL! | #NULL! | #NULL! | #NULL! | #NULL! | #NULL! | #NULL! | #NULL! | #NULL! | https://tl-led.ru/storage/products/files/19/УТ000008102/main_image_TL street plus 2.png | https://tl-led.ru/storage/products/files/19/УТ000008102/package_dimensions_packing_100.jpg | #ПУСТО! | https://tl-led.ru/storage/products/files/19/УТ000008102/illuminator_dimensions_ГЧ TL-STREET PLUS 2.png | https://tl-led.ru/storage/products/files/19/УТ000008102/kss_W.jpg | #NULL! | #NULL! | #NULL! | #NULL! | #NULL! | #NULL!
УТ000008103 | УЛИЧНЫЙ СВЕТИЛЬНИК TL-STREET 90 Plus 5К W | Серия | #NULL! | STREET Plus 90 | Уличное освещение | 85,4 | 15 063 | 13 372 | 156,581 | 160 | W (145°х60°) широкая боковая | 5 000 | 72 | <1 | Osram DURIS S5 GW PSLT33.PM 5000К | 100 000 | 1,5 | Нет | Аргос-Электрон | ИПС 80-700Т IP67 3101 | 176 - 264B AC | 158 - 290B AC | 90 | 47 ~ 63 Гц | 67 | СтепеньЗащитыСветильника | Да | Есть | Да | #NULL! | #NULL! | 4 кВ (L-N), 6 кВ (L-PE, N-PE) | Соответствует ТР ТС 020/2011 "Электромагнитная совместимость технических средств" | Соответствует ТР ТС 004/2011 "О безопасности низковольтного оборудования" | Да | > 1,5 кВ АС | вход-выход > 200 МОм; вход-земля > 200 МОм; выход-земля > 200 МОм | 1 | Да | ≥ 88% | ≥ 0,95 | 0,39 А | #NULL! | #NULL! | Восстанавливается | 117 | Анодированный алюминий | 1-48/90-В-С5 (PROM, PR, SPORT, APS, ATAMAN Street, LC, PLUS, SM W) | Алюминий | Консоль Ø30mm - Ø52mm | 0,5-35 Гц, 5м/с2, 30 мин | IK10 | IK10 | от -40° до +45° | УХЛ1 | 0,087 | 60 | 174,831 | 618 628 | 444х173х93 | #NULL! | 3 | 1 | 0,009 | 3,2 | 470 | 100 | 185 | #NULL! | #NULL! | #NULL! | #NULL! | #NULL! | #NULL! | #NULL! | #NULL! | #NULL! | #NULL! | #NULL! | #NULL! | 4 | #NULL! | #NULL! | #NULL! | #NULL! | #NULL! | #NULL! | #NULL! | #NULL! | #NULL! | 90 | #NULL! | #NULL! | #NULL! | #NULL! | #NULL! | #NULL! | #NULL! | #NULL! | #NULL! | https://tl-led.ru/storage/products/files/19/УТ000008103/main_image_TL street plus 2.png | https://tl-led.ru/storage/products/files/19/УТ000008103/package_dimensions_packing_100.jpg | #ПУСТО! | https://tl-led.ru/storage/products/files/19/УТ000008103/illuminator_dimensions_ГЧ TL-STREET PLUS 2.png | https://tl-led.ru/storage/products/files/19/УТ000008103/kss_W.jpg | #NULL! | #NULL! | #NULL! | #NULL! | #NULL! | #NULL!
УТ000008104 | УЛИЧНЫЙ СВЕТИЛЬНИК TL-STREET 90 Plus 5К DIM W | Серия | #NULL! | STREET Plus 90 | Уличное освещение | 85,4 | 15 063 | 13 372 | 156,581 | 160 | W (145°х60°) широкая боковая | 5 000 | 72 | ≤ 1% | Osram DURIS S5 GW PSLT33.PM 5000К | 100 000 | 1,5 | Да | Аргос-Электрон | ИПС 100-700ТУ IP67 1202 | 176 - 264 B AC | 158 - 290 B AC | 112 | 47 ~ 63 Гц | 67 | СтепеньЗащитыСветильника | Да | Есть | Да | #NULL! | #NULL! | 4 кВ (L-N), 6 кВ (L-PE, N-PE) | Соответствует ТР ТС 020/2011 "Электромагнитная совместимость технических средств" | Соответствует ТР ТС 004/2011 "О безопасности низковольтного оборудования" | Да | > 1,5 кВ АС | вход-выход > 200 МОм; вход-земля > 200 МОм; выход-земля > 200 МОм | 1 | Да | ≥92.0% | ≥0.95 | 0,49 А | #NULL! | #NULL! | Восстанавливается | 117 | Анодированный алюминий | 1-48/90-В-С5 (PROM, PR, SPORT, APS, ATAMAN Street, LC, PLUS, SM W) | Алюминий | Консоль Ø30mm - Ø52mm | 0,5-35 Гц, 5м/с2, 30 мин | IK10 | IK10 | от -40° до +45° | УХЛ1 | 0,087 | 60 | 174,831 | 618 628 | 444х173х93 | #NULL! | 3 | 1 | 0,009 | 3,2 | 470 | 100 | 185 | #NULL! | #NULL! | #NULL! | #NULL! | #NULL! | #NULL! | #NULL! | #NULL! | #NULL! | #NULL! | #NULL! | #NULL! | 4 | #NULL! | #NULL! | #NULL! | #NULL! | #NULL! | #NULL! | #NULL! | #NULL! | #NULL! | 90 | #NULL! | #NULL! | #NULL! | #NULL! | #NULL! | #NULL! | #NULL! | #NULL! | #NULL! | https://tl-led.ru/storage/products/files/19/УТ000008104/main_image_TL street plus 2.png | https://tl-led.ru/storage/products/files/19/УТ000008104/package_dimensions_packing_100.jpg | #ПУСТО! | https://tl-led.ru/storage/products/files/19/УТ000008104/illuminator_dimensions_ГЧ TL-STREET PLUS 2.png | https://tl-led.ru/storage/products/files/19/УТ000008104/kss_W.jpg | #NULL! | #NULL! | #NULL! | #NULL! | #NULL! | #NULL!
УТ000007895 | УЛИЧНЫЙ СВЕТИЛЬНИК TL-STREET 105 Plus 4К D | Серия | #NULL! | STREET Plus 105 | Уличное освещение | 102,3 | 18 058 | 15 710 | 153,568 | 192 | D (120°) косинусная | 4 000 | 72 | ≤ 1% | Osram DURIS S5 GW PSLT33.PM 4000К | 100 000 | 1,5 | Нет | Аргос-Электрон | ИПС 120-700Т IP67 4300 | 176 ~ 264 B AC | 158 ~ 290 B AC | 130 | 47 ~ 63 Гц | 67 | СтепеньЗащитыСветильника | Да | Есть | Да | #NULL! | #NULL! | 4 кВ (L-N), 6 кВ (L-PE, N-PE) | Соответствует ТР ТС 020/2011 "Электромагнитная совместимость технических средств" | Соответствует ТР ТС 004/2011 "О безопасности низковольтного оборудования" | Да | > 1,5 кВ АС | вход-выход > 200 МОм; вход-земля > 200 МОм; выход-земля > 200 МОм | 1 | Да | ≥92.0% | ≥0.98 | 0,56 А | #NULL! | #NULL! | Восстанавливается | 175 | Анодированный алюминий | 1-0-Д-С5 (APS, STREET, PROM - D120) | Алюминий | Консоль Ø30mm - Ø52mm | 0,5-35 Гц, 5м/с2, 30 мин | IK10 | IK10 | от -40° до +45° | УХЛ1 | 0,089 | 60 | 209,429 | 618 628 | 444х173х93 | #NULL! | 3 | 1 | 0,009 | 3,2 | 470 | 100 | 185 | #NULL! | #NULL! | #NULL! | #NULL! | #NULL! | #NULL! | #NULL! | #NULL! | #NULL! | #NULL! | #NULL! | #NULL! | 4 | #NULL! | #NULL! | #NULL! | #NULL! | #NULL! | #NULL! | #NULL! | #NULL! | #NULL! | 105 | #NULL! | #NULL! | #NULL! | #NULL! | #NULL! | #NULL! | #NULL! | #NULL! | #NULL! | https://tl-led.ru/storage/products/files/19/УТ000007895/main_image_2.png | https://tl-led.ru/storage/products/files/19/УТ000007895/package_dimensions_packing_100.jpg | #ПУСТО! | https://tl-led.ru/storage/products/files/19/УТ000007895/illuminator_dimensions_ГЧ TL-STREET PLUS 2.png | https://tl-led.ru/storage/products/files/19/УТ000007895/kss_PR D.jpg | #NULL! | #NULL! | #NULL! | #NULL! | #NULL! | #NULL!
УТ000007897 | УЛИЧНЫЙ СВЕТИЛЬНИК TL-STREET 105 Plus 4К DIM D | Серия | #NULL! | STREET Plus 105 | Уличное освещение | 102,3 | 18 058 | 15 710 | 153,568 | 192 | D (120°) косинусная | 4 000 | 72 | ≤ 1% | Osram DURIS S5 GW PSLT33.PM 4000К | 100 000 | 1,5 | Да | Аргос-Электрон | ИПС 120-700ТУ IP67 1202 | 176 - 264 B AC | 158 - 290 B AC | 130 | 47 ~ 63 Гц | 67 | СтепеньЗащитыСветильника | Да | Есть | Да | #NULL! | #NULL! | 4 кВ (L-N), 6 кВ (L-PE, N-PE) | Соответствует ТР ТС 020/2011 "Электромагнитная совместимость технических средств" | Соответствует ТР ТС 004/2011 "О безопасности низковольтного оборудования" | Да | > 1,5 кВ АС | вход-выход > 200 МОм; вход-земля > 200 МОм; выход-земля > 200 МОм | 1 | Да | ≥92.0% | ≥0.95 | 0,57 А | #NULL! | #NULL! | Восстанавливается | 175 | Анодированный алюминий | 1-0-Д-С5 (APS, STREET, PROM - D120) | Алюминий | Консоль Ø30mm - Ø52mm | 0,5-35 Гц, 5м/с2, 30 мин | IK10 | IK10 | от -40° до +45° | УХЛ1 | 0,089 | 60 | 209,429 | 618 628 | 444х173х93 | #NULL! | 3 | 1 | 0,009 | 3,2 | 470 | 100 | 185 | #NULL! | #NULL! | #NULL! | #NULL! | #NULL! | #NULL! | #NULL! | #NULL! | #NULL! | #NULL! | #NULL! | #NULL! | 4 | #NULL! | #NULL! | #NULL! | #NULL! | #NULL! | #NULL! | #NULL! | #NULL! | #NULL! | 105 | #NULL! | #NULL! | #NULL! | #NULL! | #NULL! | #NULL! | #NULL! | #NULL! | #NULL! | https://tl-led.ru/storage/products/files/19/УТ000007897/main_image_2.png | https://tl-led.ru/storage/products/files/19/УТ000007897/package_dimensions_packing_100.jpg | #ПУСТО! | https://tl-led.ru/storage/products/files/19/УТ000007897/illuminator_dimensions_ГЧ TL-STREET PLUS 2.png | https://tl-led.ru/storage/products/files/19/УТ000007897/kss_PR D.jpg | #NULL! | #NULL! | #NULL! | #NULL! | #NULL! | #NULL!
УТ000007899 | УЛИЧНЫЙ СВЕТИЛЬНИК TL-STREET 105 Plus 5К D | Серия | #NULL! | STREET Plus 105 | Уличное освещение | 102,3 | 18 058 | 15 710 | 153,568 | 192 | D (120°) косинусная | 5 000 | 72 | ≤ 1% | Osram DURIS S5 GW PSLT33.PM 5000К | 100 000 | 1,5 | Нет | Аргос-Электрон | ИПС 120-700Т IP67 4300 | 176 ~ 264 B AC | 158 ~ 290 B AC | 130 | 47 ~ 63 Гц | 67 | СтепеньЗащитыСветильника | Да | Есть | Да | #NULL! | #NULL! | 4 кВ (L-N), 6 кВ (L-PE, N-PE) | Соответствует ТР ТС 020/2011 "Электромагнитная совместимость технических средств" | Соответствует ТР ТС 004/2011 "О безопасности низковольтного оборудования" | Да | > 1,5 кВ АС | вход-выход > 200 МОм; вход-земля > 200 МОм; выход-земля > 200 МОм | 1 | Да | ≥92.0% | ≥0.98 | 0,56 А | #NULL! | #NULL! | Восстанавливается | 117 | Анодированный алюминий | 1-0-Д-С5 (APS, STREET, PROM - D120) | Алюминий | Консоль Ø30mm - Ø52mm | 0,5-35 Гц, 5м/с2, 30 мин | IK10 | IK10 | от -40° до +45° | УХЛ1 | 0,089 | 60 | 209,429 | 618 628 | 444х173х93 | #NULL! | 3 | 1 | 0,009 | 3,2 | 470 | 100 | 185 | #NULL! | #NULL! | #NULL! | #NULL! | #NULL! | #NULL! | #NULL! | #NULL! | #NULL! | #NULL! | #NULL! | #NULL! | 4 | #NULL! | #NULL! | #NULL! | #NULL! | #NULL! | #NULL! | #NULL! | #NULL! | #NULL! | 105 | #NULL! | #NULL! | #NULL! | #NULL! | #NULL! | #NULL! | #NULL! | #NULL! | #NULL! | https://tl-led.ru/storage/products/files/19/УТ000007899/main_image_2.png | https://tl-led.ru/storage/products/files/19/УТ000007899/package_dimensions_packing_100.jpg | #ПУСТО! | https://tl-led.ru/storage/products/files/19/УТ000007899/illuminator_dimensions_ГЧ TL-STREET PLUS 2.png | https://tl-led.ru/storage/products/files/19/УТ000007899/kss_PR D.jpg | #NULL! | #NULL! | #NULL! | #NULL! | #NULL! | #NULL!
УТ000007901 | УЛИЧНЫЙ СВЕТИЛЬНИК TL-STREET 105 Plus 5К DIM D | Серия | #NULL! | STREET Plus 105 | Уличное освещение | 102,3 | 18 058 | 15 710 | 153,568 | 192 | D (120°) косинусная | 5 000 | 72 | ≤ 1% | Osram DURIS S5 GW PSLT33.PM 5000К | 100 000 | 1,5 | Да | Аргос-Электрон | ИПС 120-700ТУ IP67 1202 | 176 - 264 B AC | 158 - 290 B AC | 130 | 47 ~ 63 Гц | 67 | СтепеньЗащитыСветильника | Да | Есть | Да | #NULL! | #NULL! | 4 кВ (L-N), 6 кВ (L-PE, N-PE) | Соответствует ТР ТС 020/2011 "Электромагнитная совместимость технических средств" | Соответствует ТР ТС 004/2011 "О безопасности низковольтного оборудования" | Да | > 1,5 кВ АС | вход-выход > 200 МОм; вход-земля > 200 МОм; выход-земля > 200 МОм | 1 | Да | ≥92.0% | ≥0.95 | 0,57 А | #NULL! | #NULL! | Восстанавливается | 117 | Анодированный алюминий | 1-0-Д-С5 (APS, STREET, PROM - D120) | Алюминий | Консоль Ø30mm - Ø52mm | 0,5-35 Гц, 5м/с2, 30 мин | IK10 | IK10 | от -40° до +45° | УХЛ1 | 0,089 | 60 | 209,429 | 618 628 | 444х173х93 | #NULL! | 3 | 1 | 0,009 | 3,2 | 470 | 100 | 185 | #NULL! | #NULL! | #NULL! | #NULL! | #NULL! | #NULL! | #NULL! | #NULL! | #NULL! | #NULL! | #NULL! | #NULL! | 4 | #NULL! | #NULL! | #NULL! | #NULL! | #NULL! | #NULL! | #NULL! | #NULL! | #NULL! | 105 | #NULL! | #NULL! | #NULL! | #NULL! | #NULL! | #NULL! | #NULL! | #NULL! | #NULL! | https://tl-led.ru/storage/products/files/19/УТ000007901/main_image_2.png | https://tl-led.ru/storage/products/files/19/УТ000007901/package_dimensions_packing_100.jpg | #ПУСТО! | https://tl-led.ru/storage/products/files/19/УТ000007901/illuminator_dimensions_ГЧ TL-STREET PLUS 2.png | https://tl-led.ru/storage/products/files/19/УТ000007901/kss_PR D.jpg | #NULL! | #NULL! | #NULL! | #NULL! | #NULL! | #NULL!
УТ000007896 | УЛИЧНЫЙ СВЕТИЛЬНИК TL-STREET 105 Plus 4К W | Серия | #NULL! | STREET Plus 105 | Уличное освещение | 102,3 | 18 058 | 16 030 | 156,696 | 192 | W (145°х60°) широкая боковая | 4 000 | 72 | ≤ 1% | Osram DURIS S5 GW PSLT33.PM 4000К | 100 000 | 1,5 | Нет | Аргос-Электрон | ИПС 120-700Т IP67 4300 | 176 ~ 264 B AC | 158 ~ 290 B AC | 130 | 47 ~ 63 Гц | 67 | СтепеньЗащитыСветильника | Да | Есть | Да | #NULL! | #NULL! | 4 кВ (L-N), 6 кВ (L-PE, N-PE) | Соответствует ТР ТС 020/2011 "Электромагнитная совместимость технических средств" | Соответствует ТР ТС 004/2011 "О безопасности низковольтного оборудования" | Да | > 1,5 кВ АС | вход-выход > 200 МОм; вход-земля > 200 МОм; выход-земля > 200 МОм | 1 | Да | ≥92.0% | ≥0.98 | 0,56 А | #NULL! | #NULL! | Восстанавливается | 175 | Анодированный алюминий | 1-48/90-В-С5 (PROM, PR, SPORT, APS, ATAMAN Street, LC, PLUS, SM W) | Алюминий | Консоль Ø30mm - Ø52mm | 0,5-35 Гц, 5м/с2, 30 мин | IK10 | IK10 | от -40° до +45° | УХЛ1 | 0,087 | 60 | 209,429 | 618 628 | 444х173х93 | #NULL! | 3 | 1 | 0,009 | 3,2 | 470 | 100 | 185 | #NULL! | #NULL! | #NULL! | #NULL! | #NULL! | #NULL! | #NULL! | #NULL! | #NULL! | #NULL! | #NULL! | #NULL! | 4 | #NULL! | #NULL! | #NULL! | #NULL! | #NULL! | #NULL! | #NULL! | #NULL! | #NULL! | 105 | #NULL! | #NULL! | #NULL! | #NULL! | #NULL! | #NULL! | #NULL! | #NULL! | #NULL! | https://tl-led.ru/storage/products/files/19/УТ000007896/main_image_TL street plus 2.png | https://tl-led.ru/storage/products/files/19/УТ000007896/package_dimensions_packing_100.jpg | #ПУСТО! | https://tl-led.ru/storage/products/files/19/УТ000007896/illuminator_dimensions_ГЧ TL-STREET PLUS 2.png | https://tl-led.ru/storage/products/files/19/УТ000007896/kss_W.jpg | #NULL! | #NULL! | #NULL! | #NULL! | #NULL! | #NULL!
УТ000007898 | УЛИЧНЫЙ СВЕТИЛЬНИК TL-STREET 105 Plus 4К DIM W | Серия | #NULL! | STREET Plus 105 | Уличное освещение | 102,3 | 18 058 | 16 030 | 156,696 | 192 | W (145°х60°) широкая боковая | 4 000 | 72 | ≤ 1% | Osram DURIS S5 GW PSLT33.PM 4000К | 100 000 | 1,5 | Да | Аргос-Электрон | ИПС 120-700ТУ IP67 1202 | 176 - 264 B AC | 158 - 290 B AC | 130 | 47 ~ 63 Гц | 67 | СтепеньЗащитыСветильника | Да | Есть | Да | #NULL! | #NULL! | 4 кВ (L-N), 6 кВ (L-PE, N-PE) | Соответствует ТР ТС 020/2011 "Электромагнитная совместимость технических средств" | Соответствует ТР ТС 004/2011 "О безопасности низковольтного оборудования" | Да | > 1,5 кВ АС | вход-выход > 200 МОм; вход-земля > 200 МОм; выход-земля > 200 МОм | 1 | Да | ≥92.0% | ≥0.95 | 0,57 А | #NULL! | #NULL! | Восстанавливается | 175 | Анодированный алюминий | 1-48/90-В-С5 (PROM, PR, SPORT, APS, ATAMAN Street, LC, PLUS, SM W) | Алюминий | Консоль Ø30mm - Ø52mm | 0,5-35 Гц, 5м/с2, 30 мин | IK10 | IK10 | от -40° до +45° | УХЛ1 | 0,087 | 60 | 209,429 | 618 628 | 444х173х93 | #NULL! | 3 | 1 | 0,009 | 3,2 | 470 | 100 | 185 | #NULL! | #NULL! | #NULL! | #NULL! | #NULL! | #NULL! | #NULL! | #NULL! | #NULL! | #NULL! | #NULL! | #NULL! | 4 | #NULL! | #NULL! | #NULL! | #NULL! | #NULL! | #NULL! | #NULL! | #NULL! | #NULL! | 105 | #NULL! | #NULL! | #NULL! | #NULL! | #NULL! | #NULL! | #NULL! | #NULL! | #NULL! | https://tl-led.ru/storage/products/files/19/УТ000007898/main_image_TL street plus 2.png | https://tl-led.ru/storage/products/files/19/УТ000007898/package_dimensions_packing_100.jpg | #ПУСТО! | https://tl-led.ru/storage/products/files/19/УТ000007898/illuminator_dimensions_ГЧ TL-STREET PLUS 2.png | https://tl-led.ru/storage/products/files/19/УТ000007898/kss_W.jpg | #NULL! | #NULL! | #NULL! | #NULL! | #NULL! | #NULL!
УТ000007900 | УЛИЧНЫЙ СВЕТИЛЬНИК TL-STREET 105 Plus 5К W | Серия | #NULL! | STREET Plus 105 | Уличное освещение | 102,3 | 18 058 | 16 030 | 156,696 | 192 | W (145°х60°) широкая боковая | 5 000 | 72 | ≤ 1% | Osram DURIS S5 GW PSLT33.PM 5000К | 100 000 | 1,5 | Нет | Аргос-Электрон | ИПС 120-700Т IP67 4300 | 176 ~ 264 B AC | 158 ~ 290 B AC | 130 | 47 ~ 63 Гц | 67 | СтепеньЗащитыСветильника | Да | Есть | Да | #NULL! | #NULL! | 4 кВ (L-N), 6 кВ (L-PE, N-PE) | Соответствует ТР ТС 020/2011 "Электромагнитная совместимость технических средств" | Соответствует ТР ТС 004/2011 "О безопасности низковольтного оборудования" | Да | > 1,5 кВ АС | вход-выход > 200 МОм; вход-земля > 200 МОм; выход-земля > 200 МОм | 1 | Да | ≥92.0% | ≥0.98 | 0,56 А | #NULL! | #NULL! | Восстанавливается | 117 | Анодированный алюминий | 1-48/90-В-С5 (PROM, PR, SPORT, APS, ATAMAN Street, LC, PLUS, SM W) | Алюминий | Консоль Ø30mm - Ø52mm | 0,5-35 Гц, 5м/с2, 30 мин | IK10 | IK10 | от -40° до +45° | УХЛ1 | 0,087 | 60 | 209,429 | 618 628 | 444х173х93 | #NULL! | 3 | 1 | 0,009 | 3,2 | 470 | 100 | 185 | #NULL! | #NULL! | #NULL! | #NULL! | #NULL! | #NULL! | #NULL! | #NULL! | #NULL! | #NULL! | #NULL! | #NULL! | 4 | #NULL! | #NULL! | #NULL! | #NULL! | #NULL! | #NULL! | #NULL! | #NULL! | #NULL! | 105 | #NULL! | #NULL! | #NULL! | #NULL! | #NULL! | #NULL! | #NULL! | #NULL! | #NULL! | https://tl-led.ru/storage/products/files/19/УТ000007900/main_image_TL street plus 2.png | https://tl-led.ru/storage/products/files/19/УТ000007900/package_dimensions_packing_100.jpg | #ПУСТО! | https://tl-led.ru/storage/products/files/19/УТ000007900/illuminator_dimensions_ГЧ TL-STREET PLUS 2.png | https://tl-led.ru/storage/products/files/19/УТ000007900/kss_W.jpg | #NULL! | #NULL! | #NULL! | #NULL! | #NULL! | #NULL!
УТ000007902 | УЛИЧНЫЙ СВЕТИЛЬНИК TL-STREET 105 Plus 5К DIM W | Серия | #NULL! | STREET Plus 105 | Уличное освещение | 102,3 | 18 058 | 16 030 | 156,696 | 192 | W (145°х60°) широкая боковая | 5 000 | 72 | ≤ 1% | Osram DURIS S5 GW PSLT33.PM 5000К | 100 000 | 1,5 | Да | Аргос-Электрон | ИПС 120-700ТУ IP67 1202 | 176 - 264 B AC | 158 - 290 B AC | 130 | 47 ~ 63 Гц | 67 | СтепеньЗащитыСветильника | Да | Есть | Да | #NULL! | #NULL! | 4 кВ (L-N), 6 кВ (L-PE, N-PE) | Соответствует ТР ТС 020/2011 "Электромагнитная совместимость технических средств" | Соответствует ТР ТС 004/2011 "О безопасности низковольтного оборудования" | Да | > 1,5 кВ АС | вход-выход > 200 МОм; вход-земля > 200 МОм; выход-земля > 200 МОм | 1 | Да | ≥92.0% | ≥0.95 | 0,57 А | #NULL! | #NULL! | Восстанавливается | 117 | Анодированный алюминий | 1-48/90-В-С5 (PROM, PR, SPORT, APS, ATAMAN Street, LC, PLUS, SM W) | Алюминий | Консоль Ø30mm - Ø52mm | 0,5-35 Гц, 5м/с2, 30 мин | IK10 | IK10 | от -40° до +45° | УХЛ1 | 0,087 | 60 | 209,429 | 618 628 | 444х173х93 | #NULL! | 3 | 1 | 0,009 | 3,2 | 470 | 100 | 185 | #NULL! | #NULL! | #NULL! | #NULL! | #NULL! | #NULL! | #NULL! | #NULL! | #NULL! | #NULL! | #NULL! | #NULL! | 4 | #NULL! | #NULL! | #NULL! | #NULL! | #NULL! | #NULL! | #NULL! | #NULL! | #NULL! | 105 | #NULL! | #NULL! | #NULL! | #NULL! | #NULL! | #NULL! | #NULL! | #NULL! | #NULL! | https://tl-led.ru/storage/products/files/19/УТ000007902/main_image_TL street plus 2.png | https://tl-led.ru/storage/products/files/19/УТ000007902/package_dimensions_packing_100.jpg | #ПУСТО! | https://tl-led.ru/storage/products/files/19/УТ000007902/illuminator_dimensions_ГЧ TL-STREET PLUS 2.png | https://tl-led.ru/storage/products/files/19/УТ000007902/kss_W.jpg | #NULL! | #NULL! | #NULL! | #NULL! | #NULL! | #NULL!
УТ000007903 | УЛИЧНЫЙ СВЕТИЛЬНИК TL-STREET 120 Plus 4К D | Серия | https://tl-led.ru/storage/3d-models/Street_plus_MOD3_v2.glb | STREET Plus 120 | Уличное освещение | 113,2 | 20 205 | 17 578 | 155,283 | 216 | D (120°) косинусная | 4 000 | 72 | ≤ 1% | Osram DURIS S5 GW PSLT33.PM 4000К | 100 000 | 1,5 | Нет | Аргос-Электрон | ИПС 120-700Т IP67 4300 | 176 ~ 264 B AC | 158 ~ 290 B AC | 130 | 47 ~ 63 Гц | 67 | СтепеньЗащитыСветильника | Да | Есть | Да | #NULL! | #NULL! | 4 кВ (L-N), 6 кВ (L-PE, N-PE) | Соответствует ТР ТС 020/2011 "Электромагнитная совместимость технических средств" | Соответствует ТР ТС 004/2011 "О безопасности низковольтного оборудования" | Да | > 1,5 кВ АС | вход-выход > 200 МОм; вход-земля > 200 МОм; выход-земля > 200 МОм | 1 | Да | ≥92.0% | ≥0.98 | 0,56 А | #NULL! | #NULL! | Восстанавливается | 175 | Анодированный алюминий | 1-0-Д-С5 (APS, STREET, PROM - D120) | Алюминий | Консоль Ø30mm - Ø52mm | 0,5-35 Гц, 5м/с2, 30 мин | IK10 | IK10 | от -40° до +45° | УХЛ1 | 0,088 | 60 | 231,743 | 930 150 | 644х173х93 | #NULL! | 5 | 1 | 0,014 | 5,3 | 680 | 110 | 190 | #NULL! | #NULL! | #NULL! | #NULL! | #NULL! | #NULL! | #NULL! | #NULL! | #NULL! | #NULL! | #NULL! | #NULL! | 4 | #NULL! | #NULL! | #NULL! | #NULL! | #NULL! | #NULL! | #NULL! | #NULL! | #NULL! | 120 | #NULL! | #NULL! | #NULL! | #NULL! | #NULL! | #NULL! | #NULL! | #NULL! | #NULL! | https://tl-led.ru/storage/products/files/19/УТ000007903/main_image_3.png | https://tl-led.ru/storage/products/files/19/УТ000007903/package_dimensions_packing_150.jpg | #ПУСТО! | https://tl-led.ru/storage/products/files/19/УТ000007903/illuminator_dimensions_ГЧ TL-STREET PLUS 3.png | https://tl-led.ru/storage/products/files/19/УТ000007903/kss_PR D.jpg | #NULL! | #NULL! | #NULL! | #NULL! | #NULL! | #NULL!
УТ000007905 | УЛИЧНЫЙ СВЕТИЛЬНИК TL-STREET 120 Plus 4К DIM D | Серия | #NULL! | STREET Plus 120 | Уличное освещение | 113,2 | 20 205 | 17 578 | 155,283 | 216 | D (120°) косинусная | 4 000 | 72 | ≤ 1% | Osram DURIS S5 GW PSLT33.PM 4000К | 100 000 | 1,5 | Да | Аргос-Электрон | ИПС 120-700ТУ IP67 1202 | 176 - 264 B AC | 158 - 290 B AC | 130 | 47 ~ 63 Гц | 67 | СтепеньЗащитыСветильника | Да | Есть | Да | #NULL! | #NULL! | 4 кВ (L-N), 6 кВ (L-PE, N-PE) | Соответствует ТР ТС 020/2011 "Электромагнитная совместимость технических средств" | Соответствует ТР ТС 004/2011 "О безопасности низковольтного оборудования" | Да | > 1,5 кВ АС | вход-выход > 200 МОм; вход-земля > 200 МОм; выход-земля > 200 МОм | 1 | Да | ≥92.0% | ≥0.95 | 0,57 А | #NULL! | #NULL! | Восстанавливается | 175 | Анодированный алюминий | 1-0-Д-С5 (APS, STREET, PROM - D120) | Алюминий | Консоль Ø30mm - Ø52mm | 0,5-35 Гц, 5м/с2, 30 мин | IK10 | IK10 | от -40° до +45° | УХЛ1 | 0,088 | 60 | 231,743 | 930 150 | 644х173х93 | #NULL! | 5 | 1 | 0,014 | 5,3 | 680 | 110 | 190 | #NULL! | #NULL! | #NULL! | #NULL! | #NULL! | #NULL! | #NULL! | #NULL! | #NULL! | #NULL! | #NULL! | #NULL! | 4 | #NULL! | #NULL! | #NULL! | #NULL! | #NULL! | #NULL! | #NULL! | #NULL! | #NULL! | 120 | #NULL! | #NULL! | #NULL! | #NULL! | #NULL! | #NULL! | #NULL! | #NULL! | #NULL! | https://tl-led.ru/storage/products/files/19/УТ000007905/main_image_3.png | https://tl-led.ru/storage/products/files/19/УТ000007905/package_dimensions_packing_150.jpg | #ПУСТО! | https://tl-led.ru/storage/products/files/19/УТ000007905/illuminator_dimensions_ГЧ TL-STREET PLUS 3.png | https://tl-led.ru/storage/products/files/19/УТ000007905/kss_PR D.jpg | #NULL! | #NULL! | #NULL! | #NULL! | #NULL! | #NULL!
УТ000007907 | УЛИЧНЫЙ СВЕТИЛЬНИК TL-STREET 120 Plus 5К D | Серия | #NULL! | STREET Plus 120 | Уличное освещение | 113,2 | 20 205 | 17 578 | 155,283 | 216 | D (120°) косинусная | 5 000 | 72 | ≤ 1% | Osram DURIS S5 GW PSLT33.PM 5000К | 100 000 | 1,5 | Нет | Аргос-Электрон | ИПС 120-700Т IP67 4300 | 176 ~ 264 B AC | 158 ~ 290 B AC | 130 | 47 ~ 63 Гц | 67 | СтепеньЗащитыСветильника | Да | Есть | Да | #NULL! | #NULL! | 4 кВ (L-N), 6 кВ (L-PE, N-PE) | Соответствует ТР ТС 020/2011 "Электромагнитная совместимость технических средств" | Соответствует ТР ТС 004/2011 "О безопасности низковольтного оборудования" | Да | > 1,5 кВ АС | вход-выход > 200 МОм; вход-земля > 200 МОм; выход-земля > 200 МОм | 1 | Да | ≥92.0% | ≥0.98 | 0,56 А | #NULL! | #NULL! | Восстанавливается | 117 | Анодированный алюминий | 1-0-Д-С5 (APS, STREET, PROM - D120) | Алюминий | Консоль Ø30mm - Ø52mm | 0,5-35 Гц, 5м/с2, 30 мин | IK10 | IK10 | от -40° до +45° | УХЛ1 | 0,088 | 60 | 231,743 | 930 150 | 644х173х93 | #NULL! | 5 | 1 | 0,014 | 5,3 | 680 | 110 | 190 | #NULL! | #NULL! | #NULL! | #NULL! | #NULL! | #NULL! | #NULL! | #NULL! | #NULL! | #NULL! | #NULL! | #NULL! | 4 | #NULL! | #NULL! | #NULL! | #NULL! | #NULL! | #NULL! | #NULL! | #NULL! | #NULL! | 120 | #NULL! | #NULL! | #NULL! | #NULL! | #NULL! | #NULL! | #NULL! | #NULL! | #NULL! | https://tl-led.ru/storage/products/files/19/УТ000007907/main_image_3.png | https://tl-led.ru/storage/products/files/19/УТ000007907/package_dimensions_packing_150.jpg | #ПУСТО! | https://tl-led.ru/storage/products/files/19/УТ000007907/illuminator_dimensions_ГЧ TL-STREET PLUS 3.png | https://tl-led.ru/storage/products/files/19/УТ000007907/kss_PR D.jpg | #NULL! | #NULL! | #NULL! | #NULL! | #NULL! | #NULL!
УТ000007909 | УЛИЧНЫЙ СВЕТИЛЬНИК TL-STREET 120 Plus 5К DIM D | Серия | #NULL! | STREET Plus 120 | Уличное освещение | 113,2 | 20 205 | 17 578 | 155,283 | 216 | D (120°) косинусная | 5 000 | 72 | ≤ 1% | Osram DURIS S5 GW PSLT33.PM 5000К | 100 000 | 1,5 | Да | Аргос-Электрон | ИПС 120-700ТУ IP67 1202 | 176 - 264 B AC | 158 - 290 B AC | 130 | 47 ~ 63 Гц | 67 | СтепеньЗащитыСветильника | Да | Есть | Да | #NULL! | #NULL! | 4 кВ (L-N), 6 кВ (L-PE, N-PE) | Соответствует ТР ТС 020/2011 "Электромагнитная совместимость технических средств" | Соответствует ТР ТС 004/2011 "О безопасности низковольтного оборудования" | Да | > 1,5 кВ АС | вход-выход > 200 МОм; вход-земля > 200 МОм; выход-земля > 200 МОм | 1 | Да | ≥92.0% | ≥0.95 | 0,57 А | #NULL! | #NULL! | Восстанавливается | 117 | Анодированный алюминий | 1-0-Д-С5 (APS, STREET, PROM - D120) | Алюминий | Консоль Ø30mm - Ø52mm | 0,5-35 Гц, 5м/с2, 30 мин | IK10 | IK10 | от -40° до +45° | УХЛ1 | 0,088 | 60 | 231,743 | 930 150 | 644х173х93 | #NULL! | 5 | 1 | 0,014 | 5,3 | 680 | 110 | 190 | #NULL! | #NULL! | #NULL! | #NULL! | #NULL! | #NULL! | #NULL! | #NULL! | #NULL! | #NULL! | #NULL! | #NULL! | 4 | #NULL! | #NULL! | #NULL! | #NULL! | #NULL! | #NULL! | #NULL! | #NULL! | #NULL! | 120 | #NULL! | #NULL! | #NULL! | #NULL! | #NULL! | #NULL! | #NULL! | #NULL! | #NULL! | https://tl-led.ru/storage/products/files/19/УТ000007909/main_image_3.png | https://tl-led.ru/storage/products/files/19/УТ000007909/package_dimensions_packing_150.jpg | #ПУСТО! | https://tl-led.ru/storage/products/files/19/УТ000007909/illuminator_dimensions_ГЧ TL-STREET PLUS 3.png | https://tl-led.ru/storage/products/files/19/УТ000007909/kss_PR D.jpg | #NULL! | #NULL! | #NULL! | #NULL! | #NULL! | #NULL!
УТ000007904 | УЛИЧНЫЙ СВЕТИЛЬНИК TL-STREET 120 Plus 4К W | Серия | #NULL! | STREET Plus 120 | Уличное освещение | 113,2 | 20 205 | 17 937 | 158,454 | 216 | W (145°х60°) широкая боковая | 4 000 | 72 | ≤ 1% | Osram DURIS S5 GW PSLT33.PM 4000К | 100 000 | 1,5 | Нет | Аргос-Электрон | ИПС 120-700Т IP67 4300 | 176 ~ 264 B AC | 158 ~ 290 B AC | 130 | 47 ~ 63 Гц | 67 | СтепеньЗащитыСветильника | Да | Есть | Да | #NULL! | #NULL! | 4 кВ (L-N), 6 кВ (L-PE, N-PE) | Соответствует ТР ТС 020/2011 "Электромагнитная совместимость технических средств" | Соответствует ТР ТС 004/2011 "О безопасности низковольтного оборудования" | Да | > 1,5 кВ АС | вход-выход > 200 МОм; вход-земля > 200 МОм; выход-земля > 200 МОм | 1 | Да | ≥92.0% | ≥0.98 | 0,56 А | #NULL! | #NULL! | Восстанавливается | 175 | Анодированный алюминий | 1-48/90-В-С5 (PROM, PR, SPORT, APS, ATAMAN Street, LC, PLUS, SM W) | Алюминий | Консоль Ø30mm - Ø52mm | 0,5-35 Гц, 5м/с2, 30 мин | IK10 | IK10 | от -40° до +45° | УХЛ1 | 0,086 | 60 | 231,743 | 930 150 | 644х173х93 | #NULL! | 5 | 1 | 0,014 | 5,3 | 680 | 110 | 190 | #NULL! | #NULL! | #NULL! | #NULL! | #NULL! | #NULL! | #NULL! | #NULL! | #NULL! | #NULL! | #NULL! | #NULL! | 4 | #NULL! | #NULL! | #NULL! | #NULL! | #NULL! | #NULL! | #NULL! | #NULL! | #NULL! | 120 | #NULL! | #NULL! | #NULL! | #NULL! | #NULL! | #NULL! | #NULL! | #NULL! | #NULL! | https://tl-led.ru/storage/products/files/19/УТ000007904/main_image_TL street plus 3.png | https://tl-led.ru/storage/products/files/19/УТ000007904/package_dimensions_packing_150.jpg | #ПУСТО! | https://tl-led.ru/storage/products/files/19/УТ000007904/illuminator_dimensions_ГЧ TL-STREET PLUS 3.png | https://tl-led.ru/storage/products/files/19/УТ000007904/kss_W.jpg | #NULL! | #NULL! | #NULL! | #NULL! | #NULL! | #NULL!
УТ000007906 | УЛИЧНЫЙ СВЕТИЛЬНИК TL-STREET 120 Plus 4К DIM W | Серия | #NULL! | STREET Plus 120 | Уличное освещение | 113,2 | 20 205 | 17 937 | 158,454 | 216 | W (145°х60°) широкая боковая | 4 000 | 72 | ≤ 1% | Osram DURIS S5 GW PSLT33.PM 4000К | 100 000 | 1,5 | Да | Аргос-Электрон | ИПС 120-700ТУ IP67 1202 | 176 - 264 B AC | 158 - 290 B AC | 130 | 47 ~ 63 Гц | 67 | СтепеньЗащитыСветильника | Да | Есть | Да | #NULL! | #NULL! | 4 кВ (L-N), 6 кВ (L-PE, N-PE) | Соответствует ТР ТС 020/2011 "Электромагнитная совместимость технических средств" | Соответствует ТР ТС 004/2011 "О безопасности низковольтного оборудования" | Да | > 1,5 кВ АС | вход-выход > 200 МОм; вход-земля > 200 МОм; выход-земля > 200 МОм | 1 | Да | ≥92.0% | ≥0.95 | 0,57 А | #NULL! | #NULL! | Восстанавливается | 175 | Анодированный алюминий | 1-48/90-В-С5 (PROM, PR, SPORT, APS, ATAMAN Street, LC, PLUS, SM W) | Алюминий | Консоль Ø30mm - Ø52mm | 0,5-35 Гц, 5м/с2, 30 мин | IK10 | IK10 | от -40° до +45° | УХЛ1 | 0,086 | 60 | 231,743 | 930 150 | 644х173х93 | #NULL! | 5 | 1 | 0,014 | 5,3 | 680 | 110 | 190 | #NULL! | #NULL! | #NULL! | #NULL! | #NULL! | #NULL! | #NULL! | #NULL! | #NULL! | #NULL! | #NULL! | #NULL! | 4 | #NULL! | #NULL! | #NULL! | #NULL! | #NULL! | #NULL! | #NULL! | #NULL! | #NULL! | 120 | #NULL! | #NULL! | #NULL! | #NULL! | #NULL! | #NULL! | #NULL! | #NULL! | #NULL! | https://tl-led.ru/storage/products/files/19/УТ000007906/main_image_TL street plus 3.png | https://tl-led.ru/storage/products/files/19/УТ000007906/package_dimensions_packing_150.jpg | #ПУСТО! | https://tl-led.ru/storage/products/files/19/УТ000007906/illuminator_dimensions_ГЧ TL-STREET PLUS 3.png | https://tl-led.ru/storage/products/files/19/УТ000007906/kss_W.jpg | #NULL! | #NULL! | #NULL! | #NULL! | #NULL! | #NULL!
УТ000007908 | УЛИЧНЫЙ СВЕТИЛЬНИК TL-STREET 120 Plus 5К W | Серия | #NULL! | STREET Plus 120 | Уличное освещение | 113,2 | 20 205 | 17 937 | 158,454 | 216 | W (145°х60°) широкая боковая | 5 000 | 72 | ≤ 1% | Osram DURIS S5 GW PSLT33.PM 5000К | 100 000 | 1,5 | Нет | Аргос-Электрон | ИПС 120-700Т IP67 4300 | 176 ~ 264 B AC | 158 ~ 290 B AC | 130 | 47 ~ 63 Гц | 67 | СтепеньЗащитыСветильника | Да | Есть | Да | #NULL! | #NULL! | 4 кВ (L-N), 6 кВ (L-PE, N-PE) | Соответствует ТР ТС 020/2011 "Электромагнитная совместимость технических средств" | Соответствует ТР ТС 004/2011 "О безопасности низковольтного оборудования" | Да | > 1,5 кВ АС | вход-выход > 200 МОм; вход-земля > 200 МОм; выход-земля > 200 МОм | 1 | Да | ≥92.0% | ≥0.98 | 0,56 А | #NULL! | #NULL! | Восстанавливается | 117 | Анодированный алюминий | 1-48/90-В-С5 (PROM, PR, SPORT, APS, ATAMAN Street, LC, PLUS, SM W) | Алюминий | Консоль Ø30mm - Ø52mm | 0,5-35 Гц, 5м/с2, 30 мин | IK10 | IK10 | от -40° до +45° | УХЛ1 | 0,086 | 60 | 231,743 | 930 150 | 644х173х93 | #NULL! | 5 | 1 | 0,014 | 5,3 | 680 | 110 | 190 | #NULL! | #NULL! | #NULL! | #NULL! | #NULL! | #NULL! | #NULL! | #NULL! | #NULL! | #NULL! | #NULL! | #NULL! | 4 | #NULL! | #NULL! | #NULL! | #NULL! | #NULL! | #NULL! | #NULL! | #NULL! | #NULL! | 120 | #NULL! | #NULL! | #NULL! | #NULL! | #NULL! | #NULL! | #NULL! | #NULL! | #NULL! | https://tl-led.ru/storage/products/files/19/УТ000007908/main_image_TL street plus 3.png | https://tl-led.ru/storage/products/files/19/УТ000007908/package_dimensions_packing_150.jpg | #ПУСТО! | https://tl-led.ru/storage/products/files/19/УТ000007908/illuminator_dimensions_ГЧ TL-STREET PLUS 3.png | https://tl-led.ru/storage/products/files/19/УТ000007908/kss_W.jpg | #NULL! | #NULL! | #NULL! | #NULL! | #NULL! | #NULL!
УТ000007910 | УЛИЧНЫЙ СВЕТИЛЬНИК TL-STREET 120 Plus 5К DIM W | Серия | #NULL! | STREET Plus 120 | Уличное освещение | 113,2 | 20 205 | 17 937 | 158,454 | 216 | W (145°х60°) широкая боковая | 5 000 | 72 | ≤ 1% | Osram DURIS S5 GW PSLT33.PM 5000К | 100 000 | 1,5 | Да | Аргос-Электрон | ИПС 120-700ТУ IP67 1202 | 176 - 264 B AC | 158 - 290 B AC | 130 | 47 ~ 63 Гц | 67 | СтепеньЗащитыСветильника | Да | Есть | Да | #NULL! | #NULL! | 4 кВ (L-N), 6 кВ (L-PE, N-PE) | Соответствует ТР ТС 020/2011 "Электромагнитная совместимость технических средств" | Соответствует ТР ТС 004/2011 "О безопасности низковольтного оборудования" | Да | > 1,5 кВ АС | вход-выход > 200 МОм; вход-земля > 200 МОм; выход-земля > 200 МОм | 1 | Да | ≥92.0% | ≥0.95 | 0,57 А | #NULL! | #NULL! | Восстанавливается | 117 | Анодированный алюминий | 1-48/90-В-С5 (PROM, PR, SPORT, APS, ATAMAN Street, LC, PLUS, SM W) | Алюминий | Консоль Ø30mm - Ø52mm | 0,5-35 Гц, 5м/с2, 30 мин | IK10 | IK10 | от -40° до +45° | УХЛ1 | 0,086 | 60 | 231,743 | 930 150 | 644х173х93 | #NULL! | 5 | 1 | 0,014 | 5,3 | 680 | 110 | 190 | #NULL! | #NULL! | #NULL! | #NULL! | #NULL! | #NULL! | #NULL! | #NULL! | #NULL! | #NULL! | #NULL! | #NULL! | 4 | #NULL! | #NULL! | #NULL! | #NULL! | #NULL! | #NULL! | #NULL! | #NULL! | #NULL! | 120 | #NULL! | #NULL! | #NULL! | #NULL! | #NULL! | #NULL! | #NULL! | #NULL! | #NULL! | https://tl-led.ru/storage/products/files/19/УТ000007910/main_image_TL street plus 3.png | https://tl-led.ru/storage/products/files/19/УТ000007910/package_dimensions_packing_150.jpg | #ПУСТО! | https://tl-led.ru/storage/products/files/19/УТ000007910/illuminator_dimensions_ГЧ TL-STREET PLUS 3.png | https://tl-led.ru/storage/products/files/19/УТ000007910/kss_W.jpg | #NULL! | #NULL! | #NULL! | #NULL! | #NULL! | #NULL!
УТ000007935 | УЛИЧНЫЙ СВЕТИЛЬНИК TL-STREET 135 Plus 4К D | Серия | #NULL! | STREET Plus 135 | Уличное освещение | 134,2 | 22 818 | 19 852 | 147,928 | 240 | D (120°) косинусная | 4 000 | 72 | ≤ 1% | Osram DURIS S5 GW PSLT33.PM 4000К | 100 000 | 1,5 | Нет | Аргос-Электрон | ИПС 160-700Т IP67 0820 | 176 - 264 B AC | 158 - 290 B AC | 176 | 47 ~ 63 Гц | 67 | СтепеньЗащитыСветильника | Да | Есть | Да | #NULL! | #NULL! | 4 кВ (L-N), 6 кВ (L-PE, N-PE) | Соответствует ТР ТС 020/2011 "Электромагнитная совместимость технических средств" | Соответствует ТР ТС 004/2011 "О безопасности низковольтного оборудования" | Да | > 1,5 кВ АС | вход-выход > 200 МОм; вход-земля > 200 МОм; выход-земля > 200 МОм | 1 | Да | ≥92.0% | ≥0.98 | 0,77 А | #NULL! | #NULL! | Восстанавливается | 175 | Анодированный алюминий | 1-0-Д-С5 (APS, STREET, PROM - D120) | Алюминий | Консоль Ø30mm - Ø52mm | 0,5-35 Гц, 5м/с2, 30 мин | IK10 | IK10 | от -40° до +45° | УХЛ1 | 0,092 | 60 | 274,734 | 930 150 | 644х173х93 | #NULL! | 5 | 1 | 0,014 | 5,3 | 680 | 110 | 190 | #NULL! | #NULL! | #NULL! | #NULL! | #NULL! | #NULL! | #NULL! | #NULL! | #NULL! | #NULL! | #NULL! | #NULL! | 4 | #NULL! | #NULL! | #NULL! | #NULL! | #NULL! | #NULL! | #NULL! | #NULL! | #NULL! | 135 | #NULL! | #NULL! | #NULL! | #NULL! | #NULL! | #NULL! | #NULL! | #NULL! | #NULL! | https://tl-led.ru/storage/products/files/19/УТ000007935/main_image_3.png | https://tl-led.ru/storage/products/files/19/УТ000007935/package_dimensions_packing_150.jpg | #ПУСТО! | https://tl-led.ru/storage/products/files/19/УТ000007935/illuminator_dimensions_ГЧ TL-STREET PLUS 3.png | https://tl-led.ru/storage/products/files/19/УТ000007935/kss_PR D.jpg | #NULL! | #NULL! | #NULL! | #NULL! | #NULL! | #NULL!
УТ000007936 | УЛИЧНЫЙ СВЕТИЛЬНИК TL-STREET 135 Plus 4К DIM D | Серия | #NULL! | STREET Plus 135 | Уличное освещение | 134,2 | 22 818 | 19 852 | 147,928 | 240 | D (120°) косинусная | 4 000 | 72 | ≤ 1% | Osram DURIS S5 GW PSLT33.PM 4000К | 100 000 | 1,5 | Да | Аргос-Электрон | ИПС 160-700ТУ IP67 0902 | 176 - 264 B AC | 158 - 290 B AC | 160 | 47 ~ 63 Гц | 67 | СтепеньЗащитыСветильника | Да | Есть | Да | #NULL! | #NULL! | 4 кВ (L-N), 6 кВ (L-PE, N-PE) | Соответствует ТР ТС 020/2011 "Электромагнитная совместимость технических средств" | Соответствует ТР ТС 004/2011 "О безопасности низковольтного оборудования" | Да | > 1,5 кВ АС | вход-выход > 200 МОм; вход-земля > 200 МОм; выход-земля > 200 МОм | 1 | Да | ≥92.0% | ≥0.98 | 0,7 А | #NULL! | #NULL! | Восстанавливается | 175 | Анодированный алюминий | 1-0-Д-С5 (APS, STREET, PROM - D120) | Алюминий | Консоль Ø30mm - Ø52mm | 0,5-35 Гц, 5м/с2, 30 мин | IK10 | IK10 | от -40° до +45° | УХЛ1 | 0,092 | 60 | 274,734 | 930 150 | 644х173х93 | #NULL! | 5 | 1 | 0,014 | 5,3 | 680 | 110 | 190 | #NULL! | #NULL! | #NULL! | #NULL! | #NULL! | #NULL! | #NULL! | #NULL! | #NULL! | #NULL! | #NULL! | #NULL! | 4 | #NULL! | #NULL! | #NULL! | #NULL! | #NULL! | #NULL! | #NULL! | #NULL! | #NULL! | 135 | #NULL! | #NULL! | #NULL! | #NULL! | #NULL! | #NULL! | #NULL! | #NULL! | #NULL! | https://tl-led.ru/storage/products/files/19/УТ000007936/main_image_3.png | https://tl-led.ru/storage/products/files/19/УТ000007936/package_dimensions_packing_150.jpg | #ПУСТО! | https://tl-led.ru/storage/products/files/19/УТ000007936/illuminator_dimensions_ГЧ TL-STREET PLUS 3.png | https://tl-led.ru/storage/products/files/19/УТ000007936/kss_PR D.jpg | #NULL! | #NULL! | #NULL! | #NULL! | #NULL! | #NULL!
УТ000007937 | УЛИЧНЫЙ СВЕТИЛЬНИК TL-STREET 135 Plus 5К D | Серия | #NULL! | STREET Plus 135 | Уличное освещение | 134,2 | 22 818 | 19 852 | 147,928 | 240 | D (120°) косинусная | 5 000 | 72 | ≤ 1% | Osram DURIS S5 GW PSLT33.PM 5000К | 100 000 | 1,5 | Нет | Аргос-Электрон | ИПС 160-700Т IP67 0820 | 176 - 264 B AC | 158 - 290 B AC | 176 | 47 ~ 63 Гц | 67 | СтепеньЗащитыСветильника | Да | Есть | Да | #NULL! | #NULL! | 4 кВ (L-N), 6 кВ (L-PE, N-PE) | Соответствует ТР ТС 020/2011 "Электромагнитная совместимость технических средств" | Соответствует ТР ТС 004/2011 "О безопасности низковольтного оборудования" | Да | > 1,5 кВ АС | вход-выход > 200 МОм; вход-земля > 200 МОм; выход-земля > 200 МОм | 1 | Да | ≥92.0% | ≥0.98 | 0,77 А | #NULL! | #NULL! | Восстанавливается | 117 | Анодированный алюминий | 1-0-Д-С5 (APS, STREET, PROM - D120) | Алюминий | Консоль Ø30mm - Ø52mm | 0,5-35 Гц, 5м/с2, 30 мин | IK10 | IK10 | от -40° до +45° | УХЛ1 | 0,092 | 60 | 274,734 | 930 150 | 644х173х93 | #NULL! | 5 | 1 | 0,014 | 5,3 | 680 | 110 | 190 | #NULL! | #NULL! | #NULL! | #NULL! | #NULL! | #NULL! | #NULL! | #NULL! | #NULL! | #NULL! | #NULL! | #NULL! | 4 | #NULL! | #NULL! | #NULL! | #NULL! | #NULL! | #NULL! | #NULL! | #NULL! | #NULL! | 135 | #NULL! | #NULL! | #NULL! | #NULL! | #NULL! | #NULL! | #NULL! | #NULL! | #NULL! | https://tl-led.ru/storage/products/files/19/УТ000007937/main_image_3.png | https://tl-led.ru/storage/products/files/19/УТ000007937/package_dimensions_packing_150.jpg | #ПУСТО! | https://tl-led.ru/storage/products/files/19/УТ000007937/illuminator_dimensions_ГЧ TL-STREET PLUS 3.png | https://tl-led.ru/storage/products/files/19/УТ000007937/kss_PR D.jpg | #NULL! | #NULL! | #NULL! | #NULL! | #NULL! | #NULL!
УТ000007938 | УЛИЧНЫЙ СВЕТИЛЬНИК TL-STREET 135 Plus 5К DIM D | Серия | #NULL! | STREET Plus 135 | Уличное освещение | 134,2 | 22 818 | 19 852 | 147,928 | 240 | D (120°) косинусная | 5 000 | 72 | ≤ 1% | Osram DURIS S5 GW PSLT33.PM 5000К | 100 000 | 1,5 | Да | Аргос-Электрон | ИПС 160-700ТУ IP67 0902 | 176 - 264 B AC | 158 - 290 B AC | 160 | 47 ~ 63 Гц | 67 | СтепеньЗащитыСветильника | Да | Есть | Да | #NULL! | #NULL! | 4 кВ (L-N), 6 кВ (L-PE, N-PE) | Соответствует ТР ТС 020/2011 "Электромагнитная совместимость технических средств" | Соответствует ТР ТС 004/2011 "О безопасности низковольтного оборудования" | Да | > 1,5 кВ АС | вход-выход > 200 МОм; вход-земля > 200 МОм; выход-земля > 200 МОм | 1 | Да | ≥92.0% | ≥0.98 | 0,7 А | #NULL! | #NULL! | Восстанавливается | 117 | Анодированный алюминий | 1-0-Д-С5 (APS, STREET, PROM - D120) | Алюминий | Консоль Ø30mm - Ø52mm | 0,5-35 Гц, 5м/с2, 30 мин | IK10 | IK10 | от -40° до +45° | УХЛ1 | 0,092 | 60 | 274,734 | 930 150 | 644х173х93 | #NULL! | 5 | 1 | 0,014 | 5,3 | 680 | 110 | 190 | #NULL! | #NULL! | #NULL! | #NULL! | #NULL! | #NULL! | #NULL! | #NULL! | #NULL! | #NULL! | #NULL! | #NULL! | 4 | #NULL! | #NULL! | #NULL! | #NULL! | #NULL! | #NULL! | #NULL! | #NULL! | #NULL! | 135 | #NULL! | #NULL! | #NULL! | #NULL! | #NULL! | #NULL! | #NULL! | #NULL! | #NULL! | https://tl-led.ru/storage/products/files/19/УТ000007938/main_image_3.png | https://tl-led.ru/storage/products/files/19/УТ000007938/package_dimensions_packing_150.jpg | #ПУСТО! | https://tl-led.ru/storage/products/files/19/УТ000007938/illuminator_dimensions_ГЧ TL-STREET PLUS 3.png | https://tl-led.ru/storage/products/files/19/УТ000007938/kss_PR D.jpg | #NULL! | #NULL! | #NULL! | #NULL! | #NULL! | #NULL!
УТ000007911 | УЛИЧНЫЙ СВЕТИЛЬНИК TL-STREET 165 Plus 4К D | Серия | #NULL! | STREET Plus 165 | Уличное освещение | 152 | 27 293 | 23 745 | 156,217 | 288 | D (120°) косинусная | 4 000 | 72 | ≤ 1% | Osram DURIS S5 GW PSLT33.PM 4000К | 100 000 | 1,5 | Нет | Аргос-Электрон | ИПС 160-700Т IP67 0820 | 176 - 264 B AC | 158 - 290 B AC | 176 | 47 ~ 63 Гц | 67 | СтепеньЗащитыСветильника | Да | Есть | Да | #NULL! | #NULL! | 4 кВ (L-N), 6 кВ (L-PE, N-PE) | Соответствует ТР ТС 020/2011 "Электромагнитная совместимость технических средств" | Соответствует ТР ТС 004/2011 "О безопасности низковольтного оборудования" | Да | > 1,5 кВ АС | вход-выход > 200 МОм; вход-земля > 200 МОм; выход-земля > 200 МОм | 1 | Да | ≥92.0% | ≥0.98 | 0,77 А | #NULL! | #NULL! | Восстанавливается | 175 | Анодированный алюминий | 1-0-Д-С5 (APS, STREET, PROM - D120) | Алюминий | Консоль Ø30mm - Ø52mm | 0,5-35 Гц, 5м/с2, 30 мин | IK10 | IK10 | от -40° до +45° | УХЛ1 | 0,087 | 60 | 311,174 | 930 150 | 644х173х93 | #NULL! | 5 | 1 | 0,014 | 5,3 | 680 | 110 | 190 | #NULL! | #NULL! | #NULL! | #NULL! | #NULL! | #NULL! | #NULL! | #NULL! | #NULL! | #NULL! | #NULL! | #NULL! | 4 | #NULL! | #NULL! | #NULL! | #NULL! | #NULL! | #NULL! | #NULL! | #NULL! | #NULL! | 165 | #NULL! | #NULL! | #NULL! | #NULL! | #NULL! | #NULL! | #NULL! | #NULL! | #NULL! | https://tl-led.ru/storage/products/files/19/УТ000007911/main_image_3.png | https://tl-led.ru/storage/products/files/19/УТ000007911/package_dimensions_packing_150.jpg | #ПУСТО! | https://tl-led.ru/storage/products/files/19/УТ000007911/illuminator_dimensions_ГЧ TL-STREET PLUS 3.png | https://tl-led.ru/storage/products/files/19/УТ000007911/kss_PR D.jpg | #NULL! | #NULL! | #NULL! | #NULL! | #NULL! | #NULL!
УТ000007913 | УЛИЧНЫЙ СВЕТИЛЬНИК TL-STREET 165 Plus 4К DIM D | Серия | #NULL! | STREET Plus 165 | Уличное освещение | 152 | 27 293 | 23 745 | 156,217 | 288 | D (120°) косинусная | 4 000 | 72 | ≤ 1% | Osram DURIS S5 GW PSLT33.PM 4000К | 100 000 | 1,5 | Да | Аргос-Электрон | ИПС 160-700ТУ IP67 0902 | 176 - 264 B AC | 158 - 290 B AC | 160 | 47 ~ 63 Гц | 67 | СтепеньЗащитыСветильника | Да | Есть | Да | #NULL! | #NULL! | 4 кВ (L-N), 6 кВ (L-PE, N-PE) | Соответствует ТР ТС 020/2011 "Электромагнитная совместимость технических средств" | Соответствует ТР ТС 004/2011 "О безопасности низковольтного оборудования" | Да | > 1,5 кВ АС | вход-выход > 200 МОм; вход-земля > 200 МОм; выход-земля > 200 МОм | 1 | Да | ≥92.0% | ≥0.98 | 0,7 А | #NULL! | #NULL! | Восстанавливается | 175 | Анодированный алюминий | 1-0-Д-С5 (APS, STREET, PROM - D120) | Алюминий | Консоль Ø30mm - Ø52mm | 0,5-35 Гц, 5м/с2, 30 мин | IK10 | IK10 | от -40° до +45° | УХЛ1 | 0,087 | 60 | 311,174 | 930 150 | 644х173х93 | #NULL! | 5 | 1 | 0,014 | 5,3 | 680 | 110 | 190 | #NULL! | #NULL! | #NULL! | #NULL! | #NULL! | #NULL! | #NULL! | #NULL! | #NULL! | #NULL! | #NULL! | #NULL! | 4 | #NULL! | #NULL! | #NULL! | #NULL! | #NULL! | #NULL! | #NULL! | #NULL! | #NULL! | 165 | #NULL! | #NULL! | #NULL! | #NULL! | #NULL! | #NULL! | #NULL! | #NULL! | #NULL! | https://tl-led.ru/storage/products/files/19/УТ000007913/main_image_3.png | https://tl-led.ru/storage/products/files/19/УТ000007913/package_dimensions_packing_150.jpg | #ПУСТО! | https://tl-led.ru/storage/products/files/19/УТ000007913/illuminator_dimensions_ГЧ TL-STREET PLUS 3.png | https://tl-led.ru/storage/products/files/19/УТ000007913/kss_PR D.jpg | #NULL! | #NULL! | #NULL! | #NULL! | #NULL! | #NULL!
УТ000007915 | УЛИЧНЫЙ СВЕТИЛЬНИК TL-STREET 165 Plus 5К D | Серия | #NULL! | STREET Plus 165 | Уличное освещение | 152 | 27 293 | 23 745 | 156,217 | 288 | D (120°) косинусная | 5 000 | 72 | ≤ 1% | Osram DURIS S5 GW PSLT33.PM 5000К | 100 000 | 1,5 | Нет | Аргос-Электрон | ИПС 160-700Т IP67 0820 | 176 - 264 B AC | 158 - 290 B AC | 176 | 47 ~ 63 Гц | 67 | СтепеньЗащитыСветильника | Да | Есть | Да | #NULL! | #NULL! | 4 кВ (L-N), 6 кВ (L-PE, N-PE) | Соответствует ТР ТС 020/2011 "Электромагнитная совместимость технических средств" | Соответствует ТР ТС 004/2011 "О безопасности низковольтного оборудования" | Да | > 1,5 кВ АС | вход-выход > 200 МОм; вход-земля > 200 МОм; выход-земля > 200 МОм | 1 | Да | ≥92.0% | ≥0.98 | 0,77 А | #NULL! | #NULL! | Восстанавливается | 117 | Анодированный алюминий | 1-0-Д-С5 (APS, STREET, PROM - D120) | Алюминий | Консоль Ø30mm - Ø52mm | 0,5-35 Гц, 5м/с2, 30 мин | IK10 | IK10 | от -40° до +45° | УХЛ1 | 0,087 | 60 | 311,174 | 930 150 | 644х173х93 | #NULL! | 5 | 1 | 0,014 | 5,3 | 680 | 110 | 190 | #NULL! | #NULL! | #NULL! | #NULL! | #NULL! | #NULL! | #NULL! | #NULL! | #NULL! | #NULL! | #NULL! | #NULL! | 4 | #NULL! | #NULL! | #NULL! | #NULL! | #NULL! | #NULL! | #NULL! | #NULL! | #NULL! | 165 | #NULL! | #NULL! | #NULL! | #NULL! | #NULL! | #NULL! | #NULL! | #NULL! | #NULL! | https://tl-led.ru/storage/products/files/19/УТ000007915/main_image_3.png | https://tl-led.ru/storage/products/files/19/УТ000007915/package_dimensions_packing_150.jpg | #ПУСТО! | https://tl-led.ru/storage/products/files/19/УТ000007915/illuminator_dimensions_ГЧ TL-STREET PLUS 3.png | https://tl-led.ru/storage/products/files/19/УТ000007915/kss_PR D.jpg | #NULL! | #NULL! | #NULL! | #NULL! | #NULL! | #NULL!
УТ000007917 | УЛИЧНЫЙ СВЕТИЛЬНИК TL-STREET 165 Plus 5К DIM D | Серия | #NULL! | STREET Plus 165 | Уличное освещение | 152 | 27 293 | 23 745 | 156,217 | 288 | D (120°) косинусная | 5 000 | 72 | ≤ 1% | Osram DURIS S5 GW PSLT33.PM 5000К | 100 000 | 1,5 | Да | Аргос-Электрон | ИПС 160-700ТУ IP67 0902 | 176 - 264 B AC | 158 - 290 B AC | 160 | 47 ~ 63 Гц | 67 | СтепеньЗащитыСветильника | Да | Есть | Да | #NULL! | #NULL! | 4 кВ (L-N), 6 кВ (L-PE, N-PE) | Соответствует ТР ТС 020/2011 "Электромагнитная совместимость технических средств" | Соответствует ТР ТС 004/2011 "О безопасности низковольтного оборудования" | Да | > 1,5 кВ АС | вход-выход > 200 МОм; вход-земля > 200 МОм; выход-земля > 200 МОм | 1 | Да | ≥92.0% | ≥0.98 | 0,7 А | #NULL! | #NULL! | Восстанавливается | 117 | Анодированный алюминий | 1-0-Д-С5 (APS, STREET, PROM - D120) | Алюминий | Консоль Ø30mm - Ø52mm | 0,5-35 Гц, 5м/с2, 30 мин | IK10 | IK10 | от -40° до +45° | УХЛ1 | 0,087 | 60 | 311,174 | 930 150 | 644х173х93 | #NULL! | 5 | 1 | 0,014 | 5,3 | 680 | 110 | 190 | #NULL! | #NULL! | #NULL! | #NULL! | #NULL! | #NULL! | #NULL! | #NULL! | #NULL! | #NULL! | #NULL! | #NULL! | 4 | #NULL! | #NULL! | #NULL! | #NULL! | #NULL! | #NULL! | #NULL! | #NULL! | #NULL! | 165 | #NULL! | #NULL! | #NULL! | #NULL! | #NULL! | #NULL! | #NULL! | #NULL! | #NULL! | https://tl-led.ru/storage/products/files/19/УТ000007917/main_image_3.png | https://tl-led.ru/storage/products/files/19/УТ000007917/package_dimensions_packing_150.jpg | #ПУСТО! | https://tl-led.ru/storage/products/files/19/УТ000007917/illuminator_dimensions_ГЧ TL-STREET PLUS 3.png | https://tl-led.ru/storage/products/files/19/УТ000007917/kss_PR D.jpg | #NULL! | #NULL! | #NULL! | #NULL! | #NULL! | #NULL!
УТ000007912 | УЛИЧНЫЙ СВЕТИЛЬНИК TL-STREET 165 Plus 4К W | Серия | #NULL! | STREET Plus 165 | Уличное освещение | 152 | 27 293 | 24 230 | 159,408 | 288 | W (145°х60°) широкая боковая | 4 000 | 72 | ≤ 1% | Osram DURIS S5 GW PSLT33.PM 4000К | 100 000 | 1,5 | Нет | Аргос-Электрон | ИПС 160-700Т IP67 0820 | 176 - 264 B AC | 158 - 290 B AC | 176 | 47 ~ 63 Гц | 67 | СтепеньЗащитыСветильника | Да | Есть | Да | #NULL! | #NULL! | 4 кВ (L-N), 6 кВ (L-PE, N-PE) | Соответствует ТР ТС 020/2011 "Электромагнитная совместимость технических средств" | Соответствует ТР ТС 004/2011 "О безопасности низковольтного оборудования" | Да | > 1,5 кВ АС | вход-выход > 200 МОм; вход-земля > 200 МОм; выход-земля > 200 МОм | 1 | Да | ≥92.0% | ≥0.98 | 0,77 А | #NULL! | #NULL! | Восстанавливается | 175 | Анодированный алюминий | 1-48/90-В-С5 (PROM, PR, SPORT, APS, ATAMAN Street, LC, PLUS, SM W) | Алюминий | Консоль Ø30mm - Ø52mm | 0,5-35 Гц, 5м/с2, 30 мин | IK10 | IK10 | от -40° до +45° | УХЛ1 | 0,085 | 60 | 311,174 | 930 150 | 644х173х93 | #NULL! | 5 | 1 | 0,014 | 5,3 | 680 | 110 | 190 | #NULL! | #NULL! | #NULL! | #NULL! | #NULL! | #NULL! | #NULL! | #NULL! | #NULL! | #NULL! | #NULL! | #NULL! | 4 | #NULL! | #NULL! | #NULL! | #NULL! | #NULL! | #NULL! | #NULL! | #NULL! | #NULL! | 165 | #NULL! | #NULL! | #NULL! | #NULL! | #NULL! | #NULL! | #NULL! | #NULL! | #NULL! | https://tl-led.ru/storage/products/files/19/УТ000007912/main_image_TL street plus 3.png | https://tl-led.ru/storage/products/files/19/УТ000007912/package_dimensions_packing_150.jpg | #ПУСТО! | https://tl-led.ru/storage/products/files/19/УТ000007912/illuminator_dimensions_ГЧ TL-STREET PLUS 3.png | https://tl-led.ru/storage/products/files/19/УТ000007912/kss_W.jpg | #NULL! | #NULL! | #NULL! | #NULL! | #NULL! | #NULL!
УТ000007914 | УЛИЧНЫЙ СВЕТИЛЬНИК TL-STREET 165 Plus 4К DIM W | Серия | #NULL! | STREET Plus 165 | Уличное освещение | 152 | 27 293 | 24 230 | 159,408 | 288 | W (145°х60°) широкая боковая | 4 000 | 72 | ≤ 1% | Osram DURIS S5 GW PSLT33.PM 4000К | 100 000 | 1,5 | Да | Аргос-Электрон | ИПС 160-700ТУ IP67 0902 | 176 - 264 B AC | 158 - 290 B AC | 160 | 47 ~ 63 Гц | 67 | СтепеньЗащитыСветильника | Да | Есть | Да | #NULL! | #NULL! | 4 кВ (L-N), 6 кВ (L-PE, N-PE) | Соответствует ТР ТС 020/2011 "Электромагнитная совместимость технических средств" | Соответствует ТР ТС 004/2011 "О безопасности низковольтного оборудования" | Да | > 1,5 кВ АС | вход-выход > 200 МОм; вход-земля > 200 МОм; выход-земля > 200 МОм | 1 | Да | ≥92.0% | ≥0.98 | 0,7 А | #NULL! | #NULL! | Восстанавливается | 175 | Анодированный алюминий | 1-48/90-В-С5 (PROM, PR, SPORT, APS, ATAMAN Street, LC, PLUS, SM W) | Алюминий | Консоль Ø30mm - Ø52mm | 0,5-35 Гц, 5м/с2, 30 мин | IK10 | IK10 | от -40° до +45° | УХЛ1 | 0,085 | 60 | 311,174 | 930 150 | 644х173х93 | #NULL! | 5 | 1 | 0,014 | 5,3 | 680 | 110 | 190 | #NULL! | #NULL! | #NULL! | #NULL! | #NULL! | #NULL! | #NULL! | #NULL! | #NULL! | #NULL! | #NULL! | #NULL! | 4 | #NULL! | #NULL! | #NULL! | #NULL! | #NULL! | #NULL! | #NULL! | #NULL! | #NULL! | 165 | #NULL! | #NULL! | #NULL! | #NULL! | #NULL! | #NULL! | #NULL! | #NULL! | #NULL! | https://tl-led.ru/storage/products/files/19/УТ000007914/main_image_TL street plus 3.png | https://tl-led.ru/storage/products/files/19/УТ000007914/package_dimensions_packing_150.jpg | #ПУСТО! | https://tl-led.ru/storage/products/files/19/УТ000007914/illuminator_dimensions_ГЧ TL-STREET PLUS 3.png | https://tl-led.ru/storage/products/files/19/УТ000007914/kss_W.jpg | #NULL! | #NULL! | #NULL! | #NULL! | #NULL! | #NULL!
УТ000007916 | УЛИЧНЫЙ СВЕТИЛЬНИК TL-STREET 165 Plus 5К W | Серия | #NULL! | STREET Plus 165 | Уличное освещение | 152 | 27 293 | 24 230 | 159,408 | 288 | W (145°х60°) широкая боковая | 5 000 | 72 | ≤ 1% | Osram DURIS S5 GW PSLT33.PM 5000К | 100 000 | 1,5 | Нет | Аргос-Электрон | ИПС 160-700Т IP67 0820 | 176 - 264 B AC | 158 - 290 B AC | 176 | 47 ~ 63 Гц | 67 | СтепеньЗащитыСветильника | Да | Есть | Да | #NULL! | #NULL! | 4 кВ (L-N), 6 кВ (L-PE, N-PE) | Соответствует ТР ТС 020/2011 "Электромагнитная совместимость технических средств" | Соответствует ТР ТС 004/2011 "О безопасности низковольтного оборудования" | Да | > 1,5 кВ АС | вход-выход > 200 МОм; вход-земля > 200 МОм; выход-земля > 200 МОм | 1 | Да | ≥92.0% | ≥0.98 | 0,77 А | #NULL! | #NULL! | Восстанавливается | 117 | Анодированный алюминий | 1-48/90-В-С5 (PROM, PR, SPORT, APS, ATAMAN Street, LC, PLUS, SM W) | Алюминий | Консоль Ø30mm - Ø52mm | 0,5-35 Гц, 5м/с2, 30 мин | IK10 | IK10 | от -40° до +45° | УХЛ1 | 0,085 | 60 | 311,174 | 930 150 | 644х173х93 | #NULL! | 5 | 1 | 0,014 | 5,3 | 680 | 110 | 190 | #NULL! | #NULL! | #NULL! | #NULL! | #NULL! | #NULL! | #NULL! | #NULL! | #NULL! | #NULL! | #NULL! | #NULL! | 4 | #NULL! | #NULL! | #NULL! | #NULL! | #NULL! | #NULL! | #NULL! | #NULL! | #NULL! | 165 | #NULL! | #NULL! | #NULL! | #NULL! | #NULL! | #NULL! | #NULL! | #NULL! | #NULL! | https://tl-led.ru/storage/products/files/19/УТ000007916/main_image_TL street plus 3.png | https://tl-led.ru/storage/products/files/19/УТ000007916/package_dimensions_packing_150.jpg | #ПУСТО! | https://tl-led.ru/storage/products/files/19/УТ000007916/illuminator_dimensions_ГЧ TL-STREET PLUS 3.png | https://tl-led.ru/storage/products/files/19/УТ000007916/kss_W.jpg | #NULL! | #NULL! | #NULL! | #NULL! | #NULL! | #NULL!
УТ000007918 | УЛИЧНЫЙ СВЕТИЛЬНИК TL-STREET 165 Plus 5К DIM W | Серия | #NULL! | STREET Plus 165 | Уличное освещение | 152 | 27 293 | 24 230 | 159,408 | 288 | W (145°х60°) широкая боковая | 5 000 | 72 | ≤ 1% | Osram DURIS S5 GW PSLT33.PM 5000К | 100 000 | 1,5 | Да | Аргос-Электрон | ИПС 160-700ТУ IP67 0902 | 176 - 264 B AC | 158 - 290 B AC | 160 | 47 ~ 63 Гц | 67 | СтепеньЗащитыСветильника | Да | Есть | Да | #NULL! | #NULL! | 4 кВ (L-N), 6 кВ (L-PE, N-PE) | Соответствует ТР ТС 020/2011 "Электромагнитная совместимость технических средств" | Соответствует ТР ТС 004/2011 "О безопасности низковольтного оборудования" | Да | > 1,5 кВ АС | вход-выход > 200 МОм; вход-земля > 200 МОм; выход-земля > 200 МОм | 1 | Да | ≥92.0% | ≥0.98 | 0,7 А | #NULL! | #NULL! | Восстанавливается | 117 | Анодированный алюминий | 1-48/90-В-С5 (PROM, PR, SPORT, APS, ATAMAN Street, LC, PLUS, SM W) | Алюминий | Консоль Ø30mm - Ø52mm | 0,5-35 Гц, 5м/с2, 30 мин | IK10 | IK10 | от -40° до +45° | УХЛ1 | 0,085 | 60 | 311,174 | 930 150 | 644х173х93 | #NULL! | 5 | 1 | 0,014 | 5,3 | 680 | 110 | 190 | #NULL! | #NULL! | #NULL! | #NULL! | #NULL! | #NULL! | #NULL! | #NULL! | #NULL! | #NULL! | #NULL! | #NULL! | 4 | #NULL! | #NULL! | #NULL! | #NULL! | #NULL! | #NULL! | #NULL! | #NULL! | #NULL! | 165 | #NULL! | #NULL! | #NULL! | #NULL! | #NULL! | #NULL! | #NULL! | #NULL! | #NULL! | https://tl-led.ru/storage/products/files/19/УТ000007918/main_image_TL street plus 3.png | https://tl-led.ru/storage/products/files/19/УТ000007918/package_dimensions_packing_150.jpg | #ПУСТО! | https://tl-led.ru/storage/products/files/19/УТ000007918/illuminator_dimensions_ГЧ TL-STREET PLUS 3.png | https://tl-led.ru/storage/products/files/19/УТ000007918/kss_W.jpg | #NULL! | #NULL! | #NULL! | #NULL! | #NULL! | #NULL!
УТ000008358 | УЛИЧНЫЙ СВЕТИЛЬНИК TL-STREET 140 Plus 4К D | Серия | #NULL! | STREET Plus 140 | Уличное освещение | 131,3 | 24 657 | 21 452 | 163,382 | 384 | D (120°) косинусная | 4 000 | 72 | ≤ 1% | Osram DURIS S5 GW PSLT33.PM 4000К | 100 000 | 1,5 | Нет | Аргос-Электрон | ИПС 160-700Т IP67 0820 | 176 - 264 B AC | 158 - 290 B AC | 176 | 47 ~ 63 Гц | 67 | СтепеньЗащитыСветильника | Да | Есть | Да | #NULL! | #NULL! | 4 кВ (L-N), 6 кВ (L-PE, N-PE) | Соответствует ТР ТС 020/2011 "Электромагнитная совместимость технических средств" | Соответствует ТР ТС 004/2011 "О безопасности низковольтного оборудования" | Да | > 1,5 кВ АС | вход-выход > 200 МОм; вход-земля > 200 МОм; выход-земля > 200 МОм | 1 | Да | ≥92.0% | ≥0.98 | 0,77 А | #NULL! | #NULL! | Восстанавливается | 175 | Анодированный алюминий | 1-0-Д-С5 (APS, STREET, PROM - D120) | Алюминий | Консоль Ø30mm - Ø52mm | 0,5-35 Гц, 5м/с2, 30 мин | IK10 | IK10 | от -40° до +45° | УХЛ1 | 0,083 | 60 | 268,797 | 1 232 843 | 844х173х93 | #NULL! | 6,54 | 1 | 0,018 | 7,3 | 885 | 110 | 190 | #NULL! | #NULL! | #NULL! | #NULL! | #NULL! | #NULL! | #NULL! | #NULL! | #NULL! | #NULL! | #NULL! | #NULL! | 4 | #NULL! | #NULL! | #NULL! | #NULL! | #NULL! | #NULL! | #NULL! | #NULL! | #NULL! | 140 | #NULL! | #NULL! | #NULL! | #NULL! | #NULL! | #NULL! | #NULL! | #NULL! | #NULL! | https://tl-led.ru/storage/products/files/19/УТ000008358/main_image_4.png | https://tl-led.ru/storage/products/files/19/УТ000008358/package_dimensions_packing_200.jpg | #ПУСТО! | https://tl-led.ru/storage/products/files/19/УТ000008358/illuminator_dimensions_ГЧ TL-STREET PLUS 4.png | https://tl-led.ru/storage/products/files/19/УТ000008358/kss_PR D.jpg | #NULL! | #NULL! | #NULL! | #NULL! | #NULL! | #NULL!
УТ000008359 | УЛИЧНЫЙ СВЕТИЛЬНИК TL-STREET 140 Plus 4К DIM D | Серия | #NULL! | STREET Plus 140 | Уличное освещение | 131,3 | 24 657 | 21 452 | 163,382 | 384 | D (120°) косинусная | 4 000 | 72 | ≤ 1% | Osram DURIS S5 GW PSLT33.PM 4000К | 100 000 | 1,5 | Да | Аргос-Электрон | ИПС 160-700ТУ IP67 0902 | 176 - 264 B AC | 158 - 290 B AC | 160 | 47 ~ 63 Гц | 67 | СтепеньЗащитыСветильника | Да | Есть | Да | #NULL! | #NULL! | 4 кВ (L-N), 6 кВ (L-PE, N-PE) | Соответствует ТР ТС 020/2011 "Электромагнитная совместимость технических средств" | Соответствует ТР ТС 004/2011 "О безопасности низковольтного оборудования" | Да | > 1,5 кВ АС | вход-выход > 200 МОм; вход-земля > 200 МОм; выход-земля > 200 МОм | 1 | Да | ≥92.0% | ≥0.98 | 0,7 А | #NULL! | #NULL! | Восстанавливается | 175 | Анодированный алюминий | 1-0-Д-С5 (APS, STREET, PROM - D120) | Алюминий | Консоль Ø30mm - Ø52mm | 0,5-35 Гц, 5м/с2, 30 мин | IK10 | IK10 | от -40° до +45° | УХЛ1 | 0,083 | 60 | 268,797 | 1 232 843 | 844х173х93 | #NULL! | 6,54 | 1 | 0,018 | 7,3 | 885 | 110 | 190 | #NULL! | #NULL! | #NULL! | #NULL! | #NULL! | #NULL! | #NULL! | #NULL! | #NULL! | #NULL! | #NULL! | #NULL! | 4 | #NULL! | #NULL! | #NULL! | #NULL! | #NULL! | #NULL! | #NULL! | #NULL! | #NULL! | 140 | #NULL! | #NULL! | #NULL! | #NULL! | #NULL! | #NULL! | #NULL! | #NULL! | #NULL! | https://tl-led.ru/storage/products/files/19/УТ000008359/main_image_4.png | https://tl-led.ru/storage/products/files/19/УТ000008359/package_dimensions_packing_200.jpg | #ПУСТО! | https://tl-led.ru/storage/products/files/19/УТ000008359/illuminator_dimensions_ГЧ TL-STREET PLUS 4.png | https://tl-led.ru/storage/products/files/19/УТ000008359/kss_PR D.jpg | #NULL! | #NULL! | #NULL! | #NULL! | #NULL! | #NULL!
УТ000008362 | УЛИЧНЫЙ СВЕТИЛЬНИК TL-STREET 140 Plus 5К D | Серия | #NULL! | STREET Plus 140 | Уличное освещение | 131,3 | 24 657 | 21 452 | 163,382 | 384 | D (120°) косинусная | 5 000 | 72 | ≤ 1% | Osram DURIS S5 GW PSLT33.PM 5000К | 100 000 | 1,5 | Нет | Аргос-Электрон | ИПС 160-700Т IP67 0820 | 176 - 264 B AC | 158 - 290 B AC | 176 | 47 ~ 63 Гц | 67 | СтепеньЗащитыСветильника | Да | Есть | Да | #NULL! | #NULL! | 4 кВ (L-N), 6 кВ (L-PE, N-PE) | Соответствует ТР ТС 020/2011 "Электромагнитная совместимость технических средств" | Соответствует ТР ТС 004/2011 "О безопасности низковольтного оборудования" | Да | > 1,5 кВ АС | вход-выход > 200 МОм; вход-земля > 200 МОм; выход-земля > 200 МОм | 1 | Да | ≥92.0% | ≥0.98 | 0,77 А | #NULL! | #NULL! | Восстанавливается | 117 | Анодированный алюминий | 1-0-Д-С5 (APS, STREET, PROM - D120) | Алюминий | Консоль Ø30mm - Ø52mm | 0,5-35 Гц, 5м/с2, 30 мин | IK10 | IK10 | от -40° до +45° | УХЛ1 | 0,083 | 60 | 268,797 | 1 232 843 | 844х173х93 | #NULL! | 6,54 | 1 | 0,018 | 7,3 | 885 | 110 | 190 | #NULL! | #NULL! | #NULL! | #NULL! | #NULL! | #NULL! | #NULL! | #NULL! | #NULL! | #NULL! | #NULL! | #NULL! | 4 | #NULL! | #NULL! | #NULL! | #NULL! | #NULL! | #NULL! | #NULL! | #NULL! | #NULL! | 140 | #NULL! | #NULL! | #NULL! | #NULL! | #NULL! | #NULL! | #NULL! | #NULL! | #NULL! | https://tl-led.ru/storage/products/files/19/УТ000008362/main_image_4.png | https://tl-led.ru/storage/products/files/19/УТ000008362/package_dimensions_packing_200.jpg | #ПУСТО! | https://tl-led.ru/storage/products/files/19/УТ000008362/illuminator_dimensions_ГЧ TL-STREET PLUS 4.png | https://tl-led.ru/storage/products/files/19/УТ000008362/kss_PR D.jpg | #NULL! | #NULL! | #NULL! | #NULL! | #NULL! | #NULL!
УТ000008363 | УЛИЧНЫЙ СВЕТИЛЬНИК TL-STREET 140 Plus 5К DIM D | Серия | #NULL! | STREET Plus 140 | Уличное освещение | 131,3 | 24 657 | 21 452 | 163,382 | 384 | D (120°) косинусная | 5 000 | 72 | ≤ 1% | Osram DURIS S5 GW PSLT33.PM 5000К | 100 000 | 1,5 | Да | Аргос-Электрон | ИПС 160-700ТУ IP67 0902 | 176 - 264 B AC | 158 - 290 B AC | 160 | 47 ~ 63 Гц | 67 | СтепеньЗащитыСветильника | Да | Есть | Да | #NULL! | #NULL! | 4 кВ (L-N), 6 кВ (L-PE, N-PE) | Соответствует ТР ТС 020/2011 "Электромагнитная совместимость технических средств" | Соответствует ТР ТС 004/2011 "О безопасности низковольтного оборудования" | Да | > 1,5 кВ АС | вход-выход > 200 МОм; вход-земля > 200 МОм; выход-земля > 200 МОм | 1 | Да | ≥92.0% | ≥0.98 | 0,7 А | #NULL! | #NULL! | Восстанавливается | 117 | Анодированный алюминий | 1-0-Д-С5 (APS, STREET, PROM - D120) | Алюминий | Консоль Ø30mm - Ø52mm | 0,5-35 Гц, 5м/с2, 30 мин | IK10 | IK10 | от -40° до +45° | УХЛ1 | 0,083 | 60 | 268,797 | 1 232 843 | 844х173х93 | #NULL! | 6,54 | 1 | 0,018 | 7,3 | 885 | 110 | 190 | #NULL! | #NULL! | #NULL! | #NULL! | #NULL! | #NULL! | #NULL! | #NULL! | #NULL! | #NULL! | #NULL! | #NULL! | 4 | #NULL! | #NULL! | #NULL! | #NULL! | #NULL! | #NULL! | #NULL! | #NULL! | #NULL! | 140 | #NULL! | #NULL! | #NULL! | #NULL! | #NULL! | #NULL! | #NULL! | #NULL! | #NULL! | https://tl-led.ru/storage/products/files/19/УТ000008363/main_image_4.png | https://tl-led.ru/storage/products/files/19/УТ000008363/package_dimensions_packing_200.jpg | #ПУСТО! | https://tl-led.ru/storage/products/files/19/УТ000008363/illuminator_dimensions_ГЧ TL-STREET PLUS 4.png | https://tl-led.ru/storage/products/files/19/УТ000008363/kss_PR D.jpg | #NULL! | #NULL! | #NULL! | #NULL! | #NULL! | #NULL!
УТ000008361 | УЛИЧНЫЙ СВЕТИЛЬНИК TL-STREET 140 Plus 4К W | Серия | #NULL! | STREET Plus 140 | Уличное освещение | 131,3 | 24 657 | 21 890 | 166,717 | 384 | W (145°х60°) широкая боковая | 4 000 | 72 | ≤ 1% | Osram DURIS S5 GW PSLT33.PM 4000К | 100 000 | 1,5 | Нет | Аргос-Электрон | ИПС 160-700Т IP67 0820 | 176 - 264 B AC | 158 - 290 B AC | 176 | 47 ~ 63 Гц | 67 | СтепеньЗащитыСветильника | Да | Есть | Да | #NULL! | #NULL! | 4 кВ (L-N), 6 кВ (L-PE, N-PE) | Соответствует ТР ТС 020/2011 "Электромагнитная совместимость технических средств" | Соответствует ТР ТС 004/2011 "О безопасности низковольтного оборудования" | Да | > 1,5 кВ АС | вход-выход > 200 МОм; вход-земля > 200 МОм; выход-земля > 200 МОм | 1 | Да | ≥92.0% | ≥0.98 | 0,77 А | #NULL! | #NULL! | Восстанавливается | 175 | Анодированный алюминий | 1-48/90-В-С5 (PROM, PR, SPORT, APS, ATAMAN Street, LC, PLUS, SM W) | Алюминий | Консоль Ø30mm - Ø52mm | 0,5-35 Гц, 5м/с2, 30 мин | IK10 | IK10 | от -40° до +45° | УХЛ1 | 0,082 | 60 | 268,797 | 1 232 843 | 844х173х93 | #NULL! | 6,54 | 1 | 0,018 | 7,3 | 885 | 110 | 190 | #NULL! | #NULL! | #NULL! | #NULL! | #NULL! | #NULL! | #NULL! | #NULL! | #NULL! | #NULL! | #NULL! | #NULL! | 4 | #NULL! | #NULL! | #NULL! | #NULL! | #NULL! | #NULL! | #NULL! | #NULL! | #NULL! | 140 | #NULL! | #NULL! | #NULL! | #NULL! | #NULL! | #NULL! | #NULL! | #NULL! | #NULL! | https://tl-led.ru/storage/products/files/19/УТ000008361/main_image_TL street plus 4.png | https://tl-led.ru/storage/products/files/19/УТ000008361/package_dimensions_packing_200.jpg | #ПУСТО! | https://tl-led.ru/storage/products/files/19/УТ000008361/illuminator_dimensions_ГЧ TL-STREET PLUS 4.png | https://tl-led.ru/storage/products/files/19/УТ000008361/kss_W.jpg | #NULL! | #NULL! | #NULL! | #NULL! | #NULL! | #NULL!
УТ000008360 | УЛИЧНЫЙ СВЕТИЛЬНИК TL-STREET 140 Plus 4К DIM W | Серия | #NULL! | STREET Plus 140 | Уличное освещение | 131,3 | 24 657 | 21 890 | 166,717 | 384 | W (145°х60°) широкая боковая | 4 000 | 72 | ≤ 1% | Osram DURIS S5 GW PSLT33.PM 4000К | 100 000 | 1,5 | Да | Аргос-Электрон | ИПС 160-700ТУ IP67 0902 | 176 - 264 B AC | 158 - 290 B AC | 160 | 47 ~ 63 Гц | 67 | СтепеньЗащитыСветильника | Да | Есть | Да | #NULL! | #NULL! | 4 кВ (L-N), 6 кВ (L-PE, N-PE) | Соответствует ТР ТС 020/2011 "Электромагнитная совместимость технических средств" | Соответствует ТР ТС 004/2011 "О безопасности низковольтного оборудования" | Да | > 1,5 кВ АС | вход-выход > 200 МОм; вход-земля > 200 МОм; выход-земля > 200 МОм | 1 | Да | ≥92.0% | ≥0.98 | 0,7 А | #NULL! | #NULL! | Восстанавливается | 175 | Анодированный алюминий | 1-48/90-В-С5 (PROM, PR, SPORT, APS, ATAMAN Street, LC, PLUS, SM W) | Алюминий | Консоль Ø30mm - Ø52mm | 0,5-35 Гц, 5м/с2, 30 мин | IK10 | IK10 | от -40° до +45° | УХЛ1 | 0,082 | 60 | 268,797 | 1 232 843 | 844х173х93 | #NULL! | 6,54 | 1 | 0,018 | 7,3 | 885 | 110 | 190 | #NULL! | #NULL! | #NULL! | #NULL! | #NULL! | #NULL! | #NULL! | #NULL! | #NULL! | #NULL! | #NULL! | #NULL! | 4 | #NULL! | #NULL! | #NULL! | #NULL! | #NULL! | #NULL! | #NULL! | #NULL! | #NULL! | 140 | #NULL! | #NULL! | #NULL! | #NULL! | #NULL! | #NULL! | #NULL! | #NULL! | #NULL! | https://tl-led.ru/storage/products/files/19/УТ000008360/main_image_TL street plus 4.png | https://tl-led.ru/storage/products/files/19/УТ000008360/package_dimensions_packing_200.jpg | #ПУСТО! | https://tl-led.ru/storage/products/files/19/УТ000008360/illuminator_dimensions_ГЧ TL-STREET PLUS 4.png | https://tl-led.ru/storage/products/files/19/УТ000008360/kss_W.jpg | #NULL! | #NULL! | #NULL! | #NULL! | #NULL! | #NULL!
УТ000008365 | УЛИЧНЫЙ СВЕТИЛЬНИК TL-STREET 140 Plus 5К W | Серия | #NULL! | STREET Plus 140 | Уличное освещение | 131,3 | 24 657 | 21 890 | 166,717 | 384 | W (145°х60°) широкая боковая | 5 000 | 72 | ≤ 1% | Osram DURIS S5 GW PSLT33.PM 5000К | 100 000 | 1,5 | Нет | Аргос-Электрон | ИПС 160-700Т IP67 0820 | 176 - 264 B AC | 158 - 290 B AC | 176 | 47 ~ 63 Гц | 67 | СтепеньЗащитыСветильника | Да | Есть | Да | #NULL! | #NULL! | 4 кВ (L-N), 6 кВ (L-PE, N-PE) | Соответствует ТР ТС 020/2011 "Электромагнитная совместимость технических средств" | Соответствует ТР ТС 004/2011 "О безопасности низковольтного оборудования" | Да | > 1,5 кВ АС | вход-выход > 200 МОм; вход-земля > 200 МОм; выход-земля > 200 МОм | 1 | Да | ≥92.0% | ≥0.98 | 0,77 А | #NULL! | #NULL! | Восстанавливается | 117 | Анодированный алюминий | 1-48/90-В-С5 (PROM, PR, SPORT, APS, ATAMAN Street, LC, PLUS, SM W) | Алюминий | Консоль Ø30mm - Ø52mm | 0,5-35 Гц, 5м/с2, 30 мин | IK10 | IK10 | от -40° до +45° | УХЛ1 | 0,082 | 60 | 268,797 | 1 232 843 | 844х173х93 | #NULL! | 6,54 | 1 | 0,018 | 7,3 | 885 | 110 | 190 | #NULL! | #NULL! | #NULL! | #NULL! | #NULL! | #NULL! | #NULL! | #NULL! | #NULL! | #NULL! | #NULL! | #NULL! | 4 | #NULL! | #NULL! | #NULL! | #NULL! | #NULL! | #NULL! | #NULL! | #NULL! | #NULL! | 140 | #NULL! | #NULL! | #NULL! | #NULL! | #NULL! | #NULL! | #NULL! | #NULL! | #NULL! | https://tl-led.ru/storage/products/files/19/УТ000008365/main_image_TL street plus 4.png | https://tl-led.ru/storage/products/files/19/УТ000008365/package_dimensions_packing_200.jpg | #ПУСТО! | https://tl-led.ru/storage/products/files/19/УТ000008365/illuminator_dimensions_ГЧ TL-STREET PLUS 4.png | https://tl-led.ru/storage/products/files/19/УТ000008365/kss_W.jpg | #NULL! | #NULL! | #NULL! | #NULL! | #NULL! | #NULL!
УТ000008364 | УЛИЧНЫЙ СВЕТИЛЬНИК TL-STREET 140 Plus 5К DIM W | Серия | #NULL! | STREET Plus 140 | Уличное освещение | 131,3 | 24 657 | 21 890 | 166,717 | 384 | W (145°х60°) широкая боковая | 5 000 | 72 | ≤ 1% | Osram DURIS S5 GW PSLT33.PM 5000К | 100 000 | 1,5 | Да | Аргос-Электрон | ИПС 160-700ТУ IP67 0902 | 176 - 264 B AC | 158 - 290 B AC | 160 | 47 ~ 63 Гц | 67 | СтепеньЗащитыСветильника | Да | Есть | Да | #NULL! | #NULL! | 4 кВ (L-N), 6 кВ (L-PE, N-PE) | Соответствует ТР ТС 020/2011 "Электромагнитная совместимость технических средств" | Соответствует ТР ТС 004/2011 "О безопасности низковольтного оборудования" | Да | > 1,5 кВ АС | вход-выход > 200 МОм; вход-земля > 200 МОм; выход-земля > 200 МОм | 1 | Да | ≥92.0% | ≥0.98 | 0,7 А | #NULL! | #NULL! | Восстанавливается | 117 | Анодированный алюминий | 1-48/90-В-С5 (PROM, PR, SPORT, APS, ATAMAN Street, LC, PLUS, SM W) | Алюминий | Консоль Ø30mm - Ø52mm | 0,5-35 Гц, 5м/с2, 30 мин | IK10 | IK10 | от -40° до +45° | УХЛ1 | 0,082 | 60 | 268,797 | 1 232 843 | 844х173х93 | #NULL! | 6,54 | 1 | 0,018 | 7,3 | 885 | 110 | 190 | #NULL! | #NULL! | #NULL! | #NULL! | #NULL! | #NULL! | #NULL! | #NULL! | #NULL! | #NULL! | #NULL! | #NULL! | 4 | #NULL! | #NULL! | #NULL! | #NULL! | #NULL! | #NULL! | #NULL! | #NULL! | #NULL! | 140 | #NULL! | #NULL! | #NULL! | #NULL! | #NULL! | #NULL! | #NULL! | #NULL! | #NULL! | https://tl-led.ru/storage/products/files/19/УТ000008364/main_image_TL street plus 4.png | https://tl-led.ru/storage/products/files/19/УТ000008364/package_dimensions_packing_200.jpg | #ПУСТО! | https://tl-led.ru/storage/products/files/19/УТ000008364/illuminator_dimensions_ГЧ TL-STREET PLUS 4.png | https://tl-led.ru/storage/products/files/19/УТ000008364/kss_W.jpg | #NULL! | #NULL! | #NULL! | #NULL! | #NULL! | #NULL!
УТ000007941 | УЛИЧНЫЙ СВЕТИЛЬНИК TL-STREET 180 Plus 4К D | Серия | #NULL! | STREET Plus 180 | Уличное освещение | 171,9 | 30 339 | 26 395 | 153,549 | 320 | D (120°) косинусная | 4 000 | 72 | ≤ 1% | Osram DURIS S5 GW PSLT33.PM 4000К | 100 000 | 1,5 | Нет | Аргос-Электрон | ИПС 210-1400Т IP67 0900 | 176 - 264 B AC | 158 - 290 B AC | 228 | 47 ~ 63 Гц | 67 | СтепеньЗащитыСветильника | Да | Есть | Да | #NULL! | #NULL! | 4 кВ (L-N), 6 кВ (L-PE, N-PE) | Соответствует ТР ТС 020/2011 "Электромагнитная совместимость технических средств" | Соответствует ТР ТС 004/2011 "О безопасности низковольтного оборудования" | Да | > 1,5 кВ АС | вход-выход > 200 МОм; вход-земля > 200 МОм; выход-земля > 200 МОм | 1 | Да | ≥92.0% | ≥0.97 | 0,99 А | #NULL! | #NULL! | Восстанавливается | 175 | Анодированный алюминий | 1-0-Д-С5 (APS, STREET, PROM - D120) | Алюминий | Консоль Ø30mm - Ø52mm | 0,5-35 Гц, 5м/с2, 30 мин | IK10 | IK10 | от -40° до +45° | УХЛ1 | 0,089 | 60 | 351,914 | 1 232 843 | 844х173х93 | #NULL! | 6,54 | 1 | 0,018 | 7,3 | 885 | 110 | 190 | #NULL! | #NULL! | #NULL! | #NULL! | #NULL! | #NULL! | #NULL! | #NULL! | #NULL! | #NULL! | #NULL! | #NULL! | 4 | #NULL! | #NULL! | #NULL! | #NULL! | #NULL! | #NULL! | #NULL! | #NULL! | #NULL! | 180 | #NULL! | #NULL! | #NULL! | #NULL! | #NULL! | #NULL! | #NULL! | #NULL! | #NULL! | https://tl-led.ru/storage/products/files/19/УТ000007941/main_image_4.png | https://tl-led.ru/storage/products/files/19/УТ000007941/package_dimensions_packing_200.jpg | #ПУСТО! | https://tl-led.ru/storage/products/files/19/УТ000007941/illuminator_dimensions_ГЧ TL-STREET PLUS 4.png | https://tl-led.ru/storage/products/files/19/УТ000007941/kss_PR D.jpg | #NULL! | #NULL! | #NULL! | #NULL! | #NULL! | #NULL!
УТ000007942 | УЛИЧНЫЙ СВЕТИЛЬНИК TL-STREET 180 Plus 4К DIM D | Серия | #NULL! | STREET Plus 180 | Уличное освещение | 171,9 | 30 339 | 26 395 | 153,549 | 320 | D (120°) косинусная | 4 000 | 72 | ≤ 1% | Osram DURIS S5 GW PSLT33.PM 4000К | 100 000 | 1,5 | Да | Аргос-Электрон | ИПС 210-1400ТУ IP67 0902 | 176 - 264 B AC | 158 - 290 B AC | 228 | 47 ~ 63 Гц | 67 | СтепеньЗащитыСветильника | Да | Есть | Да | #NULL! | #NULL! | 4 кВ (L-N), 6 кВ (L-PE, N-PE) | Соответствует ТР ТС 020/2011 "Электромагнитная совместимость технических средств" | Соответствует ТР ТС 004/2011 "О безопасности низковольтного оборудования" | Да | > 1,5 кВ АС | вход-выход > 200 МОм; вход-земля > 200 МОм; выход-земля > 200 МОм | 1 | Да | ≥92.0% | ≥0.97 | 0,99 А | #NULL! | #NULL! | есть, восстанавливается автоматически | 175 | Анодированный алюминий | 1-0-Д-С5 (APS, STREET, PROM - D120) | Алюминий | Консоль Ø30mm - Ø52mm | 0,5-35 Гц, 5м/с2, 30 мин | IK10 | IK10 | от -40° до +45° | УХЛ1 | 0,089 | 60 | 351,914 | 1 232 843 | 844х173х93 | #NULL! | 6,54 | 1 | 0,018 | 7,3 | 885 | 110 | 190 | #NULL! | #NULL! | #NULL! | #NULL! | #NULL! | #NULL! | #NULL! | #NULL! | #NULL! | #NULL! | #NULL! | #NULL! | 4 | #NULL! | #NULL! | #NULL! | #NULL! | #NULL! | #NULL! | #NULL! | #NULL! | #NULL! | 180 | #NULL! | #NULL! | #NULL! | #NULL! | #NULL! | #NULL! | #NULL! | #NULL! | #NULL! | https://tl-led.ru/storage/products/files/19/УТ000007942/main_image_4.png | https://tl-led.ru/storage/products/files/19/УТ000007942/package_dimensions_packing_200.jpg | #ПУСТО! | https://tl-led.ru/storage/products/files/19/УТ000007942/illuminator_dimensions_ГЧ TL-STREET PLUS 4.png | https://tl-led.ru/storage/products/files/19/УТ000007942/kss_PR D.jpg | #NULL! | #NULL! | #NULL! | #NULL! | #NULL! | #NULL!
УТ000007943 | УЛИЧНЫЙ СВЕТИЛЬНИК TL-STREET 180 Plus 5К D | Серия | #NULL! | STREET Plus 180 | Уличное освещение | 171,9 | 30 339 | 26 395 | 153,549 | 320 | D (120°) косинусная | 5 000 | 72 | ≤ 1% | Osram DURIS S5 GW PSLT33.PM 5000К | 100 000 | 1,5 | Нет | Аргос-Электрон | ИПС 210-1400Т IP67 0900 | 176 - 264 B AC | 158 - 290 B AC | 228 | 47 ~ 63 Гц | 67 | СтепеньЗащитыСветильника | Да | Есть | Да | #NULL! | #NULL! | 4 кВ (L-N), 6 кВ (L-PE, N-PE) | Соответствует ТР ТС 020/2011 "Электромагнитная совместимость технических средств" | Соответствует ТР ТС 004/2011 "О безопасности низковольтного оборудования" | Да | > 1,5 кВ АС | вход-выход > 200 МОм; вход-земля > 200 МОм; выход-земля > 200 МОм | 1 | Да | ≥92.0% | ≥0.97 | 0,99 А | #NULL! | #NULL! | Восстанавливается | 117 | Анодированный алюминий | 1-0-Д-С5 (APS, STREET, PROM - D120) | Алюминий | Консоль Ø30mm - Ø52mm | 0,5-35 Гц, 5м/с2, 30 мин | IK10 | IK10 | от -40° до +45° | УХЛ1 | 0,089 | 60 | 351,914 | 1 232 843 | 844х173х93 | #NULL! | 6,54 | 1 | 0,018 | 7,3 | 885 | 110 | 190 | #NULL! | #NULL! | #NULL! | #NULL! | #NULL! | #NULL! | #NULL! | #NULL! | #NULL! | #NULL! | #NULL! | #NULL! | 4 | #NULL! | #NULL! | #NULL! | #NULL! | #NULL! | #NULL! | #NULL! | #NULL! | #NULL! | 180 | #NULL! | #NULL! | #NULL! | #NULL! | #NULL! | #NULL! | #NULL! | #NULL! | #NULL! | https://tl-led.ru/storage/products/files/19/УТ000007943/main_image_4.png | https://tl-led.ru/storage/products/files/19/УТ000007943/package_dimensions_packing_200.jpg | #ПУСТО! | https://tl-led.ru/storage/products/files/19/УТ000007943/illuminator_dimensions_ГЧ TL-STREET PLUS 4.png | https://tl-led.ru/storage/products/files/19/УТ000007943/kss_PR D.jpg | #NULL! | #NULL! | #NULL! | #NULL! | #NULL! | #NULL!
УТ000007944 | УЛИЧНЫЙ СВЕТИЛЬНИК TL-STREET 180 Plus 5К DIM D | Серия | #NULL! | STREET Plus 180 | Уличное освещение | 171,9 | 30 339 | 26 395 | 153,549 | 320 | D (120°) косинусная | 5 000 | 72 | ≤ 1% | Osram DURIS S5 GW PSLT33.PM 5000К | 100 000 | 1,5 | Да | Аргос-Электрон | ИПС 210-1400ТУ IP67 0902 | 176 - 264 B AC | 158 - 290 B AC | 228 | 47 ~ 63 Гц | 67 | СтепеньЗащитыСветильника | Да | Есть | Да | #NULL! | #NULL! | 4 кВ (L-N), 6 кВ (L-PE, N-PE) | Соответствует ТР ТС 020/2011 "Электромагнитная совместимость технических средств" | Соответствует ТР ТС 004/2011 "О безопасности низковольтного оборудования" | Да | > 1,5 кВ АС | вход-выход > 200 МОм; вход-земля > 200 МОм; выход-земля > 200 МОм | 1 | Да | ≥92.0% | ≥0.97 | 0,99 А | #NULL! | #NULL! | есть, восстанавливается автоматически | 117 | Анодированный алюминий | 1-0-Д-С5 (APS, STREET, PROM - D120) | Алюминий | Консоль Ø30mm - Ø52mm | 0,5-35 Гц, 5м/с2, 30 мин | IK10 | IK10 | от -40° до +45° | УХЛ1 | 0,089 | 60 | 351,914 | 1 232 843 | 844х173х93 | #NULL! | 6,54 | 1 | 0,018 | 7,3 | 885 | 110 | 190 | #NULL! | #NULL! | #NULL! | #NULL! | #NULL! | #NULL! | #NULL! | #NULL! | #NULL! | #NULL! | #NULL! | #NULL! | 4 | #NULL! | #NULL! | #NULL! | #NULL! | #NULL! | #NULL! | #NULL! | #NULL! | #NULL! | 180 | #NULL! | #NULL! | #NULL! | #NULL! | #NULL! | #NULL! | #NULL! | #NULL! | #NULL! | https://tl-led.ru/storage/products/files/19/УТ000007944/main_image_4.png | https://tl-led.ru/storage/products/files/19/УТ000007944/package_dimensions_packing_200.jpg | #ПУСТО! | https://tl-led.ru/storage/products/files/19/УТ000007944/illuminator_dimensions_ГЧ TL-STREET PLUS 4.png | https://tl-led.ru/storage/products/files/19/УТ000007944/kss_PR D.jpg | #NULL! | #NULL! | #NULL! | #NULL! | #NULL! | #NULL!
УТ000008097 | УЛИЧНЫЙ СВЕТИЛЬНИК TL-STREET 180 Plus 4К W | Серия | #NULL! | STREET Plus 180 | Уличное освещение | 171,9 | 30 339 | 26 933 | 156,678 | 320 | W (145°х60°) широкая боковая | 4 000 | 72 | ≤ 1% | Osram DURIS S5 GW PSLT33.PM 4000К | 100 000 | 1,5 | Нет | Аргос-Электрон | ИПС 210-1400Т IP67 0900 | 176 - 264 B AC | 158 - 290 B AC | 228 | 47 ~ 63 Гц | 67 | СтепеньЗащитыСветильника | Да | Есть | Да | #NULL! | #NULL! | 4 кВ (L-N), 6 кВ (L-PE, N-PE) | Соответствует ТР ТС 020/2011 "Электромагнитная совместимость технических средств" | Соответствует ТР ТС 004/2011 "О безопасности низковольтного оборудования" | Да | > 1,5 кВ АС | вход-выход > 200 МОм; вход-земля > 200 МОм; выход-земля > 200 МОм | 1 | Да | ≥92.0% | ≥0.97 | 0,99 А | #NULL! | #NULL! | Восстанавливается | 175 | Анодированный алюминий | 1-48/90-В-С5 (PROM, PR, SPORT, APS, ATAMAN Street, LC, PLUS, SM W) | Алюминий | Консоль Ø30mm - Ø52mm | 0,5-35 Гц, 5м/с2, 30 мин | IK10 | IK10 | от -40° до +45° | УХЛ1 | 0,087 | 60 | 351,914 | 1 232 843 | 844х173х93 | #NULL! | 6,54 | 1 | 0,018 | 7,3 | 885 | 110 | 190 | #NULL! | #NULL! | #NULL! | #NULL! | #NULL! | #NULL! | #NULL! | #NULL! | #NULL! | #NULL! | #NULL! | #NULL! | 4 | #NULL! | #NULL! | #NULL! | #NULL! | #NULL! | #NULL! | #NULL! | #NULL! | #NULL! | 180 | #NULL! | #NULL! | #NULL! | #NULL! | #NULL! | #NULL! | #NULL! | #NULL! | #NULL! | https://tl-led.ru/storage/products/files/19/УТ000008097/main_image_TL street plus 4.png | https://tl-led.ru/storage/products/files/19/УТ000008097/package_dimensions_packing_200.jpg | #ПУСТО! | https://tl-led.ru/storage/products/files/19/УТ000008097/illuminator_dimensions_ГЧ TL-STREET PLUS 4.png | https://tl-led.ru/storage/products/files/19/УТ000008097/kss_W.jpg | #NULL! | #NULL! | #NULL! | #NULL! | #NULL! | #NULL!
УТ000008098 | УЛИЧНЫЙ СВЕТИЛЬНИК TL-STREET 180 Plus 4К DIM W | Серия | #NULL! | STREET Plus 180 | Уличное освещение | 171,9 | 30 339 | 26 933 | 156,678 | 320 | W (145°х60°) широкая боковая | 4 000 | 72 | ≤ 1% | Osram DURIS S5 GW PSLT33.PM 4000К | 100 000 | 1,5 | Да | Аргос-Электрон | ИПС 210-1400ТУ IP67 0902 | 176 - 264 B AC | 158 - 290 B AC | 228 | 47 ~ 63 Гц | 67 | СтепеньЗащитыСветильника | Да | Есть | Да | #NULL! | #NULL! | 4 кВ (L-N), 6 кВ (L-PE, N-PE) | Соответствует ТР ТС 020/2011 "Электромагнитная совместимость технических средств" | Соответствует ТР ТС 004/2011 "О безопасности низковольтного оборудования" | Да | > 1,5 кВ АС | вход-выход > 200 МОм; вход-земля > 200 МОм; выход-земля > 200 МОм | 1 | Да | ≥92.0% | ≥0.97 | 0,99 А | #NULL! | #NULL! | есть, восстанавливается автоматически | 175 | Анодированный алюминий | 1-48/90-В-С5 (PROM, PR, SPORT, APS, ATAMAN Street, LC, PLUS, SM W) | Алюминий | Консоль Ø30mm - Ø52mm | 0,5-35 Гц, 5м/с2, 30 мин | IK10 | IK10 | от -40° до +45° | УХЛ1 | 0,087 | 60 | 351,914 | 1 232 843 | 844х173х93 | #NULL! | 6,54 | 1 | 0,018 | 7,3 | 885 | 110 | 190 | #NULL! | #NULL! | #NULL! | #NULL! | #NULL! | #NULL! | #NULL! | #NULL! | #NULL! | #NULL! | #NULL! | #NULL! | 4 | #NULL! | #NULL! | #NULL! | #NULL! | #NULL! | #NULL! | #NULL! | #NULL! | #NULL! | 180 | #NULL! | #NULL! | #NULL! | #NULL! | #NULL! | #NULL! | #NULL! | #NULL! | #NULL! | https://tl-led.ru/storage/products/files/19/УТ000008098/main_image_TL street plus 4.png | https://tl-led.ru/storage/products/files/19/УТ000008098/package_dimensions_packing_200.jpg | #ПУСТО! | https://tl-led.ru/storage/products/files/19/УТ000008098/illuminator_dimensions_ГЧ TL-STREET PLUS 4.png | https://tl-led.ru/storage/products/files/19/УТ000008098/kss_W.jpg | #NULL! | #NULL! | #NULL! | #NULL! | #NULL! | #NULL!
УТ000008099 | УЛИЧНЫЙ СВЕТИЛЬНИК TL-STREET 180 Plus 5К W | Серия | #NULL! | STREET Plus 180 | Уличное освещение | 171,9 | 30 339 | 26 933 | 156,678 | 320 | W (145°х60°) широкая боковая | 5 000 | 72 | ≤ 1% | Osram DURIS S5 GW PSLT33.PM 5000К | 100 000 | 1,5 | Нет | Аргос-Электрон | ИПС 210-1400Т IP67 0900 | 176 - 264 B AC | 158 - 290 B AC | 228 | 47 ~ 63 Гц | 67 | СтепеньЗащитыСветильника | Да | Есть | Да | #NULL! | #NULL! | 4 кВ (L-N), 6 кВ (L-PE, N-PE) | Соответствует ТР ТС 020/2011 "Электромагнитная совместимость технических средств" | Соответствует ТР ТС 004/2011 "О безопасности низковольтного оборудования" | Да | > 1,5 кВ АС | вход-выход > 200 МОм; вход-земля > 200 МОм; выход-земля > 200 МОм | 1 | Да | ≥92.0% | ≥0.97 | 0,99 А | #NULL! | #NULL! | Восстанавливается | 117 | Анодированный алюминий | 1-48/90-В-С5 (PROM, PR, SPORT, APS, ATAMAN Street, LC, PLUS, SM W) | Алюминий | Консоль Ø30mm - Ø52mm | 0,5-35 Гц, 5м/с2, 30 мин | IK10 | IK10 | от -40° до +45° | УХЛ1 | 0,087 | 60 | 351,914 | 1 232 843 | 844х173х93 | #NULL! | 6,54 | 1 | 0,018 | 7,3 | 885 | 110 | 190 | #NULL! | #NULL! | #NULL! | #NULL! | #NULL! | #NULL! | #NULL! | #NULL! | #NULL! | #NULL! | #NULL! | #NULL! | 4 | #NULL! | #NULL! | #NULL! | #NULL! | #NULL! | #NULL! | #NULL! | #NULL! | #NULL! | 180 | #NULL! | #NULL! | #NULL! | #NULL! | #NULL! | #NULL! | #NULL! | #NULL! | #NULL! | https://tl-led.ru/storage/products/files/19/УТ000008099/main_image_TL street plus 4.png | https://tl-led.ru/storage/products/files/19/УТ000008099/package_dimensions_packing_200.jpg | #ПУСТО! | https://tl-led.ru/storage/products/files/19/УТ000008099/illuminator_dimensions_ГЧ TL-STREET PLUS 4.png | https://tl-led.ru/storage/products/files/19/УТ000008099/kss_W.jpg | #NULL! | #NULL! | #NULL! | #NULL! | #NULL! | #NULL!
УТ000008100 | УЛИЧНЫЙ СВЕТИЛЬНИК TL-STREET 180 Plus 5К DIM W | Серия | #NULL! | STREET Plus 180 | Уличное освещение | 171,9 | 30 339 | 26 933 | 156,678 | 320 | W (145°х60°) широкая боковая | 5 000 | 72 | ≤ 1% | Osram DURIS S5 GW PSLT33.PM 5000К | 100 000 | 1,5 | Да | Аргос-Электрон | ИПС 210-1400ТУ IP67 0902 | 176 - 264 B AC | 158 - 290 B AC | 228 | 47 ~ 63 Гц | 67 | СтепеньЗащитыСветильника | Да | Есть | Да | #NULL! | #NULL! | 4 кВ (L-N), 6 кВ (L-PE, N-PE) | Соответствует ТР ТС 020/2011 "Электромагнитная совместимость технических средств" | Соответствует ТР ТС 004/2011 "О безопасности низковольтного оборудования" | Да | > 1,5 кВ АС | вход-выход > 200 МОм; вход-земля > 200 МОм; выход-земля > 200 МОм | 1 | Да | ≥92.0% | ≥0.97 | 0,99 А | #NULL! | #NULL! | есть, восстанавливается автоматически | 117 | Анодированный алюминий | 1-48/90-В-С5 (PROM, PR, SPORT, APS, ATAMAN Street, LC, PLUS, SM W) | Алюминий | Консоль Ø30mm - Ø52mm | 0,5-35 Гц, 5м/с2, 30 мин | IK10 | IK10 | от -40° до +45° | УХЛ1 | 0,087 | 60 | 351,914 | 1 232 843 | 844х173х93 | #NULL! | 6,54 | 1 | 0,018 | 7,3 | 885 | 110 | 190 | #NULL! | #NULL! | #NULL! | #NULL! | #NULL! | #NULL! | #NULL! | #NULL! | #NULL! | #NULL! | #NULL! | #NULL! | 4 | #NULL! | #NULL! | #NULL! | #NULL! | #NULL! | #NULL! | #NULL! | #NULL! | #NULL! | 180 | #NULL! | #NULL! | #NULL! | #NULL! | #NULL! | #NULL! | #NULL! | #NULL! | #NULL! | https://tl-led.ru/storage/products/files/19/УТ000008100/main_image_TL street plus 4.png | https://tl-led.ru/storage/products/files/19/УТ000008100/package_dimensions_packing_200.jpg | #ПУСТО! | https://tl-led.ru/storage/products/files/19/УТ000008100/illuminator_dimensions_ГЧ TL-STREET PLUS 4.png | https://tl-led.ru/storage/products/files/19/УТ000008100/kss_W.jpg | #NULL! | #NULL! | #NULL! | #NULL! | #NULL! | #NULL!
УТ000007919 | УЛИЧНЫЙ СВЕТИЛЬНИК TL-STREET 210 Plus 4К D | Серия | #NULL! | STREET Plus 210 | Уличное освещение | 205,2 | 36 066 | 31 377 | 152,909 | 384 | D (120°) косинусная | 4 000 | 72 | ≤ 1% | Osram DURIS S5 GW PSLT33.PM 4000К | 100 000 | 1,5 | Нет | Аргос-Электрон | ИПС 210-1400Т IP67 0900 | 176 - 264 B AC | 158 - 290 B AC | 228 | 47 ~ 63 Гц | 67 | СтепеньЗащитыСветильника | Да | Есть | Да | #NULL! | #NULL! | 4 кВ (L-N), 6 кВ (L-PE, N-PE) | Соответствует ТР ТС 020/2011 "Электромагнитная совместимость технических средств" | Соответствует ТР ТС 004/2011 "О безопасности низковольтного оборудования" | Да | > 1,5 кВ АС | вход-выход > 200 МОм; вход-земля > 200 МОм; выход-земля > 200 МОм | 1 | Да | ≥92.0% | ≥0.97 | 0,99 А | #NULL! | #NULL! | Восстанавливается | 175 | Анодированный алюминий | 1-0-Д-С5 (APS, STREET, PROM - D120) | Алюминий | Консоль Ø30mm - Ø52mm | 0,5-35 Гц, 5м/с2, 30 мин | IK10 | IK10 | от -40° до +45° | УХЛ1 | 0,089 | 60 | 420,085 | 1 232 843 | 844х173х93 | #NULL! | 6,54 | 1 | 0,018 | 7,3 | 885 | 110 | 190 | #NULL! | #NULL! | #NULL! | #NULL! | #NULL! | #NULL! | #NULL! | #NULL! | #NULL! | #NULL! | #NULL! | #NULL! | 4 | #NULL! | #NULL! | #NULL! | #NULL! | #NULL! | #NULL! | #NULL! | #NULL! | #NULL! | 210 | #NULL! | #NULL! | #NULL! | #NULL! | #NULL! | #NULL! | #NULL! | #NULL! | #NULL! | https://tl-led.ru/storage/products/files/19/УТ000007919/main_image_4.png | https://tl-led.ru/storage/products/files/19/УТ000007919/package_dimensions_packing_200.jpg | #ПУСТО! | https://tl-led.ru/storage/products/files/19/УТ000007919/illuminator_dimensions_ГЧ TL-STREET PLUS 4.png | https://tl-led.ru/storage/products/files/19/УТ000007919/kss_PR D.jpg | #NULL! | #NULL! | #NULL! | #NULL! | #NULL! | #NULL!
УТ000007921 | УЛИЧНЫЙ СВЕТИЛЬНИК TL-STREET 210 Plus 4К DIM D | Серия | #NULL! | STREET Plus 210 | Уличное освещение | 205,2 | 36 066 | 31 377 | 152,909 | 384 | D (120°) косинусная | 4 000 | 72 | ≤ 1% | Osram DURIS S5 GW PSLT33.PM 4000К | 100 000 | 1,5 | Да | Аргос-Электрон | ИПС 210-1400ТУ IP67 0902 | 176 - 264 B AC | 158 - 290 B AC | 228 | 47 ~ 63 Гц | 67 | СтепеньЗащитыСветильника | Да | Есть | Да | #NULL! | #NULL! | 4 кВ (L-N), 6 кВ (L-PE, N-PE) | Соответствует ТР ТС 020/2011 "Электромагнитная совместимость технических средств" | Соответствует ТР ТС 004/2011 "О безопасности низковольтного оборудования" | Да | > 1,5 кВ АС | вход-выход > 200 МОм; вход-земля > 200 МОм; выход-земля > 200 МОм | 1 | Да | ≥92.0% | ≥0.97 | 0,99 А | #NULL! | #NULL! | есть, восстанавливается автоматически | 175 | Анодированный алюминий | 1-0-Д-С5 (APS, STREET, PROM - D120) | Алюминий | Консоль Ø30mm - Ø52mm | 0,5-35 Гц, 5м/с2, 30 мин | IK10 | IK10 | от -40° до +45° | УХЛ1 | 0,089 | 60 | 420,085 | 1 232 843 | 844х173х93 | #NULL! | 6,54 | 1 | 0,018 | 7,3 | 885 | 110 | 190 | #NULL! | #NULL! | #NULL! | #NULL! | #NULL! | #NULL! | #NULL! | #NULL! | #NULL! | #NULL! | #NULL! | #NULL! | 4 | #NULL! | #NULL! | #NULL! | #NULL! | #NULL! | #NULL! | #NULL! | #NULL! | #NULL! | 210 | #NULL! | #NULL! | #NULL! | #NULL! | #NULL! | #NULL! | #NULL! | #NULL! | #NULL! | https://tl-led.ru/storage/products/files/19/УТ000007921/main_image_4.png | https://tl-led.ru/storage/products/files/19/УТ000007921/package_dimensions_packing_200.jpg | #ПУСТО! | https://tl-led.ru/storage/products/files/19/УТ000007921/illuminator_dimensions_ГЧ TL-STREET PLUS 4.png | https://tl-led.ru/storage/products/files/19/УТ000007921/kss_PR D.jpg | #NULL! | #NULL! | #NULL! | #NULL! | #NULL! | #NULL!
УТ000007923 | УЛИЧНЫЙ СВЕТИЛЬНИК TL-STREET 210 Plus 5К D | Серия | #NULL! | STREET Plus 210 | Уличное освещение | 205,2 | 36 066 | 31 377 | 152,909 | 384 | D (120°) косинусная | 5 000 | 72 | ≤ 1% | Osram DURIS S5 GW PSLT33.PM 5000К | 100 000 | 1,5 | Нет | Аргос-Электрон | ИПС 210-1400Т IP67 0900 | 176 - 264 B AC | 158 - 290 B AC | 228 | 47 ~ 63 Гц | 67 | СтепеньЗащитыСветильника | Да | Есть | Да | #NULL! | #NULL! | 4 кВ (L-N), 6 кВ (L-PE, N-PE) | Соответствует ТР ТС 020/2011 "Электромагнитная совместимость технических средств" | Соответствует ТР ТС 004/2011 "О безопасности низковольтного оборудования" | Да | > 1,5 кВ АС | вход-выход > 200 МОм; вход-земля > 200 МОм; выход-земля > 200 МОм | 1 | Да | ≥92.0% | ≥0.97 | 0,99 А | #NULL! | #NULL! | Восстанавливается | 117 | Анодированный алюминий | 1-0-Д-С5 (APS, STREET, PROM - D120) | Алюминий | Консоль Ø30mm - Ø52mm | 0,5-35 Гц, 5м/с2, 30 мин | IK10 | IK10 | от -40° до +45° | УХЛ1 | 0,089 | 60 | 420,085 | 1 232 843 | 844х173х93 | #NULL! | 6,54 | 1 | 0,018 | 7,3 | 885 | 110 | 190 | #NULL! | #NULL! | #NULL! | #NULL! | #NULL! | #NULL! | #NULL! | #NULL! | #NULL! | #NULL! | #NULL! | #NULL! | 4 | #NULL! | #NULL! | #NULL! | #NULL! | #NULL! | #NULL! | #NULL! | #NULL! | #NULL! | 210 | #NULL! | #NULL! | #NULL! | #NULL! | #NULL! | #NULL! | #NULL! | #NULL! | #NULL! | https://tl-led.ru/storage/products/files/19/УТ000007923/main_image_4.png | https://tl-led.ru/storage/products/files/19/УТ000007923/package_dimensions_packing_200.jpg | #ПУСТО! | https://tl-led.ru/storage/products/files/19/УТ000007923/illuminator_dimensions_ГЧ TL-STREET PLUS 4.png | https://tl-led.ru/storage/products/files/19/УТ000007923/kss_PR D.jpg | #NULL! | #NULL! | #NULL! | #NULL! | #NULL! | #NULL!
УТ000007925 | УЛИЧНЫЙ СВЕТИЛЬНИК TL-STREET 210 Plus 5К DIM D | Серия | #NULL! | STREET Plus 210 | Уличное освещение | 205,2 | 36 066 | 31 377 | 152,909 | 384 | D (120°) косинусная | 5 000 | 72 | ≤ 1% | Osram DURIS S5 GW PSLT33.PM 5000К | 100 000 | 1,5 | Да | Аргос-Электрон | ИПС 210-1400ТУ IP67 0902 | 176 - 264 B AC | 158 - 290 B AC | 228 | 47 ~ 63 Гц | 67 | СтепеньЗащитыСветильника | Да | Есть | Да | #NULL! | #NULL! | 4 кВ (L-N), 6 кВ (L-PE, N-PE) | Соответствует ТР ТС 020/2011 "Электромагнитная совместимость технических средств" | Соответствует ТР ТС 004/2011 "О безопасности низковольтного оборудования" | Да | > 1,5 кВ АС | вход-выход > 200 МОм; вход-земля > 200 МОм; выход-земля > 200 МОм | 1 | Да | ≥92.0% | ≥0.97 | 0,99 А | #NULL! | #NULL! | есть, восстанавливается автоматически | 117 | Анодированный алюминий | 1-0-Д-С5 (APS, STREET, PROM - D120) | Алюминий | Консоль Ø30mm - Ø52mm | 0,5-35 Гц, 5м/с2, 30 мин | IK10 | IK10 | от -40° до +45° | УХЛ1 | 0,089 | 60 | 420,085 | 1 232 843 | 844х173х93 | #NULL! | 6,54 | 1 | 0,018 | 7,3 | 885 | 110 | 190 | #NULL! | #NULL! | #NULL! | #NULL! | #NULL! | #NULL! | #NULL! | #NULL! | #NULL! | #NULL! | #NULL! | #NULL! | 4 | #NULL! | #NULL! | #NULL! | #NULL! | #NULL! | #NULL! | #NULL! | #NULL! | #NULL! | 210 | #NULL! | #NULL! | #NULL! | #NULL! | #NULL! | #NULL! | #NULL! | #NULL! | #NULL! | https://tl-led.ru/storage/products/files/19/УТ000007925/main_image_4.png | https://tl-led.ru/storage/products/files/19/УТ000007925/package_dimensions_packing_200.jpg | #ПУСТО! | https://tl-led.ru/storage/products/files/19/УТ000007925/illuminator_dimensions_ГЧ TL-STREET PLUS 4.png | https://tl-led.ru/storage/products/files/19/УТ000007925/kss_PR D.jpg | #NULL! | #NULL! | #NULL! | #NULL! | #NULL! | #NULL!
УТ000007920 | УЛИЧНЫЙ СВЕТИЛЬНИК TL-STREET 210 Plus 4К W | Серия | #NULL! | STREET Plus 210 | Уличное освещение | 205,2 | 36 066 | 32 017 | 156,028 | 384 | W (145°х60°) широкая боковая | 4 000 | 72 | ≤ 1% | Osram DURIS S5 GW PSLT33.PM 4000К | 100 000 | 1,5 | Нет | Аргос-Электрон | ИПС 210-1400Т IP67 0900 | 176 - 264 B AC | 158 - 290 B AC | 228 | 47 ~ 63 Гц | 67 | СтепеньЗащитыСветильника | Да | Есть | Да | #NULL! | #NULL! | 4 кВ (L-N), 6 кВ (L-PE, N-PE) | Соответствует ТР ТС 020/2011 "Электромагнитная совместимость технических средств" | Соответствует ТР ТС 004/2011 "О безопасности низковольтного оборудования" | Да | > 1,5 кВ АС | вход-выход > 200 МОм; вход-земля > 200 МОм; выход-земля > 200 МОм | 1 | Да | ≥92.0% | ≥0.97 | 0,99 А | #NULL! | #NULL! | Восстанавливается | 175 | Анодированный алюминий | 1-48/90-В-С5 (PROM, PR, SPORT, APS, ATAMAN Street, LC, PLUS, SM W) | Алюминий | Консоль Ø30mm - Ø52mm | 0,5-35 Гц, 5м/с2, 30 мин | IK10 | IK10 | от -40° до +45° | УХЛ1 | 0,087 | 60 | 420,085 | 1 232 843 | 844х173х93 | #NULL! | 6,54 | 1 | 0,018 | 7,3 | 885 | 110 | 190 | #NULL! | #NULL! | #NULL! | #NULL! | #NULL! | #NULL! | #NULL! | #NULL! | #NULL! | #NULL! | #NULL! | #NULL! | 4 | #NULL! | #NULL! | #NULL! | #NULL! | #NULL! | #NULL! | #NULL! | #NULL! | #NULL! | 210 | #NULL! | #NULL! | #NULL! | #NULL! | #NULL! | #NULL! | #NULL! | #NULL! | #NULL! | https://tl-led.ru/storage/products/files/19/УТ000007920/main_image_TL street plus 4.png | https://tl-led.ru/storage/products/files/19/УТ000007920/package_dimensions_packing_200.jpg | #ПУСТО! | https://tl-led.ru/storage/products/files/19/УТ000007920/illuminator_dimensions_ГЧ TL-STREET PLUS 4.png | https://tl-led.ru/storage/products/files/19/УТ000007920/kss_W.jpg | #NULL! | #NULL! | #NULL! | #NULL! | #NULL! | #NULL!
УТ000007922 | УЛИЧНЫЙ СВЕТИЛЬНИК TL-STREET 210 Plus 4К DIM W | Серия | #NULL! | STREET Plus 210 | Уличное освещение | 205,2 | 36 066 | 32 017 | 156,028 | 384 | W (145°х60°) широкая боковая | 4 000 | 72 | ≤ 1% | Osram DURIS S5 GW PSLT33.PM 4000К | 100 000 | 1,5 | Да | Аргос-Электрон | ИПС 210-1400ТУ IP67 0902 | 176 - 264 B AC | 158 - 290 B AC | 228 | 47 ~ 63 Гц | 67 | СтепеньЗащитыСветильника | Да | Есть | Да | #NULL! | #NULL! | 4 кВ (L-N), 6 кВ (L-PE, N-PE) | Соответствует ТР ТС 020/2011 "Электромагнитная совместимость технических средств" | Соответствует ТР ТС 004/2011 "О безопасности низковольтного оборудования" | Да | > 1,5 кВ АС | вход-выход > 200 МОм; вход-земля > 200 МОм; выход-земля > 200 МОм | 1 | Да | ≥92.0% | ≥0.97 | 0,99 А | #NULL! | #NULL! | есть, восстанавливается автоматически | 175 | Анодированный алюминий | 1-48/90-В-С5 (PROM, PR, SPORT, APS, ATAMAN Street, LC, PLUS, SM W) | Алюминий | Консоль Ø30mm - Ø52mm | 0,5-35 Гц, 5м/с2, 30 мин | IK10 | IK10 | от -40° до +45° | УХЛ1 | 0,087 | 60 | 420,085 | 1 232 843 | 844х173х93 | #NULL! | 6,54 | 1 | 0,018 | 7,3 | 885 | 110 | 190 | #NULL! | #NULL! | #NULL! | #NULL! | #NULL! | #NULL! | #NULL! | #NULL! | #NULL! | #NULL! | #NULL! | #NULL! | 4 | #NULL! | #NULL! | #NULL! | #NULL! | #NULL! | #NULL! | #NULL! | #NULL! | #NULL! | 210 | #NULL! | #NULL! | #NULL! | #NULL! | #NULL! | #NULL! | #NULL! | #NULL! | #NULL! | https://tl-led.ru/storage/products/files/19/УТ000007922/main_image_TL street plus 4.png | https://tl-led.ru/storage/products/files/19/УТ000007922/package_dimensions_packing_200.jpg | #ПУСТО! | https://tl-led.ru/storage/products/files/19/УТ000007922/illuminator_dimensions_ГЧ TL-STREET PLUS 4.png | https://tl-led.ru/storage/products/files/19/УТ000007922/kss_W.jpg | #NULL! | #NULL! | #NULL! | #NULL! | #NULL! | #NULL!
УТ000007924 | УЛИЧНЫЙ СВЕТИЛЬНИК TL-STREET 210 Plus 5К W | Серия | #NULL! | STREET Plus 210 | Уличное освещение | 205,2 | 36 066 | 32 017 | 156,028 | 384 | W (145°х60°) широкая боковая | 5 000 | 72 | ≤ 1% | Osram DURIS S5 GW PSLT33.PM 5000К | 100 000 | 1,5 | Нет | Аргос-Электрон | ИПС 210-1400Т IP67 0900 | 176 - 264 B AC | 158 - 290 B AC | 228 | 47 ~ 63 Гц | 67 | СтепеньЗащитыСветильника | Да | Есть | Да | #NULL! | #NULL! | 4 кВ (L-N), 6 кВ (L-PE, N-PE) | Соответствует ТР ТС 020/2011 "Электромагнитная совместимость технических средств" | Соответствует ТР ТС 004/2011 "О безопасности низковольтного оборудования" | Да | > 1,5 кВ АС | вход-выход > 200 МОм; вход-земля > 200 МОм; выход-земля > 200 МОм | 1 | Да | ≥92.0% | ≥0.97 | 0,99 А | #NULL! | #NULL! | Восстанавливается | 117 | Анодированный алюминий | 1-48/90-В-С5 (PROM, PR, SPORT, APS, ATAMAN Street, LC, PLUS, SM W) | Алюминий | Консоль Ø30mm - Ø52mm | 0,5-35 Гц, 5м/с2, 30 мин | IK10 | IK10 | от -40° до +45° | УХЛ1 | 0,087 | 60 | 420,085 | 1 232 843 | 844х173х93 | #NULL! | 6,54 | 1 | 0,018 | 7,3 | 885 | 110 | 190 | #NULL! | #NULL! | #NULL! | #NULL! | #NULL! | #NULL! | #NULL! | #NULL! | #NULL! | #NULL! | #NULL! | #NULL! | 4 | #NULL! | #NULL! | #NULL! | #NULL! | #NULL! | #NULL! | #NULL! | #NULL! | #NULL! | 210 | #NULL! | #NULL! | #NULL! | #NULL! | #NULL! | #NULL! | #NULL! | #NULL! | #NULL! | https://tl-led.ru/storage/products/files/19/УТ000007924/main_image_TL street plus 4.png | https://tl-led.ru/storage/products/files/19/УТ000007924/package_dimensions_packing_200.jpg | #ПУСТО! | https://tl-led.ru/storage/products/files/19/УТ000007924/illuminator_dimensions_ГЧ TL-STREET PLUS 4.png | https://tl-led.ru/storage/products/files/19/УТ000007924/kss_W.jpg | #NULL! | #NULL! | #NULL! | #NULL! | #NULL! | #NULL!
УТ000007926 | УЛИЧНЫЙ СВЕТИЛЬНИК TL-STREET 210 Plus 5К DIM W | Серия | #NULL! | STREET Plus 210 | Уличное освещение | 205,2 | 36 066 | 32 017 | 156,028 | 384 | W (145°х60°) широкая боковая | 5 000 | 72 | ≤ 1% | Osram DURIS S5 GW PSLT33.PM 5000К | 100 000 | 1,5 | Да | Аргос-Электрон | ИПС 210-1400ТУ IP67 0902 | 176 - 264 B AC | 158 - 290 B AC | 228 | 47 ~ 63 Гц | 67 | СтепеньЗащитыСветильника | Да | Есть | Да | #NULL! | #NULL! | 4 кВ (L-N), 6 кВ (L-PE, N-PE) | Соответствует ТР ТС 020/2011 "Электромагнитная совместимость технических средств" | Соответствует ТР ТС 004/2011 "О безопасности низковольтного оборудования" | Да | > 1,5 кВ АС | вход-выход > 200 МОм; вход-земля > 200 МОм; выход-земля > 200 МОм | 1 | Да | ≥92.0% | ≥0.97 | 0,99 А | #NULL! | #NULL! | есть, восстанавливается автоматически | 117 | Анодированный алюминий | 1-48/90-В-С5 (PROM, PR, SPORT, APS, ATAMAN Street, LC, PLUS, SM W) | Алюминий | Консоль Ø30mm - Ø52mm | 0,5-35 Гц, 5м/с2, 30 мин | IK10 | IK10 | от -40° до +45° | УХЛ1 | 0,087 | 60 | 420,085 | 1 232 843 | 844х173х93 | #NULL! | 6,54 | 1 | 0,017 | 7,3 | 885 | 100 | 190 | #NULL! | #NULL! | #NULL! | #NULL! | #NULL! | #NULL! | #NULL! | #NULL! | #NULL! | #NULL! | #NULL! | #NULL! | 4 | #NULL! | #NULL! | #NULL! | #NULL! | #NULL! | #NULL! | #NULL! | #NULL! | #NULL! | 210 | #NULL! | #NULL! | #NULL! | #NULL! | #NULL! | #NULL! | #NULL! | #NULL! | #NULL! | https://tl-led.ru/storage/products/files/19/УТ000007926/main_image_TL street plus 4.png | https://tl-led.ru/storage/products/files/19/УТ000007926/package_dimensions_packing_200.jpg | #ПУСТО! | https://tl-led.ru/storage/products/files/19/УТ000007926/illuminator_dimensions_ГЧ TL-STREET PLUS 4.png | https://tl-led.ru/storage/products/files/19/УТ000007926/kss_W.jpg | #NULL! | #NULL! | #NULL! | #NULL! | #NULL! | #NULL!
УТ000007950 | ПРОМЫШЛЕННЫЙ СВЕТИЛЬНИК TL-PROM 35 Plus 4K D | Спецзаказ | TL-PROM 35 Plus 4К D | PROM 35 Plus | Промышленное освещение | 35 | 6 376 | 5 487 | 156,771 | 96 | D (120°) косинусная | 4 000 | 72 | ≤ 1% | Osram DURIS S5 GW PSLT33.PM 4000К | 100 000 | 1,5 | Нет | Аргос-Электрон | ИПС 60-700Т IP67 3325 | 176 - 264B AC | 158 - 290B AC | 68 | 47 ~ 63 Гц | 67 | СтепеньЗащитыСветильника | Нет | Есть | Да | #NULL! | #NULL! | 4 кВ (L-N) | Соответствует ТР ТС 020/2011 "Электромагнитная совместимость технических средств" | Соответствует ТР ТС 004/2011 "О безопасности низковольтного оборудования" | Да | > 1,5 кВ АС | вход-выход > 200 МОм | 1 | Да | ≥90.0% | ≥0.95 | 0,3 А | #NULL! | #NULL! | Восстанавливается | 175 | Анодированный алюминий | 1-0-Д-С5 (APS, STREET, PROM - D120) | Алюминий | Универсальное (кронштейн/кольцо) | 0,5-35 Гц, 5м/с2, 30 мин | IK09 | IK10 | от -40° до +40° | УХЛ1 | 0,087 | 60 | 71,652 | 252 836 | 223х150х120 | #NULL! | 1,72 | 1 | 0,004 | 1,84 | 310 | 80 | 165 | #NULL! | #NULL! | #NULL! | #NULL! | #NULL! | #NULL! | #NULL! | #NULL! | #NULL! | #NULL! | #NULL! | #NULL! | 4 | #NULL! | #NULL! | #NULL! | #NULL! | #NULL! | #NULL! | #NULL! | #NULL! | #NULL! | 35 | #NULL! | #NULL! | #NULL! | #NULL! | #NULL! | #NULL! | #NULL! | #NULL! | #NULL! | #ПУСТО! | #ПУСТО! | #ПУСТО! | #ПУСТО! | #ПУСТО! | #NULL! | #NULL! | #NULL! | #NULL! | #NULL! | #NULL!
УТ000007946 | ПРОМЫШЛЕННЫЙ СВЕТИЛЬНИК TL-PROM 35 Plus 5K D | Спецзаказ | TL-PROM 35 Plus 5К D | PROM 35 Plus | Промышленное освещение | 35 | 6 376 | 5 487 | 156,771 | 96 | D (120°) косинусная | 5 000 | 72 | ≤ 1% | Osram DURIS S5 GW PSLT33.PM 5000К | 100 000 | 1,5 | Нет | Аргос-Электрон | ИПС 60-700Т IP67 3325 | 176 - 264B AC | 158 - 290B AC | 68 | 47 ~ 63 Гц | 67 | СтепеньЗащитыСветильника | Нет | Есть | Да | #NULL! | #NULL! | 4 кВ (L-N) | Соответствует ТР ТС 020/2011 "Электромагнитная совместимость технических средств" | Соответствует ТР ТС 004/2011 "О безопасности низковольтного оборудования" | Да | > 1,5 кВ АС | вход-выход > 200 МОм | 1 | Да | ≥90.0% | ≥0.95 | 0,3 А | #NULL! | #NULL! | Восстанавливается | 117 | Анодированный алюминий | 1-0-Д-С5 (APS, STREET, PROM - D120) | Алюминий | Универсальное (кронштейн/кольцо) | 0,5-35 Гц, 5м/с2, 30 мин | IK09 | IK10 | от -40° до +40° | УХЛ1 | 0,087 | 60 | 71,652 | 252 836 | 223х150х120 | #NULL! | 1,72 | 1 | 0,004 | 1,84 | 310 | 80 | 165 | #NULL! | #NULL! | #NULL! | #NULL! | #NULL! | #NULL! | #NULL! | #NULL! | #NULL! | #NULL! | #NULL! | #NULL! | 4 | #NULL! | #NULL! | #NULL! | #NULL! | #NULL! | #NULL! | #NULL! | #NULL! | #NULL! | 35 | #NULL! | #NULL! | #NULL! | #NULL! | #NULL! | #NULL! | #NULL! | #NULL! | #NULL! | #ПУСТО! | #ПУСТО! | #ПУСТО! | #ПУСТО! | #ПУСТО! | #NULL! | #NULL! | #NULL! | #NULL! | #NULL! | #NULL!
УТ000007952 | ПРОМЫШЛЕННЫЙ СВЕТИЛЬНИК TL-PROM 45 Plus 4K D | Спецзаказ | TL-PROM 45 Plus 4К D | PROM 45 Plus | Промышленное освещение | 44,8 | 7 378 | 6 574 | 146,741 | 80 | D (120°) косинусная | 4 000 | 72 | ≤ 1% | Osram DURIS S5 GW PSLT33.PM 4000К | 100 000 | 1,5 | Нет | Аргос-Электрон | ИПС 60-700Т IP67 3325 | 176 - 264B AC | 158 - 290B AC | 68 | 47 ~ 63 Гц | 67 | СтепеньЗащитыСветильника | Нет | Есть | Да | #NULL! | #NULL! | 4 кВ (L-N) | Соответствует ТР ТС 020/2011 "Электромагнитная совместимость технических средств" | Соответствует ТР ТС 004/2011 "О безопасности низковольтного оборудования" | Да | > 1,5 кВ АС | вход-выход > 200 МОм | 1 | Да | ≥90.0% | ≥0.95 | 0,3 А | #NULL! | #NULL! | Восстанавливается | 175 | Анодированный алюминий | 1-0-Д-С5 (APS, STREET, PROM - D120) | Алюминий | Универсальное (кронштейн/кольцо) | 0,5-35 Гц, 5м/с2, 30 мин | IK09 | IK10 | от -40° до +40° | УХЛ1 | 0,093 | 60 | 91,715 | 252 836 | 223х150х120 | #NULL! | 1,72 | 1 | 0,004 | 1,84 | 310 | 80 | 165 | #NULL! | #NULL! | #NULL! | #NULL! | #NULL! | #NULL! | #NULL! | #NULL! | #NULL! | #NULL! | #NULL! | #NULL! | 4 | #NULL! | #NULL! | #NULL! | #NULL! | #NULL! | #NULL! | #NULL! | #NULL! | #NULL! | 45 | #NULL! | #NULL! | #NULL! | #NULL! | #NULL! | #NULL! | #NULL! | #NULL! | #NULL! | #ПУСТО! | #ПУСТО! | #ПУСТО! | #ПУСТО! | #ПУСТО! | #NULL! | #NULL! | #NULL! | #NULL! | #NULL! | #NULL!
УТ000007948 | ПРОМЫШЛЕННЫЙ СВЕТИЛЬНИК TL-PROM 45 Plus 5K D | Спецзаказ | TL-PROM 45 Plus 5К D | PROM 45 Plus | Промышленное освещение | 44,8 | 7 378 | 6 574 | 146,741 | 80 | D (120°) косинусная | 5 000 | 72 | ≤ 1% | Osram DURIS S5 GW PSLT33.PM 5000К | 100 000 | 1,5 | Нет | Аргос-Электрон | ИПС 60-700Т IP67 3325 | 176 - 264B AC | 158 - 290B AC | 68 | 47 ~ 63 Гц | 67 | СтепеньЗащитыСветильника | Нет | Есть | Да | #NULL! | #NULL! | 4 кВ (L-N) | Соответствует ТР ТС 020/2011 "Электромагнитная совместимость технических средств" | Соответствует ТР ТС 004/2011 "О безопасности низковольтного оборудования" | Да | > 1,5 кВ АС | вход-выход > 200 МОм | 1 | Да | ≥90.0% | ≥0.95 | 0,3 А | #NULL! | #NULL! | Восстанавливается | 117 | Анодированный алюминий | 1-0-Д-С5 (APS, STREET, PROM - D120) | Алюминий | Универсальное (кронштейн/кольцо) | 0,5-35 Гц, 5м/с2, 30 мин | IK09 | IK10 | от -40° до +40° | УХЛ1 | 0,093 | 60 | 91,715 | 252 836 | 223х150х120 | #NULL! | 1,72 | 1 | 0,004 | 1,84 | 310 | 80 | 165 | #NULL! | #NULL! | #NULL! | #NULL! | #NULL! | #NULL! | #NULL! | #NULL! | #NULL! | #NULL! | #NULL! | #NULL! | 4 | #NULL! | #NULL! | #NULL! | #NULL! | #NULL! | #NULL! | #NULL! | #NULL! | #NULL! | 45 | #NULL! | #NULL! | #NULL! | #NULL! | #NULL! | #NULL! | #NULL! | #NULL! | #NULL! | #ПУСТО! | #ПУСТО! | #ПУСТО! | #ПУСТО! | #ПУСТО! | #NULL! | #NULL! | #NULL! | #NULL! | #NULL! | #NULL!
УТ000007954 | ПРОМЫШЛЕННЫЙ СВЕТИЛЬНИК TL-PROM 55 Plus 4K D | Архив | TL-PROM 55 Plus 4К D | PROM 55 Plus | Промышленное освещение | 53,8 | 9 317 | 8 051 | 149,647 | 96 | D (120°) косинусная | 4 000 | 72 | ≤ 1% | Osram DURIS S5 GW PSLT33.PM 4000К | 100 000 | 1,5 | Нет | Аргос-Электрон | ИПС 60-700Т IP67 3325 | 176 - 264B AC | 158 - 290B AC | 68 | 47 ~ 63 Гц | 67 | СтепеньЗащитыСветильника | Нет | Есть | Да | #NULL! | #NULL! | 4 кВ (L-N) | Соответствует ТР ТС 020/2011 "Электромагнитная совместимость технических средств" | Соответствует ТР ТС 004/2011 "О безопасности низковольтного оборудования" | Да | > 1,5 кВ АС | вход-выход > 200 МОм | 1 | Да | ≥90.0% | ≥0.95 | 0,3 А | #NULL! | #NULL! | Восстанавливается | 175 | Анодированный алюминий | 1-0-Д-С5 (APS, STREET, PROM - D120) | Алюминий | Универсальное (кронштейн/кольцо) | 0,5-35 Гц, 5м/с2, 30 мин | IK09 | IK10 | от -60° до +40° | УХЛ1 | 0,091 | 60 | 110,139 | 252 836 | 223х150х120 | #NULL! | 1,72 | 1 | 0,004 | 1,84 | 310 | 80 | 165 | #NULL! | #NULL! | #NULL! | #NULL! | #NULL! | #NULL! | #NULL! | #NULL! | #NULL! | #NULL! | #NULL! | #NULL! | 4 | #NULL! | #NULL! | #NULL! | #NULL! | #NULL! | #NULL! | #NULL! | #NULL! | #NULL! | 55 | #NULL! | #NULL! | #NULL! | #NULL! | #NULL! | #NULL! | #NULL! | #NULL! | #NULL! | #ПУСТО! | #ПУСТО! | #ПУСТО! | #ПУСТО! | #ПУСТО! | #NULL! | #NULL! | #NULL! | #NULL! | #NULL! | #NULL!
УТ000007956 | ПРОМЫШЛЕННЫЙ СВЕТИЛЬНИК TL-PROM 55 Plus 5K D | Архив | TL-PROM 55 Plus 5К D | PROM 55 Plus | Промышленное освещение | 53,8 | 9 317 | 8 051 | 149,647 | 96 | D (120°) косинусная | 5 000 | 72 | ≤ 1% | Osram DURIS S5 GW PSLT33.PM 5000К | 100 000 | 1,5 | Нет | Аргос-Электрон | ИПС 60-700Т IP67 3325 | 176 - 264B AC | 158 - 290B AC | 68 | 47 ~ 63 Гц | 67 | СтепеньЗащитыСветильника | Нет | Есть | Да | #NULL! | #NULL! | 4 кВ (L-N) | Соответствует ТР ТС 020/2011 "Электромагнитная совместимость технических средств" | Соответствует ТР ТС 004/2011 "О безопасности низковольтного оборудования" | Да | > 1,5 кВ АС | вход-выход > 200 МОм | 1 | Да | ≥90.0% | ≥0.95 | 0,3 А | #NULL! | #NULL! | Восстанавливается | 117 | Анодированный алюминий | 1-0-Д-С5 (APS, STREET, PROM - D120) | Алюминий | Универсальное (кронштейн/кольцо) | 0,5-35 Гц, 5м/с2, 30 мин | IK09 | IK10 | от -60° до +40° | УХЛ1 | 0,091 | 60 | 110,139 | 252 836 | 223х150х120 | #NULL! | 1,72 | 1 | 0,004 | 1,84 | 310 | 80 | 165 | #NULL! | #NULL! | #NULL! | #NULL! | #NULL! | #NULL! | #NULL! | #NULL! | #NULL! | #NULL! | #NULL! | #NULL! | 4 | #NULL! | #NULL! | #NULL! | #NULL! | #NULL! | #NULL! | #NULL! | #NULL! | #NULL! | 55 | #NULL! | #NULL! | #NULL! | #NULL! | #NULL! | #NULL! | #NULL! | #NULL! | #NULL! | #ПУСТО! | #ПУСТО! | #ПУСТО! | #ПУСТО! | #ПУСТО! | #NULL! | #NULL! | #NULL! | #NULL! | #NULL! | #NULL!
УТ000007958 | ПРОМЫШЛЕННЫЙ СВЕТИЛЬНИК TL-PROM 65 Plus 4K D | Спецзаказ | TL-PROM 65 Plus 4К D | PROM 65 Plus | Промышленное освещение | 61,9 | 10 893 | 9 264 | 149,661 | 112 | D (120°) косинусная | 4 000 | 72 | ≤ 1% | Osram DURIS S5 GW PSLT33.PM 4000К | 100 000 | 1,5 | Нет | Аргос-Электрон | ИПС 60-700Т IP67 3325 | 176 - 264B AC | 158 - 290B AC | 68 | 47 ~ 63 Гц | 67 | СтепеньЗащитыСветильника | Нет | Есть | Да | #NULL! | #NULL! | 4 кВ (L-N) | Соответствует ТР ТС 020/2011 "Электромагнитная совместимость технических средств" | Соответствует ТР ТС 004/2011 "О безопасности низковольтного оборудования" | Да | > 1,5 кВ АС | вход-выход > 200 МОм | 1 | Да | ≥90.0% | ≥0.95 | 0,3 А | #NULL! | #NULL! | Восстанавливается | 175 | Анодированный алюминий | 1-0-Д-С5 (APS, STREET, PROM - D120) | Алюминий | Универсальное (кронштейн/кольцо) | 0,5-35 Гц, 5м/с2, 30 мин | IK10 | IK10 | от -40° до +40° | УХЛ1 | 0,091 | 60 | 126,722 | 502 103 | 423х150х120 | #NULL! | 3,24 | 1 | 0,007 | 3,44 | 510 | 80 | 170 | #NULL! | #NULL! | #NULL! | #NULL! | #NULL! | #NULL! | #NULL! | #NULL! | #NULL! | #NULL! | #NULL! | #NULL! | 4 | #NULL! | #NULL! | #NULL! | #NULL! | #NULL! | #NULL! | #NULL! | #NULL! | #NULL! | 65 | #NULL! | #NULL! | #NULL! | #NULL! | #NULL! | #NULL! | #NULL! | #NULL! | #NULL! | #ПУСТО! | #ПУСТО! | #ПУСТО! | #ПУСТО! | #ПУСТО! | #NULL! | #NULL! | #NULL! | #NULL! | #NULL! | #NULL!
УТ000007960 | ПРОМЫШЛЕННЫЙ СВЕТИЛЬНИК TL-PROM 65 Plus 5K D | Спецзаказ | TL-PROM 65 Plus 5К D | PROM 65 Plus | Промышленное освещение | 61,9 | 10 893 | 9 264 | 149,661 | 112 | D (120°) косинусная | 5 000 | 72 | ≤ 1% | Osram DURIS S5 GW PSLT33.PM 5000К | 100 000 | 1,5 | Нет | Аргос-Электрон | ИПС 60-700Т IP67 3325 | 176 - 264B AC | 158 - 290B AC | 68 | 47 ~ 63 Гц | 67 | СтепеньЗащитыСветильника | Нет | Есть | Да | #NULL! | #NULL! | 4 кВ (L-N) | Соответствует ТР ТС 020/2011 "Электромагнитная совместимость технических средств" | Соответствует ТР ТС 004/2011 "О безопасности низковольтного оборудования" | Да | > 1,5 кВ АС | вход-выход > 200 МОм | 1 | Да | ≥90.0% | ≥0.95 | 0,3 А | #NULL! | #NULL! | Восстанавливается | 117 | Анодированный алюминий | 1-0-Д-С5 (APS, STREET, PROM - D120) | Алюминий | Универсальное (кронштейн/кольцо) | 0,5-35 Гц, 5м/с2, 30 мин | IK10 | IK10 | от -40° до +40° | УХЛ1 | 0,091 | 60 | 126,722 | 502 103 | 423х150х120 | #NULL! | 3,24 | 1 | 0,007 | 3,44 | 510 | 80 | 170 | #NULL! | #NULL! | #NULL! | #NULL! | #NULL! | #NULL! | #NULL! | #NULL! | #NULL! | #NULL! | #NULL! | #NULL! | 4 | #NULL! | #NULL! | #NULL! | #NULL! | #NULL! | #NULL! | #NULL! | #NULL! | #NULL! | 65 | #NULL! | #NULL! | #NULL! | #NULL! | #NULL! | #NULL! | #NULL! | #NULL! | #NULL! | #ПУСТО! | #ПУСТО! | #ПУСТО! | #ПУСТО! | #ПУСТО! | #NULL! | #NULL! | #NULL! | #NULL! | #NULL! | #NULL!
УТ000007962 | ПРОМЫШЛЕННЫЙ СВЕТИЛЬНИК TL-PROM 70 Plus 4K D | Спецзаказ | TL-PROM 70 Plus 4К D | PROM 70 Plus | Промышленное освещение | 67,2 | 12 751 | 10 785 | 160,491 | 192 | D (120°) косинусная | 4 000 | 72 | <1 | Osram DURIS S5 GW PSLT33.PM 4000К | 100 000 | 1,5 | Нет | Аргос-Электрон | ИПС 80-700Т IP67 3101 | 176 - 264B AC | 158 - 290B AC | 90 | 47 ~ 63 Гц | 67 | СтепеньЗащитыСветильника | Да | Есть | Да | #NULL! | #NULL! | 4 кВ (L-N), 6 кВ (L-PE, N-PE) | Соответствует ТР ТС 020/2011 "Электромагнитная совместимость технических средств" | Соответствует ТР ТС 004/2011 "О безопасности низковольтного оборудования" | Да | > 1,5 кВ АС | вход-выход > 200 МОм; вход-земля > 200 МОм; выход-земля > 200 МОм | 1 | Да | ≥ 88% | ≥ 0,95 | 0,39 А | #NULL! | #NULL! | Восстанавливается | 175 | Анодированный алюминий | 1-0-Д-С5 (APS, STREET, PROM - D120) | Алюминий | Универсальное (кронштейн/кольцо) | 0,5-35 Гц, 5м/с2, 30 мин | IK10 | IK10 | от -40° до +40° | УХЛ1 | 0,085 | 60 | 137,572 | 502 103 | 423х150х120 | #NULL! | 3,24 | 1 | 0,007 | 3,44 | 510 | 80 | 170 | #NULL! | #NULL! | #NULL! | #NULL! | #NULL! | #NULL! | #NULL! | #NULL! | #NULL! | #NULL! | #NULL! | #NULL! | 4 | #NULL! | #NULL! | #NULL! | #NULL! | #NULL! | #NULL! | #NULL! | #NULL! | #NULL! | 70 | #NULL! | #NULL! | #NULL! | #NULL! | #NULL! | #NULL! | #NULL! | #NULL! | #NULL! | #ПУСТО! | #ПУСТО! | #ПУСТО! | #ПУСТО! | #ПУСТО! | #NULL! | #NULL! | #NULL! | #NULL! | #NULL! | #NULL!
УТ000007963 | ПРОМЫШЛЕННЫЙ СВЕТИЛЬНИК TL-PROM 70 Plus 4K DIM D | Спецзаказ | TL-PROM 70 Plus 4К DIM D | PROM 70 Plus | Промышленное освещение | 67,2 | 12 751 | 10 785 | 160,491 | 192 | D (120°) косинусная | 4 000 | 72 | ≤ 1% | Osram DURIS S5 GW PSLT33.PM 4000К | 100 000 | 1,5 | Да | Аргос-Электрон | ИПС 80-700ТУ IP67 1202 | 176 - 264 B AC | 158 - 290 B AC | 90 | 47 ~ 63 Гц | 67 | СтепеньЗащитыСветильника | Да | Есть | Да | #NULL! | #NULL! | 4 кВ (L-N), 6 кВ (L-PE, N-PE) | Соответствует ТР ТС 020/2011 "Электромагнитная совместимость технических средств" | Соответствует ТР ТС 004/2011 "О безопасности низковольтного оборудования" | Да | > 1,5 кВ АС | вход-выход > 200 МОм; вход-земля > 200 МОм; выход-земля > 200 МОм | 1 | Да | ≥ 88.0% | ≥ 0.95 | 0,39 А | #NULL! | #NULL! | Восстанавливается | 175 | Анодированный алюминий | 1-0-Д-С5 (APS, STREET, PROM - D120) | Алюминий | Универсальное (кронштейн/кольцо) | 0,5-35 Гц, 5м/с2, 30 мин | IK10 | IK10 | от -40° до +40° | УХЛ1 | 0,085 | 60 | 137,572 | 502 103 | 423х150х120 | #NULL! | 3,24 | 1 | 0,007 | 3,44 | 510 | 80 | 170 | #NULL! | #NULL! | #NULL! | #NULL! | #NULL! | #NULL! | #NULL! | #NULL! | #NULL! | #NULL! | #NULL! | #NULL! | 4 | #NULL! | #NULL! | #NULL! | #NULL! | #NULL! | #NULL! | #NULL! | #NULL! | #NULL! | 70 | #NULL! | #NULL! | #NULL! | #NULL! | #NULL! | #NULL! | #NULL! | #NULL! | #NULL! | #ПУСТО! | #ПУСТО! | #ПУСТО! | #ПУСТО! | #ПУСТО! | #NULL! | #NULL! | #NULL! | #NULL! | #NULL! | #NULL!
УТ000007964 | ПРОМЫШЛЕННЫЙ СВЕТИЛЬНИК TL-PROM 70 Plus 5K D | Спецзаказ | TL-PROM 70 Plus 5К D | PROM 70 Plus | Промышленное освещение | 67,2 | 12 751 | 10 785 | 160,491 | 192 | D (120°) косинусная | 5 000 | 72 | <1 | Osram DURIS S5 GW PSLT33.PM 5000К | 100 000 | 1,5 | Нет | Аргос-Электрон | ИПС 80-700Т IP67 3101 | 176 - 264B AC | 158 - 290B AC | 90 | 47 ~ 63 Гц | 67 | СтепеньЗащитыСветильника | Да | Есть | Да | #NULL! | #NULL! | 4 кВ (L-N), 6 кВ (L-PE, N-PE) | Соответствует ТР ТС 020/2011 "Электромагнитная совместимость технических средств" | Соответствует ТР ТС 004/2011 "О безопасности низковольтного оборудования" | Да | > 1,5 кВ АС | вход-выход > 200 МОм; вход-земля > 200 МОм; выход-земля > 200 МОм | 1 | Да | ≥ 88% | ≥ 0,95 | 0,39 А | #NULL! | #NULL! | Восстанавливается | 117 | Анодированный алюминий | 1-0-Д-С5 (APS, STREET, PROM - D120) | Алюминий | Универсальное (кронштейн/кольцо) | 0,5-35 Гц, 5м/с2, 30 мин | IK10 | IK10 | от -40° до +40° | УХЛ1 | 0,085 | 60 | 137,572 | 502 103 | 423х150х120 | #NULL! | 3,24 | 1 | 0,007 | 3,44 | 510 | 80 | 170 | #NULL! | #NULL! | #NULL! | #NULL! | #NULL! | #NULL! | #NULL! | #NULL! | #NULL! | #NULL! | #NULL! | #NULL! | 4 | #NULL! | #NULL! | #NULL! | #NULL! | #NULL! | #NULL! | #NULL! | #NULL! | #NULL! | 70 | #NULL! | #NULL! | #NULL! | #NULL! | #NULL! | #NULL! | #NULL! | #NULL! | #NULL! | #ПУСТО! | #ПУСТО! | #ПУСТО! | #ПУСТО! | #ПУСТО! | #NULL! | #NULL! | #NULL! | #NULL! | #NULL! | #NULL!
УТ000007965 | ПРОМЫШЛЕННЫЙ СВЕТИЛЬНИК TL-PROM 70 Plus 5K DIM D | Спецзаказ | TL-PROM 70 Plus 5К DIM D | PROM 70 Plus | Промышленное освещение | 67,2 | 12 751 | 10 785 | 160,491 | 192 | D (120°) косинусная | 5 000 | 72 | ≤ 1% | Osram DURIS S5 GW PSLT33.PM 5000К | 100 000 | 1,5 | Да | Аргос-Электрон | ИПС 80-700ТУ IP67 1202 | 176 - 264 B AC | 158 - 290 B AC | 90 | 47 ~ 63 Гц | 67 | СтепеньЗащитыСветильника | Да | Есть | Да | #NULL! | #NULL! | 4 кВ (L-N), 6 кВ (L-PE, N-PE) | Соответствует ТР ТС 020/2011 "Электромагнитная совместимость технических средств" | Соответствует ТР ТС 004/2011 "О безопасности низковольтного оборудования" | Да | > 1,5 кВ АС | вход-выход > 200 МОм; вход-земля > 200 МОм; выход-земля > 200 МОм | 1 | Да | ≥ 88.0% | ≥ 0.95 | 0,39 А | #NULL! | #NULL! | Восстанавливается | 117 | Анодированный алюминий | 1-0-Д-С5 (APS, STREET, PROM - D120) | Алюминий | Универсальное (кронштейн/кольцо) | 0,5-35 Гц, 5м/с2, 30 мин | IK10 | IK10 | от -40° до +40° | УХЛ1 | 0,085 | 60 | 137,572 | 502 103 | 423х150х120 | #NULL! | 3,24 | 1 | 0,007 | 3,44 | 510 | 80 | 170 | #NULL! | #NULL! | #NULL! | #NULL! | #NULL! | #NULL! | #NULL! | #NULL! | #NULL! | #NULL! | #NULL! | #NULL! | 4 | #NULL! | #NULL! | #NULL! | #NULL! | #NULL! | #NULL! | #NULL! | #NULL! | #NULL! | 70 | #NULL! | #NULL! | #NULL! | #NULL! | #NULL! | #NULL! | #NULL! | #NULL! | #NULL! | #ПУСТО! | #ПУСТО! | #ПУСТО! | #ПУСТО! | #ПУСТО! | #NULL! | #NULL! | #NULL! | #NULL! | #NULL! | #NULL!
УТ000007966 | ПРОМЫШЛЕННЫЙ СВЕТИЛЬНИК TL-PROM 80 Plus 4K D | Спецзаказ | TL-PROM 80 Plus 4К D | PROM 80 Plus | Промышленное освещение | 78,6 | 14 368 | 11 982 | 152,443 | 144 | D (120°) косинусная | 4 000 | 72 | <1 | Osram DURIS S5 GW PSLT33.PM 4000К | 100 000 | 1,5 | Нет | Аргос-Электрон | ИПС 80-700Т IP67 3101 | 176 - 264B AC | 158 - 290B AC | 90 | 47 ~ 63 Гц | 67 | СтепеньЗащитыСветильника | Да | Есть | Да | #NULL! | #NULL! | 4 кВ (L-N), 6 кВ (L-PE, N-PE) | Соответствует ТР ТС 020/2011 "Электромагнитная совместимость технических средств" | Соответствует ТР ТС 004/2011 "О безопасности низковольтного оборудования" | Да | > 1,5 кВ АС | вход-выход > 200 МОм; вход-земля > 200 МОм; выход-земля > 200 МОм | 1 | Да | ≥ 88% | ≥ 0,95 | 0,39 А | #NULL! | #NULL! | Восстанавливается | 175 | Анодированный алюминий | 1-0-Д-С5 (APS, STREET, PROM - D120) | Алюминий | Универсальное (кронштейн/кольцо) | 0,5-35 Гц, 5м/с2, 30 мин | IK10 | IK10 | от -40° до +40° | УХЛ1 | 0,089 | 60 | 160,91 | 502 103 | 423х150х120 | #NULL! | 3,24 | 1 | 0,007 | 3,44 | 510 | 80 | 170 | #NULL! | #NULL! | #NULL! | #NULL! | #NULL! | #NULL! | #NULL! | #NULL! | #NULL! | #NULL! | #NULL! | #NULL! | 4 | #NULL! | #NULL! | #NULL! | #NULL! | #NULL! | #NULL! | #NULL! | #NULL! | #NULL! | 80 | #NULL! | #NULL! | #NULL! | #NULL! | #NULL! | #NULL! | #NULL! | #NULL! | #NULL! | #ПУСТО! | #ПУСТО! | #ПУСТО! | #ПУСТО! | #ПУСТО! | #NULL! | #NULL! | #NULL! | #NULL! | #NULL! | #NULL!
УТ000007967 | ПРОМЫШЛЕННЫЙ СВЕТИЛЬНИК TL-PROM 80 Plus 4K DIM D | Спецзаказ | TL-PROM 80 Plus 4К DIM D | PROM 80 Plus | Промышленное освещение | 78,6 | 14 368 | 11 982 | 152,443 | 144 | D (120°) косинусная | 4 000 | 72 | ≤ 1% | Osram DURIS S5 GW PSLT33.PM 4000К | 100 000 | 1,5 | Да | Аргос-Электрон | ИПС 80-700ТУ IP67 1202 | 176 - 264 B AC | 158 - 290 B AC | 90 | 47 ~ 63 Гц | 67 | СтепеньЗащитыСветильника | Да | Есть | Да | #NULL! | #NULL! | 4 кВ (L-N), 6 кВ (L-PE, N-PE) | Соответствует ТР ТС 020/2011 "Электромагнитная совместимость технических средств" | Соответствует ТР ТС 004/2011 "О безопасности низковольтного оборудования" | Да | > 1,5 кВ АС | вход-выход > 200 МОм; вход-земля > 200 МОм; выход-земля > 200 МОм | 1 | Да | ≥ 88.0% | ≥ 0.95 | 0,39 А | #NULL! | #NULL! | Восстанавливается | 175 | Анодированный алюминий | 1-0-Д-С5 (APS, STREET, PROM - D120) | Алюминий | Универсальное (кронштейн/кольцо) | 0,5-35 Гц, 5м/с2, 30 мин | IK10 | IK10 | от -40° до +40° | УХЛ1 | 0,089 | 60 | 160,91 | 502 103 | 423х150х120 | #NULL! | 3,24 | 1 | 0,007 | 3,44 | 510 | 80 | 170 | #NULL! | #NULL! | #NULL! | #NULL! | #NULL! | #NULL! | #NULL! | #NULL! | #NULL! | #NULL! | #NULL! | #NULL! | 4 | #NULL! | #NULL! | #NULL! | #NULL! | #NULL! | #NULL! | #NULL! | #NULL! | #NULL! | 80 | #NULL! | #NULL! | #NULL! | #NULL! | #NULL! | #NULL! | #NULL! | #NULL! | #NULL! | #ПУСТО! | #ПУСТО! | #ПУСТО! | #ПУСТО! | #ПУСТО! | #NULL! | #NULL! | #NULL! | #NULL! | #NULL! | #NULL!
УТ000007968 | ПРОМЫШЛЕННЫЙ СВЕТИЛЬНИК TL-PROM 80 Plus 5K D | Спецзаказ | TL-PROM 80 Plus 5К D | PROM 80 Plus | Промышленное освещение | 78,6 | 14 368 | 11 982 | 152,443 | 144 | D (120°) косинусная | 5 000 | 72 | <1 | Osram DURIS S5 GW PSLT33.PM 5000К | 100 000 | 1,5 | Нет | Аргос-Электрон | ИПС 80-700Т IP67 3101 | 176 - 264B AC | 158 - 290B AC | 90 | 47 ~ 63 Гц | 67 | СтепеньЗащитыСветильника | Да | Есть | Да | #NULL! | #NULL! | 4 кВ (L-N), 6 кВ (L-PE, N-PE) | Соответствует ТР ТС 020/2011 "Электромагнитная совместимость технических средств" | Соответствует ТР ТС 004/2011 "О безопасности низковольтного оборудования" | Да | > 1,5 кВ АС | вход-выход > 200 МОм; вход-земля > 200 МОм; выход-земля > 200 МОм | 1 | Да | ≥ 88% | ≥ 0,95 | 0,39 А | #NULL! | #NULL! | Восстанавливается | 117 | Анодированный алюминий | 1-0-Д-С5 (APS, STREET, PROM - D120) | Алюминий | Универсальное (кронштейн/кольцо) | 0,5-35 Гц, 5м/с2, 30 мин | IK10 | IK10 | от -40° до +40° | УХЛ1 | 0,089 | 60 | 160,91 | 502 103 | 423х150х120 | #NULL! | 3,24 | 1 | 0,007 | 3,44 | 510 | 80 | 170 | #NULL! | #NULL! | #NULL! | #NULL! | #NULL! | #NULL! | #NULL! | #NULL! | #NULL! | #NULL! | #NULL! | #NULL! | 4 | #NULL! | #NULL! | #NULL! | #NULL! | #NULL! | #NULL! | #NULL! | #NULL! | #NULL! | 80 | #NULL! | #NULL! | #NULL! | #NULL! | #NULL! | #NULL! | #NULL! | #NULL! | #NULL! | #ПУСТО! | #ПУСТО! | #ПУСТО! | #ПУСТО! | #ПУСТО! | #NULL! | #NULL! | #NULL! | #NULL! | #NULL! | #NULL!
УТ000007969 | ПРОМЫШЛЕННЫЙ СВЕТИЛЬНИК TL-PROM 80 Plus 5K DIM D | Спецзаказ | TL-PROM 80 Plus 5К DIM D | PROM 80 Plus | Промышленное освещение | 78,6 | 14 368 | 11 982 | 152,443 | 144 | D (120°) косинусная | 5 000 | 72 | ≤ 1% | Osram DURIS S5 GW PSLT33.PM 5000К | 100 000 | 1,5 | Да | Аргос-Электрон | ИПС 80-700ТУ IP67 1202 | 176 - 264 B AC | 158 - 290 B AC | 90 | 47 ~ 63 Гц | 67 | СтепеньЗащитыСветильника | Да | Есть | Да | #NULL! | #NULL! | 4 кВ (L-N), 6 кВ (L-PE, N-PE) | Соответствует ТР ТС 020/2011 "Электромагнитная совместимость технических средств" | Соответствует ТР ТС 004/2011 "О безопасности низковольтного оборудования" | Да | > 1,5 кВ АС | вход-выход > 200 МОм; вход-земля > 200 МОм; выход-земля > 200 МОм | 1 | Да | ≥ 88.0% | ≥ 0.95 | 0,39 А | #NULL! | #NULL! | Восстанавливается | 117 | Анодированный алюминий | 1-0-Д-С5 (APS, STREET, PROM - D120) | Алюминий | Универсальное (кронштейн/кольцо) | 0,5-35 Гц, 5м/с2, 30 мин | IK10 | IK10 | от -40° до +40° | УХЛ1 | 0,089 | 60 | 160,91 | 502 103 | 423х150х120 | #NULL! | 3,24 | 1 | 0,007 | 3,44 | 510 | 80 | 170 | #NULL! | #NULL! | #NULL! | #NULL! | #NULL! | #NULL! | #NULL! | #NULL! | #NULL! | #NULL! | #NULL! | #NULL! | 4 | #NULL! | #NULL! | #NULL! | #NULL! | #NULL! | #NULL! | #NULL! | #NULL! | #NULL! | 80 | #NULL! | #NULL! | #NULL! | #NULL! | #NULL! | #NULL! | #NULL! | #NULL! | #NULL! | #ПУСТО! | #ПУСТО! | #ПУСТО! | #ПУСТО! | #ПУСТО! | #NULL! | #NULL! | #NULL! | #NULL! | #NULL! | #NULL!
УТ000007970 | ПРОМЫШЛЕННЫЙ СВЕТИЛЬНИК TL-PROM 90 Plus 4K D | Спецзаказ | TL-PROM 90 Plus 4К D | PROM 90 Plus | Промышленное освещение | 85,4 | 15 063 | 13 105 | 153,454 | 160 | D (120°) косинусная | 4 000 | 72 | <1 | Osram DURIS S5 GW PSLT33.PM 4000К | 100 000 | 1,5 | Нет | Аргос-Электрон | ИПС 80-700Т IP67 3101 | 176 - 264B AC | 158 - 290B AC | 90 | 47 ~ 63 Гц | 67 | СтепеньЗащитыСветильника | Да | Есть | Да | #NULL! | #NULL! | 4 кВ (L-N), 6 кВ (L-PE, N-PE) | Соответствует ТР ТС 020/2011 "Электромагнитная совместимость технических средств" | Соответствует ТР ТС 004/2011 "О безопасности низковольтного оборудования" | Да | > 1,5 кВ АС | вход-выход > 200 МОм; вход-земля > 200 МОм; выход-земля > 200 МОм | 1 | Да | ≥ 88% | ≥ 0,95 | 0,39 А | #NULL! | #NULL! | Восстанавливается | 175 | Анодированный алюминий | 1-0-Д-С5 (APS, STREET, PROM - D120) | Алюминий | Универсальное (кронштейн/кольцо) | 0,5-35 Гц, 5м/с2, 30 мин | IK10 | IK10 | от -40° до +40° | УХЛ1 | 0,089 | 60 | 174,831 | 502 103 | 423х150х120 | #NULL! | 3,24 | 1 | 0,007 | 3,44 | 510 | 80 | 170 | #NULL! | #NULL! | #NULL! | #NULL! | #NULL! | #NULL! | #NULL! | #NULL! | #NULL! | #NULL! | #NULL! | #NULL! | 4 | #NULL! | #NULL! | #NULL! | #NULL! | #NULL! | #NULL! | #NULL! | #NULL! | #NULL! | 90 | #NULL! | #NULL! | #NULL! | #NULL! | #NULL! | #NULL! | #NULL! | #NULL! | #NULL! | #ПУСТО! | #ПУСТО! | #ПУСТО! | #ПУСТО! | #ПУСТО! | #NULL! | #NULL! | #NULL! | #NULL! | #NULL! | #NULL!
УТ000007971 | ПРОМЫШЛЕННЫЙ СВЕТИЛЬНИК TL-PROM 90 Plus 4K DIM D | Спецзаказ | TL-PROM 90 Plus 4К DIM D | PROM 90 Plus | Промышленное освещение | 85,4 | 15 063 | 13 105 | 153,454 | 160 | D (120°) косинусная | 4 000 | 72 | ≤ 1% | Osram DURIS S5 GW PSLT33.PM 4000К | 100 000 | 1,5 | Да | Аргос-Электрон | ИПС 80-700ТУ IP67 1202 | 176 - 264 B AC | 158 - 290 B AC | 90 | 47 ~ 63 Гц | 67 | СтепеньЗащитыСветильника | Да | Есть | Да | #NULL! | #NULL! | 4 кВ (L-N), 6 кВ (L-PE, N-PE) | Соответствует ТР ТС 020/2011 "Электромагнитная совместимость технических средств" | Соответствует ТР ТС 004/2011 "О безопасности низковольтного оборудования" | Да | > 1,5 кВ АС | вход-выход > 200 МОм; вход-земля > 200 МОм; выход-земля > 200 МОм | 1 | Да | ≥ 88.0% | ≥ 0.95 | 0,39 А | #NULL! | #NULL! | Восстанавливается | 175 | Анодированный алюминий | 1-0-Д-С5 (APS, STREET, PROM - D120) | Алюминий | Универсальное (кронштейн/кольцо) | 0,5-35 Гц, 5м/с2, 30 мин | IK10 | IK10 | от -40° до +40° | УХЛ1 | 0,089 | 60 | 174,831 | 502 103 | 423х150х120 | #NULL! | 3,24 | 1 | 0,007 | 3,44 | 510 | 80 | 170 | #NULL! | #NULL! | #NULL! | #NULL! | #NULL! | #NULL! | #NULL! | #NULL! | #NULL! | #NULL! | #NULL! | #NULL! | 4 | #NULL! | #NULL! | #NULL! | #NULL! | #NULL! | #NULL! | #NULL! | #NULL! | #NULL! | 90 | #NULL! | #NULL! | #NULL! | #NULL! | #NULL! | #NULL! | #NULL! | #NULL! | #NULL! | #ПУСТО! | #ПУСТО! | #ПУСТО! | #ПУСТО! | #ПУСТО! | #NULL! | #NULL! | #NULL! | #NULL! | #NULL! | #NULL!
УТ000007972 | ПРОМЫШЛЕННЫЙ СВЕТИЛЬНИК TL-PROM 90 Plus 5K D | Спецзаказ | TL-PROM 90 Plus 5К D | PROM 90 Plus | Промышленное освещение | 85,4 | 15 063 | 13 105 | 153,454 | 160 | D (120°) косинусная | 5 000 | 72 | <1 | Osram DURIS S5 GW PSLT33.PM 5000К | 100 000 | 1,5 | Нет | Аргос-Электрон | ИПС 80-700Т IP67 3101 | 176 - 264B AC | 158 - 290B AC | 90 | 47 ~ 63 Гц | 67 | СтепеньЗащитыСветильника | Да | Есть | Да | #NULL! | #NULL! | 4 кВ (L-N), 6 кВ (L-PE, N-PE) | Соответствует ТР ТС 020/2011 "Электромагнитная совместимость технических средств" | Соответствует ТР ТС 004/2011 "О безопасности низковольтного оборудования" | Да | > 1,5 кВ АС | вход-выход > 200 МОм; вход-земля > 200 МОм; выход-земля > 200 МОм | 1 | Да | ≥ 88% | ≥ 0,95 | 0,39 А | #NULL! | #NULL! | Восстанавливается | 117 | Анодированный алюминий | 1-0-Д-С5 (APS, STREET, PROM - D120) | Алюминий | Универсальное (кронштейн/кольцо) | 0,5-35 Гц, 5м/с2, 30 мин | IK10 | IK10 | от -40° до +40° | УХЛ1 | 0,089 | 60 | 174,831 | 502 103 | 423х150х120 | #NULL! | 3,24 | 1 | 0,007 | 3,44 | 510 | 80 | 170 | #NULL! | #NULL! | #NULL! | #NULL! | #NULL! | #NULL! | #NULL! | #NULL! | #NULL! | #NULL! | #NULL! | #NULL! | 4 | #NULL! | #NULL! | #NULL! | #NULL! | #NULL! | #NULL! | #NULL! | #NULL! | #NULL! | 90 | #NULL! | #NULL! | #NULL! | #NULL! | #NULL! | #NULL! | #NULL! | #NULL! | #NULL! | #ПУСТО! | #ПУСТО! | #ПУСТО! | #ПУСТО! | #ПУСТО! | #NULL! | #NULL! | #NULL! | #NULL! | #NULL! | #NULL!
УТ000007973 | ПРОМЫШЛЕННЫЙ СВЕТИЛЬНИК TL-PROM 90 Plus 5K DIM D | Спецзаказ | TL-PROM 90 Plus 5К DIM D | PROM 90 Plus | Промышленное освещение | 85,4 | 15 063 | 13 105 | 153,454 | 160 | D (120°) косинусная | 5 000 | 72 | ≤ 1% | Osram DURIS S5 GW PSLT33.PM 5000К | 100 000 | 1,5 | Да | Аргос-Электрон | ИПС 80-700ТУ IP67 1202 | 176 - 264 B AC | 158 - 290 B AC | 90 | 47 ~ 63 Гц | 67 | СтепеньЗащитыСветильника | Да | Есть | Да | #NULL! | #NULL! | 4 кВ (L-N), 6 кВ (L-PE, N-PE) | Соответствует ТР ТС 020/2011 "Электромагнитная совместимость технических средств" | Соответствует ТР ТС 004/2011 "О безопасности низковольтного оборудования" | Да | > 1,5 кВ АС | вход-выход > 200 МОм; вход-земля > 200 МОм; выход-земля > 200 МОм | 1 | Да | ≥ 88.0% | ≥ 0.95 | 0,39 А | #NULL! | #NULL! | Восстанавливается | 117 | Анодированный алюминий | 1-0-Д-С5 (APS, STREET, PROM - D120) | Алюминий | Универсальное (кронштейн/кольцо) | 0,5-35 Гц, 5м/с2, 30 мин | IK10 | IK10 | от -40° до +40° | УХЛ1 | 0,089 | 60 | 174,831 | 502 103 | 423х150х120 | #NULL! | 3,24 | 1 | 0,007 | 3,44 | 510 | 80 | 170 | #NULL! | #NULL! | #NULL! | #NULL! | #NULL! | #NULL! | #NULL! | #NULL! | #NULL! | #NULL! | #NULL! | #NULL! | 4 | #NULL! | #NULL! | #NULL! | #NULL! | #NULL! | #NULL! | #NULL! | #NULL! | #NULL! | 90 | #NULL! | #NULL! | #NULL! | #NULL! | #NULL! | #NULL! | #NULL! | #NULL! | #NULL! | #ПУСТО! | #ПУСТО! | #ПУСТО! | #ПУСТО! | #ПУСТО! | #NULL! | #NULL! | #NULL! | #NULL! | #NULL! | #NULL!
УТ000007974 | ПРОМЫШЛЕННЫЙ СВЕТИЛЬНИК TL-PROM 105 Plus 4K D | Архив | TL-PROM 105 Plus 4К D | PROM 105 Plus | Промышленное освещение | 102,3 | 18 058 | 15 710 | 153,568 | 192 | D (120°) косинусная | 4 000 | 72 | ≤ 1% | Osram DURIS S5 GW PSLT33.PM 4000К | 100 000 | 1,5 | Нет | Аргос-Электрон | ИПС 120-700Т IP67 4300 | 176 ~ 264 B AC | 158 ~ 290 B AC | 130 | 47 ~ 63 Гц | 67 | СтепеньЗащитыСветильника | Да | Есть | Да | #NULL! | #NULL! | 4 кВ (L-N), 6 кВ (L-PE, N-PE) | Соответствует ТР ТС 020/2011 "Электромагнитная совместимость технических средств" | Соответствует ТР ТС 004/2011 "О безопасности низковольтного оборудования" | Да | > 1,5 кВ АС | вход-выход > 200 МОм; вход-земля > 200 МОм; выход-земля > 200 МОм | 1 | Да | ≥92.0% | ≥0.98 | 0,56 А | #NULL! | #NULL! | Восстанавливается | 175 | Анодированный алюминий | 1-0-Д-С5 (APS, STREET, PROM - D120) | Алюминий | Универсальное (кронштейн/кольцо) | 0,5-35 Гц, 5м/с2, 30 мин | IK10 | IK10 | от -60° до +40° | УХЛ1 | 0,089 | 60 | 209,429 | 502 103 | 423х150х120 | #NULL! | 3,24 | 1 | 0,007 | 3,44 | 510 | 80 | 170 | #NULL! | #NULL! | #NULL! | #NULL! | #NULL! | #NULL! | #NULL! | #NULL! | #NULL! | #NULL! | #NULL! | #NULL! | 4 | #NULL! | #NULL! | #NULL! | #NULL! | #NULL! | #NULL! | #NULL! | #NULL! | #NULL! | 105 | #NULL! | #NULL! | #NULL! | #NULL! | #NULL! | #NULL! | #NULL! | #NULL! | #NULL! | #ПУСТО! | #ПУСТО! | #ПУСТО! | #ПУСТО! | #ПУСТО! | #NULL! | #NULL! | #NULL! | #NULL! | #NULL! | #NULL!
УТ000007975 | ПРОМЫШЛЕННЫЙ СВЕТИЛЬНИК TL-PROM 105 Plus 4K DIM D | Архив | TL-PROM 105 Plus 4К DIM D | PROM 105 Plus | Промышленное освещение | 102,3 | 18 058 | 15 710 | 153,568 | 192 | D (120°) косинусная | 4 000 | 72 | ≤ 1% | Osram DURIS S5 GW PSLT33.PM 4000К | 100 000 | 1,5 | Да | Аргос-Электрон | ИПС 120-700ТУ IP67 1202 | 176 - 264 B AC | 158 - 290 B AC | 130 | 47 ~ 63 Гц | 67 | СтепеньЗащитыСветильника | Да | Есть | Да | #NULL! | #NULL! | 4 кВ (L-N), 6 кВ (L-PE, N-PE) | Соответствует ТР ТС 020/2011 "Электромагнитная совместимость технических средств" | Соответствует ТР ТС 004/2011 "О безопасности низковольтного оборудования" | Да | > 1,5 кВ АС | вход-выход > 200 МОм; вход-земля > 200 МОм; выход-земля > 200 МОм | 1 | Да | ≥92.0% | ≥0.95 | 0,57 А | #NULL! | #NULL! | Восстанавливается | 175 | Анодированный алюминий | 1-0-Д-С5 (APS, STREET, PROM - D120) | Алюминий | Универсальное (кронштейн/кольцо) | 0,5-35 Гц, 5м/с2, 30 мин | IK10 | IK10 | от -60° до +40° | УХЛ1 | 0,089 | 60 | 209,429 | 502 103 | 423х150х120 | #NULL! | 3,24 | 1 | 0,007 | 3,44 | 510 | 80 | 170 | #NULL! | #NULL! | #NULL! | #NULL! | #NULL! | #NULL! | #NULL! | #NULL! | #NULL! | #NULL! | #NULL! | #NULL! | 4 | #NULL! | #NULL! | #NULL! | #NULL! | #NULL! | #NULL! | #NULL! | #NULL! | #NULL! | 105 | #NULL! | #NULL! | #NULL! | #NULL! | #NULL! | #NULL! | #NULL! | #NULL! | #NULL! | #ПУСТО! | #ПУСТО! | #ПУСТО! | #ПУСТО! | #ПУСТО! | #NULL! | #NULL! | #NULL! | #NULL! | #NULL! | #NULL!
УТ000007976 | ПРОМЫШЛЕННЫЙ СВЕТИЛЬНИК TL-PROM 105 Plus 5K D | Архив | TL-PROM 105 Plus 5К D | PROM 105 Plus | Промышленное освещение | 102,3 | 18 058 | 15 710 | 153,568 | 192 | D (120°) косинусная | 5 000 | 72 | ≤ 1% | Osram DURIS S5 GW PSLT33.PM 5000К | 100 000 | 1,5 | Нет | Аргос-Электрон | ИПС 120-700Т IP67 4300 | 176 ~ 264 B AC | 158 ~ 290 B AC | 130 | 47 ~ 63 Гц | 67 | СтепеньЗащитыСветильника | Да | Есть | Да | #NULL! | #NULL! | 4 кВ (L-N), 6 кВ (L-PE, N-PE) | Соответствует ТР ТС 020/2011 "Электромагнитная совместимость технических средств" | Соответствует ТР ТС 004/2011 "О безопасности низковольтного оборудования" | Да | > 1,5 кВ АС | вход-выход > 200 МОм; вход-земля > 200 МОм; выход-земля > 200 МОм | 1 | Да | ≥92.0% | ≥0.98 | 0,56 А | #NULL! | #NULL! | Восстанавливается | 117 | Анодированный алюминий | 1-0-Д-С5 (APS, STREET, PROM - D120) | Алюминий | Универсальное (кронштейн/кольцо) | 0,5-35 Гц, 5м/с2, 30 мин | IK10 | IK10 | от -60° до +40° | УХЛ1 | 0,089 | 60 | 209,429 | 502 103 | 423х150х120 | #NULL! | 3,24 | 1 | 0,007 | 3,44 | 510 | 80 | 170 | #NULL! | #NULL! | #NULL! | #NULL! | #NULL! | #NULL! | #NULL! | #NULL! | #NULL! | #NULL! | #NULL! | #NULL! | 4 | #NULL! | #NULL! | #NULL! | #NULL! | #NULL! | #NULL! | #NULL! | #NULL! | #NULL! | 105 | #NULL! | #NULL! | #NULL! | #NULL! | #NULL! | #NULL! | #NULL! | #NULL! | #NULL! | #ПУСТО! | #ПУСТО! | #ПУСТО! | #ПУСТО! | #ПУСТО! | #NULL! | #NULL! | #NULL! | #NULL! | #NULL! | #NULL!
УТ000007977 | ПРОМЫШЛЕННЫЙ СВЕТИЛЬНИК TL-PROM 105 Plus 5K DIM D | Архив | TL-PROM 105 Plus 5К DIM D | PROM 105 Plus | Промышленное освещение | 102,3 | 18 058 | 15 710 | 153,568 | 192 | D (120°) косинусная | 5 000 | 72 | ≤ 1% | Osram DURIS S5 GW PSLT33.PM 5000К | 100 000 | 1,5 | Да | Аргос-Электрон | ИПС 120-700ТУ IP67 1202 | 176 - 264 B AC | 158 - 290 B AC | 130 | 47 ~ 63 Гц | 67 | СтепеньЗащитыСветильника | Да | Есть | Да | #NULL! | #NULL! | 4 кВ (L-N), 6 кВ (L-PE, N-PE) | Соответствует ТР ТС 020/2011 "Электромагнитная совместимость технических средств" | Соответствует ТР ТС 004/2011 "О безопасности низковольтного оборудования" | Да | > 1,5 кВ АС | вход-выход > 200 МОм; вход-земля > 200 МОм; выход-земля > 200 МОм | 1 | Да | ≥92.0% | ≥0.95 | 0,57 А | #NULL! | #NULL! | Восстанавливается | 117 | Анодированный алюминий | 1-0-Д-С5 (APS, STREET, PROM - D120) | Алюминий | Универсальное (кронштейн/кольцо) | 0,5-35 Гц, 5м/с2, 30 мин | IK10 | IK10 | от -60° до +40° | УХЛ1 | 0,089 | 60 | 209,429 | 502 103 | 423х150х120 | #NULL! | 3,24 | 1 | 0,007 | 3,44 | 510 | 80 | 170 | #NULL! | #NULL! | #NULL! | #NULL! | #NULL! | #NULL! | #NULL! | #NULL! | #NULL! | #NULL! | #NULL! | #NULL! | 4 | #NULL! | #NULL! | #NULL! | #NULL! | #NULL! | #NULL! | #NULL! | #NULL! | #NULL! | 105 | #NULL! | #NULL! | #NULL! | #NULL! | #NULL! | #NULL! | #NULL! | #NULL! | #NULL! | #ПУСТО! | #ПУСТО! | #ПУСТО! | #ПУСТО! | #ПУСТО! | #NULL! | #NULL! | #NULL! | #NULL! | #NULL! | #NULL!
УТ000007978 | ПРОМЫШЛЕННЫЙ СВЕТИЛЬНИК TL-PROM 120 Plus 4K D | Спецзаказ | TL-PROM 120 Plus 4К D | PROM 120 Plus | Промышленное освещение | 113,2 | 20 205 | 17 578 | 155,283 | 216 | D (120°) косинусная | 4 000 | 72 | ≤ 1% | Osram DURIS S5 GW PSLT33.PM 4000К | 100 000 | 1,5 | Нет | Аргос-Электрон | ИПС 120-700Т IP67 4300 | 176 ~ 264 B AC | 158 ~ 290 B AC | 130 | 47 ~ 63 Гц | 67 | СтепеньЗащитыСветильника | Да | Есть | Да | #NULL! | #NULL! | 4 кВ (L-N), 6 кВ (L-PE, N-PE) | Соответствует ТР ТС 020/2011 "Электромагнитная совместимость технических средств" | Соответствует ТР ТС 004/2011 "О безопасности низковольтного оборудования" | Да | > 1,5 кВ АС | вход-выход > 200 МОм; вход-земля > 200 МОм; выход-земля > 200 МОм | 1 | Да | ≥92.0% | ≥0.98 | 0,56 А | #NULL! | #NULL! | Восстанавливается | 175 | Анодированный алюминий | 1-0-Д-С5 (APS, STREET, PROM - D120) | Алюминий | Универсальное (кронштейн/кольцо) | 0,5-35 Гц, 5м/с2, 30 мин | IK10 | IK10 | от -40° до +40° | УХЛ1 | 0,088 | 60 | 231,743 | 751 371 | 623х150х120 | #NULL! | 4,8 | 1 | 0,01 | 5,1 | 715 | 80 | 170 | #NULL! | #NULL! | #NULL! | #NULL! | #NULL! | #NULL! | #NULL! | #NULL! | #NULL! | #NULL! | #NULL! | #NULL! | 4 | #NULL! | #NULL! | #NULL! | #NULL! | #NULL! | #NULL! | #NULL! | #NULL! | #NULL! | 120 | #NULL! | #NULL! | #NULL! | #NULL! | #NULL! | #NULL! | #NULL! | #NULL! | #NULL! | #ПУСТО! | #ПУСТО! | #ПУСТО! | #ПУСТО! | #ПУСТО! | #NULL! | #NULL! | #NULL! | #NULL! | #NULL! | #NULL!
УТ000007979 | ПРОМЫШЛЕННЫЙ СВЕТИЛЬНИК TL-PROM 120 Plus 4K DIM D | Спецзаказ | TL-PROM 120 Plus 4К DIM D | PROM 120 Plus | Промышленное освещение | 113,2 | 20 205 | 17 578 | 155,283 | 216 | D (120°) косинусная | 4 000 | 72 | ≤ 1% | Osram DURIS S5 GW PSLT33.PM 4000К | 100 000 | 1,5 | Да | Аргос-Электрон | ИПС 120-700ТУ IP67 1202 | 176 - 264 B AC | 158 - 290 B AC | 130 | 47 ~ 63 Гц | 67 | СтепеньЗащитыСветильника | Да | Есть | Да | #NULL! | #NULL! | 4 кВ (L-N), 6 кВ (L-PE, N-PE) | Соответствует ТР ТС 020/2011 "Электромагнитная совместимость технических средств" | Соответствует ТР ТС 004/2011 "О безопасности низковольтного оборудования" | Да | > 1,5 кВ АС | вход-выход > 200 МОм; вход-земля > 200 МОм; выход-земля > 200 МОм | 1 | Да | ≥92.0% | ≥0.95 | 0,57 А | #NULL! | #NULL! | Восстанавливается | 175 | Анодированный алюминий | 1-0-Д-С5 (APS, STREET, PROM - D120) | Алюминий | Универсальное (кронштейн/кольцо) | 0,5-35 Гц, 5м/с2, 30 мин | IK10 | IK10 | от -40° до +40° | УХЛ1 | 0,088 | 60 | 231,743 | 751 371 | 623х150х120 | #NULL! | 4,8 | 1 | 0,01 | 5,1 | 715 | 80 | 170 | #NULL! | #NULL! | #NULL! | #NULL! | #NULL! | #NULL! | #NULL! | #NULL! | #NULL! | #NULL! | #NULL! | #NULL! | 4 | #NULL! | #NULL! | #NULL! | #NULL! | #NULL! | #NULL! | #NULL! | #NULL! | #NULL! | 120 | #NULL! | #NULL! | #NULL! | #NULL! | #NULL! | #NULL! | #NULL! | #NULL! | #NULL! | #ПУСТО! | #ПУСТО! | #ПУСТО! | #ПУСТО! | #ПУСТО! | #NULL! | #NULL! | #NULL! | #NULL! | #NULL! | #NULL!
УТ000007980 | ПРОМЫШЛЕННЫЙ СВЕТИЛЬНИК TL-PROM 120 Plus 5K D | Спецзаказ | TL-PROM 120 Plus 5К D | PROM 120 Plus | Промышленное освещение | 113,2 | 20 205 | 17 578 | 155,283 | 216 | D (120°) косинусная | 5 000 | 72 | ≤ 1% | Osram DURIS S5 GW PSLT33.PM 5000К | 100 000 | 1,5 | Нет | Аргос-Электрон | ИПС 120-700Т IP67 4300 | 176 ~ 264 B AC | 158 ~ 290 B AC | 130 | 47 ~ 63 Гц | 67 | СтепеньЗащитыСветильника | Да | Есть | Да | #NULL! | #NULL! | 4 кВ (L-N), 6 кВ (L-PE, N-PE) | Соответствует ТР ТС 020/2011 "Электромагнитная совместимость технических средств" | Соответствует ТР ТС 004/2011 "О безопасности низковольтного оборудования" | Да | > 1,5 кВ АС | вход-выход > 200 МОм; вход-земля > 200 МОм; выход-земля > 200 МОм | 1 | Да | ≥92.0% | ≥0.98 | 0,56 А | #NULL! | #NULL! | Восстанавливается | 117 | Анодированный алюминий | 1-0-Д-С5 (APS, STREET, PROM - D120) | Алюминий | Универсальное (кронштейн/кольцо) | 0,5-35 Гц, 5м/с2, 30 мин | IK10 | IK10 | от -40° до +40° | УХЛ1 | 0,088 | 60 | 231,743 | 751 371 | 623х150х120 | #NULL! | 4,8 | 1 | 0,01 | 5,1 | 715 | 80 | 170 | #NULL! | #NULL! | #NULL! | #NULL! | #NULL! | #NULL! | #NULL! | #NULL! | #NULL! | #NULL! | #NULL! | #NULL! | 4 | #NULL! | #NULL! | #NULL! | #NULL! | #NULL! | #NULL! | #NULL! | #NULL! | #NULL! | 120 | #NULL! | #NULL! | #NULL! | #NULL! | #NULL! | #NULL! | #NULL! | #NULL! | #NULL! | #ПУСТО! | #ПУСТО! | #ПУСТО! | #ПУСТО! | #ПУСТО! | #NULL! | #NULL! | #NULL! | #NULL! | #NULL! | #NULL!
УТ000007981 | ПРОМЫШЛЕННЫЙ СВЕТИЛЬНИК TL-PROM 120 Plus 5K DIM D | Спецзаказ | TL-PROM 120 Plus 5К DIM D | PROM 120 Plus | Промышленное освещение | 113,2 | 20 205 | 17 578 | 155,283 | 216 | D (120°) косинусная | 5 000 | 72 | ≤ 1% | Osram DURIS S5 GW PSLT33.PM 5000К | 100 000 | 1,5 | Да | Аргос-Электрон | ИПС 120-700ТУ IP67 1202 | 176 - 264 B AC | 158 - 290 B AC | 130 | 47 ~ 63 Гц | 67 | СтепеньЗащитыСветильника | Да | Есть | Да | #NULL! | #NULL! | 4 кВ (L-N), 6 кВ (L-PE, N-PE) | Соответствует ТР ТС 020/2011 "Электромагнитная совместимость технических средств" | Соответствует ТР ТС 004/2011 "О безопасности низковольтного оборудования" | Да | > 1,5 кВ АС | вход-выход > 200 МОм; вход-земля > 200 МОм; выход-земля > 200 МОм | 1 | Да | ≥92.0% | ≥0.95 | 0,57 А | #NULL! | #NULL! | Восстанавливается | 117 | Анодированный алюминий | 1-0-Д-С5 (APS, STREET, PROM - D120) | Алюминий | Универсальное (кронштейн/кольцо) | 0,5-35 Гц, 5м/с2, 30 мин | IK10 | IK10 | от -40° до +40° | УХЛ1 | 0,088 | 60 | 231,743 | 751 371 | 623х150х120 | #NULL! | 4,8 | 1 | 0,01 | 5,1 | 715 | 80 | 170 | #NULL! | #NULL! | #NULL! | #NULL! | #NULL! | #NULL! | #NULL! | #NULL! | #NULL! | #NULL! | #NULL! | #NULL! | 4 | #NULL! | #NULL! | #NULL! | #NULL! | #NULL! | #NULL! | #NULL! | #NULL! | #NULL! | 120 | #NULL! | #NULL! | #NULL! | #NULL! | #NULL! | #NULL! | #NULL! | #NULL! | #NULL! | #ПУСТО! | #ПУСТО! | #ПУСТО! | #ПУСТО! | #ПУСТО! | #NULL! | #NULL! | #NULL! | #NULL! | #NULL! | #NULL!
УТ000007982 | ПРОМЫШЛЕННЫЙ СВЕТИЛЬНИК TL-PROM 135 Plus 4K D | Спецзаказ | TL-PROM 135 Plus 4К D | PROM 135 Plus | Промышленное освещение | 134,2 | 22 818 | 19 852 | 147,928 | 240 | D (120°) косинусная | 4 000 | 72 | ≤ 1% | Osram DURIS S5 GW PSLT33.PM 4000К | 100 000 | 1,5 | Нет | Аргос-Электрон | ИПС 160-700Т IP67 0820 | 176 - 264 B AC | 158 - 290 B AC | 176 | 47 ~ 63 Гц | 67 | СтепеньЗащитыСветильника | Да | Есть | Да | #NULL! | #NULL! | 4 кВ (L-N), 6 кВ (L-PE, N-PE) | Соответствует ТР ТС 020/2011 "Электромагнитная совместимость технических средств" | Соответствует ТР ТС 004/2011 "О безопасности низковольтного оборудования" | Да | > 1,5 кВ АС | вход-выход > 200 МОм; вход-земля > 200 МОм; выход-земля > 200 МОм | 1 | Да | ≥92.0% | ≥0.98 | 0,77 А | #NULL! | #NULL! | Восстанавливается | 175 | Анодированный алюминий | 1-0-Д-С5 (APS, STREET, PROM - D120) | Алюминий | Универсальное (кронштейн/кольцо) | 0,5-35 Гц, 5м/с2, 30 мин | IK10 | IK10 | от -40° до +40° | УХЛ1 | 0,092 | 60 | 274,734 | 751 371 | 623х150х120 | #NULL! | 4,8 | 1 | 0,01 | 5,1 | 715 | 80 | 170 | #NULL! | #NULL! | #NULL! | #NULL! | #NULL! | #NULL! | #NULL! | #NULL! | #NULL! | #NULL! | #NULL! | #NULL! | 4 | #NULL! | #NULL! | #NULL! | #NULL! | #NULL! | #NULL! | #NULL! | #NULL! | #NULL! | 135 | #NULL! | #NULL! | #NULL! | #NULL! | #NULL! | #NULL! | #NULL! | #NULL! | #NULL! | #ПУСТО! | #ПУСТО! | #ПУСТО! | #ПУСТО! | #ПУСТО! | #NULL! | #NULL! | #NULL! | #NULL! | #NULL! | #NULL!
УТ000007983 | ПРОМЫШЛЕННЫЙ СВЕТИЛЬНИК TL-PROM 135 Plus 4K DIM D | Спецзаказ | TL-PROM 135 Plus 4К DIM D | PROM 135 Plus | Промышленное освещение | 134,2 | 22 818 | 19 852 | 147,928 | 240 | D (120°) косинусная | 4 000 | 72 | ≤ 1% | Osram DURIS S5 GW PSLT33.PM 4000К | 100 000 | 1,5 | Да | Аргос-Электрон | ИПС 210-1400ТУ IP67 0902 | 176 - 264 B AC | 158 - 290 B AC | 228 | 47 ~ 63 Гц | 67 | СтепеньЗащитыСветильника | Да | Есть | Да | #NULL! | #NULL! | 4 кВ (L-N), 6 кВ (L-PE, N-PE) | Соответствует ТР ТС 020/2011 "Электромагнитная совместимость технических средств" | Соответствует ТР ТС 004/2011 "О безопасности низковольтного оборудования" | Да | > 1,5 кВ АС | вход-выход > 200 МОм; вход-земля > 200 МОм; выход-земля > 200 МОм | 1 | Да | ≥92.0% | ≥0.97 | 0,99 А | #NULL! | #NULL! | есть, восстанавливается автоматически | 175 | Анодированный алюминий | 1-0-Д-С5 (APS, STREET, PROM - D120) | Алюминий | Универсальное (кронштейн/кольцо) | 0,5-35 Гц, 5м/с2, 30 мин | IK10 | IK10 | от -40° до +40° | УХЛ1 | 0,092 | 60 | 274,734 | 751 371 | 623х150х120 | #NULL! | 4,8 | 1 | 0,01 | 5,1 | 715 | 80 | 170 | #NULL! | #NULL! | #NULL! | #NULL! | #NULL! | #NULL! | #NULL! | #NULL! | #NULL! | #NULL! | #NULL! | #NULL! | 4 | #NULL! | #NULL! | #NULL! | #NULL! | #NULL! | #NULL! | #NULL! | #NULL! | #NULL! | 135 | #NULL! | #NULL! | #NULL! | #NULL! | #NULL! | #NULL! | #NULL! | #NULL! | #NULL! | #ПУСТО! | #ПУСТО! | #ПУСТО! | #ПУСТО! | #ПУСТО! | #NULL! | #NULL! | #NULL! | #NULL! | #NULL! | #NULL!
УТ000007984 | ПРОМЫШЛЕННЫЙ СВЕТИЛЬНИК TL-PROM 135 Plus 5K D | Спецзаказ | TL-PROM 135 Plus 5К D | PROM 135 Plus | Промышленное освещение | 134,2 | 22 818 | 19 852 | 147,928 | 240 | D (120°) косинусная | 5 000 | 72 | ≤ 1% | Osram DURIS S5 GW PSLT33.PM 5000К | 100 000 | 1,5 | Нет | Аргос-Электрон | ИПС 160-700Т IP67 0820 | 176 - 264 B AC | 158 - 290 B AC | 176 | 47 ~ 63 Гц | 67 | СтепеньЗащитыСветильника | Да | Есть | Да | #NULL! | #NULL! | 4 кВ (L-N), 6 кВ (L-PE, N-PE) | Соответствует ТР ТС 020/2011 "Электромагнитная совместимость технических средств" | Соответствует ТР ТС 004/2011 "О безопасности низковольтного оборудования" | Да | > 1,5 кВ АС | вход-выход > 200 МОм; вход-земля > 200 МОм; выход-земля > 200 МОм | 1 | Да | ≥92.0% | ≥0.98 | 0,77 А | #NULL! | #NULL! | Восстанавливается | 117 | Анодированный алюминий | 1-0-Д-С5 (APS, STREET, PROM - D120) | Алюминий | Универсальное (кронштейн/кольцо) | 0,5-35 Гц, 5м/с2, 30 мин | IK10 | IK10 | от -40° до +40° | УХЛ1 | 0,092 | 60 | 274,734 | 751 371 | 623х150х120 | #NULL! | 4,8 | 1 | 0,01 | 5,1 | 715 | 80 | 170 | #NULL! | #NULL! | #NULL! | #NULL! | #NULL! | #NULL! | #NULL! | #NULL! | #NULL! | #NULL! | #NULL! | #NULL! | 4 | #NULL! | #NULL! | #NULL! | #NULL! | #NULL! | #NULL! | #NULL! | #NULL! | #NULL! | 135 | #NULL! | #NULL! | #NULL! | #NULL! | #NULL! | #NULL! | #NULL! | #NULL! | #NULL! | #ПУСТО! | #ПУСТО! | #ПУСТО! | #ПУСТО! | #ПУСТО! | #NULL! | #NULL! | #NULL! | #NULL! | #NULL! | #NULL!
УТ000007985 | ПРОМЫШЛЕННЫЙ СВЕТИЛЬНИК TL-PROM 135 Plus 5K DIM D | Спецзаказ | TL-PROM 135 Plus 5К DIM D | PROM 135 Plus | Промышленное освещение | 134,2 | 22 818 | 19 852 | 147,928 | 240 | D (120°) косинусная | 5 000 | 72 | ≤ 1% | Osram DURIS S5 GW PSLT33.PM 5000К | 100 000 | 1,5 | Да | Аргос-Электрон | ИПС 210-1400ТУ IP67 0902 | 176 - 264 B AC | 158 - 290 B AC | 228 | 47 ~ 63 Гц | 67 | СтепеньЗащитыСветильника | Да | Есть | Да | #NULL! | #NULL! | 4 кВ (L-N), 6 кВ (L-PE, N-PE) | Соответствует ТР ТС 020/2011 "Электромагнитная совместимость технических средств" | Соответствует ТР ТС 004/2011 "О безопасности низковольтного оборудования" | Да | > 1,5 кВ АС | вход-выход > 200 МОм; вход-земля > 200 МОм; выход-земля > 200 МОм | 1 | Да | ≥92.0% | ≥0.97 | 0,99 А | #NULL! | #NULL! | есть, восстанавливается автоматически | 117 | Анодированный алюминий | 1-0-Д-С5 (APS, STREET, PROM - D120) | Алюминий | Универсальное (кронштейн/кольцо) | 0,5-35 Гц, 5м/с2, 30 мин | IK10 | IK10 | от -40° до +40° | УХЛ1 | 0,092 | 60 | 274,734 | 751 371 | 623х150х120 | #NULL! | 4,8 | 1 | 0,01 | 5,1 | 715 | 80 | 170 | #NULL! | #NULL! | #NULL! | #NULL! | #NULL! | #NULL! | #NULL! | #NULL! | #NULL! | #NULL! | #NULL! | #NULL! | 4 | #NULL! | #NULL! | #NULL! | #NULL! | #NULL! | #NULL! | #NULL! | #NULL! | #NULL! | 135 | #NULL! | #NULL! | #NULL! | #NULL! | #NULL! | #NULL! | #NULL! | #NULL! | #NULL! | #ПУСТО! | #ПУСТО! | #ПУСТО! | #ПУСТО! | #ПУСТО! | #NULL! | #NULL! | #NULL! | #NULL! | #NULL! | #NULL!
УТ000007986 | ПРОМЫШЛЕННЫЙ СВЕТИЛЬНИК TL-PROM 165 Plus 4K D | Архив | TL-PROM 165 Plus 4К D | PROM 165 Plus | Промышленное освещение | 152 | 27 293 | 23 745 | 156,217 | 288 | D (120°) косинусная | 4 000 | 72 | ≤ 1% | Osram DURIS S5 GW PSLT33.PM 4000К | 100 000 | 1,5 | Нет | Аргос-Электрон | ИПС 160-700Т IP67 0820 | 176 - 264 B AC | 158 - 290 B AC | 176 | 47 ~ 63 Гц | 67 | СтепеньЗащитыСветильника | Да | Есть | Да | #NULL! | #NULL! | 4 кВ (L-N), 6 кВ (L-PE, N-PE) | Соответствует ТР ТС 020/2011 "Электромагнитная совместимость технических средств" | Соответствует ТР ТС 004/2011 "О безопасности низковольтного оборудования" | Да | > 1,5 кВ АС | вход-выход > 200 МОм; вход-земля > 200 МОм; выход-земля > 200 МОм | 1 | Да | ≥92.0% | ≥0.98 | 0,77 А | #NULL! | #NULL! | Восстанавливается | 175 | Анодированный алюминий | 1-0-Д-С5 (APS, STREET, PROM - D120) | Алюминий | Универсальное (кронштейн/кольцо) | 0,5-35 Гц, 5м/с2, 30 мин | IK10 | IK10 | от -60° до +40° | УХЛ1 | 0,087 | 60 | 311,174 | 751 371 | 623х150х120 | #NULL! | 4,8 | 1 | 0,01 | 5,1 | 715 | 80 | 170 | #NULL! | #NULL! | #NULL! | #NULL! | #NULL! | #NULL! | #NULL! | #NULL! | #NULL! | #NULL! | #NULL! | #NULL! | 4 | #NULL! | #NULL! | #NULL! | #NULL! | #NULL! | #NULL! | #NULL! | #NULL! | #NULL! | 165 | #NULL! | #NULL! | #NULL! | #NULL! | #NULL! | #NULL! | #NULL! | #NULL! | #NULL! | #ПУСТО! | #ПУСТО! | #ПУСТО! | #ПУСТО! | #ПУСТО! | #NULL! | #NULL! | #NULL! | #NULL! | #NULL! | #NULL!
УТ000007987 | ПРОМЫШЛЕННЫЙ СВЕТИЛЬНИК TL-PROM 165 Plus 4K DIM D | Архив | TL-PROM 165 Plus 4К DIM D | PROM 165 Plus | Промышленное освещение | 152 | 27 293 | 23 745 | 156,217 | 288 | D (120°) косинусная | 4 000 | 72 | ≤ 1% | Osram DURIS S5 GW PSLT33.PM 4000К | 100 000 | 1,5 | Да | Аргос-Электрон | ИПС 210-1400ТУ IP67 0902 | 176 - 264 B AC | 158 - 290 B AC | 228 | 47 ~ 63 Гц | 67 | СтепеньЗащитыСветильника | Да | Есть | Да | #NULL! | #NULL! | 4 кВ (L-N), 6 кВ (L-PE, N-PE) | Соответствует ТР ТС 020/2011 "Электромагнитная совместимость технических средств" | Соответствует ТР ТС 004/2011 "О безопасности низковольтного оборудования" | Да | > 1,5 кВ АС | вход-выход > 200 МОм; вход-земля > 200 МОм; выход-земля > 200 МОм | 1 | Да | ≥92.0% | ≥0.97 | 0,99 А | #NULL! | #NULL! | есть, восстанавливается автоматически | 175 | Анодированный алюминий | 1-0-Д-С5 (APS, STREET, PROM - D120) | Алюминий | Универсальное (кронштейн/кольцо) | 0,5-35 Гц, 5м/с2, 30 мин | IK10 | IK10 | от -60° до +40° | УХЛ1 | 0,087 | 60 | 311,174 | 751 371 | 623х150х120 | #NULL! | 4,8 | 1 | 0,01 | 5,1 | 715 | 80 | 170 | #NULL! | #NULL! | #NULL! | #NULL! | #NULL! | #NULL! | #NULL! | #NULL! | #NULL! | #NULL! | #NULL! | #NULL! | 4 | #NULL! | #NULL! | #NULL! | #NULL! | #NULL! | #NULL! | #NULL! | #NULL! | #NULL! | 165 | #NULL! | #NULL! | #NULL! | #NULL! | #NULL! | #NULL! | #NULL! | #NULL! | #NULL! | #ПУСТО! | #ПУСТО! | #ПУСТО! | #ПУСТО! | #ПУСТО! | #NULL! | #NULL! | #NULL! | #NULL! | #NULL! | #NULL!
УТ000007988 | ПРОМЫШЛЕННЫЙ СВЕТИЛЬНИК TL-PROM 165 Plus 5K D | Архив | TL-PROM 165 Plus 5К D | PROM 165 Plus | Промышленное освещение | 152 | 27 293 | 23 745 | 156,217 | 288 | D (120°) косинусная | 5 000 | 72 | ≤ 1% | Osram DURIS S5 GW PSLT33.PM 5000К | 100 000 | 1,5 | Нет | Аргос-Электрон | ИПС 160-700Т IP67 0820 | 176 - 264 B AC | 158 - 290 B AC | 176 | 47 ~ 63 Гц | 67 | СтепеньЗащитыСветильника | Да | Есть | Да | #NULL! | #NULL! | 4 кВ (L-N), 6 кВ (L-PE, N-PE) | Соответствует ТР ТС 020/2011 "Электромагнитная совместимость технических средств" | Соответствует ТР ТС 004/2011 "О безопасности низковольтного оборудования" | Да | > 1,5 кВ АС | вход-выход > 200 МОм; вход-земля > 200 МОм; выход-земля > 200 МОм | 1 | Да | ≥92.0% | ≥0.98 | 0,77 А | #NULL! | #NULL! | Восстанавливается | 117 | Анодированный алюминий | 1-0-Д-С5 (APS, STREET, PROM - D120) | Алюминий | Универсальное (кронштейн/кольцо) | 0,5-35 Гц, 5м/с2, 30 мин | IK10 | IK10 | от -60° до +40° | УХЛ1 | 0,087 | 60 | 311,174 | 751 371 | 623х150х120 | #NULL! | 4,8 | 1 | 0,01 | 5,1 | 715 | 80 | 170 | #NULL! | #NULL! | #NULL! | #NULL! | #NULL! | #NULL! | #NULL! | #NULL! | #NULL! | #NULL! | #NULL! | #NULL! | 4 | #NULL! | #NULL! | #NULL! | #NULL! | #NULL! | #NULL! | #NULL! | #NULL! | #NULL! | 165 | #NULL! | #NULL! | #NULL! | #NULL! | #NULL! | #NULL! | #NULL! | #NULL! | #NULL! | #ПУСТО! | #ПУСТО! | #ПУСТО! | #ПУСТО! | #ПУСТО! | #NULL! | #NULL! | #NULL! | #NULL! | #NULL! | #NULL!
УТ000007989 | ПРОМЫШЛЕННЫЙ СВЕТИЛЬНИК TL-PROM 165 Plus 5K DIM D | Архив | TL-PROM 165 Plus 5К DIM D | PROM 165 Plus | Промышленное освещение | 152 | 27 293 | 23 745 | 156,217 | 288 | D (120°) косинусная | 5 000 | 72 | ≤ 1% | Osram DURIS S5 GW PSLT33.PM 5000К | 100 000 | 1,5 | Да | Аргос-Электрон | ИПС 210-1400ТУ IP67 0902 | 176 - 264 B AC | 158 - 290 B AC | 228 | 47 ~ 63 Гц | 67 | СтепеньЗащитыСветильника | Да | Есть | Да | #NULL! | #NULL! | 4 кВ (L-N), 6 кВ (L-PE, N-PE) | Соответствует ТР ТС 020/2011 "Электромагнитная совместимость технических средств" | Соответствует ТР ТС 004/2011 "О безопасности низковольтного оборудования" | Да | > 1,5 кВ АС | вход-выход > 200 МОм; вход-земля > 200 МОм; выход-земля > 200 МОм | 1 | Да | ≥92.0% | ≥0.97 | 0,99 А | #NULL! | #NULL! | есть, восстанавливается автоматически | 117 | Анодированный алюминий | 1-0-Д-С5 (APS, STREET, PROM - D120) | Алюминий | Универсальное (кронштейн/кольцо) | 0,5-35 Гц, 5м/с2, 30 мин | IK10 | IK10 | от -60° до +40° | УХЛ1 | 0,087 | 60 | 311,174 | 751 371 | 623х150х120 | #NULL! | 4,8 | 1 | 0,01 | 5,1 | 715 | 80 | 170 | #NULL! | #NULL! | #NULL! | #NULL! | #NULL! | #NULL! | #NULL! | #NULL! | #NULL! | #NULL! | #NULL! | #NULL! | 4 | #NULL! | #NULL! | #NULL! | #NULL! | #NULL! | #NULL! | #NULL! | #NULL! | #NULL! | 165 | #NULL! | #NULL! | #NULL! | #NULL! | #NULL! | #NULL! | #NULL! | #NULL! | #NULL! | #ПУСТО! | #ПУСТО! | #ПУСТО! | #ПУСТО! | #ПУСТО! | #NULL! | #NULL! | #NULL! | #NULL! | #NULL! | #NULL!
УТ000007990 | ПРОМЫШЛЕННЫЙ СВЕТИЛЬНИК TL-PROM 180 Plus 4K D | Спецзаказ | TL-PROM 180 Plus 4К D | PROM 180 Plus | Промышленное освещение | 170,8 | 30 126 | 26 210 | 153,454 | 320 | D (120°) косинусная | 4 000 | 72 | ≤ 1% | Osram DURIS S5 GW PSLT33.PM 4000К | 100 000 | 1,5 | Нет | Аргос-Электрон | ИПС 210-1400Т IP67 0900 | 176 - 264 B AC | 158 - 290 B AC | 228 | 47 ~ 63 Гц | 67 | СтепеньЗащитыСветильника | Да | Есть | Да | #NULL! | #NULL! | 4 кВ (L-N), 6 кВ (L-PE, N-PE) | Соответствует ТР ТС 020/2011 "Электромагнитная совместимость технических средств" | Соответствует ТР ТС 004/2011 "О безопасности низковольтного оборудования" | Да | > 1,5 кВ АС | вход-выход > 200 МОм; вход-земля > 200 МОм; выход-земля > 200 МОм | 1 | Да | ≥92.0% | ≥0.97 | 0,99 А | #NULL! | #NULL! | Восстанавливается | 175 | Анодированный алюминий | 1-0-Д-С5 (APS, STREET, PROM - D120) | Алюминий | Универсальное (кронштейн/кольцо) | 0,5-35 Гц, 5м/с2, 30 мин | IK10 | IK10 | от -40° до +40° | УХЛ1 | 0,089 | 60 | 349,662 | 1 000 638 | 823х150х120 | #NULL! | 6,3 | 1 | 0,012 | 6,6 | 910 | 80 | 170 | #NULL! | #NULL! | #NULL! | #NULL! | #NULL! | #NULL! | #NULL! | #NULL! | #NULL! | #NULL! | #NULL! | #NULL! | 4 | #NULL! | #NULL! | #NULL! | #NULL! | #NULL! | #NULL! | #NULL! | #NULL! | #NULL! | 180 | #NULL! | #NULL! | #NULL! | #NULL! | #NULL! | #NULL! | #NULL! | #NULL! | #NULL! | #ПУСТО! | #ПУСТО! | #ПУСТО! | #ПУСТО! | #ПУСТО! | #NULL! | #NULL! | #NULL! | #NULL! | #NULL! | #NULL!
УТ000007991 | ПРОМЫШЛЕННЫЙ СВЕТИЛЬНИК TL-PROM 180 Plus 4K DIM D | Спецзаказ | TL-PROM 180 Plus 4К DIM D | PROM 180 Plus | Промышленное освещение | 170,8 | 30 126 | 26 210 | 153,454 | 320 | D (120°) косинусная | 4 000 | 72 | ≤ 1% | Osram DURIS S5 GW PSLT33.PM 4000К | 100 000 | 1,5 | Да | Аргос-Электрон | ИПС 210-1400ТУ IP67 0902 | 176 - 264 B AC | 158 - 290 B AC | 228 | 47 ~ 63 Гц | 67 | СтепеньЗащитыСветильника | Да | Есть | Да | #NULL! | #NULL! | 4 кВ (L-N), 6 кВ (L-PE, N-PE) | Соответствует ТР ТС 020/2011 "Электромагнитная совместимость технических средств" | Соответствует ТР ТС 004/2011 "О безопасности низковольтного оборудования" | Да | > 1,5 кВ АС | вход-выход > 200 МОм; вход-земля > 200 МОм; выход-земля > 200 МОм | 1 | Да | ≥92.0% | ≥0.97 | 0,99 А | #NULL! | #NULL! | есть, восстанавливается автоматически | 175 | Анодированный алюминий | 1-0-Д-С5 (APS, STREET, PROM - D120) | Алюминий | Универсальное (кронштейн/кольцо) | 0,5-35 Гц, 5м/с2, 30 мин | IK10 | IK10 | от -40° до +40° | УХЛ1 | 0,089 | 60 | 349,662 | 1 000 638 | 823х150х120 | #NULL! | 6,3 | 1 | 0,012 | 6,6 | 910 | 80 | 170 | #NULL! | #NULL! | #NULL! | #NULL! | #NULL! | #NULL! | #NULL! | #NULL! | #NULL! | #NULL! | #NULL! | #NULL! | 4 | #NULL! | #NULL! | #NULL! | #NULL! | #NULL! | #NULL! | #NULL! | #NULL! | #NULL! | 180 | #NULL! | #NULL! | #NULL! | #NULL! | #NULL! | #NULL! | #NULL! | #NULL! | #NULL! | #ПУСТО! | #ПУСТО! | #ПУСТО! | #ПУСТО! | #ПУСТО! | #NULL! | #NULL! | #NULL! | #NULL! | #NULL! | #NULL!
УТ000007992 | ПРОМЫШЛЕННЫЙ СВЕТИЛЬНИК TL-PROM 180 Plus 5K D | Спецзаказ | TL-PROM 180 Plus 5К D | PROM 180 Plus | Промышленное освещение | 170,8 | 30 126 | 26 210 | 153,454 | 320 | D (120°) косинусная | 5 000 | 72 | ≤ 1% | Osram DURIS S5 GW PSLT33.PM 5000К | 100 000 | 1,5 | Нет | Аргос-Электрон | ИПС 210-1400Т IP67 0900 | 176 - 264 B AC | 158 - 290 B AC | 228 | 47 ~ 63 Гц | 67 | СтепеньЗащитыСветильника | Да | Есть | Да | #NULL! | #NULL! | 4 кВ (L-N), 6 кВ (L-PE, N-PE) | Соответствует ТР ТС 020/2011 "Электромагнитная совместимость технических средств" | Соответствует ТР ТС 004/2011 "О безопасности низковольтного оборудования" | Да | > 1,5 кВ АС | вход-выход > 200 МОм; вход-земля > 200 МОм; выход-земля > 200 МОм | 1 | Да | ≥92.0% | ≥0.97 | 0,99 А | #NULL! | #NULL! | Восстанавливается | 117 | Анодированный алюминий | 1-0-Д-С5 (APS, STREET, PROM - D120) | Алюминий | Универсальное (кронштейн/кольцо) | 0,5-35 Гц, 5м/с2, 30 мин | IK10 | IK10 | от -40° до +40° | УХЛ1 | 0,089 | 60 | 349,662 | 1 000 638 | 823х150х120 | #NULL! | 6,3 | 1 | 0,012 | 6,6 | 910 | 80 | 170 | #NULL! | #NULL! | #NULL! | #NULL! | #NULL! | #NULL! | #NULL! | #NULL! | #NULL! | #NULL! | #NULL! | #NULL! | 4 | #NULL! | #NULL! | #NULL! | #NULL! | #NULL! | #NULL! | #NULL! | #NULL! | #NULL! | 180 | #NULL! | #NULL! | #NULL! | #NULL! | #NULL! | #NULL! | #NULL! | #NULL! | #NULL! | #ПУСТО! | #ПУСТО! | #ПУСТО! | #ПУСТО! | #ПУСТО! | #NULL! | #NULL! | #NULL! | #NULL! | #NULL! | #NULL!
УТ000007993 | ПРОМЫШЛЕННЫЙ СВЕТИЛЬНИК TL-PROM 180 Plus 5K DIM D | Спецзаказ | TL-PROM 180 Plus 5К DIM D | PROM 180 Plus | Промышленное освещение | 170,8 | 30 126 | 26 210 | 153,454 | 320 | D (120°) косинусная | 5 000 | 72 | ≤ 1% | Osram DURIS S5 GW PSLT33.PM 5000К | 100 000 | 1,5 | Да | Аргос-Электрон | ИПС 210-1400ТУ IP67 0902 | 176 - 264 B AC | 158 - 290 B AC | 228 | 47 ~ 63 Гц | 67 | СтепеньЗащитыСветильника | Да | Есть | Да | #NULL! | #NULL! | 4 кВ (L-N), 6 кВ (L-PE, N-PE) | Соответствует ТР ТС 020/2011 "Электромагнитная совместимость технических средств" | Соответствует ТР ТС 004/2011 "О безопасности низковольтного оборудования" | Да | > 1,5 кВ АС | вход-выход > 200 МОм; вход-земля > 200 МОм; выход-земля > 200 МОм | 1 | Да | ≥92.0% | ≥0.97 | 0,99 А | #NULL! | #NULL! | есть, восстанавливается автоматически | 117 | Анодированный алюминий | 1-0-Д-С5 (APS, STREET, PROM - D120) | Алюминий | Универсальное (кронштейн/кольцо) | 0,5-35 Гц, 5м/с2, 30 мин | IK10 | IK10 | от -40° до +40° | УХЛ1 | 0,089 | 60 | 349,662 | 1 000 638 | 823х150х120 | #NULL! | 6,3 | 1 | 0,012 | 6,6 | 910 | 80 | 170 | #NULL! | #NULL! | #NULL! | #NULL! | #NULL! | #NULL! | #NULL! | #NULL! | #NULL! | #NULL! | #NULL! | #NULL! | 4 | #NULL! | #NULL! | #NULL! | #NULL! | #NULL! | #NULL! | #NULL! | #NULL! | #NULL! | 180 | #NULL! | #NULL! | #NULL! | #NULL! | #NULL! | #NULL! | #NULL! | #NULL! | #NULL! | #ПУСТО! | #ПУСТО! | #ПУСТО! | #ПУСТО! | #ПУСТО! | #NULL! | #NULL! | #NULL! | #NULL! | #NULL! | #NULL!
УТ000007994 | ПРОМЫШЛЕННЫЙ СВЕТИЛЬНИК TL-PROM 210 Plus 4K D | Архив | TL-PROM 210 Plus 4К D | PROM 210 Plus | Промышленное освещение | 204,6 | 36 116 | 31 420 | 153,568 | 384 | D (120°) косинусная | 4 000 | 72 | ≤ 1% | Osram DURIS S5 GW PSLT33.PM 4000К | 100 000 | 1,5 | Нет | Аргос-Электрон | ИПС 210-1400Т IP67 0900 | 176 - 264 B AC | 158 - 290 B AC | 228 | 47 ~ 63 Гц | 67 | СтепеньЗащитыСветильника | Да | Есть | Да | #NULL! | #NULL! | 4 кВ (L-N), 6 кВ (L-PE, N-PE) | Соответствует ТР ТС 020/2011 "Электромагнитная совместимость технических средств" | Соответствует ТР ТС 004/2011 "О безопасности низковольтного оборудования" | Да | > 1,5 кВ АС | вход-выход > 200 МОм; вход-земля > 200 МОм; выход-земля > 200 МОм | 1 | Да | ≥92.0% | ≥0.97 | 0,99 А | #NULL! | #NULL! | Восстанавливается | 175 | Анодированный алюминий | 1-0-Д-С5 (APS, STREET, PROM - D120) | Алюминий | Универсальное (кронштейн/кольцо) | 0,5-35 Гц, 5м/с2, 30 мин | IK10 | IK10 | от -60° до +40° | УХЛ1 | 0,089 | 60 | 418,857 | 1 000 638 | 823х150х120 | #NULL! | 6,3 | 1 | 0,012 | 6,6 | 910 | 80 | 170 | #NULL! | #NULL! | #NULL! | #NULL! | #NULL! | #NULL! | #NULL! | #NULL! | #NULL! | #NULL! | #NULL! | #NULL! | 4 | #NULL! | #NULL! | #NULL! | #NULL! | #NULL! | #NULL! | #NULL! | #NULL! | #NULL! | 210 | #NULL! | #NULL! | #NULL! | #NULL! | #NULL! | #NULL! | #NULL! | #NULL! | #NULL! | #ПУСТО! | #ПУСТО! | #ПУСТО! | #ПУСТО! | #ПУСТО! | #NULL! | #NULL! | #NULL! | #NULL! | #NULL! | #NULL!
УТ000007995 | ПРОМЫШЛЕННЫЙ СВЕТИЛЬНИК TL-PROM 210 Plus 4K DIM D | Архив | TL-PROM 210 Plus 4К DIM D | PROM 210 Plus | Промышленное освещение | 204,6 | 36 116 | 31 420 | 153,568 | 384 | D (120°) косинусная | 4 000 | 72 | ≤ 1% | Osram DURIS S5 GW PSLT33.PM 4000К | 100 000 | 1,5 | Да | Аргос-Электрон | ИПС 210-1400ТУ IP67 0902 | 176 - 264 B AC | 158 - 290 B AC | 228 | 47 ~ 63 Гц | 67 | СтепеньЗащитыСветильника | Да | Есть | Да | #NULL! | #NULL! | 4 кВ (L-N), 6 кВ (L-PE, N-PE) | Соответствует ТР ТС 020/2011 "Электромагнитная совместимость технических средств" | Соответствует ТР ТС 004/2011 "О безопасности низковольтного оборудования" | Да | > 1,5 кВ АС | вход-выход > 200 МОм; вход-земля > 200 МОм; выход-земля > 200 МОм | 1 | Да | ≥92.0% | ≥0.97 | 0,99 А | #NULL! | #NULL! | есть, восстанавливается автоматически | 175 | Анодированный алюминий | 1-0-Д-С5 (APS, STREET, PROM - D120) | Алюминий | Универсальное (кронштейн/кольцо) | 0,5-35 Гц, 5м/с2, 30 мин | IK10 | IK10 | от -60° до +40° | УХЛ1 | 0,089 | 60 | 418,857 | 1 000 638 | 823х150х120 | #NULL! | 6,3 | 1 | 0,012 | 6,6 | 910 | 80 | 170 | #NULL! | #NULL! | #NULL! | #NULL! | #NULL! | #NULL! | #NULL! | #NULL! | #NULL! | #NULL! | #NULL! | #NULL! | 4 | #NULL! | #NULL! | #NULL! | #NULL! | #NULL! | #NULL! | #NULL! | #NULL! | #NULL! | 210 | #NULL! | #NULL! | #NULL! | #NULL! | #NULL! | #NULL! | #NULL! | #NULL! | #NULL! | #ПУСТО! | #ПУСТО! | #ПУСТО! | #ПУСТО! | #ПУСТО! | #NULL! | #NULL! | #NULL! | #NULL! | #NULL! | #NULL!
УТ000007996 | ПРОМЫШЛЕННЫЙ СВЕТИЛЬНИК TL-PROM 210 Plus 5K D | Архив | TL-PROM 210 Plus 5К D | PROM 210 Plus | Промышленное освещение | 204,6 | 36 116 | 31 420 | 153,568 | 384 | D (120°) косинусная | 5 000 | 72 | ≤ 1% | Osram DURIS S5 GW PSLT33.PM 5000К | 100 000 | 1,5 | Нет | Аргос-Электрон | ИПС 210-1400Т IP67 0900 | 176 - 264 B AC | 158 - 290 B AC | 228 | 47 ~ 63 Гц | 67 | СтепеньЗащитыСветильника | Да | Есть | Да | #NULL! | #NULL! | 4 кВ (L-N), 6 кВ (L-PE, N-PE) | Соответствует ТР ТС 020/2011 "Электромагнитная совместимость технических средств" | Соответствует ТР ТС 004/2011 "О безопасности низковольтного оборудования" | Да | > 1,5 кВ АС | вход-выход > 200 МОм; вход-земля > 200 МОм; выход-земля > 200 МОм | 1 | Да | ≥92.0% | ≥0.97 | 0,99 А | #NULL! | #NULL! | Восстанавливается | 117 | Анодированный алюминий | 1-0-Д-С5 (APS, STREET, PROM - D120) | Алюминий | Универсальное (кронштейн/кольцо) | 0,5-35 Гц, 5м/с2, 30 мин | IK10 | IK10 | от -60° до +40° | УХЛ1 | 0,089 | 60 | 418,857 | 1 000 638 | 823х150х120 | #NULL! | 6,3 | 1 | 0,012 | 6,6 | 910 | 80 | 170 | #NULL! | #NULL! | #NULL! | #NULL! | #NULL! | #NULL! | #NULL! | #NULL! | #NULL! | #NULL! | #NULL! | #NULL! | 4 | #NULL! | #NULL! | #NULL! | #NULL! | #NULL! | #NULL! | #NULL! | #NULL! | #NULL! | 210 | #NULL! | #NULL! | #NULL! | #NULL! | #NULL! | #NULL! | #NULL! | #NULL! | #NULL! | #ПУСТО! | #ПУСТО! | #ПУСТО! | #ПУСТО! | #ПУСТО! | #NULL! | #NULL! | #NULL! | #NULL! | #NULL! | #NULL!
УТ000007998 | ПРОМЫШЛЕННЫЙ СВЕТИЛЬНИК TL-PROM 210 Plus 5K DIM D | Архив | TL-PROM 210 Plus 5К DIM D | PROM 210 Plus | Промышленное освещение | 204,6 | 36 116 | 31 420 | 153,568 | 384 | D (120°) косинусная | 5 000 | 72 | ≤ 1% | Osram DURIS S5 GW PSLT33.PM 5000К | 100 000 | 1,5 | Да | Аргос-Электрон | ИПС 210-1400ТУ IP67 0902 | 176 - 264 B AC | 158 - 290 B AC | 228 | 47 ~ 63 Гц | 67 | СтепеньЗащитыСветильника | Да | Есть | Да | #NULL! | #NULL! | 4 кВ (L-N), 6 кВ (L-PE, N-PE) | Соответствует ТР ТС 020/2011 "Электромагнитная совместимость технических средств" | Соответствует ТР ТС 004/2011 "О безопасности низковольтного оборудования" | Да | > 1,5 кВ АС | вход-выход > 200 МОм; вход-земля > 200 МОм; выход-земля > 200 МОм | 1 | Да | ≥92.0% | ≥0.97 | 0,99 А | #NULL! | #NULL! | есть, восстанавливается автоматически | 117 | Анодированный алюминий | 1-0-Д-С5 (APS, STREET, PROM - D120) | Алюминий | Универсальное (кронштейн/кольцо) | 0,5-35 Гц, 5м/с2, 30 мин | IK10 | IK10 | от -60° до +40° | УХЛ1 | 0,089 | 60 | 418,857 | 1 000 638 | 823х150х120 | #NULL! | 6,3 | 1 | 0,012 | 6,6 | 910 | 80 | 170 | #NULL! | #NULL! | #NULL! | #NULL! | #NULL! | #NULL! | #NULL! | #NULL! | #NULL! | #NULL! | #NULL! | #NULL! | 4 | #NULL! | #NULL! | #NULL! | #NULL! | #NULL! | #NULL! | #NULL! | #NULL! | #NULL! | 210 | #NULL! | #NULL! | #NULL! | #NULL! | #NULL! | #NULL! | #NULL! | #NULL! | #NULL! | #ПУСТО! | #ПУСТО! | #ПУСТО! | #ПУСТО! | #ПУСТО! | #NULL! | #NULL! | #NULL! | #NULL! | #NULL! | #NULL!
УТ000019816 | ПРОМЫШЛЕННЫЙ СВЕТИЛЬНИК TL-SLIM 40 PUM | Спецзаказ | TL-SLIM 40 PUM | Серия SLIM 40 | Промышленное освещение | 38,5 | 6 986 | 5 507 | 143,039 | 180 | D (120°) косинусная | 5 000 | 80 | ≤ 1% | Osram DURIS E 2835 GW JTLPS1.EM 5000K | 100 000 | 1,5 | Нет | Аргос-Электрон | ИПС 39-350Т IP20 ОФИС 0211 | 198 B - 242 B AC | 178 B - 278 B AC | 45 | 47 ~ 63 Гц | 65 | СтепеньЗащитыСветильника | Нет | отсутствует | Нет | #NULL! | #NULL! | 1 кВ (L-N), 2 кВ (L-PE, N-PE) | Соответствует ТР ТС 020/2011 "Электромагнитная совместимость технических средств" | Соответствует ТР ТС 004/2011 "О безопасности низковольтного оборудования" | Да | > 1,5 кВ АС | вход-выход > 200 МОм; вход-земля > 200 МОм; выход-земля > 200 МОм | 1 | Да | ≥87.0% | ≥0.96 | 0,2 А | #NULL! | #NULL! | Восстанавливается | 175 | ABS пластик | SLIM OPL | Алюминий | Монтажные скобы | 0,5-35 Гц, 5м/с2, 30 мин | IK09 | IK09 | от -20° до +40° | УХЛ2 | 0,095 | 60 | 78,817 | #NULL! | 1200х94х75 | #NULL! | 1,4 | 1 | 0,01 | 1,6 | 1 220 | 80 | 100 | #NULL! | #NULL! | #NULL! | #NULL! | #NULL! | #NULL! | #NULL! | #NULL! | #NULL! | #NULL! | #NULL! | #NULL! | 4 | #NULL! | #NULL! | #NULL! | #NULL! | #NULL! | #NULL! | #NULL! | #NULL! | #NULL! | 40 | #NULL! | #NULL! | #NULL! | #NULL! | #NULL! | #NULL! | #NULL! | #NULL! | #NULL! | #ПУСТО! | #ПУСТО! | #ПУСТО! | #ПУСТО! | #ПУСТО! | #NULL! | #NULL! | #NULL! | #NULL! | #NULL! | #NULL!
УТ000019817 | ПРОМЫШЛЕННЫЙ СВЕТИЛЬНИК TL-SLIM 20 PUM | Спецзаказ | TL-SLIM 20 PUM | Серия SLIM 20 | Промышленное освещение | 19,9 | 3 262 | 2 571 | 129,196 | 90 | D (120°) косинусная | 5 000 | 80 | <2 | Osram DURIS E 2835 GW JTLPS1.EM 5000K | 100 000 | 1,5 | Нет | Аргос-Электрон | ИПС 20-350ТД(220-350) ОФИС 1813 | 176B - 264B AC | 158B - 290B AC | 23 | 47 Гц - 63 Гц | 65 | СтепеньЗащитыСветильника | Нет | Нет | Нет | #NULL! | #NULL! | 1 кВ (L-N) | Соответствует ТР ТС 020/2011 "Электромагнитная совместимость технических средств" | #NULL! | Нет | > 1,5 кВ АС | > 200 МОм | 1 | Да | ~ 88% | ~ 0,95 | 0,1 А | 23 | #NULL! | есть, восстанавливается автоматически | 175 | ABS пластик | SLIM OPL | Алюминий | Монтажные скобы | 0,5-35 Гц, 5м/с2, 30 мин | IK09 | IK09 | от -20° до +40° | УХЛ2 | 0,105 | 60 | 40,739 | #NULL! | 580х75х74 | #NULL! | 0,7 | 1 | 0,004 | 0,8 | 600 | 80 | 80 | #NULL! | #NULL! | #NULL! | #NULL! | #NULL! | #NULL! | #NULL! | #NULL! | #NULL! | #NULL! | #NULL! | #NULL! | 4 | #NULL! | #NULL! | #NULL! | #NULL! | #NULL! | #NULL! | #NULL! | #NULL! | #NULL! | 20 | #NULL! | #NULL! | #NULL! | #NULL! | #NULL! | #NULL! | #NULL! | #NULL! | #NULL! | #ПУСТО! | #ПУСТО! | #ПУСТО! | #ПУСТО! | #ПУСТО! | #NULL! | #NULL! | #NULL! | #NULL! | #NULL! | #NULL!
УТ000019819 | ОФИСНЫЙ СВЕТИЛЬНИК TL-Office 40 OPL 940 OUM | Спецзаказ | TL-Office 40 OPL 940 OUM | Office 40 OPL | Офисное освещение | 38,1 | 5 609 | 3 642 | 95,591 | 105 | D (120°) косинусная | 4 000 | 92 | ≤ 1% | Osram DURIS E 2835 GW JTLPS1.CM 4000K | 100 000 | 1,5 | Нет | Аргос-Электрон | ИПС 39-350Т IP20 ОФИС 0211 | 198 B - 242 B AC | 178 B - 278 B AC | 45 | 47 ~ 63 Гц | 20 | СтепеньЗащитыСветильника | Нет | отсутствует | Нет | #NULL! | #NULL! | 1 кВ (L-N), 2 кВ (L-PE, N-PE) | Соответствует ТР ТС 020/2011 "Электромагнитная совместимость технических средств" | Соответствует ТР ТС 004/2011 "О безопасности низковольтного оборудования" | Да | > 1,5 кВ АС | вход-выход > 200 МОм; вход-земля > 200 МОм; выход-земля > 200 МОм | 1 | Да | ≥87.0% | ≥0.96 | 0,2 А | #NULL! | #NULL! | Восстанавливается | 116,6 | Металл/пластик | OPL | Алюминий | Универсальное | #NULL! | #NULL! | #NULL! | от 0° до +40° | УХЛ4 | 0,143 | 60 | 77,998 | 698 891 | 595х595х44 | #NULL! | 2,7 | 2 | 0,037 | 6 | 630 | 95 | 610 | #NULL! | #NULL! | #NULL! | #NULL! | #NULL! | #NULL! | #NULL! | #NULL! | #NULL! | #NULL! | #NULL! | #NULL! | 4 | #NULL! | #NULL! | #NULL! | #NULL! | #NULL! | #NULL! | #NULL! | #NULL! | #NULL! | 40 | #NULL! | #NULL! | #NULL! | #NULL! | #NULL! | #NULL! | #NULL! | #NULL! | #NULL! | #ПУСТО! | #ПУСТО! | #ПУСТО! | #ПУСТО! | #ПУСТО! | #NULL! | #NULL! | #NULL! | #NULL! | #NULL! | #NULL!
УТ000019821 | ОФИСНЫЙ СВЕТИЛЬНИК TL-Office 46 OPL 940 IP54 OUM | Спецзаказ | TL-Office 46 OPL 940 IP54 OUM | Office 46 OPL IP54 | Офисное освещение | 45,7 | 6 296 | 4 371 | 95,646 | 126 | D (120°) косинусная | 4 000 | 92 | ≤ 1% | Osram DURIS E 2835 GW JTLPS1.CM 4000K | 100 000 | 1,5 | Нет | Аргос-Электрон | ИПС 50-350Т IP20 ОФИС 0111 | 198 ... 253 B AC | 178 ... 278 B AC | 55 | 47 ~ 63 Гц | 54 | СтепеньЗащитыСветильника | Нет | отсутствует | Нет | #NULL! | #NULL! | 1 кВ (L-N), 2 кВ (L-PE, N-PE) | Соответствует ТР ТС 020/2011 "Электромагнитная совместимость технических средств" | Соответствует ТР ТС 004/2011 "О безопасности низковольтного оборудования" | Да | > 1,5 кВ АС | вход-выход > 200 МОм; вход-земля > 200 МОм; выход-земля > 200 МОм | 1 | Да | ≥88.0% | ≥0.97 | 0,24 А | #NULL! | #NULL! | Восстанавливается | 116,6 | Металл/пластик | OPL | Алюминий | Встраиваемый | #NULL! | #NULL! | #NULL! | от -10° до +40° | УХЛ4 | 0,142 | 60 | 93,557 | 698 891 | 595х595х50 | #NULL! | 3,2 | 2 | 0,037 | 3,5 | 630 | 95 | 610 | #NULL! | #NULL! | #NULL! | #NULL! | #NULL! | #NULL! | #NULL! | #NULL! | #NULL! | #NULL! | #NULL! | #NULL! | 4 | #NULL! | #NULL! | #NULL! | #NULL! | #NULL! | #NULL! | #NULL! | #NULL! | #NULL! | 46 | #NULL! | #NULL! | #NULL! | #NULL! | #NULL! | #NULL! | #NULL! | #NULL! | #NULL! | #ПУСТО! | #ПУСТО! | #ПУСТО! | #ПУСТО! | #ПУСТО! | #NULL! | #NULL! | #NULL! | #NULL! | #NULL! | #NULL!
УТ000019823 | СПОРТИВНЫЙ СВЕТИЛЬНИК TL-SPORT APS 158 W 850 SUM | Спецзаказ | TL-SPORT APS 158 W 850 SUM | SPORT APS 158 W | Спортивное освещение | 165,9 | 24 007 | 20 190 | 121,7 | 192 | W (145°х60°) широкая боковая | 5 000 | 80 | ≤ 1% | Osram DURIS S5 GW PSLT33.EM 5000К | 100 000 | 1,5 | Нет | Аргос-Электрон | ИПС 160-1050Т IP67 0820 | 176 - 264 B AC | 158 - 290 B AC | 176 | 47 ~ 63 Гц | 67 | СтепеньЗащитыСветильника | Да | Есть | Да | #NULL! | #NULL! | 4 кВ (L-N), 6 кВ (L-PE, N-PE) | Соответствует ТР ТС 020/2011 "Электромагнитная совместимость технических средств" | Соответствует ТР ТС 004/2011 "О безопасности низковольтного оборудования" | Да | > 1,5 кВ АС | вход-выход > 200 МОм; вход-земля > 200 МОм; выход-земля > 200 МОм | 1 | Да | ≥92.0% | ≥0.98 | 0,77 А | #NULL! | #NULL! | Восстанавливается | 131,3 | Литейные алюминиевые сплавы | 1-48/90-В-С5 (PROM, PR, SPORT, APS, ATAMAN Street, LC, PLUS, SM W) | Алюминий | Поворотная скоба (вращение на 300°) | 0,5-35 Гц, 5м/с2, 30 мин | IK10 | IK10 | от -60° до +40° | УХЛ1 | 0,112 | 60 | 339,63 | 487 420 | 403х265х140 | 403х265х331 | 5 | 1 | 0,038 | 5,4 | 610 | 155 | 405 | #NULL! | #NULL! | #NULL! | #NULL! | #NULL! | #NULL! | #NULL! | #NULL! | #NULL! | #NULL! | #NULL! | #NULL! | 4 | #NULL! | #NULL! | #NULL! | #NULL! | #NULL! | #NULL! | #NULL! | #NULL! | #NULL! | 158 | #NULL! | #NULL! | #NULL! | #NULL! | #NULL! | #NULL! | #NULL! | #NULL! | #NULL! | #ПУСТО! | #ПУСТО! | #ПУСТО! | #ПУСТО! | #ПУСТО! | 1 | #NULL! | 0,038 | 0,038 | 610х405х155 | #NULL!
УТ000019818 | ПРОМЫШЛЕННЫЙ СВЕТИЛЬНИК TL-PROM APS 70 5K FL D PUM | Спецзаказ | TL-PROM APS 70 5K FL D PUM | PROM APS 70 FL | Прожекторное освещение | 69,2 | 11 176 | 9 690 | 140,029 | 80 | D (120°) косинусная | 5 000 | 72 | ≤ 1% | Osram DURIS S5 GW PSLT33.PM 5000К | 100 000 | 1,5 | Нет | Аргос-Электрон | ИПС 80-1050Т IP67 5200 | 176B - 264B AC | 158B - 290B AC | 90 | 47 ~ 63 Гц | 67 | СтепеньЗащитыСветильника | Да | Есть | Да | #NULL! | #NULL! | 4 кВ (L-N), 6 кВ (L-PE, N-PE) | Соответствует ТР ТС 020/2011 "Электромагнитная совместимость технических средств" | Соответствует ТР ТС 004/2011 "О безопасности низковольтного оборудования" | Да | > 1,5 кВ АС | вход-выход > 200 МОм; вход-земля > 200 МОм; выход-земля > 200 МОм | 1 | Да | ≥88.0% | ≥0.95 | 0,39 А | #NULL! | #NULL! | Восстанавливается | 117 | Литейные алюминиевые сплавы | 1-0-Д-С5 (APS, STREET, PROM - D120) | Алюминий | Поворотная скоба (вращение на 360°) | 0,5-35 Гц, 5м/с2, 30 мин | IK10 | IK10 | от -60° до +40° | УХЛ1 | 0,097 | 60 | 141,666 | 243 710 | 265х201х114 | 292х291х196 | 3,3 | 1 | 0,011 | 3,7 | 300 | 120 | 300 | #NULL! | #NULL! | #NULL! | #NULL! | #NULL! | #NULL! | #NULL! | #NULL! | #NULL! | #NULL! | #NULL! | #NULL! | 4 | #NULL! | #NULL! | #NULL! | #NULL! | #NULL! | #NULL! | #NULL! | #NULL! | #NULL! | 70 | #NULL! | #NULL! | #NULL! | #NULL! | #NULL! | #NULL! | #NULL! | #NULL! | #NULL! | #ПУСТО! | #ПУСТО! | #ПУСТО! | #ПУСТО! | #ПУСТО! | 1 | #NULL! | 0,011 | 0,011 | 300х300х120 | #NULL!
УТ000019820 | ШКОЛЬНЫЙ СВЕТИЛЬНИК TL-Office BOARD 18 L1200 940 OPL OUM | Спецзаказ | TL-Office BOARD 18 L1200 940 OPL OUM | BOARD 18 | Офисное освещение | 19,3 | 2 600 | 2 080 | 107,772 | 108 | D (120°) косинусная | 4 000 | 90 | <1 | СИД-3030 Б-4090-G-0-3В | 100 000 | 0,5 | Нет | TRION lighting solutions | TRION STAR 25-350T Lite | 176 - 264 B AC | #NULL! | 44 | 50 - 60 Гц | 20 | СтепеньЗащитыСветильника | Нет | Нет | Да | #NULL! | #NULL! | 1 кВ (L-N), 2 кВ (L-PE, N-PE) | ГОСТ IEC 61000-3-2,3; ГОСТ СТБ ЕН 55015 ; ГОСТ IEC 61000-4-2, 3, 4, 5, 6, 8, 11 | Соответствует ТР ТС 004/2011 «О безопасности низковольтного оборудования» | Да | > 1,5 кВ АС | > 200 МОм | 1 | Да | 87 % | 0,95 при нагрузке более 50 % | 0,2 А | #NULL! | 5 мА | Есть | 58,3 | Металл | OPL | Алюминий | Встраиваемый / Универсальный | 0,5-35 Гц, 5м/с2, 30 мин | #NULL! | #NULL! | от -25° до +40° | УХЛ4 | 0,126 | 60 | 39,511 | 397 034 | 1207х94х94 | #NULL! | #NULL! | #NULL! | #NULL! | #NULL! | #NULL! | #NULL! | #NULL! | #NULL! | #NULL! | #NULL! | #NULL! | #NULL! | #NULL! | #NULL! | #NULL! | #NULL! | #NULL! | #NULL! | #NULL! | 4 | #NULL! | #NULL! | #NULL! | #NULL! | #NULL! | #NULL! | #NULL! | #NULL! | #NULL! | 18 | #NULL! | #NULL! | #NULL! | #NULL! | #NULL! | #NULL! | #NULL! | #NULL! | #NULL! | #ПУСТО! | #ПУСТО! | #ПУСТО! | #ПУСТО! | #ПУСТО! | #NULL! | #NULL! | #NULL! | #NULL! | #NULL! | #NULL!
УТ000019822 | Административно-бытовой светильник TL-RADIUS 26 940 OPL GUM | Спецзаказ | TL-RADIUS 26 940 OPL GUM | RADIUS 26 | Офисное освещение | 26 | 3 624 | 2 899 | 111,5 | 72 | D (120°) косинусная | 4 000 | 90 | <1 | СИД-3030 Б-4090-L-0-6В | 100 000 | 0,5 | Нет | TRION lighting solutions | TRION STAR 25-350T Lite | 176 - 264 B AC | #NULL! | 44 | 50 - 60 Гц | 20 | СтепеньЗащитыСветильника | Нет | Нет | Да | #NULL! | #NULL! | 1 кВ (L-N), 2 кВ (L-PE, N-PE) | ГОСТ IEC 61000-3-2,3; ГОСТ СТБ ЕН 55015 ; ГОСТ IEC 61000-4-2, 3, 4, 5, 6, 8, 11 | Соответствует ТР ТС 004/2011 «О безопасности низковольтного оборудования» | Да | > 1,5 кВ АС | > 200 МОм | 1 | Да | 87 % | 0,95 при нагрузке более 50 % | 0,2 А | #NULL! | 5 мА | Есть | 58,3 | Поликарбонат | RADIUS OPL | Алюминий | Накладной | 0,5-35 Гц, 5м/с2, 30 мин | #NULL! | #NULL! | от -25° до +40° | УХЛ4 | 0,122 | 60 | 53,227 | 397 034 | 245х245х70 | #NULL! | 0,49 | #NULL! | #NULL! | #NULL! | #NULL! | #NULL! | #NULL! | #NULL! | #NULL! | #NULL! | #NULL! | #NULL! | #NULL! | #NULL! | #NULL! | #NULL! | #NULL! | #NULL! | #NULL! | 4 | #NULL! | #NULL! | #NULL! | #NULL! | #NULL! | #NULL! | #NULL! | #NULL! | #NULL! | 26 | #NULL! | #NULL! | #NULL! | #NULL! | #NULL! | #NULL! | #NULL! | #NULL! | #NULL! | #ПУСТО! | #ПУСТО! | #ПУСТО! | #ПУСТО! | #ПУСТО! | #NULL! | #NULL! | #NULL! | #NULL! | #NULL! | #NULL!
УТ000020153 | ОФИСНЫЙ СВЕТИЛЬНИК TL-Office Panel 30 940 OPL S OUM | Спецзаказ | TL-Office Panel 30 940 OPL S OUM | Office Panel 30 OPL | Офисное освещение | 20 | 2 804 | 2 280 | 114 | 216 | D (120°) косинусная | 4 000 | 92 | ≤ 1% | Osram DURIS E 2835 GW JTLPS1.CM 4000K | 100 000 | 1,5 | Нет | Аргос-Электрон | ИПС 39-300Т IP20 ОФИС 0211 | 198 В - 242 В АС | 178 В - 278 В АС | 42 | 47 ~ 63 Гц | 20 | СтепеньЗащитыСветильника | Нет | отсутствует | Нет | #NULL! | #NULL! | 1 кВ (L-N), 2 кВ (L-PE, N-PE) | Соответствует ТР ТС 020/2011 "Электромагнитная совместимость технических средств" | Соответствует ТР ТС 004/2011 "О безопасности низковольтного оборудования" | Да | > 1,5 кВ АС | вход-выход > 200 МОм; вход-земля > 200 МОм; выход-земля > 200 МОм | 1 | Да | ≥89.0% | ≥0.97 | 0,18 А | #NULL! | #NULL! | Восстанавливается | 116,6 | Анодированный алюминий | OPL | Алюминий | Накладной | 0,5-35 Гц, 5м/с2, 30 мин | #NULL! | #NULL! | от -20° до +40° | УХЛ4 | 0,119 | 60 | 40,944 | #NULL! | 595х595х40 | #NULL! | 3,55 | 1 | 0,037 | 6 | 630 | 95 | 610 | #NULL! | #NULL! | #NULL! | #NULL! | #NULL! | #NULL! | #NULL! | #NULL! | #NULL! | #NULL! | #NULL! | #NULL! | 4 | #NULL! | #NULL! | #NULL! | #NULL! | #NULL! | #NULL! | #NULL! | #NULL! | #NULL! | 20 | #NULL! | #NULL! | #NULL! | #NULL! | #NULL! | #NULL! | #NULL! | #NULL! | #NULL! | #ПУСТО! | #ПУСТО! | #ПУСТО! | #ПУСТО! | #ПУСТО! | #NULL! | #NULL! | #NULL! | #NULL! | #NULL! | #NULL!
УТ000020006 | ШКОЛЬНЫЙ СВЕТИЛЬНИК TL-OFFICE М-RUS 17 940 PRS | Серия | TL-OFFICE М-RUS 17 940 PRS | OFFICE М 17 | Офисное освещение | 17,6 | 2 239 | 1 515 | 86,08 | 108 | Г (80°) глубокая | 4 000 | 90 | ≤ 5% | СИД-3030 Б-4090-G-0-3В | 100 000 | 1,5 | Нет | Аргос-Электрон | ИПС 27-300Т IP20 ОФИС 1610 | 198 B - 253 B AC | 178 B - 278 B AC | 31 | 47 ~ 63 Гц | 20 | СтепеньЗащитыСветильника | Нет | отсутствует | Нет | #NULL! | #NULL! | 1 кВ (L-N), 2 кВ (L-PE, N-PE) | Соответствует ТР ТС 020/2011 "Электромагнитная совместимость технических средств" | Соответствует ТР ТС 004/2011 "О безопасности низковольтного оборудования" | Да | > 1,5 кВ АС | вход-выход > 200 МОм; вход-земля > 200 МОм; выход-земля > 200 МОм | 1 | Да | ≥87.0% | ≥0.95 | 0,13 А | #NULL! | #NULL! | Восстанавливается | 58,3 | Металл | Микропризма | Алюминий | Кронштейн | 0,5-35 Гц, 5м/с2, 30 мин | #NULL! | #NULL! | от -20° до +40° | УХЛ4 | 0,158 | 60 | 36,031 | 293 889 | 1207х94х94 | #NULL! | 2,5 | 1 | 0,013 | 2,8 | 1 215 | 104 | 104 | #NULL! | #NULL! | #NULL! | #NULL! | #NULL! | #NULL! | #NULL! | #NULL! | #NULL! | #NULL! | #NULL! | #NULL! | 4 | #NULL! | #NULL! | #NULL! | #NULL! | #NULL! | #NULL! | #NULL! | #NULL! | #NULL! | 17 | #NULL! | #NULL! | #NULL! | #NULL! | #NULL! | #NULL! | #NULL! | #NULL! | #NULL! | https://tl-led.ru/storage/products/files/10/УТ000020006/main_image_Доска1.png | #NULL! | #ПУСТО! | https://tl-led.ru/storage/products/files/10/УТ000020006/illuminator_dimensions_TL-Office M 1200.png | https://tl-led.ru/storage/products/files/10/УТ000020006/kss_PROM PRS.jpg | #NULL! | #NULL! | #NULL! | #NULL! | #NULL! | #NULL!
УТ000020007 | ШКОЛЬНЫЙ СВЕТИЛЬНИК TL-OFFICE М-RUS 17 940 OPL | Серия | TL-OFFICE М-RUS 17 940 OPL | OFFICE М 17 RUS | Офисное освещение | 17,6 | 2 239 | 1 803 | 102,443 | 108 | D (120°) косинусная | 4 000 | 90 | ≤ 5% | СИД-3030 Б-4090-G-0-3В | 100 000 | 1,5 | Нет | Аргос-Электрон | ИПС 27-300Т IP20 ОФИС 1610 | 198 B - 253 B AC | 178 B - 278 B AC | 31 | 47 ~ 63 Гц | 20 | СтепеньЗащитыСветильника | Нет | отсутствует | Нет | #NULL! | #NULL! | 1 кВ (L-N), 2 кВ (L-PE, N-PE) | Соответствует ТР ТС 020/2011 "Электромагнитная совместимость технических средств" | Соответствует ТР ТС 004/2011 "О безопасности низковольтного оборудования" | Да | > 1,5 кВ АС | вход-выход > 200 МОм; вход-земля > 200 МОм; выход-земля > 200 МОм | 1 | Да | ≥87.0% | ≥0.95 | 0,13 А | #NULL! | #NULL! | Восстанавливается | 58,3 | Металл | OPL | Алюминий | Кронштейн | 0,5-35 Гц, 5м/с2, 30 мин | #NULL! | #NULL! | от -20° до +40° | УХЛ4 | 0,133 | 60 | 36,031 | 293 889 | 1207х94х94 | #NULL! | 2,5 | 1 | 0,013 | 2,8 | 1 215 | 104 | 104 | #NULL! | #NULL! | #NULL! | #NULL! | #NULL! | #NULL! | #NULL! | #NULL! | #NULL! | #NULL! | #NULL! | #NULL! | 4 | #NULL! | #NULL! | #NULL! | #NULL! | #NULL! | #NULL! | #NULL! | #NULL! | #NULL! | 17 | #NULL! | #NULL! | #NULL! | #NULL! | #NULL! | #NULL! | #NULL! | #NULL! | #NULL! | https://tl-led.ru/storage/products/files/10/УТ000020007/main_image_Доска1.png | #NULL! | #ПУСТО! | https://tl-led.ru/storage/products/files/10/УТ000020007/illuminator_dimensions_TL-Office M 1200.png | https://tl-led.ru/storage/products/files/10/УТ000020007/kss_O.jpg | #NULL! | #NULL! | #NULL! | #NULL! | #NULL! | #NULL!
УТ000020008 | ШКОЛЬНЫЙ СВЕТИЛЬНИК TL-OFFICE М-RUS 29 940 PRS | Серия | TL-OFFICE М-RUS 29 940 PRS | OFFICE М 29 RUS | Офисное освещение | 29,7 | 3 434 | 2 335 | 78,62 | 108 | Г (80°) глубокая | 4 000 | 90 | ≤ 1% | СИД-3030 Б-4090-G-0-3В | 100 000 | 1,5 | Нет | Аргос-Электрон | ИПС 39-350Т IP20 ОФИС 0213 | 198 B - 253 B AC | 178 B - 278 B AC | 45 | 47 ~ 63 Гц | 20 | СтепеньЗащитыСветильника | Нет | отсутствует | Нет | #NULL! | #NULL! | 1 кВ (L-N), 2 кВ (L-PE, N-PE) | Соответствует ТР ТС 020/2011 "Электромагнитная совместимость технических средств" | Соответствует ТР ТС 004/2011 "О безопасности низковольтного оборудования" | Да | > 1,5 кВ АС | вход-выход > 200 МОм; вход-земля > 200 МОм; выход-земля > 200 МОм | 1 | Да | ≥89.0% | ≥0.95 | 0,2 А | #NULL! | #NULL! | Восстанавливается | 58,3 | Металл | Микропризма | Алюминий | Кронштейн | 0,5-35 Гц, 5м/с2, 30 мин | #NULL! | #NULL! | от -20° до +40° | УХЛ4 | 0,173 | 60 | 60,802 | 392 395 | 1607х94х94 | #NULL! | 3,5 | 1 | 0,017 | 3,25 | 1 615 | 104 | 104 | #NULL! | #NULL! | #NULL! | #NULL! | #NULL! | #NULL! | #NULL! | #NULL! | #NULL! | #NULL! | #NULL! | #NULL! | 4 | #NULL! | #NULL! | #NULL! | #NULL! | #NULL! | #NULL! | #NULL! | #NULL! | #NULL! | 29 | #NULL! | #NULL! | #NULL! | #NULL! | #NULL! | #NULL! | #NULL! | #NULL! | #NULL! | https://tl-led.ru/storage/products/files/10/УТ000020008/main_image_Доска1.png | #NULL! | #ПУСТО! | https://tl-led.ru/storage/products/files/10/УТ000020008/illuminator_dimensions_TL-Office M 1600.png | https://tl-led.ru/storage/products/files/10/УТ000020008/kss_PROM PRS.jpg | #NULL! | #NULL! | #NULL! | #NULL! | #NULL! | #NULL!
УТ000020009 | ШКОЛЬНЫЙ СВЕТИЛЬНИК TL-OFFICE М-RUS 29 940 OPL | Серия | TL-OFFICE М-RUS 29 940 OPL | OFFICE М 29 RUS | Офисное освещение | 29,7 | 3 434 | 2 753 | 92,694 | 108 | D (120°) косинусная | 4 000 | 90 | ≤ 1% | СИД-3030 Б-4090-G-0-3В | 100 000 | 1,5 | Нет | Аргос-Электрон | ИПС 39-350Т IP20 ОФИС 0213 | 198 B - 253 B AC | 178 B - 278 B AC | 45 | 47 ~ 63 Гц | 20 | СтепеньЗащитыСветильника | Нет | отсутствует | Нет | #NULL! | #NULL! | 1 кВ (L-N), 2 кВ (L-PE, N-PE) | Соответствует ТР ТС 020/2011 "Электромагнитная совместимость технических средств" | Соответствует ТР ТС 004/2011 "О безопасности низковольтного оборудования" | Да | > 1,5 кВ АС | вход-выход > 200 МОм; вход-земля > 200 МОм; выход-земля > 200 МОм | 1 | Да | ≥89.0% | ≥0.95 | 0,2 А | #NULL! | #NULL! | Восстанавливается | 58,3 | Металл | OPL | Алюминий | Кронштейн | 0,5-35 Гц, 5м/с2, 30 мин | #NULL! | #NULL! | от -20° до +40° | УХЛ4 | 0,147 | 60 | 60,802 | 293 889 | 1607х94х94 | #NULL! | 3,25 | 1 | 0,017 | 3,5 | 1 615 | 104 | 104 | #NULL! | #NULL! | #NULL! | #NULL! | #NULL! | #NULL! | #NULL! | #NULL! | #NULL! | #NULL! | #NULL! | #NULL! | 4 | #NULL! | #NULL! | #NULL! | #NULL! | #NULL! | #NULL! | #NULL! | #NULL! | #NULL! | 29 | #NULL! | #NULL! | #NULL! | #NULL! | #NULL! | #NULL! | #NULL! | #NULL! | #NULL! | https://tl-led.ru/storage/products/files/10/УТ000020009/main_image_Доска1.png | #NULL! | #ПУСТО! | https://tl-led.ru/storage/products/files/10/УТ000020009/illuminator_dimensions_TL-Office M 1600.png | https://tl-led.ru/storage/products/files/10/УТ000020009/kss_O.jpg | #NULL! | #NULL! | #NULL! | #NULL! | #NULL! | #NULL!
УТ000020000 | ШКОЛЬНЫЙ СВЕТИЛЬНИК TL-OFFICE М 17 940 PRS | Серия | TL-OFFICE М 17 940 PRS | OFFICE М 17 | Офисное освещение | 18 | 2 389 | 1 624 | 90,222 | 108 | Г (80°) глубокая | 4 000 | 92 | ≤ 5% | Osram DURIS E 2835 GW JTLPS1.CM 4000K | 100 000 | 1,5 | Нет | Аргос-Электрон | ИПС 27-300Т IP20 ОФИС 1610 | 198 B - 253 B AC | 178 B - 278 B AC | 31 | 47 ~ 63 Гц | 20 | СтепеньЗащитыСветильника | Нет | отсутствует | Нет | #NULL! | #NULL! | 1 кВ (L-N), 2 кВ (L-PE, N-PE) | Соответствует ТР ТС 020/2011 "Электромагнитная совместимость технических средств" | Соответствует ТР ТС 004/2011 "О безопасности низковольтного оборудования" | Да | > 1,5 кВ АС | вход-выход > 200 МОм; вход-земля > 200 МОм; выход-земля > 200 МОм | 1 | Да | ≥87.0% | ≥0.95 | 0,13 А | #NULL! | #NULL! | Восстанавливается | 116,6 | Металл | Микропризма | Алюминий | Кронштейн | 0,5-35 Гц, 5м/с2, 30 мин | #NULL! | #NULL! | от -20° до +40° | УХЛ4 | 0,151 | 60 | 36,85 | 293 889 | 1207х94х94 | #NULL! | 2,5 | 1 | 0,013 | 2,8 | 1 215 | 104 | 104 | #NULL! | #NULL! | #NULL! | #NULL! | #NULL! | #NULL! | #NULL! | #NULL! | #NULL! | #NULL! | #NULL! | #NULL! | 4 | #NULL! | #NULL! | #NULL! | #NULL! | #NULL! | #NULL! | #NULL! | #NULL! | #NULL! | 18 | #NULL! | #NULL! | #NULL! | #NULL! | #NULL! | #NULL! | #NULL! | #NULL! | #NULL! | https://tl-led.ru/storage/products/files/10/УТ000020000/main_image_Доска1.png | #NULL! | #ПУСТО! | https://tl-led.ru/storage/products/files/10/УТ000020000/illuminator_dimensions_TL-Office M 1200.png | https://tl-led.ru/storage/products/files/10/УТ000020000/kss_PROM PRS.jpg | #NULL! | #NULL! | #NULL! | #NULL! | #NULL! | #NULL!
УТ000020001 | ШКОЛЬНЫЙ СВЕТИЛЬНИК TL-OFFICE М 17 940 OPL | Серия | TL-OFFICE М 17 940 OPL | OFFICE М 17 | Офисное освещение | 18 | 2 389 | 1 923 | 106,833 | 108 | D (120°) косинусная | 4 000 | 92 | ≤ 5% | Osram DURIS E 2835 GW JTLPS1.CM 4000K | 100 000 | 1,5 | Нет | Аргос-Электрон | ИПС 27-300Т IP20 ОФИС 1610 | 198 B - 253 B AC | 178 B - 278 B AC | 31 | 47 ~ 63 Гц | 20 | СтепеньЗащитыСветильника | Нет | отсутствует | Нет | #NULL! | #NULL! | 1 кВ (L-N), 2 кВ (L-PE, N-PE) | Соответствует ТР ТС 020/2011 "Электромагнитная совместимость технических средств" | Соответствует ТР ТС 004/2011 "О безопасности низковольтного оборудования" | Да | > 1,5 кВ АС | вход-выход > 200 МОм; вход-земля > 200 МОм; выход-земля > 200 МОм | 1 | Да | ≥87.0% | ≥0.95 | 0,13 А | #NULL! | #NULL! | Восстанавливается | 116,6 | Металл | OPL | Алюминий | Кронштейн | 0,5-35 Гц, 5м/с2, 30 мин | #NULL! | #NULL! | от -20° до +40° | УХЛ4 | 0,128 | 60 | 36,85 | 293 889 | 1207х94х94 | #NULL! | 2,5 | 1 | 0,013 | 2,8 | 1 215 | 104 | 104 | #NULL! | #NULL! | #NULL! | #NULL! | #NULL! | #NULL! | #NULL! | #NULL! | #NULL! | #NULL! | #NULL! | #NULL! | 4 | #NULL! | #NULL! | #NULL! | #NULL! | #NULL! | #NULL! | #NULL! | #NULL! | #NULL! | 18 | #NULL! | #NULL! | #NULL! | #NULL! | #NULL! | #NULL! | #NULL! | #NULL! | #NULL! | https://tl-led.ru/storage/products/files/10/УТ000020001/main_image_Доска1.png | #NULL! | #ПУСТО! | https://tl-led.ru/storage/products/files/10/УТ000020001/illuminator_dimensions_TL-Office M 1200.png | https://tl-led.ru/storage/products/files/10/УТ000020001/kss_O.jpg | #NULL! | #NULL! | #NULL! | #NULL! | #NULL! | #NULL!
УТ000020002 | ШКОЛЬНЫЙ СВЕТИЛЬНИК TL-OFFICE М 29 940 PRS | Серия | TL-OFFICE М 29 940 PRS | OFFICE М 29 | Офисное освещение | 30,5 | 3 683 | 2 504 | 82,098 | 162 | Г (80°) глубокая | 4 000 | 92 | ≤ 1% | Osram DURIS E 2835 GW JTLPS1.CM 4000K | 100 000 | 1,5 | Нет | Аргос-Электрон | ИПС 39-350Т IP20 ОФИС 0213 | 198 B - 253 B AC | 178 B - 278 B AC | 45 | 47 ~ 63 Гц | 20 | СтепеньЗащитыСветильника | Нет | отсутствует | Нет | #NULL! | #NULL! | 1 кВ (L-N), 2 кВ (L-PE, N-PE) | Соответствует ТР ТС 020/2011 "Электромагнитная совместимость технических средств" | Соответствует ТР ТС 004/2011 "О безопасности низковольтного оборудования" | Да | > 1,5 кВ АС | вход-выход > 200 МОм; вход-земля > 200 МОм; выход-земля > 200 МОм | 1 | Да | ≥89.0% | ≥0.95 | 0,2 А | #NULL! | #NULL! | Восстанавливается | 116,6 | Металл | Микропризма | Алюминий | Кронштейн | 0,5-35 Гц, 5м/с2, 30 мин | #NULL! | #NULL! | от -20° до +40° | УХЛ4 | 0,166 | 60 | 62,44 | 293 889 | 1607х94х94 | #NULL! | 2,5 | 1 | 0,017 | 2,8 | 1 615 | 104 | 104 | #NULL! | #NULL! | #NULL! | #NULL! | #NULL! | #NULL! | #NULL! | #NULL! | #NULL! | #NULL! | #NULL! | #NULL! | 4 | #NULL! | #NULL! | #NULL! | #NULL! | #NULL! | #NULL! | #NULL! | #NULL! | #NULL! | 29 | #NULL! | #NULL! | #NULL! | #NULL! | #NULL! | #NULL! | #NULL! | #NULL! | #NULL! | https://tl-led.ru/storage/products/files/10/УТ000020002/main_image_Доска1.png | #NULL! | #ПУСТО! | https://tl-led.ru/storage/products/files/10/УТ000020002/illuminator_dimensions_TL-Office M 1600.png | https://tl-led.ru/storage/products/files/10/УТ000020002/kss_PROM PRS.jpg | #NULL! | #NULL! | #NULL! | #NULL! | #NULL! | #NULL!
УТ000020003 | ШКОЛЬНЫЙ СВЕТИЛЬНИК TL-OFFICE М 29 940 OPL | Серия | TL-OFFICE М 29 940 OPL | OFFICE М 29 | Офисное освещение | 30,5 | 3 683 | 2 965 | 97,213 | 162 | D (120°) косинусная | 4 000 | 92 | ≤ 1% | Osram DURIS E 2835 GW JTLPS1.CM 4000K | 100 000 | 1,5 | Нет | Аргос-Электрон | ИПС 39-350Т IP20 ОФИС 0213 | 198 B - 253 B AC | 178 B - 278 B AC | 45 | 47 ~ 63 Гц | 20 | СтепеньЗащитыСветильника | Нет | отсутствует | Нет | #NULL! | #NULL! | 1 кВ (L-N), 2 кВ (L-PE, N-PE) | Соответствует ТР ТС 020/2011 "Электромагнитная совместимость технических средств" | Соответствует ТР ТС 004/2011 "О безопасности низковольтного оборудования" | Да | > 1,5 кВ АС | вход-выход > 200 МОм; вход-земля > 200 МОм; выход-земля > 200 МОм | 1 | Да | ≥89.0% | ≥0.95 | 0,2 А | #NULL! | #NULL! | Восстанавливается | 116,6 | Металл | OPL | Алюминий | Кронштейн | 0,5-35 Гц, 5м/с2, 30 мин | #NULL! | #NULL! | от -20° до +40° | УХЛ4 | 0,14 | 60 | 62,44 | 293 889 | 1607х94х94 | #NULL! | 2,5 | 1 | 0,017 | 2,8 | 1 615 | 104 | 104 | #NULL! | #NULL! | #NULL! | #NULL! | #NULL! | #NULL! | #NULL! | #NULL! | #NULL! | #NULL! | #NULL! | #NULL! | 4 | #NULL! | #NULL! | #NULL! | #NULL! | #NULL! | #NULL! | #NULL! | #NULL! | #NULL! | 29 | #NULL! | #NULL! | #NULL! | #NULL! | #NULL! | #NULL! | #NULL! | #NULL! | #NULL! | https://tl-led.ru/storage/products/files/10/УТ000020003/main_image_Доска1.png | #NULL! | #ПУСТО! | https://tl-led.ru/storage/products/files/10/УТ000020003/illuminator_dimensions_TL-Office M 1600.png | https://tl-led.ru/storage/products/files/10/УТ000020003/kss_O.jpg | #NULL! | #NULL! | #NULL! | #NULL! | #NULL! | #NULL!
УТ000020014 | ФИТО СВЕТИЛЬНИК TL-FITO INTERLIGHT 70 L2040 FS | Архив | TL-FITO INTERLIGHT 70 L2040 FS | FITO INTERLIGHT 70 | Освещение для АПК | 80 | #NULL! | #NULL! | #NULL! | 128 | S синусная | #NULL! | #NULL! | #NULL! | Osram Oslon SSL | 300 000 | #NULL! | #NULL! | #NULL! | #NULL! | #NULL! | #NULL! | #NULL! | #NULL! | 66 | СтепеньЗащитыСветильника | #NULL! | #NULL! | #NULL! | #NULL! | #NULL! | #NULL! | #NULL! | #NULL! | #NULL! | #NULL! | #NULL! | 1 | #NULL! | #NULL! | #NULL! | #NULL! | #NULL! | #NULL! | #NULL! | 700 | Алюминий | Рассеиватель прозрачный INTERLIGHT | Алюминий | Подвесной | 0,5-35 Гц, 5м/с2, 30 мин | IK10 | IK10 | от -40° до +40° | УХЛ1 | #NULL! | 60 | 163,776 | 662 366 | 2032х56х80 | #NULL! | 2,5 | 1 | 0,013 | 2,8 | 2 050 | 90 | 70 | #NULL! | #NULL! | #NULL! | #NULL! | #NULL! | #NULL! | #NULL! | #NULL! | Полноспектральный | #NULL! | 276,4 | #NULL! | 4 | #NULL! | #NULL! | #NULL! | #NULL! | #NULL! | #NULL! | #NULL! | #NULL! | #NULL! | #NULL! | #NULL! | #NULL! | #NULL! | #NULL! | #NULL! | #NULL! | #NULL! | #NULL! | #NULL! | #ПУСТО! | #ПУСТО! | #ПУСТО! | #ПУСТО! | #ПУСТО! | #NULL! | #NULL! | #NULL! | #NULL! | #NULL! | #NULL!
УТ000020013 | ФИТО СВЕТИЛЬНИК TL-FITO INTERLIGHT 55 L1530 FS | Архив | TL-FITO INTERLIGHT 55 L1530 FS | FITO INTERLIGHT 55 | Освещение для АПК | 58 | #NULL! | #NULL! | #NULL! | 96 | S синусная | #NULL! | #NULL! | <1 | Osram Oslon SSL | 300 000 | 0,5 | Нет | KGP | LC 65W 350-500 | 198B - 264B AC / 176B - 280В DC | 198B - 264B AC / 176B - 280В DC | 65 | 47 Гц - 63 Гц | 66 | СтепеньЗащитыСветильника | Нет | Отсутствует | Да | #NULL! | #NULL! | 1 кВ (L-N), 2 кВ (L-PE, N-PE) | RU: Соответствует стандартам СТБ ЕН 55015-2006, ГОСТ Р 51317.3.2-2006, СТБ IEC 61000-3-3-2011, СТБ IEC 61547-2011 CE: Соответствует стандартам EN 55015:2013, EN 61547:2010, EN 61000-3-2:2015, EN 61000-3-3-2013 | RU: Соответствует стандартам CTB IEC 61347-1:2007 (ГОСТ Р МЭК 61347-1-2011); IEC 61347-2-13:2006 (ГОСТ Р МЭК 61347-2-13-2001) CE: Соответствует стандартам EN 61347-2-13-2015; EN 61347-1:2008+A1:2011+A2:2013 | Да | > 1,5 кВ АС | > 200 МОм | 1 | Да | ~ 92% | ~ 0,95 | 0,5 А | <0,8 А max | <0,7 мА | есть, восстанавливается автоматически | 700 | Алюминий | Рассеиватель прозрачный INTERLIGHT | Алюминий | Подвесной | 0,5-35 Гц, 5м/с2, 30 мин | IK10 | IK10 | от -20° до +50° | УХЛ1 | #NULL! | 60 | 118,738 | 496 377 | 1552х56х80 | #NULL! | 2 | 1 | 0,01 | 2,3 | 1 560 | 90 | 70 | #NULL! | #NULL! | #NULL! | #NULL! | #NULL! | #NULL! | #NULL! | #NULL! | Полноспектральный | #NULL! | 231,8 | #NULL! | 4 | #NULL! | #NULL! | #NULL! | #NULL! | #NULL! | #NULL! | #NULL! | #NULL! | #NULL! | #NULL! | #NULL! | #NULL! | #NULL! | #NULL! | #NULL! | #NULL! | #NULL! | #NULL! | #NULL! | #ПУСТО! | #ПУСТО! | #ПУСТО! | #ПУСТО! | #ПУСТО! | #NULL! | #NULL! | #NULL! | #NULL! | #NULL! | #NULL!
УТ000019787 | ФИТО СВЕТИЛЬНИК TL-FITO INTERLIGHT 40 L1020 FS | Архив | TL-FITO INTERLIGHT 40 L1020 FS | FITO INTERLIGHT 40 | Освещение для АПК | 42 | #NULL! | #NULL! | #NULL! | 64 | S синусная | #NULL! | #NULL! | <1 | Osram Oslon SSL | 300 000 | 0,5 | Нет | KGP | LC 65W 350-500 | 198B - 264B AC / 176B - 280В DC | 198B - 264B AC / 176B - 280В DC | 65 | 47 Гц - 63 Гц | 66 | СтепеньЗащитыСветильника | Нет | Отсутствует | Да | #NULL! | #NULL! | 1 кВ (L-N), 2 кВ (L-PE, N-PE) | RU: Соответствует стандартам СТБ ЕН 55015-2006, ГОСТ Р 51317.3.2-2006, СТБ IEC 61000-3-3-2011, СТБ IEC 61547-2011 CE: Соответствует стандартам EN 55015:2013, EN 61547:2010, EN 61000-3-2:2015, EN 61000-3-3-2013 | RU: Соответствует стандартам CTB IEC 61347-1:2007 (ГОСТ Р МЭК 61347-1-2011); IEC 61347-2-13:2006 (ГОСТ Р МЭК 61347-2-13-2001) CE: Соответствует стандартам EN 61347-2-13-2015; EN 61347-1:2008+A1:2011+A2:2013 | Да | > 1,5 кВ АС | > 200 МОм | 1 | Да | ~ 92% | ~ 0,95 | 0,5 А | <0,8 А max | <0,7 мА | есть, восстанавливается автоматически | 700 | Алюминий | Рассеиватель прозрачный INTERLIGHT | Алюминий | Подвесной | 0,5-35 Гц, 5м/с2, 30 мин | IK10 | IK10 | от -20° до +50° | УХЛ1 | #NULL! | 60 | 85,982 | 331 077 | 1072х56х80 | #NULL! | 1,2 | 1 | 0,007 | 1,5 | 1 080 | 90 | 70 | #NULL! | #NULL! | #NULL! | #NULL! | #NULL! | #NULL! | #NULL! | #NULL! | Полноспектральный | #NULL! | 155,8 | #NULL! | 4 | #NULL! | #NULL! | #NULL! | #NULL! | #NULL! | #NULL! | #NULL! | #NULL! | #NULL! | #NULL! | #NULL! | #NULL! | #NULL! | #NULL! | #NULL! | #NULL! | #NULL! | #NULL! | #NULL! | #ПУСТО! | #ПУСТО! | #ПУСТО! | #ПУСТО! | #ПУСТО! | #NULL! | #NULL! | #NULL! | #NULL! | #NULL! | #NULL!
УТ000020012 | ФИТО СВЕТИЛЬНИК TL-FITO INTERLIGHT 25 L510 FS | Архив | TL-FITO INTERLIGHT 25 L510 FS | FITO INTERLIGHT 25 | Освещение для АПК | 28 | #NULL! | #NULL! | #NULL! | 32 | S синусная | #NULL! | #NULL! | ≤ 5% | Osram Oslon SSL | 300 000 | 1,5 | Нет | Аргос-Электрон | ИПС 30-350Т IP20 ОФИС 1610 | 198 B - 253 B AC | 178 B - 278 B AC | 34 | 47 ~ 63 Гц | 66 | СтепеньЗащитыСветильника | Нет | отсутствует | Нет | #NULL! | #NULL! | 1 кВ (L-N), 2 кВ (L-PE, N-PE) | Соответствует ТР ТС 020/2011 "Электромагнитная совместимость технических средств" | Соответствует ТР ТС 004/2011 "О безопасности низковольтного оборудования" | Да | > 1,5 кВ АС | вход-выход > 200 МОм; вход-земля > 200 МОм; выход-земля > 200 МОм | 1 | Да | ≥87.0% | ≥0.95 | 0,15 А | #NULL! | #NULL! | Восстанавливается | 700 | Алюминий | Рассеиватель прозрачный INTERLIGHT | Алюминий | Подвесной | 0,5-35 Гц, 5м/с2, 30 мин | IK10 | IK10 | от -20° до +40° | УХЛ1 | #NULL! | 60 | 57,322 | 165 776 | 592х56х80 | #NULL! | 0,8 | 1 | 0,004 | 1,1 | 600 | 90 | 70 | #NULL! | #NULL! | #NULL! | #NULL! | #NULL! | #NULL! | #NULL! | #NULL! | Полноспектральный | #NULL! | 116,8 | #NULL! | 4 | #NULL! | #NULL! | #NULL! | #NULL! | #NULL! | #NULL! | #NULL! | #NULL! | #NULL! | #NULL! | #NULL! | #NULL! | #NULL! | #NULL! | #NULL! | #NULL! | #NULL! | #NULL! | #NULL! | #ПУСТО! | #ПУСТО! | #ПУСТО! | #ПУСТО! | #ПУСТО! | #NULL! | #NULL! | #NULL! | #NULL! | #NULL! | #NULL!
УТ000020015 | ФИТО СВЕТИЛЬНИК TL-FITO INTERLIGHT 90 L2550 FS | Архив | TL-FITO INTERLIGHT 90 L2550 FS | FITO INTERLIGHT 90 | Освещение для АПК | 103 | #NULL! | #NULL! | #NULL! | 160 | S синусная | #NULL! | #NULL! | #NULL! | Osram Oslon SSL | 300 000 | #NULL! | #NULL! | #NULL! | #NULL! | #NULL! | #NULL! | #NULL! | #NULL! | 66 | СтепеньЗащитыСветильника | #NULL! | #NULL! | #NULL! | #NULL! | #NULL! | #NULL! | #NULL! | #NULL! | #NULL! | #NULL! | #NULL! | 1 | #NULL! | #NULL! | #NULL! | #NULL! | #NULL! | #NULL! | #NULL! | 700 | Алюминий | Рассеиватель прозрачный INTERLIGHT | Алюминий | Подвесной | 0,5-35 Гц, 5м/с2, 30 мин | IK10 | IK10 | от -40° до +40° | УХЛ1 | #NULL! | 60 | 210,862 | 826 977 | 2512х56х80 | #NULL! | 3 | 1 | 0,016 | 3,3 | 2 530 | 90 | 70 | #NULL! | #NULL! | #NULL! | #NULL! | #NULL! | #NULL! | #NULL! | #NULL! | Полноспектральный | #NULL! | 345,6 | #NULL! | 4 | #NULL! | #NULL! | #NULL! | #NULL! | #NULL! | #NULL! | #NULL! | #NULL! | #NULL! | #NULL! | #NULL! | #NULL! | #NULL! | #NULL! | #NULL! | #NULL! | #NULL! | #NULL! | #NULL! | #ПУСТО! | #ПУСТО! | #ПУСТО! | #ПУСТО! | #ПУСТО! | #NULL! | #NULL! | #NULL! | #NULL! | #NULL! | #NULL!
УТ000017095 | Промышленный светильник TL-PROM 25 840 D | Спецзаказ | TL-PROM 25 840 D | TL-PROM 25 | Освещение для АПК | 25,6 | #NULL! | 3 003 | #NULL! | 120 | D (120°) косинусная | 4 000 | 92 | <1 | Osram DURIS E 2835 GW JTLPS1.CM 4000K | 100 000 | 0,5 | Нет | TRION lighting solutions | TRION STAR 25-350T Lite | 176 - 264 B AC | #NULL! | 44 | 50 - 60 Гц | 67 | СтепеньЗащитыСветильника | Нет | Нет | Да | #NULL! | #NULL! | 1 кВ (L-N), 2 кВ (L-PE, N-PE) | ГОСТ IEC 61000-3-2,3; ГОСТ СТБ ЕН 55015 ; ГОСТ IEC 61000-4-2, 3, 4, 5, 6, 8, 11 | Соответствует ТР ТС 004/2011 «О безопасности низковольтного оборудования» | Да | > 1,5 кВ АС | > 200 МОм | 1 | Да | 87 % | 0,95 при нагрузке более 50 % | 0,2 А | #NULL! | 5 мА | Есть | 116,6 | Алюминий | 1-0-Д-С5 (APS, STREET, PROM - D120) | Алюминий | Подвесной | 0,5-35 Гц, 5м/с2, 30 мин | IK10 | IK10 | от -25° до +40° | УХЛ1 | 0,116 | 60 | 52,408 | 403 103 | 1409х38х38 | #NULL! | 1,8 | 4 | 0,004 | 7,5 | 1 620 | 40 | 62 | #NULL! | #NULL! | #NULL! | #NULL! | #NULL! | #NULL! | #NULL! | #NULL! | #NULL! | #NULL! | #NULL! | #NULL! | 4 | #NULL! | #NULL! | #NULL! | #NULL! | #NULL! | #NULL! | #NULL! | #NULL! | #NULL! | #NULL! | #NULL! | #NULL! | #NULL! | #NULL! | #NULL! | #NULL! | #NULL! | #NULL! | #NULL! | #ПУСТО! | #ПУСТО! | #ПУСТО! | #ПУСТО! | #ПУСТО! | #NULL! | #NULL! | #NULL! | #NULL! | #NULL! | #NULL!
УТ000020004 | ШКОЛЬНЫЙ СВЕТИЛЬНИК TL-OFFICE SOFT 30 940 OPL | Серия | TL-OFFICE SOFT 30 940 OPL | OFFICE SOFT 30 | Офисное освещение | 31,2 | 4 215 | 3 351 | 107,404 | 168 | D (120°) косинусная | 4 000 | 92 | ≤ 5% | Osram DURIS E 2835 GW JTLPS1.CM 4000K | 100 000 | 1,5 | Нет | Аргос-Электрон | ИПС 30-350Т IP20 ОФИС 1610 | 198 B - 253 B AC | 178 B - 278 B AC | 34 | 47 ~ 63 Гц | 20 | СтепеньЗащитыСветильника | Нет | отсутствует | Нет | #NULL! | #NULL! | 1 кВ (L-N), 2 кВ (L-PE, N-PE) | Соответствует ТР ТС 020/2011 "Электромагнитная совместимость технических средств" | Соответствует ТР ТС 004/2011 "О безопасности низковольтного оборудования" | Да | > 1,5 кВ АС | вход-выход > 200 МОм; вход-земля > 200 МОм; выход-земля > 200 МОм | 1 | Да | ≥87.0% | ≥0.95 | 0,15 А | #NULL! | #NULL! | Восстанавливается | 116,6 | Металл | Опал OPL Office | Алюминий | Встраиваемый / Универсальный | 0,5-35 Гц, 5м/с2, 30 мин | #NULL! | #NULL! | от -25° до +40° | УХЛ4 | 0,127 | 60 | 63,873 | 2 029 142 | 595х595х50 | #NULL! | 3 | 1 | 0,037 | 3,3 | 630 | 95 | 610 | #NULL! | #NULL! | #NULL! | #NULL! | #NULL! | #NULL! | #NULL! | #NULL! | #NULL! | #NULL! | #NULL! | #NULL! | 4 | #NULL! | #NULL! | #NULL! | #NULL! | #NULL! | #NULL! | #NULL! | #NULL! | #NULL! | 30 | #NULL! | #NULL! | #NULL! | #NULL! | #NULL! | #NULL! | #NULL! | #NULL! | #NULL! | https://tl-led.ru/storage/products/files/10/УТ000020004/main_image_OFFICE SOFT .png | #NULL! | #ПУСТО! | https://tl-led.ru/storage/products/files/10/УТ000020004/illuminator_dimensions_TL-Office SOFT 595х595х50.jpg | #NULL! | #NULL! | #NULL! | #NULL! | #NULL! | #NULL! | #NULL!
УТ000020005 | ШКОЛЬНЫЙ СВЕТИЛЬНИК TL-OFFICE SOFT 40 940 OPL | Серия | TL-OFFICE SOFT 40 940 OPL | OFFICE SOFT 40 | Офисное освещение | 39,9 | 5 268 | 4 241 | 106,291 | 210 | D (120°) косинусная | 4 000 | 92 | ≤ 1% | Osram DURIS E 2835 GW JTLPS1.CM 4000K | 100 000 | 1,5 | Нет | Аргос-Электрон | ИПС 39-350Т IP20 ОФИС 0213 | 198 B - 253 B AC | 178 B - 278 B AC | 45 | 47 ~ 63 Гц | 20 | СтепеньЗащитыСветильника | Нет | отсутствует | Нет | #NULL! | #NULL! | 1 кВ (L-N), 2 кВ (L-PE, N-PE) | Соответствует ТР ТС 020/2011 "Электромагнитная совместимость технических средств" | Соответствует ТР ТС 004/2011 "О безопасности низковольтного оборудования" | Да | > 1,5 кВ АС | вход-выход > 200 МОм; вход-земля > 200 МОм; выход-земля > 200 МОм | 1 | Да | ≥89.0% | ≥0.95 | 0,2 А | #NULL! | #NULL! | Восстанавливается | 116,6 | Металл | Опал OPL Office | Алюминий | Встраиваемый / Универсальный | 0,5-35 Гц, 5м/с2, 30 мин | #NULL! | #NULL! | от -25° до +40° | УХЛ4 | 0,128 | 60 | 81,683 | 2 029 142 | 595х595х50 | #NULL! | 3 | 1 | 0,037 | 3,3 | 630 | 95 | 610 | #NULL! | #NULL! | #NULL! | #NULL! | #NULL! | #NULL! | #NULL! | #NULL! | #NULL! | #NULL! | #NULL! | #NULL! | 4 | #NULL! | #NULL! | #NULL! | #NULL! | #NULL! | #NULL! | #NULL! | #NULL! | #NULL! | 40 | #NULL! | #NULL! | #NULL! | #NULL! | #NULL! | #NULL! | #NULL! | #NULL! | #NULL! | https://tl-led.ru/storage/products/files/10/УТ000020005/main_image_OFFICE SOFT .png | #NULL! | #ПУСТО! | https://tl-led.ru/storage/products/files/10/УТ000020005/illuminator_dimensions_TL-Office SOFT 595х595х50.jpg | #NULL! | #NULL! | #NULL! | #NULL! | #NULL! | #NULL! | #NULL!
УТ000020010 | ШКОЛЬНЫЙ СВЕТИЛЬНИК TL-OFFICE SOFT-RUS 30 940 OPL | Серия | TL-OFFICE SOFT-RUS 30 940 OPL | OFFICE SOFT-RUS 30 | Офисное освещение | 30,3 | 4 032 | 3 201 | 105,644 | 168 | D (120°) косинусная | 4 000 | 90 | ≤ 5% | СИД-3030 Б-4090-G-0-3В | 100 000 | 1,5 | Нет | Аргос-Электрон | ИПС 30-350Т IP20 ОФИС 1610 | 198 B - 253 B AC | 178 B - 278 B AC | 34 | 47 ~ 63 Гц | 20 | СтепеньЗащитыСветильника | Нет | отсутствует | Нет | #NULL! | #NULL! | 1 кВ (L-N), 2 кВ (L-PE, N-PE) | Соответствует ТР ТС 020/2011 "Электромагнитная совместимость технических средств" | Соответствует ТР ТС 004/2011 "О безопасности низковольтного оборудования" | Да | > 1,5 кВ АС | вход-выход > 200 МОм; вход-земля > 200 МОм; выход-земля > 200 МОм | 1 | Да | ≥87.0% | ≥0.95 | 0,15 А | #NULL! | #NULL! | Восстанавливается | 58,3 | Металл | OPL | Алюминий | Встраиваемый / Универсальный | #NULL! | #NULL! | #NULL! | от -25° до +40° | УХЛ4 | 0,129 | 60 | 62,03 | 860 266 | 595х595х50 | #NULL! | 3,1 | 1 | 0,037 | 3,4 | 630 | 95 | 610 | #NULL! | #NULL! | #NULL! | #NULL! | #NULL! | #NULL! | #NULL! | #NULL! | #NULL! | #NULL! | #NULL! | #NULL! | 4 | #NULL! | #NULL! | #NULL! | #NULL! | #NULL! | #NULL! | #NULL! | #NULL! | #NULL! | 30 | #NULL! | #NULL! | #NULL! | #NULL! | #NULL! | #NULL! | #NULL! | #NULL! | #NULL! | https://tl-led.ru/storage/products/files/10/УТ000020010/main_image_OFFICE SOFT .png | #NULL! | #ПУСТО! | https://tl-led.ru/storage/products/files/10/УТ000020010/illuminator_dimensions_TL-Office SOFT 595х595х50.jpg | https://tl-led.ru/storage/products/files/10/УТ000020010/kss_O.jpg | #NULL! | #NULL! | #NULL! | #NULL! | #NULL! | #NULL!
УТ000020011 | ШКОЛЬНЫЙ СВЕТИЛЬНИК TL-OFFICE SOFT-RUS 40 940 OPL | Серия | TL-OFFICE SOFT-RUS 40 940 OPL | OFFICE SOFT-RUS 30 | Офисное освещение | 38,8 | 5 040 | 4 057 | 104,562 | 210 | D (120°) косинусная | 4 000 | 90 | ≤ 1% | СИД-3030 Б-4090-G-0-3В | 100 000 | 1,5 | Нет | Аргос-Электрон | ИПС 39-350Т IP20 ОФИС 0213 | 198 B - 253 B AC | 178 B - 278 B AC | 45 | 47 ~ 63 Гц | 20 | СтепеньЗащитыСветильника | Нет | отсутствует | Нет | #NULL! | #NULL! | 1 кВ (L-N), 2 кВ (L-PE, N-PE) | Соответствует ТР ТС 020/2011 "Электромагнитная совместимость технических средств" | Соответствует ТР ТС 004/2011 "О безопасности низковольтного оборудования" | Да | > 1,5 кВ АС | вход-выход > 200 МОм; вход-земля > 200 МОм; выход-земля > 200 МОм | 1 | Да | ≥89.0% | ≥0.95 | 0,2 А | #NULL! | #NULL! | Восстанавливается | 58,3 | Металл | OPL | Алюминий | Встраиваемый / Универсальный | #NULL! | #NULL! | #NULL! | от -25° до +40° | УХЛ4 | 0,13 | 60 | 79,431 | 860 266 | 595х595х50 | #NULL! | 3,15 | 1 | 0,037 | 3,45 | 630 | 95 | 610 | #NULL! | #NULL! | #NULL! | #NULL! | #NULL! | #NULL! | #NULL! | #NULL! | #NULL! | #NULL! | #NULL! | #NULL! | 4 | #NULL! | #NULL! | #NULL! | #NULL! | #NULL! | #NULL! | #NULL! | #NULL! | #NULL! | 40 | #NULL! | #NULL! | #NULL! | #NULL! | #NULL! | #NULL! | #NULL! | #NULL! | #NULL! | https://tl-led.ru/storage/products/files/10/УТ000020011/main_image_OFFICE SOFT .png | #NULL! | #ПУСТО! | https://tl-led.ru/storage/products/files/10/УТ000020011/illuminator_dimensions_TL-Office SOFT 595х595х50.jpg | https://tl-led.ru/storage/products/files/10/УТ000020011/kss_O.jpg | #NULL! | #NULL! | #NULL! | #NULL! | #NULL! | #NULL!
УТ000017669 | ОФИСНЫЙ СВЕТИЛЬНИК TL-Office LINE 40 840 OPL R | Архив | TL-Office LINE 40 840 OPL R | Office LINE 40 | Офисное освещение | 42,9 | 6 627 | 5 235 | 122,028 | 160 | D (120°) косинусная | 4 000 | 80 | ≤ 1% | Osram DURIS E 2835 GW JTLPS1.EM 4000K | 100 000 | 1,5 | Нет | Аргос-Электрон | ИПС 50-350Т IP20 ОФИС 0111 | 198 ... 253 B AC | 178 ... 278 B AC | 55 | 47 ~ 63 Гц | 20 | СтепеньЗащитыСветильника | Нет | отсутствует | Нет | #NULL! | #NULL! | 1 кВ (L-N), 2 кВ (L-PE, N-PE) | Соответствует ТР ТС 020/2011 "Электромагнитная совместимость технических средств" | Соответствует ТР ТС 004/2011 "О безопасности низковольтного оборудования" | Да | > 1,5 кВ АС | вход-выход > 200 МОм; вход-земля > 200 МОм; выход-земля > 200 МОм | 1 | Да | ≥88.0% | ≥0.97 | 0,24 А | #NULL! | #NULL! | Восстанавливается | 175 | Алюминий | Office LINE OPL | Алюминий | Монтажные скобы | 0,5-35 Гц, 5м/с2, 30 мин | #NULL! | #NULL! | от -40° до +50° | УХЛ4 | 0,112 | 60 | 87,825 | 1 086 415 | 1005х60х81 | #NULL! | 2,45 | 1 | 0,01 | 2,8 | 1 040 | 100 | 95 | #NULL! | #NULL! | #NULL! | #NULL! | #NULL! | #NULL! | #NULL! | #NULL! | #NULL! | #NULL! | #NULL! | #NULL! | 4 | #NULL! | #NULL! | #NULL! | #NULL! | #NULL! | #NULL! | #NULL! | #NULL! | #NULL! | 40 | #NULL! | #NULL! | #NULL! | #NULL! | #NULL! | #NULL! | #NULL! | #NULL! | #NULL! | #ПУСТО! | #ПУСТО! | #ПУСТО! | #ПУСТО! | #ПУСТО! | #NULL! | #NULL! | #NULL! | #NULL! | #NULL! | #NULL!
УТ000017670 | ОФИСНЫЙ СВЕТИЛЬНИК TL-Office LINE 40 840 OPL S | Архив | TL-Office LINE 40 840 OPL S | Office LINE 40 | Офисное освещение | 42,9 | 6 627 | 5 235 | 122,028 | 160 | D (120°) косинусная | 4 000 | 80 | ≤ 1% | Osram DURIS E 2835 GW JTLPS1.EM 4000K | 100 000 | 1,5 | Нет | Аргос-Электрон | ИПС 50-350Т IP20 ОФИС 0111 | 198 ... 253 B AC | 178 ... 278 B AC | 55 | 47 ~ 63 Гц | 20 | СтепеньЗащитыСветильника | Нет | отсутствует | Нет | #NULL! | #NULL! | 1 кВ (L-N), 2 кВ (L-PE, N-PE) | Соответствует ТР ТС 020/2011 "Электромагнитная совместимость технических средств" | Соответствует ТР ТС 004/2011 "О безопасности низковольтного оборудования" | Да | > 1,5 кВ АС | вход-выход > 200 МОм; вход-земля > 200 МОм; выход-земля > 200 МОм | 1 | Да | ≥88.0% | ≥0.97 | 0,24 А | #NULL! | #NULL! | Восстанавливается | 175 | Алюминий | Office LINE OPL | Алюминий | Подвесной | 0,5-35 Гц, 5м/с2, 30 мин | #NULL! | #NULL! | от -40° до +50° | УХЛ4 | 0,112 | 60 | 87,825 | 1 086 415 | 1005х60х81 | #NULL! | 2,45 | 1 | 0,01 | 2,8 | 1 040 | 100 | 95 | #NULL! | #NULL! | #NULL! | #NULL! | #NULL! | #NULL! | #NULL! | #NULL! | #NULL! | #NULL! | #NULL! | #NULL! | 4 | #NULL! | #NULL! | #NULL! | #NULL! | #NULL! | #NULL! | #NULL! | #NULL! | #NULL! | 40 | #NULL! | #NULL! | #NULL! | #NULL! | #NULL! | #NULL! | #NULL! | #NULL! | #NULL! | #ПУСТО! | #ПУСТО! | #ПУСТО! | #ПУСТО! | #ПУСТО! | #NULL! | #NULL! | #NULL! | #NULL! | #NULL! | #NULL!
УТ000019995 | ПРОМЫШЛЕННЫЙ СВЕТИЛЬНИК TL-PROM LINE 17 750 D60x100 | Серия | TL-PROM LINE 17 750 D60X100 | PROM LINE 17 | Промышленное освещение | 16,6 | 2 532 | 2 262 | 136,265 | 21 | D (60°х100°) логистическая | 5 000 | 72 | <1 | Osram DURIS S5 GW PSLT33.PM 5000К | 100 000 | 0,5 | Нет | TRION lighting solutions | TRION STAR 25-350T Lite | 176 - 264 B AC | #NULL! | 44 | 50 - 60 Гц | 66 | СтепеньЗащитыСветильника | Нет | Нет | Да | #NULL! | #NULL! | 1 кВ (L-N), 2 кВ (L-PE, N-PE) | ГОСТ IEC 61000-3-2,3; ГОСТ СТБ ЕН 55015 ; ГОСТ IEC 61000-4-2, 3, 4, 5, 6, 8, 11 | Соответствует ТР ТС 004/2011 «О безопасности низковольтного оборудования» | Да | > 1,5 кВ АС | > 200 МОм | 1 | Да | 87 % | 0,95 при нагрузке более 50 % | 0,2 А | #NULL! | 5 мА | Есть | 117 | Анодированный алюминий | Рассеиватель D (60°х100°) | Алюминий | Накладное / Подвесное | 0,5-35 Гц, 5м/с2, 30 мин | IK10 | IK10 | от -25° до +40° | УХЛ1 | 0,1 | 60 | 33,984 | 158 491 | 321х80х62 | 321х80х121 | 0,9 | 1 | 0,003 | 1,1 | 500 | 90 | 73 | #NULL! | #NULL! | #NULL! | #NULL! | #NULL! | #NULL! | #NULL! | #NULL! | #NULL! | #NULL! | #NULL! | #NULL! | 4 | #NULL! | #NULL! | #NULL! | #NULL! | #NULL! | #NULL! | #NULL! | #NULL! | #NULL! | 17 | #NULL! | #NULL! | #NULL! | #NULL! | #NULL! | #NULL! | #NULL! | #NULL! | #NULL! | https://tl-led.ru/storage/products/files/14/УТ000019995/main_image_17-33-45-65-100 Вт GLASS.jpg | #NULL! | #ПУСТО! | https://tl-led.ru/storage/products/files/14/УТ000019995/illuminator_dimensions_TL-PROM LINE 17Вт..jpg | https://tl-led.ru/storage/products/files/14/УТ000019995/kss_PROM LINE 60x100.jpg | #NULL! | #NULL! | #NULL! | #NULL! | #NULL! | #NULL!
УТ000019996 | ПРОМЫШЛЕННЫЙ СВЕТИЛЬНИК TL-PROM LINE 45 750 D60x100 | Серия | TL-PROM LINE 45 750 D60X100 | PROM LINE 45 | Промышленное освещение | 48,6 | 7 595 | 7 595 | 156,276 | 63 | D (60°х100°) логистическая | 5 000 | 72 | ≤ 1% | Osram DURIS S5 GW PSLT33.PM 5000К | 100 000 | 1,5 | Нет | Аргос-Электрон | ИПС 50-350Т IP20 0105 | 176 - 264 B AC | 158 - 290 B AC | 56 | 47 ~ 63 Гц | 66 | СтепеньЗащитыСветильника | Нет | отсутствует | Да | #NULL! | #NULL! | 1 кВ (L-N), 2 кВ (L-PE, N-PE) | Соответствует ТР ТС 020/2011 "Электромагнитная совместимость технических средств" | Соответствует ТР ТС 004/2011 "О безопасности низковольтного оборудования" | Да | > 1,5 кВ АС | вход-выход > 200 МОм; вход-земля > 200 МОм; выход-земля > 200 МОм | 1 | Да | ≥88.0% | ≥0.98 | 0,24 А | #NULL! | #NULL! | Восстанавливается | 117 | Анодированный алюминий | Рассеиватель D (60°х100°) | Алюминий | Накладное / Подвесное | 0,5-35 Гц, 5м/с2, 30 мин | IK10 | IK10 | от -40° до +40° | УХЛ1 | 0,087 | 60 | 99,494 | 475 473 | 911х80х62 | 911х80х130 | 1,7 | 1 | 0,008 | 1,9 | 1 290 | 90 | 73 | #NULL! | #NULL! | #NULL! | #NULL! | #NULL! | #NULL! | #NULL! | #NULL! | #NULL! | #NULL! | #NULL! | #NULL! | 4 | #NULL! | #NULL! | #NULL! | #NULL! | #NULL! | #NULL! | #NULL! | #NULL! | #NULL! | 45 | #NULL! | #NULL! | #NULL! | #NULL! | #NULL! | #NULL! | #NULL! | #NULL! | #NULL! | https://tl-led.ru/storage/products/files/14/УТ000019996/main_image_17-33-45-65-100 Вт GLASS.jpg | #NULL! | #ПУСТО! | https://tl-led.ru/storage/products/files/14/УТ000019996/illuminator_dimensions_Габаритный чертеж с универсальным креплением TL-Prom Line 45.png | https://tl-led.ru/storage/products/files/14/УТ000019996/kss_PROM LINE 60x100.jpg | #NULL! | #NULL! | #NULL! | #NULL! | #NULL! | #NULL!
УТ000019997 | ПРОМЫШЛЕННЫЙ СВЕТИЛЬНИК TL-PROM LINE 65 750 D60x100 | Серия | TL-PROM LINE 65 750 D60X100 | PROM LINE 65 | Промышленное освещение | 64,7 | 10 127 | 9 046 | 139,815 | 84 | D (60°х100°) логистическая | 5 000 | 72 | ≤ 1% | Osram DURIS S5 GW PSLT33.PM 5000К | 100 000 | 1,5 | Нет | Аргос-Электрон | ИПС 60-700Т IP20 0105 | 176 - 264 B AC | 158 - 290 B AC | 68 | 47 ~ 63 Гц | 66 | СтепеньЗащитыСветильника | Нет | отсутствует | Да | #NULL! | #NULL! | 1 кВ (L-N), 2 кВ (L-PE, N-PE) | Соответствует ТР ТС 020/2011 "Электромагнитная совместимость технических средств" | Соответствует ТР ТС 004/2011 "О безопасности низковольтного оборудования" | Да | > 1,5 кВ АС | вход-выход > 200 МОм; вход-земля > 200 МОм; выход-земля > 200 МОм | 1 | Да | ≥89.0% | ≥0.98 | 0,29 А | #NULL! | #NULL! | Восстанавливается | 117 | Анодированный алюминий | Рассеиватель D (60°х100°) | Алюминий | Накладное / Подвесное | 0,5-35 Гц, 5м/с2, 30 мин | IK10 | IK10 | от -40° до +40° | УХЛ1 | 0,097 | 60 | 132,454 | 631 399 | 1204х80х62 | 1204х80х130 | 2,2 | 1 | 0,008 | 2,4 | 1 290 | 90 | 73 | #NULL! | #NULL! | #NULL! | #NULL! | #NULL! | #NULL! | #NULL! | #NULL! | #NULL! | #NULL! | #NULL! | #NULL! | 4 | #NULL! | #NULL! | #NULL! | #NULL! | #NULL! | #NULL! | #NULL! | #NULL! | #NULL! | 65 | #NULL! | #NULL! | #NULL! | #NULL! | #NULL! | #NULL! | #NULL! | #NULL! | #NULL! | https://tl-led.ru/storage/products/files/14/УТ000019997/main_image_17-33-45-65-100 Вт GLASS.jpg | #NULL! | #ПУСТО! | https://tl-led.ru/storage/products/files/14/УТ000019997/illuminator_dimensions_Габаритный чертеж с универсальным креплением TL-Prom Line 65.png | https://tl-led.ru/storage/products/files/14/УТ000019997/kss_PROM LINE 60x100.jpg | #NULL! | #NULL! | #NULL! | #NULL! | #NULL! | #NULL!
УТ000019998 | ПРОМЫШЛЕННЫЙ СВЕТИЛЬНИК TL-PROM LINE 100 750 D60x100 | Серия | TL-PROM LINE 100 750 D60X100 | PROM LINE 100 | Промышленное освещение | 97,1 | 15 190 | 13 569 | 139,743 | 126 | D (60°х100°) логистическая | 5 000 | 72 | ≤ 1% | Osram DURIS S5 GW PSLT33.PM 5000К | 100 000 | 1,5 | Нет | Аргос-Электрон | ИПС 50-350Т IP20 0105 | 176 - 264 B AC | 158 - 290 B AC | 56 | 47 ~ 63 Гц | 66 | СтепеньЗащитыСветильника | Нет | отсутствует | Да | #NULL! | #NULL! | 1 кВ (L-N), 2 кВ (L-PE, N-PE) | Соответствует ТР ТС 020/2011 "Электромагнитная совместимость технических средств" | Соответствует ТР ТС 004/2011 "О безопасности низковольтного оборудования" | Да | > 1,5 кВ АС | вход-выход > 200 МОм; вход-земля > 200 МОм; выход-земля > 200 МОм | 1 | Да | ≥88.0% | ≥0.98 | 0,24 А | #NULL! | #NULL! | Восстанавливается | 117 | Анодированный алюминий | Рассеиватель D (60°х100°) | Алюминий | Накладное / Подвесное | 0,5-35 Гц, 5м/с2, 30 мин | IK10 | IK10 | от -40° до +40° | УХЛ1 | 0,097 | 60 | 198,783 | 946 132 | 1796х80х62 | 1796х80х130 | 2,9 | 1 | 0,028 | 3,6 | 2 000 | 90 | 155 | #NULL! | #NULL! | #NULL! | #NULL! | #NULL! | #NULL! | #NULL! | #NULL! | #NULL! | #NULL! | #NULL! | #NULL! | 4 | #NULL! | #NULL! | #NULL! | #NULL! | #NULL! | #NULL! | #NULL! | #NULL! | #NULL! | 100 | #NULL! | #NULL! | #NULL! | #NULL! | #NULL! | #NULL! | #NULL! | #NULL! | #NULL! | https://tl-led.ru/storage/products/files/14/УТ000019998/main_image_17-33-45-65-100 Вт GLASS.jpg | #NULL! | #ПУСТО! | https://tl-led.ru/storage/products/files/14/УТ000019998/illuminator_dimensions_Габаритный чертеж с универсальным креплением TL-Prom Line 100.png | https://tl-led.ru/storage/products/files/14/УТ000019998/kss_PROM LINE 60x100.jpg | #NULL! | #NULL! | #NULL! | #NULL! | #NULL! | #NULL!
УТ000019656 | ПРОМЫШЛЕННЫЙ СВЕТИЛЬНИК TL-PROM LINE 33 750 D60x100 | Серия | TL-PROM LINE 33 750 D60X100 | PROM LINE 33 | Промышленное освещение | 32,1 | 5 063 | 4 523 | 140,903 | 42 | D (60°х100°) логистическая | 5 000 | 72 | <1 | Osram DURIS S5 GW PSLT33.PM 5000К | 100 000 | 0,5 | Нет | TRION lighting solutions | TRION STAR 35-350T Lite | 176 - 264 B AC | #NULL! | 35 | 50 - 60 Гц | 66 | СтепеньЗащитыСветильника | Нет | Нет | Да | #NULL! | #NULL! | 1 кВ (L-N), 2 кВ (L-PE, N-PE) | ГОСТ IEC 61000-3-2,3; ГОСТ СТБ ЕН 55015 ; ГОСТ IEC 61000-4-2, 3, 4, 5, 6, 8, 11 | Соответствует ТР ТС 004/2011 «О безопасности низковольтного оборудования» | Да | > 1,5 кВ АС | > 200 МОм | 1 | Да | 89 % | 0,95 при нагрузке более 50 % | 0,3 А | #NULL! | 5 мА | Есть | 117 | Анодированный алюминий | Рассеиватель D (60°х100°) | Алюминий | Накладное / Подвесное | 0,5-35 Гц, 5м/с2, 30 мин | IK10 | IK10 | от -40° до +40° | УХЛ1 | 0,097 | 60 | 65,715 | 316 982 | 614х80х62 | 614х80х121 | 1,4 | 1 | 0,005 | 1,6 | 800 | 90 | 73 | #NULL! | #NULL! | #NULL! | #NULL! | #NULL! | #NULL! | #NULL! | #NULL! | #NULL! | #NULL! | #NULL! | #NULL! | 4 | #NULL! | #NULL! | #NULL! | #NULL! | #NULL! | #NULL! | #NULL! | #NULL! | #NULL! | 33 | #NULL! | #NULL! | #NULL! | #NULL! | #NULL! | #NULL! | #NULL! | #NULL! | #NULL! | https://tl-led.ru/storage/products/files/14/УТ000019656/main_image_17-33-45-65-100 Вт GLASS.jpg | #NULL! | #ПУСТО! | https://tl-led.ru/storage/products/files/14/УТ000019656/illuminator_dimensions_TL-PROM LINE 33Вт..jpg | https://tl-led.ru/storage/products/files/14/УТ000019656/kss_PROM LINE 60x100.jpg | #NULL! | #NULL! | #NULL! | #NULL! | #NULL! | #NULL!
УТ000020017 | ПРОМЫШЛЕННЫЙ СВЕТИЛЬНИК TL-PROM APS 125 750 D120 | Серия | TL-PROM APS 125 750 D | PROM APS 125 | Промышленное освещение | 123,7 | 23 777 | 21 402 | 173,015 | 120 | D (120°) косинусная | 5 000 | 70 | 4 | Osram DURIS S8 GW P9LR35.PM 5000K | 100 000 | 0,5 | Нет | MEAN WELL | MEAN WELL XLG-150-L-A | 100-305 VAC / 142-431 VDC | 100-305 VAC / 142-431 VDC | 150 | 47 Гц - 63 Гц | 67 | СтепеньЗащитыСветильника | Нет | Есть | Нет | #NULL! | #NULL! | 6KV/4KV | EN55015(CISPR15) ,GB/T17743, EN55015(CISPR15) ,GB/T17743, EN61000-3-2 , GB/T17625.1, EN61000-3-3 | UL8750(type”HL”), UL879, CSA C22.2 No. 250.13-12; ENEC EN61347-1, EN61347-2-13 independent, EN62384; GB19510.1,GB19510.14; EAC TP TC 004;J61347-1(H29), J61347-2-13(H29),KC61347-1,KC61347-2-13,IS15885(Part2/Sec13)(for XLG-100I type only); IP67 approved | Да | I/P-O/P:3.75 KVAC | I/P-O/P, I/P-FG, O/P-FG:100M Ohms / 500VDC / 25℃/ 70% RH | 1 | Да | 93% | ≥ 0,95 | 0,65 А | 50 А | <0,75 мА | Есть | 175 | Литейные алюминиевые сплавы | 1-0-Д-С5 (APS, STREET, PROM - D120) | Алюминий | Поворотная скоба (вращение на 360°) | 0,5-35 Гц, 5м/с2, 30 мин | IK10 | IK10 | от -40° до +45 | УХЛ1 | 0,079 | 60 | 253,239 | 243 710 | 286х259х111 | #NULL! | 3,3 | 1 | 0,011 | 3,6 | 300 | 120 | 300 | #NULL! | #NULL! | #NULL! | #NULL! | #NULL! | #NULL! | #NULL! | #NULL! | #NULL! | #NULL! | #NULL! | #NULL! | 4 | #NULL! | #NULL! | #NULL! | #NULL! | #NULL! | #NULL! | #NULL! | #NULL! | #NULL! | 125 | #NULL! | #NULL! | #NULL! | #NULL! | #NULL! | #NULL! | #NULL! | #NULL! | #NULL! | https://tl-led.ru/storage/products/files/14/УТ000020017/main_image_APS 1(1).jpeg | #NULL! | #ПУСТО! | #NULL! | https://tl-led.ru/storage/products/files/14/УТ000020017/kss_PR D.jpg | #NULL! | #NULL! | #NULL! | #NULL! | #NULL! | #NULL!
УТ000020018 | ПРОМЫШЛЕННЫЙ СВЕТИЛЬНИК TL-PROM APS 250 750 D120 | Серия | TL-PROM APS 250 750 D | PROM APS 250 | Промышленное освещение | 247,3 | 47 555 | 42 799 | 173,065 | 240 | D (120°) косинусная | 5 000 | 70 | 5 | Osram DURIS S8 GW P9LR35.PM 5000K | 100 000 | 0,5 | Нет | MEAN WELL | MEAN WELL XLG-240-L-A | 100-305 VAC / 142-431 VDC | 100-305 VAC / 142-431 VDC | 239 | 47 Гц - 63 Гц | 67 | СтепеньЗащитыСветильника | Нет | Есть | Нет | #NULL! | #NULL! | 6KV/4KV | EN55015(CISPR15) ,GB/T17743, EN55015(CISPR15) ,GB/T17743, EN61000-3-2 , GB/T17625.1, EN61000-3-3 | UL8750(type”HL”), UL879, CSA C22.2 No. 250.13-12; ENEC EN61347-1, EN61347-2-13 independent, EN62384; GB19510.1,GB19510.14; EAC TP TC 004;J61347-1(H29), J61347-2-13(H29),KC61347-1,KC61347-2-13,IS15885(Part2/Sec13)(for XLG-100I type only); IP67 approved | Да | I/P-O/P:3.75 KVAC | I/P-O/P, I/P-FG, O/P-FG:100M Ohms / 500VDC / 25℃/ 70% RH | 1 | Да | 93% | ≥ 0,95 | 1,04 А | 85 А | <0,75 мА | Есть | 175 | Литейные алюминиевые сплавы | 1-0-Д-С5 (APS, STREET, PROM - D120) | Алюминий | Поворотная скоба (вращение на 360°) | 0,5-35 Гц, 5м/с2, 30 мин | IK10 | IK10 | от -40° до +45 | УХЛ1 | 0,079 | 60 | 506,273 | 243 710 | 426х330х118 | #NULL! | 6 | 1 | 0,019 | 6,4 | 430 | 118 | 365 | #NULL! | #NULL! | #NULL! | #NULL! | #NULL! | #NULL! | #NULL! | #NULL! | #NULL! | #NULL! | #NULL! | #NULL! | 4 | #NULL! | #NULL! | #NULL! | #NULL! | #NULL! | #NULL! | #NULL! | #NULL! | #NULL! | 250 | #NULL! | #NULL! | #NULL! | #NULL! | #NULL! | #NULL! | #NULL! | #NULL! | #NULL! | https://tl-led.ru/storage/products/files/14/УТ000020018/main_image_APS 2(1).jpeg | #NULL! | #ПУСТО! | #NULL! | https://tl-led.ru/storage/products/files/14/УТ000020018/kss_PR D.jpg | #NULL! | #NULL! | #NULL! | #NULL! | #NULL! | #NULL!
УТ000020019 | ПРОМЫШЛЕННЫЙ СВЕТИЛЬНИК TL-PROM APS 375 750 D120 | Серия | TL-PROM APS 375 750 D | PROM APS 375 | Промышленное освещение | 371 | 71 332 | 64 199 | 173,043 | 360 | D (120°) косинусная | 5 000 | 70 | 5 | Osram DURIS S8 GW P9LR35.PM 5000K | 100 000 | 0,5 | Нет | MEAN WELL | MEAN WELL XLG-240-L-A | 100-305 VAC / 142-431 VDC | 100-305 VAC / 142-431 VDC | 239 | 47 Гц - 63 Гц | 67 | СтепеньЗащитыСветильника | Нет | Есть | Нет | #NULL! | #NULL! | 6KV/4KV | EN55015(CISPR15) ,GB/T17743, EN55015(CISPR15) ,GB/T17743, EN61000-3-2 , GB/T17625.1, EN61000-3-3 | UL8750(type”HL”), UL879, CSA C22.2 No. 250.13-12; ENEC EN61347-1, EN61347-2-13 independent, EN62384; GB19510.1,GB19510.14; EAC TP TC 004;J61347-1(H29), J61347-2-13(H29),KC61347-1,KC61347-2-13,IS15885(Part2/Sec13)(for XLG-100I type only); IP67 approved | Да | I/P-O/P:3.75 KVAC | I/P-O/P, I/P-FG, O/P-FG:100M Ohms / 500VDC / 25℃/ 70% RH | 1 | Да | 93% | ≥ 0,95 | 1,04 А | 85 А | <0,75 мА | Есть | 175 | Литейные алюминиевые сплавы | 1-0-Д-С5 (APS, STREET, PROM - D120) | Алюминий | Поворотная скоба (вращение на 360°) | 0,5-35 Гц, 5м/с2, 30 мин | IK10 | IK10 | от -40° до +45 | УХЛ1 | 0,079 | 60 | 759,511 | 243 710 | 605х266х139 | #NULL! | 7,6 | 1 | 0,045 | 8 | 710 | 180 | 350 | #NULL! | #NULL! | #NULL! | #NULL! | #NULL! | #NULL! | #NULL! | #NULL! | #NULL! | #NULL! | #NULL! | #NULL! | 4 | #NULL! | #NULL! | #NULL! | #NULL! | #NULL! | #NULL! | #NULL! | #NULL! | #NULL! | 375 | #NULL! | #NULL! | #NULL! | #NULL! | #NULL! | #NULL! | #NULL! | #NULL! | #NULL! | https://tl-led.ru/storage/products/files/14/УТ000020019/main_image_APS 3(1).jpeg | #NULL! | #ПУСТО! | #NULL! | https://tl-led.ru/storage/products/files/14/УТ000020019/kss_PR D.jpg | #NULL! | #NULL! | #NULL! | #NULL! | #NULL! | #NULL!
УТ000020020 | ПРОМЫШЛЕННЫЙ СВЕТИЛЬНИК TL-PROM APS 500 750 D120 | Серия | TL-PROM APS 500 750 D | PROM APS 500 | Промышленное освещение | 494,7 | 95 109 | 85 598 | 173,03 | 480 | D (120°) косинусная | 5 000 | 70 | 5 | Osram DURIS S8 GW P9LR35.PM 5000K | 100 000 | 0,5 | Нет | MEAN WELL | MEAN WELL XLG-240-L-A | 100-305 VAC / 142-431 VDC | 100-305 VAC / 142-431 VDC | 239 | 47 Гц - 63 Гц | 67 | СтепеньЗащитыСветильника | Нет | Есть | Нет | #NULL! | #NULL! | 6KV/4KV | EN55015(CISPR15) ,GB/T17743, EN55015(CISPR15) ,GB/T17743, EN61000-3-2 , GB/T17625.1, EN61000-3-3 | UL8750(type”HL”), UL879, CSA C22.2 No. 250.13-12; ENEC EN61347-1, EN61347-2-13 independent, EN62384; GB19510.1,GB19510.14; EAC TP TC 004;J61347-1(H29), J61347-2-13(H29),KC61347-1,KC61347-2-13,IS15885(Part2/Sec13)(for XLG-100I type only); IP67 approved | Да | I/P-O/P:3.75 KVAC | I/P-O/P, I/P-FG, O/P-FG:100M Ohms / 500VDC / 25℃/ 70% RH | 1 | Да | 93% | ≥ 0,95 | 1,04 А | 85 А | <0,75 мА | Есть | 175 | Литейные алюминиевые сплавы | 1-0-Д-С5 (APS, STREET, PROM - D120) | Алюминий | Поворотная скоба (вращение на 360°) | 0,5-35 Гц, 5м/с2, 30 мин | IK10 | IK10 | от -40° до +45 | УХЛ1 | 0,079 | 60 | 1 012,75 | 243 710 | 533х403х144 | #NULL! | 10,7 | 1 | 0,038 | 11,2 | 610 | 155 | 405 | #NULL! | #NULL! | #NULL! | #NULL! | #NULL! | #NULL! | #NULL! | #NULL! | #NULL! | #NULL! | #NULL! | #NULL! | 4 | #NULL! | #NULL! | #NULL! | #NULL! | #NULL! | #NULL! | #NULL! | #NULL! | #NULL! | 500 | #NULL! | #NULL! | #NULL! | #NULL! | #NULL! | #NULL! | #NULL! | #NULL! | #NULL! | https://tl-led.ru/storage/products/files/14/УТ000020020/main_image_APS 4(1).jpeg | #NULL! | #ПУСТО! | #NULL! | https://tl-led.ru/storage/products/files/14/УТ000020020/kss_PR D.jpg | #NULL! | #NULL! | #NULL! | #NULL! | #NULL! | #NULL!
УТ000020025 | ПРОМЫШЛЕННЫЙ СВЕТИЛЬНИК TL-PROM APS 125 750 FL D120 | Серия | TL-PROM APS 125 750 FL D120 | PROM APS 125 FL | Прожекторное освещение | 123,7 | 23 777 | 21 402 | 173,015 | 120 | D (120°) косинусная | 5 000 | 70 | 4 | Osram DURIS S8 GW P9LR35.PM 5000K | 100 000 | 0,5 | Нет | MEAN WELL | MEAN WELL XLG-150-L-A | 100-305 VAC / 142-431 VDC | 100-305 VAC / 142-431 VDC | 150 | 47 Гц - 63 Гц | 67 | СтепеньЗащитыСветильника | Нет | Есть | Нет | #NULL! | #NULL! | 6KV/4KV | EN55015(CISPR15) ,GB/T17743, EN55015(CISPR15) ,GB/T17743, EN61000-3-2 , GB/T17625.1, EN61000-3-3 | UL8750(type”HL”), UL879, CSA C22.2 No. 250.13-12; ENEC EN61347-1, EN61347-2-13 independent, EN62384; GB19510.1,GB19510.14; EAC TP TC 004;J61347-1(H29), J61347-2-13(H29),KC61347-1,KC61347-2-13,IS15885(Part2/Sec13)(for XLG-100I type only); IP67 approved | Да | I/P-O/P:3.75 KVAC | I/P-O/P, I/P-FG, O/P-FG:100M Ohms / 500VDC / 25℃/ 70% RH | 1 | Да | 93% | ≥ 0,95 | 0,65 А | 50 А | <0,75 мА | Есть | 175 | Литейные алюминиевые сплавы | 1-0-Д-С5 (APS, STREET, PROM - D120) | Алюминий | Поворотная скоба (вращение на 360°) | 0,5-35 Гц, 5м/с2, 30 мин | IK10 | IK10 | от -40° до +45° | УХЛ1 | 0,079 | 60 | 253,239 | 243 710 | 266х201х109 | 292х276х109 | 3,3 | 1 | 0,011 | 3,6 | 300 | 120 | 300 | #NULL! | #NULL! | #NULL! | #NULL! | #NULL! | #NULL! | #NULL! | #NULL! | #NULL! | #NULL! | #NULL! | #NULL! | 4 | #NULL! | #NULL! | #NULL! | #NULL! | #NULL! | #NULL! | #NULL! | #NULL! | #NULL! | 125 | #NULL! | #NULL! | #NULL! | #NULL! | #NULL! | #NULL! | #NULL! | #NULL! | #NULL! | https://tl-led.ru/storage/products/files/13/УТ000020025/main_image_APS FL 1(1).jpeg | #NULL! | #ПУСТО! | https://tl-led.ru/storage/products/files/13/УТ000020025/illuminator_dimensions_TL-PROM APS Fl - 1.png | https://tl-led.ru/storage/products/files/13/УТ000020025/kss_PR D.jpg | 1 | #NULL! | 0,011 | 0,011 | 300х300х120 | #NULL!
УТ000020026 | ПРОМЫШЛЕННЫЙ СВЕТИЛЬНИК TL-PROM APS 250 750 FL D120 | Серия | TL-PROM APS 250 750 FL D120 | PROM APS 250 FL | Прожекторное освещение | 247,3 | 47 555 | 42 799 | 173,065 | 240 | D (120°) косинусная | 5 000 | 70 | 5 | Osram DURIS S8 GW P9LR35.PM 5000K | 100 000 | 0,5 | Нет | MEAN WELL | MEAN WELL XLG-240-L-A | 100-305 VAC / 142-431 VDC | 100-305 VAC / 142-431 VDC | 239 | 47 Гц - 63 Гц | 67 | СтепеньЗащитыСветильника | Нет | Есть | Нет | #NULL! | #NULL! | 6KV/4KV | EN55015(CISPR15) ,GB/T17743, EN55015(CISPR15) ,GB/T17743, EN61000-3-2 , GB/T17625.1, EN61000-3-3 | UL8750(type”HL”), UL879, CSA C22.2 No. 250.13-12; ENEC EN61347-1, EN61347-2-13 independent, EN62384; GB19510.1,GB19510.14; EAC TP TC 004;J61347-1(H29), J61347-2-13(H29),KC61347-1,KC61347-2-13,IS15885(Part2/Sec13)(for XLG-100I type only); IP67 approved | Да | I/P-O/P:3.75 KVAC | I/P-O/P, I/P-FG, O/P-FG:100M Ohms / 500VDC / 25℃/ 70% RH | 1 | Да | 93% | ≥ 0,95 | 1,04 А | 85 А | <0,75 мА | Есть | 175 | Литейные алюминиевые сплавы | 1-0-Д-С5 (APS, STREET, PROM - D120) | Алюминий | Поворотная скоба (вращение на 360°) | 0,5-35 Гц, 5м/с2, 30 мин | IK10 | IK10 | от -40° до +45° | УХЛ1 | 0,079 | 60 | 506,273 | 243 710 | 426х330х118 | #NULL! | 6 | 1 | 0,019 | 6,4 | 430 | 118 | 365 | #NULL! | #NULL! | #NULL! | #NULL! | #NULL! | #NULL! | #NULL! | #NULL! | #NULL! | #NULL! | #NULL! | #NULL! | 4 | #NULL! | #NULL! | #NULL! | #NULL! | #NULL! | #NULL! | #NULL! | #NULL! | #NULL! | 250 | #NULL! | #NULL! | #NULL! | #NULL! | #NULL! | #NULL! | #NULL! | #NULL! | #NULL! | https://tl-led.ru/storage/products/files/13/УТ000020026/main_image_APS FL 2(1).jpeg | #NULL! | #ПУСТО! | #NULL! | https://tl-led.ru/storage/products/files/13/УТ000020026/kss_PR D.jpg | 1 | #NULL! | 0,011 | 0,011 | 300х300х120 | #NULL!
УТ000020027 | ПРОМЫШЛЕННЫЙ СВЕТИЛЬНИК TL-PROM APS 375 750 FL D120 | Серия | TL-PROM APS 375 750 FL D120 | PROM APS 375 FL | Прожекторное освещение | 371 | 71 332 | 64 199 | 173,043 | 360 | D (120°) косинусная | 5 000 | 70 | 5 | Osram DURIS S8 GW P9LR35.PM 5000K | 100 000 | 0,5 | Нет | MEAN WELL | MEAN WELL XLG-240-L-A | 100-305 VAC / 142-431 VDC | 100-305 VAC / 142-431 VDC | 239 | 47 Гц - 63 Гц | 67 | СтепеньЗащитыСветильника | Нет | Есть | Нет | #NULL! | #NULL! | 6KV/4KV | EN55015(CISPR15) ,GB/T17743, EN55015(CISPR15) ,GB/T17743, EN61000-3-2 , GB/T17625.1, EN61000-3-3 | UL8750(type”HL”), UL879, CSA C22.2 No. 250.13-12; ENEC EN61347-1, EN61347-2-13 independent, EN62384; GB19510.1,GB19510.14; EAC TP TC 004;J61347-1(H29), J61347-2-13(H29),KC61347-1,KC61347-2-13,IS15885(Part2/Sec13)(for XLG-100I type only); IP67 approved | Да | I/P-O/P:3.75 KVAC | I/P-O/P, I/P-FG, O/P-FG:100M Ohms / 500VDC / 25℃/ 70% RH | 1 | Да | 93% | ≥ 0,95 | 1,04 А | 85 А | <0,75 мА | Есть | 175 | Литейные алюминиевые сплавы | 1-0-Д-С5 (APS, STREET, PROM - D120) | Алюминий | Поворотная скоба (вращение на 360°) | 0,5-35 Гц, 5м/с2, 30 мин | IK10 | IK10 | от -40° до +45° | УХЛ1 | 0,079 | 60 | 759,511 | 243 710 | 605х266х139 | #NULL! | 7,6 | 1 | 0,038 | 8 | 610 | 155 | 405 | #NULL! | #NULL! | #NULL! | #NULL! | #NULL! | #NULL! | #NULL! | #NULL! | #NULL! | #NULL! | #NULL! | #NULL! | 4 | #NULL! | #NULL! | #NULL! | #NULL! | #NULL! | #NULL! | #NULL! | #NULL! | #NULL! | 375 | #NULL! | #NULL! | #NULL! | #NULL! | #NULL! | #NULL! | #NULL! | #NULL! | #NULL! | https://tl-led.ru/storage/products/files/13/УТ000020027/main_image_APS FL 3(1).jpeg | #NULL! | #ПУСТО! | #NULL! | https://tl-led.ru/storage/products/files/13/УТ000020027/kss_PR D.jpg | 1 | #NULL! | 0,011 | 0,011 | 300х300х120 | #NULL!
УТ000020028 | ПРОМЫШЛЕННЫЙ СВЕТИЛЬНИК TL-PROM APS 500 750 FL D120 | Серия | TL-PROM APS 500 750 FL D120 | PROM APS 500 FL | Прожекторное освещение | 494,7 | 95 109 | 85 598 | 173,03 | 480 | D (120°) косинусная | 5 000 | 70 | 5 | Osram DURIS S8 GW P9LR35.PM 5000K | 100 000 | 0,5 | Нет | MEAN WELL | MEAN WELL XLG-240-L-A | 100-305 VAC / 142-431 VDC | 100-305 VAC / 142-431 VDC | 239 | 47 Гц - 63 Гц | 67 | СтепеньЗащитыСветильника | Нет | Есть | Нет | #NULL! | #NULL! | 6KV/4KV | EN55015(CISPR15) ,GB/T17743, EN55015(CISPR15) ,GB/T17743, EN61000-3-2 , GB/T17625.1, EN61000-3-3 | UL8750(type”HL”), UL879, CSA C22.2 No. 250.13-12; ENEC EN61347-1, EN61347-2-13 independent, EN62384; GB19510.1,GB19510.14; EAC TP TC 004;J61347-1(H29), J61347-2-13(H29),KC61347-1,KC61347-2-13,IS15885(Part2/Sec13)(for XLG-100I type only); IP67 approved | Да | I/P-O/P:3.75 KVAC | I/P-O/P, I/P-FG, O/P-FG:100M Ohms / 500VDC / 25℃/ 70% RH | 1 | Да | 93% | ≥ 0,95 | 1,04 А | 85 А | <0,75 мА | Есть | 175 | Литейные алюминиевые сплавы | 1-0-Д-С5 (APS, STREET, PROM - D120) | Алюминий | Поворотная скоба (вращение на 360°) | 0,5-35 Гц, 5м/с2, 30 мин | IK10 | IK10 | от -40° до +45° | УХЛ1 | 0,079 | 60 | 1 012,75 | 243 710 | 533х403х144 | #NULL! | 10,7 | 1 | 0,038 | 11,2 | 610 | 155 | 405 | #NULL! | #NULL! | #NULL! | #NULL! | #NULL! | #NULL! | #NULL! | #NULL! | #NULL! | #NULL! | #NULL! | #NULL! | 4 | #NULL! | #NULL! | #NULL! | #NULL! | #NULL! | #NULL! | #NULL! | #NULL! | #NULL! | 500 | #NULL! | #NULL! | #NULL! | #NULL! | #NULL! | #NULL! | #NULL! | #NULL! | #NULL! | https://tl-led.ru/storage/products/files/13/УТ000020028/main_image_APS FL 4(1).jpeg | #NULL! | #ПУСТО! | #NULL! | https://tl-led.ru/storage/products/files/13/УТ000020028/kss_PR D.jpg | 1 | #NULL! | 0,011 | 0,011 | 300х300х120 | #NULL!
УТ000020021 | ПРОМЫШЛЕННЫЙ СВЕТИЛЬНИК TL-PROM APS 125 750 LC D120 | Серия | TL-PROM APS 125 750 LC D120 | PROM APS 125 LC | Промышленное освещение | 123,7 | 23 777 | 21 402 | 173,015 | 120 | D (120°) косинусная | 5 000 | 70 | 4 | Osram DURIS S8 GW P9LR35.PM 5000K | 100 000 | 0,5 | Нет | MEAN WELL | MEAN WELL XLG-150-L-A | 100-305 VAC / 142-431 VDC | 100-305 VAC / 142-431 VDC | 150 | 47 Гц - 63 Гц | 67 | СтепеньЗащитыСветильника | Нет | Есть | Нет | #NULL! | #NULL! | 6KV/4KV | EN55015(CISPR15) ,GB/T17743, EN55015(CISPR15) ,GB/T17743, EN61000-3-2 , GB/T17625.1, EN61000-3-3 | UL8750(type”HL”), UL879, CSA C22.2 No. 250.13-12; ENEC EN61347-1, EN61347-2-13 independent, EN62384; GB19510.1,GB19510.14; EAC TP TC 004;J61347-1(H29), J61347-2-13(H29),KC61347-1,KC61347-2-13,IS15885(Part2/Sec13)(for XLG-100I type only); IP67 approved | Да | I/P-O/P:3.75 KVAC | I/P-O/P, I/P-FG, O/P-FG:100M Ohms / 500VDC / 25℃/ 70% RH | 1 | Да | 93% | ≥ 0,95 | 0,65 А | 50 А | <0,75 мА | Есть | 175 | Литейные алюминиевые сплавы | 1-0-Д-С5 (APS, STREET, PROM - D120) | Алюминий | Универсальное (кронштейн/кольцо) | 0,5-35 Гц, 5м/с2, 30 мин | IK10 | IK10 | от -40° до +45 | УХЛ1 | 0,079 | 60 | 253,239 | 243 710 | 286х259х111 | #NULL! | 3,3 | 1 | 0,011 | 3,6 | 300 | 120 | 300 | #NULL! | #NULL! | #NULL! | #NULL! | #NULL! | #NULL! | #NULL! | #NULL! | #NULL! | #NULL! | #NULL! | #NULL! | 4 | #NULL! | #NULL! | #NULL! | #NULL! | #NULL! | #NULL! | #NULL! | #NULL! | #NULL! | 125 | #NULL! | #NULL! | #NULL! | #NULL! | #NULL! | #NULL! | #NULL! | #NULL! | #NULL! | https://tl-led.ru/storage/products/files/14/УТ000020021/main_image_APS LC 1(1).png | #NULL! | #ПУСТО! | #NULL! | https://tl-led.ru/storage/products/files/14/УТ000020021/kss_PR D.jpg | #NULL! | #NULL! | #NULL! | #NULL! | #NULL! | #NULL!
УТ000020022 | ПРОМЫШЛЕННЫЙ СВЕТИЛЬНИК TL-PROM APS 250 750 LC D120 | Серия | TL-PROM APS 250 750 LC D120 | PROM APS 250 LC | Промышленное освещение | 247,3 | 47 555 | 42 799 | 173,065 | 240 | D (120°) косинусная | 5 000 | 70 | 5 | Osram DURIS S8 GW P9LR35.PM 5000K | 100 000 | 0,5 | Нет | MEAN WELL | MEAN WELL XLG-240-L-A | 100-305 VAC / 142-431 VDC | 100-305 VAC / 142-431 VDC | 239 | 47 Гц - 63 Гц | 67 | СтепеньЗащитыСветильника | Нет | Есть | Нет | #NULL! | #NULL! | 6KV/4KV | EN55015(CISPR15) ,GB/T17743, EN55015(CISPR15) ,GB/T17743, EN61000-3-2 , GB/T17625.1, EN61000-3-3 | UL8750(type”HL”), UL879, CSA C22.2 No. 250.13-12; ENEC EN61347-1, EN61347-2-13 independent, EN62384; GB19510.1,GB19510.14; EAC TP TC 004;J61347-1(H29), J61347-2-13(H29),KC61347-1,KC61347-2-13,IS15885(Part2/Sec13)(for XLG-100I type only); IP67 approved | Да | I/P-O/P:3.75 KVAC | I/P-O/P, I/P-FG, O/P-FG:100M Ohms / 500VDC / 25℃/ 70% RH | 1 | Да | 93% | ≥ 0,95 | 1,04 А | 85 А | <0,75 мА | Есть | 175 | Литейные алюминиевые сплавы | 1-0-Д-С5 (APS, STREET, PROM - D120) | Алюминий | Универсальное (кронштейн/кольцо) | 0,5-35 Гц, 5м/с2, 30 мин | IK10 | IK10 | от -40° до +45 | УХЛ1 | 0,079 | 60 | 506,273 | 243 710 | 426х330х118 | #NULL! | 6 | 1 | 0,019 | 6,4 | 430 | 118 | 365 | #NULL! | #NULL! | #NULL! | #NULL! | #NULL! | #NULL! | #NULL! | #NULL! | #NULL! | #NULL! | #NULL! | #NULL! | 4 | #NULL! | #NULL! | #NULL! | #NULL! | #NULL! | #NULL! | #NULL! | #NULL! | #NULL! | 250 | #NULL! | #NULL! | #NULL! | #NULL! | #NULL! | #NULL! | #NULL! | #NULL! | #NULL! | https://tl-led.ru/storage/products/files/14/УТ000020022/main_image_APS LC 2(1).png | #NULL! | #ПУСТО! | #NULL! | https://tl-led.ru/storage/products/files/14/УТ000020022/kss_PR D.jpg | #NULL! | #NULL! | #NULL! | #NULL! | #NULL! | #NULL!
УТ000020023 | ПРОМЫШЛЕННЫЙ СВЕТИЛЬНИК TL-PROM APS 375 750 LC D120 | Серия | TL-PROM APS 375 750 LC D120 | PROM APS 375 LC | Промышленное освещение | 371 | 71 332 | 64 199 | 173,043 | 360 | D (120°) косинусная | 5 000 | 70 | 5 | Osram DURIS S8 GW P9LR35.PM 5000K | 100 000 | 0,5 | Нет | MEAN WELL | MEAN WELL XLG-240-L-A | 100-305 VAC / 142-431 VDC | 100-305 VAC / 142-431 VDC | 239 | 47 Гц - 63 Гц | 67 | СтепеньЗащитыСветильника | Нет | Есть | Нет | #NULL! | #NULL! | 6KV/4KV | EN55015(CISPR15) ,GB/T17743, EN55015(CISPR15) ,GB/T17743, EN61000-3-2 , GB/T17625.1, EN61000-3-3 | UL8750(type”HL”), UL879, CSA C22.2 No. 250.13-12; ENEC EN61347-1, EN61347-2-13 independent, EN62384; GB19510.1,GB19510.14; EAC TP TC 004;J61347-1(H29), J61347-2-13(H29),KC61347-1,KC61347-2-13,IS15885(Part2/Sec13)(for XLG-100I type only); IP67 approved | Да | I/P-O/P:3.75 KVAC | I/P-O/P, I/P-FG, O/P-FG:100M Ohms / 500VDC / 25℃/ 70% RH | 1 | Да | 93% | ≥ 0,95 | 1,04 А | 85 А | <0,75 мА | Есть | 175 | Литейные алюминиевые сплавы | 1-0-Д-С5 (APS, STREET, PROM - D120) | Алюминий | Универсальное (кронштейн/кольцо) | 0,5-35 Гц, 5м/с2, 30 мин | IK10 | IK10 | от -40° до +45 | УХЛ1 | 0,079 | 60 | 759,511 | 243 710 | 605х266х139 | #NULL! | 7,6 | 1 | 0,038 | 8 | 610 | 155 | 405 | #NULL! | #NULL! | #NULL! | #NULL! | #NULL! | #NULL! | #NULL! | #NULL! | #NULL! | #NULL! | #NULL! | #NULL! | 4 | #NULL! | #NULL! | #NULL! | #NULL! | #NULL! | #NULL! | #NULL! | #NULL! | #NULL! | 375 | #NULL! | #NULL! | #NULL! | #NULL! | #NULL! | #NULL! | #NULL! | #NULL! | #NULL! | https://tl-led.ru/storage/products/files/14/УТ000020023/main_image_APS LC 3(1).jpeg | #NULL! | #ПУСТО! | #NULL! | https://tl-led.ru/storage/products/files/14/УТ000020023/kss_PR D.jpg | #NULL! | #NULL! | #NULL! | #NULL! | #NULL! | #NULL!
УТ000020024 | ПРОМЫШЛЕННЫЙ СВЕТИЛЬНИК TL-PROM APS 500 750 LC D120 | Серия | TL-PROM APS 500 750 LC D120 | PROM APS 500 LC | Промышленное освещение | 494,7 | 95 109 | 85 598 | 173,03 | 480 | D (120°) косинусная | 5 000 | 70 | 5 | Osram DURIS S8 GW P9LR35.PM 5000K | 100 000 | 0,5 | Нет | MEAN WELL | MEAN WELL XLG-240-L-A | 100-305 VAC / 142-431 VDC | 100-305 VAC / 142-431 VDC | 239 | 47 Гц - 63 Гц | 67 | СтепеньЗащитыСветильника | Нет | Есть | Нет | #NULL! | #NULL! | 6KV/4KV | EN55015(CISPR15) ,GB/T17743, EN55015(CISPR15) ,GB/T17743, EN61000-3-2 , GB/T17625.1, EN61000-3-3 | UL8750(type”HL”), UL879, CSA C22.2 No. 250.13-12; ENEC EN61347-1, EN61347-2-13 independent, EN62384; GB19510.1,GB19510.14; EAC TP TC 004;J61347-1(H29), J61347-2-13(H29),KC61347-1,KC61347-2-13,IS15885(Part2/Sec13)(for XLG-100I type only); IP67 approved | Да | I/P-O/P:3.75 KVAC | I/P-O/P, I/P-FG, O/P-FG:100M Ohms / 500VDC / 25℃/ 70% RH | 1 | Да | 93% | ≥ 0,95 | 1,04 А | 85 А | <0,75 мА | Есть | 175 | Литейные алюминиевые сплавы | 1-0-Д-С5 (APS, STREET, PROM - D120) | Алюминий | Универсальное (кронштейн/кольцо) | 0,5-35 Гц, 5м/с2, 30 мин | IK10 | IK10 | от -40° до +45 | УХЛ1 | 0,079 | 60 | 1 012,75 | 243 710 | 533х403х144 | #NULL! | 10,7 | 1 | 0,038 | 11,2 | 610 | 155 | 405 | #NULL! | #NULL! | #NULL! | #NULL! | #NULL! | #NULL! | #NULL! | #NULL! | #NULL! | #NULL! | #NULL! | #NULL! | 4 | #NULL! | #NULL! | #NULL! | #NULL! | #NULL! | #NULL! | #NULL! | #NULL! | #NULL! | 500 | #NULL! | #NULL! | #NULL! | #NULL! | #NULL! | #NULL! | #NULL! | #NULL! | #NULL! | https://tl-led.ru/storage/products/files/14/УТ000020024/main_image_APS LC 4(1).jpeg | #NULL! | #ПУСТО! | #NULL! | https://tl-led.ru/storage/products/files/14/УТ000020024/kss_PR D.jpg | #NULL! | #NULL! | #NULL! | #NULL! | #NULL! | #NULL!
УТ000019305 | Административно-бытовой светильник TL-RADIUS 13 940 OPL | Серия | TL-RADIUS 13 940 OPL | RADIUS 13 | Офисное освещение | 12,9 | 1 639 | 1 295 | 100,388 | 33 | D (120°) косинусная | 4 000 | 92 | ≤5 | Osram DURIS E 2835 GW JTLPS1.CM 4000K | 100 000 | 3 | Нет | MEAN WELL | APC-12-350 IP20 | 176-240 VAC | 90-264 VAC | 12 | 47-63 Гц | 65 | СтепеньЗащитыСветильника | Нет | #NULL! | Нет | #NULL! | #NULL! | 2KV | EN55024,EN61000-4-2,3,4,5,6,8,11; light industry level(surge 2KV), criteria A, EAC TP TC 020 | #NULL! | Да | I/P-O/P:3.75 KVAC | I/P-O/P:>100M Ohms / 500VDC / 25 / 70% RH | 2 | Нет | 82% | 0,92 | 0,2 | 0,5 | 0,25 | Есть, восстанавливается автоматически | 116,6 | Поликарбонат | RADIUS OPL | Алюминий | Накладной | 0,5-35 Гц, 5м/с2, 30 мин | #NULL! | #NULL! | от -30° до +40° | УХЛ1 | 0,136 | 60 | 26,409 | 104 878 | 188х188х76 | #NULL! | 0,5 | 1 | 0,003 | 0,7 | 200 | 80 | 200 | #NULL! | #NULL! | #NULL! | #NULL! | #NULL! | #NULL! | #NULL! | #NULL! | #NULL! | #NULL! | #NULL! | #NULL! | 4 | #NULL! | #NULL! | #NULL! | #NULL! | #NULL! | #NULL! | #NULL! | #NULL! | #NULL! | #NULL! | #NULL! | #NULL! | #NULL! | #NULL! | #NULL! | #NULL! | #NULL! | #NULL! | #NULL! | https://tl-led.ru/storage/products/files/10/УТ000019305/main_image_RADIUS Ракурс 1 MeanWell.png | #NULL! | #ПУСТО! | https://tl-led.ru/storage/products/files/10/УТ000019305/illuminator_dimensions_TL-RADIUS 13.jpg | https://tl-led.ru/storage/products/files/10/УТ000019305/kss_O.jpg | #NULL! | #NULL! | #NULL! | #NULL! | #NULL! | #NULL!
УТ000019717 | Административно-бытовой светильник TL-RADIUS 26 940 OPL | Серия | TL-RADIUS 26 940 OPL | RADIUS 26 | Офисное освещение | 27,2 | 3 539 | 2 796 | 102,794 | 72 | D (120°) косинусная | 4 000 | 92 | ≤ 5% | Osram DURIS E 2835 GW JTLPS1.CM 4000K | 100 000 | 1,5 | Нет | Аргос-Электрон | ИПС 25-350Т IP20 ОФИС 1610 | 198 B - 253 B AC | 178 B - 278 B AC | 29 | 47 ~ 63 Гц | 65 | СтепеньЗащитыСветильника | Нет | отсутствует | Нет | #NULL! | #NULL! | 1 кВ (L-N), 2 кВ (L-PE, N-PE) | Соответствует ТР ТС 020/2011 "Электромагнитная совместимость технических средств" | Соответствует ТР ТС 004/2011 "О безопасности низковольтного оборудования" | Да | > 1,5 кВ АС | вход-выход > 200 МОм; вход-земля > 200 МОм; выход-земля > 200 МОм | 1 | Да | ≥85.0% | ≥0.97 | 0,13 А | #NULL! | #NULL! | Восстанавливается | 116,6 | Поликарбонат | RADIUS OPL | Алюминий | Накладной | 0,5-35 Гц, 5м/с2, 30 мин | #NULL! | #NULL! | от -25° до +40° | УХЛ4 | 0,133 | 60 | 55,684 | 180 000 | 243х243х68 | #NULL! | 0,5 | 1 | 0,005 | 0,7 | 250 | 80 | 250 | #NULL! | #NULL! | #NULL! | #NULL! | #NULL! | #NULL! | #NULL! | #NULL! | #NULL! | #NULL! | #NULL! | #NULL! | 4 | #NULL! | #NULL! | #NULL! | #NULL! | #NULL! | #NULL! | #NULL! | #NULL! | #NULL! | #NULL! | #NULL! | #NULL! | #NULL! | #NULL! | #NULL! | #NULL! | #NULL! | #NULL! | #NULL! | https://tl-led.ru/storage/products/files/10/УТ000019717/main_image_RADIUS 25 Вт Ракурс 2.png | #NULL! | #ПУСТО! | https://tl-led.ru/storage/products/files/10/УТ000019717/illuminator_dimensions_TL-RADIUS 26 OPL.jpg | https://tl-led.ru/storage/products/files/10/УТ000019717/kss_O.jpg | #NULL! | #NULL! | #NULL! | #NULL! | #NULL! | #NULL!
УТ000018515 | ПРОМЫШЛЕННЫЙ СВЕТИЛЬНИК TL-PROM TUBE 25 840 GLS PC | Серия | TL-PROM TUBE 25 840 GLS PC | PROM TUBE 25 | Промышленное освещение | 27,2 | 4 340 | 3 351 | 123,199 | 72 | D (120°) косинусная | 4 000 | 80 | ≤5 | Osram DURIS S5 GW PSLT33.EM 4000K | 100 000 | 1,5 | Нет | Аргос-Электрон | ИПС 30-350Т 3340 | 176-264 | 158-290 | 34 | 47-63 Гц | 67 | СтепеньЗащитыСветильника | Нет | отсутствует | Нет | #NULL! | #NULL! | 1 кВ (L-N), 2 кВ (L-PE, N-PE) | Соответствует ТР ТС 020/2011 "Электромагнитная совместимость технических средств" | #NULL! | Да | 1,5 KVAC | вход-выход > 200 МОм | 1 | Да | 87% | 0.95 | 0,15 | #NULL! | #NULL! | Восстанавливается | #NULL! | Боросиликатное прозрачное стекло | OPL | Алюминий | Накладное / Подвесное | 0,5-35 Гц, 5м/с2, 30 мин | IK10 | IK10 | от -40° до +50° | У2 | 0,111 | 60 | 55,684 | 590 520 | 688x65x65 | #NULL! | 2,09 | 1 | 0,004 | 2,6 | 700 | 75 | 75 | #NULL! | #NULL! | #NULL! | #NULL! | #NULL! | #NULL! | #NULL! | #NULL! | #NULL! | #NULL! | #NULL! | #NULL! | 4 | #NULL! | #NULL! | #NULL! | #NULL! | #NULL! | #NULL! | #NULL! | #NULL! | #NULL! | #NULL! | #NULL! | #NULL! | #NULL! | #NULL! | #NULL! | #NULL! | #NULL! | #NULL! | #NULL! | https://tl-led.ru/storage/products/files/14/УТ000018515/main_image_METRO стена вкл Ракурс 1.png | #NULL! | #ПУСТО! | #NULL! | https://tl-led.ru/storage/products/files/14/УТ000018515/kss_O.jpg | #NULL! | #NULL! | #NULL! | #NULL! | #NULL! | #NULL!
УТ000019608 | ПРОМЫШЛЕННЫЙ СВЕТИЛЬНИК TL-PROM TUBE 25 840 GLS OPL | Серия | TL-PROM TUBE 25 840 GLS OPL | PROM TUBE 25 | Промышленное освещение | 27,4 | 4 340 | 3 001 | 109,526 | 72 | D (120°) косинусная | 4 000 | 80 | ≤5 | Osram DURIS S5 GW PSLT33.EM 4000K | 100 000 | 1,5 | Нет | Аргос-Электрон | ИПС 30-350Т 3340 | 176-264 | 158-290 | 34 | 47-63 Гц | 67 | СтепеньЗащитыСветильника | Нет | отсутствует | Нет | #NULL! | #NULL! | 1 кВ (L-N), 2 кВ (L-PE, N-PE) | Соответствует ТР ТС 020/2011 "Электромагнитная совместимость технических средств" | #NULL! | Да | 1,5 KVAC | вход-выход > 200 МОм | 1 | Да | 87% | 0.95 | 0,15 | #NULL! | #NULL! | Восстанавливается | #NULL! | Боросиликатное опаловое стекло | OPL | Алюминий | Накладное / Подвесное | 0,5-35 Гц, 5м/с2, 30 мин | IK10 | IK10 | от -40° до +50° | У2 | 0,124 | 60 | 56,093 | 590 520 | 688x65x65 | #NULL! | 1,98 | 1 | 0,004 | 2,5 | 700 | 75 | 75 | #NULL! | #NULL! | #NULL! | #NULL! | #NULL! | #NULL! | #NULL! | #NULL! | #NULL! | #NULL! | #NULL! | #NULL! | 4 | #NULL! | #NULL! | #NULL! | #NULL! | #NULL! | #NULL! | #NULL! | #NULL! | #NULL! | #NULL! | #NULL! | #NULL! | #NULL! | #NULL! | #NULL! | #NULL! | #NULL! | #NULL! | #NULL! | https://tl-led.ru/storage/products/files/14/УТ000019608/main_image_METRO стена вкл Ракурс 1.png | #NULL! | #ПУСТО! | #NULL! | https://tl-led.ru/storage/products/files/14/УТ000019608/kss_O.jpg | #NULL! | #NULL! | #NULL! | #NULL! | #NULL! | #NULL!
УТ000015543 | ОФИСНЫЙ СВЕТИЛЬНИК TL-ROUND H 33 PRS 850 IP64 | Спецзаказ | TL-ROUND H 33 PRS 850 IP64 | #NULL! | Офисное освещение | 33,1 | 5 161 | 4 129 | 124,743 | 186 | Г (80°) глубокая | 5 000 | 80 | ≤ 1% | Osram DURIS E 2835 GW JTLPS1.EM 5000K | 100 000 | 1,5 | Нет | Аргос-Электрон | ИПС 39-350Т IP20 ОФИС 0211 | 198 B - 242 B AC | 178 B - 278 B AC | 45 | 47 ~ 63 Гц | 64 | СтепеньЗащитыСветильника | Нет | отсутствует | Нет | #NULL! | #NULL! | 1 кВ (L-N), 2 кВ (L-PE, N-PE) | Соответствует ТР ТС 020/2011 "Электромагнитная совместимость технических средств" | Соответствует ТР ТС 004/2011 "О безопасности низковольтного оборудования" | Да | > 1,5 кВ АС | вход-выход > 200 МОм; вход-земля > 200 МОм; выход-земля > 200 МОм | 2 | Да | ≥87.0% | ≥0.96 | 0,2 А | #NULL! | #NULL! | Восстанавливается | 175 | Литейные алюминиевые сплавы | ROUND PRS | Алюминий | Фиксированный пружинный зажим | 0,5-35 Гц, 5м/с2, 30 мин | #NULL! | #NULL! | от -20° до +40° | УХЛ5 | 0,109 | 60 | 67,762 | 104 000 | 230х230х58 | #NULL! | 0,82 | 1 | 0,01 | 1,1 | 350 | 85 | 330 | #NULL! | #NULL! | #NULL! | #NULL! | #NULL! | #NULL! | #NULL! | #NULL! | #NULL! | #NULL! | #NULL! | #NULL! | 4 | #NULL! | #NULL! | #NULL! | #NULL! | #NULL! | #NULL! | #NULL! | #NULL! | #NULL! | #NULL! | #NULL! | #NULL! | #NULL! | #NULL! | #NULL! | #NULL! | #NULL! | #NULL! | #NULL! | #ПУСТО! | #ПУСТО! | #ПУСТО! | #ПУСТО! | #ПУСТО! | #NULL! | #NULL! | #NULL! | #NULL! | #NULL! | #NULL!
УТ000019283 | ОФИСНЫЙ СВЕТИЛЬНИК TL-Office 30 OPL 940 EM 3-3,5 | Серия | TL-Office 30 OPL 940 EM 3-3,5 | #NULL! | Аварийное освещение | 30,5 | 4 197 | 3 642 | 119,41 | 84 | D (120°) косинусная | 4 000 | 92 | <1 | Osram DURIS E 2835 GW JTLPS1.CM 4000K | 100 000 | 0,5 | Нет | TRION lighting solutions | TRION STAR 50-350T-L3 Neuron | 176 - 264 B AC | #NULL! | 55 | 45 - 55 Гц | 20 | СтепеньЗащитыСветильника | Нет | Нет | Да | #NULL! | #NULL! | 4 кВ (L-N), 6 кВ (L-PE, N-PE) по СТБ МЭК 61000-4-5-2006 (IEC 61000-4-5:2005) | Стандарты по ЭМС ГОСТ IEC 61000-3-2, 3; ГОСТ СТБ ЕН 55015; ГОСТ IEC 61000-4-2, 3, 4, 5, 6, 8, 11 | Соответствует TP TC 004/2011 «О безопасности низковольтного оборудования» | Да | > 1,5 кВ АС | > 200 МОм | 1 | Да | 85 % | 0,98 | 0,33 А | #NULL! | #NULL! | Есть | 116,6 | Металл/пластик | OPL | Алюминий | Универсальное | 0,5-35 Гц, 5м/с2, 30 мин | #NULL! | #NULL! | от +5° до +40° | УХЛ4 | 0,114 | 60 | 62,44 | 698 891 | 595х595х40 | #NULL! | 2,7 | 2 | 0,037 | 6 | 630 | 95 | 610 | #NULL! | 24 | 3 | TRION STAR 50-350T-L3 Neuron | 3,5 | Внешний литий-ионный (Li-Ion) | 330 | #NULL! | #NULL! | #NULL! | #NULL! | #NULL! | 4 | #NULL! | #NULL! | #NULL! | #NULL! | #NULL! | #NULL! | #NULL! | #NULL! | #NULL! | #NULL! | #NULL! | #NULL! | #NULL! | #NULL! | #NULL! | #NULL! | #NULL! | #NULL! | #NULL! | #ПУСТО! | #ПУСТО! | #ПУСТО! | #ПУСТО! | #ПУСТО! | #NULL! | #NULL! | #NULL! | #NULL! | #NULL! | #NULL!
УТ000019284 | ОФИСНЫЙ СВЕТИЛЬНИК TL-Office 40 OPL 940 EM 3-3,5 | Серия | TL-Office 40 OPL 940 EM 3-3,5 | #NULL! | Аварийное освещение | 38,1 | 5 609 | 3 642 | 95,591 | 105 | D (120°) косинусная | 4 000 | 92 | <1 | Osram DURIS E 2835 GW JTLPS1.CM 4000K | 100 000 | 0,5 | Нет | TRION lighting solutions | TRION STAR 50-350T-L3 Neuron | 176 - 264 B AC | #NULL! | 55 | 45 - 55 Гц | 20 | СтепеньЗащитыСветильника | Нет | Нет | Да | #NULL! | #NULL! | 4 кВ (L-N), 6 кВ (L-PE, N-PE) по СТБ МЭК 61000-4-5-2006 (IEC 61000-4-5:2005) | Стандарты по ЭМС ГОСТ IEC 61000-3-2, 3; ГОСТ СТБ ЕН 55015; ГОСТ IEC 61000-4-2, 3, 4, 5, 6, 8, 11 | Соответствует TP TC 004/2011 «О безопасности низковольтного оборудования» | Да | > 1,5 кВ АС | > 200 МОм | 1 | Да | 85 % | 0,98 | 0,33 А | #NULL! | #NULL! | Есть | 116,6 | Металл/пластик | OPL | Алюминий | Универсальное | 0,5-35 Гц, 5м/с2, 30 мин | #NULL! | #NULL! | от +5° до +40° | УХЛ4 | 0,143 | 60 | 77,998 | 698 891 | 595х595х40 | #NULL! | 2,7 | 2 | 0,037 | 6 | 630 | 95 | 610 | #NULL! | 24 | 3 | TRION STAR 50-350T-L3 Neuron | 3,5 | Внешний литий-ионный (Li-Ion) | 335 | #NULL! | #NULL! | #NULL! | #NULL! | #NULL! | 4 | #NULL! | #NULL! | #NULL! | #NULL! | #NULL! | #NULL! | #NULL! | #NULL! | #NULL! | #NULL! | #NULL! | #NULL! | #NULL! | #NULL! | #NULL! | #NULL! | #NULL! | #NULL! | #NULL! | #ПУСТО! | #ПУСТО! | #ПУСТО! | #ПУСТО! | #ПУСТО! | #NULL! | #NULL! | #NULL! | #NULL! | #NULL! | #NULL!
УТ000019870 | Архитектурный светильник TL-ARCH 24V LV 8 L300 740 D10 | Серия | TL-ARCH 24V LV 8 L300 740 D10 | #NULL! | Низковольтное освещение;Архитектурное освещение | 8,4 | 900 | 810 | 96,429 | 6 | D10 концентрированная | 4 000 | 70 | 0 | Osram OSLON Square GW CSSRM3.PM 4000К | 300 000 | 1 | Нет | - | Отсутствует | #NULL! | - | #NULL! | 0 | 67 | СтепеньЗащитыСветильника | Нет | - | Нет | #NULL! | #NULL! | - | - | - | Нет | - | - | 1 | Нет | - | - | - | - | - | - | 700 | Анодированный алюминий | Линза D10 | Алюминий | Поворотный кронштейн | 0,5-35 Гц, 5м/с2, 30 мин | IK10 | IK10 | от -60° до +40° | УХЛ1 | 0,141 | 60 | 17,196 | 197 174 | 311х51х71 | 311х116х87 | 1 | 2 | 0,007 | 3,2 | 350 | 100 | 190 | #NULL! | #NULL! | #NULL! | #NULL! | #NULL! | #NULL! | #NULL! | #NULL! | #NULL! | #NULL! | #NULL! | #NULL! | 4 | #NULL! | #NULL! | #NULL! | #NULL! | #NULL! | #NULL! | #NULL! | #NULL! | #NULL! | #NULL! | #NULL! | #NULL! | #NULL! | #NULL! | #NULL! | #NULL! | #NULL! | #NULL! | #NULL! | https://tl-led.ru/storage/products/files/7/УТ000019870/main_image_TL-ARCH.png | #NULL! | #ПУСТО! | https://tl-led.ru/storage/products/files/7/УТ000019870/illuminator_dimensions_Tl-Arch 300 мм.jpg | https://tl-led.ru/storage/products/files/7/УТ000019870/kss_10.bmp | #NULL! | #NULL! | #NULL! | #NULL! | #NULL! | #NULL!
УТ000019871 | Архитектурный светильник TL-ARCH 24V LV 8 L300 740 D20 | Серия | TL-ARCH 24V LV 8 L300 740 D20 | #NULL! | Низковольтное освещение;Архитектурное освещение | 8,4 | 900 | 810 | 96,429 | 6 | D20 концентрированная | 4 000 | 70 | 0 | Osram OSLON Square GW CSSRM3.PM 4000К | 300 000 | 1 | Нет | - | Отсутствует | #NULL! | - | #NULL! | 0 | 67 | СтепеньЗащитыСветильника | Нет | - | Нет | #NULL! | #NULL! | - | - | - | Нет | - | - | 1 | Нет | - | - | - | - | - | - | 700 | Анодированный алюминий | Линза D20 | Алюминий | Поворотный кронштейн | 0,5-35 Гц, 5м/с2, 30 мин | IK10 | IK10 | от -60° до +40° | УХЛ1 | 0,141 | 60 | 17,196 | 197 174 | 311х51х71 | 311х116х87 | 1 | 2 | 0,007 | 3,2 | 350 | 100 | 190 | #NULL! | #NULL! | #NULL! | #NULL! | #NULL! | #NULL! | #NULL! | #NULL! | #NULL! | #NULL! | #NULL! | #NULL! | 4 | #NULL! | #NULL! | #NULL! | #NULL! | #NULL! | #NULL! | #NULL! | #NULL! | #NULL! | #NULL! | #NULL! | #NULL! | #NULL! | #NULL! | #NULL! | #NULL! | #NULL! | #NULL! | #NULL! | https://tl-led.ru/storage/products/files/7/УТ000019871/main_image_TL-ARCH.png | #NULL! | #ПУСТО! | https://tl-led.ru/storage/products/files/7/УТ000019871/illuminator_dimensions_Tl-Arch 300 мм.jpg | https://tl-led.ru/storage/products/files/7/УТ000019871/kss_20.bmp | #NULL! | #NULL! | #NULL! | #NULL! | #NULL! | #NULL!
УТ000019872 | Архитектурный светильник TL-ARCH 24V LV 8 L300 740 D30 | Серия | TL-ARCH 24V LV 8 L300 740 D30 | #NULL! | Низковольтное освещение;Архитектурное освещение | 8,4 | 900 | 810 | 96,429 | 6 | D30 концентрированная | 4 000 | 70 | 0 | Osram OSLON Square GW CSSRM3.PM 4000К | 300 000 | 1 | Нет | - | Отсутствует | #NULL! | - | #NULL! | 0 | 67 | СтепеньЗащитыСветильника | Нет | - | Нет | #NULL! | #NULL! | - | - | - | Нет | - | - | 1 | Нет | - | - | - | - | - | - | 700 | Анодированный алюминий | Линза D30 | Алюминий | Поворотный кронштейн | 0,5-35 Гц, 5м/с2, 30 мин | IK10 | IK10 | от -60° до +40° | УХЛ1 | 0,141 | 60 | 17,196 | 197 174 | 311х51х71 | 311х116х87 | 1 | 2 | 0,007 | 3,2 | 350 | 100 | 190 | #NULL! | #NULL! | #NULL! | #NULL! | #NULL! | #NULL! | #NULL! | #NULL! | #NULL! | #NULL! | #NULL! | #NULL! | 4 | #NULL! | #NULL! | #NULL! | #NULL! | #NULL! | #NULL! | #NULL! | #NULL! | #NULL! | #NULL! | #NULL! | #NULL! | #NULL! | #NULL! | #NULL! | #NULL! | #NULL! | #NULL! | #NULL! | https://tl-led.ru/storage/products/files/7/УТ000019872/main_image_TL-ARCH.png | #NULL! | #ПУСТО! | https://tl-led.ru/storage/products/files/7/УТ000019872/illuminator_dimensions_Tl-Arch 300 мм.jpg | https://tl-led.ru/storage/products/files/7/УТ000019872/kss_30.bmp | #NULL! | #NULL! | #NULL! | #NULL! | #NULL! | #NULL!
УТ000019873 | Архитектурный светильник TL-ARCH 24V LV 8 L300 740 D40х15 | Серия | TL-ARCH 24V LV 8 L300 740 D40х15 | #NULL! | Низковольтное освещение;Архитектурное освещение | 8,4 | 900 | 810 | 96,429 | 6 | D40х15 специальная | 4 000 | 70 | 0 | Osram OSLON Square GW CSSRM3.PM 4000К | 300 000 | 1 | Нет | - | Отсутствует | #NULL! | - | #NULL! | 0 | 67 | СтепеньЗащитыСветильника | Нет | - | Нет | #NULL! | #NULL! | - | - | - | Нет | - | - | 1 | Нет | - | - | - | - | - | - | 700 | Анодированный алюминий | Линза D40х15 | Алюминий | Поворотный кронштейн | 0,5-35 Гц, 5м/с2, 30 мин | IK10 | IK10 | от -60° до +40° | УХЛ1 | 0,141 | 60 | 17,196 | 197 174 | 311х51х71 | 311х116х87 | 1 | 2 | 0,007 | 3,2 | 350 | 100 | 190 | #NULL! | #NULL! | #NULL! | #NULL! | #NULL! | #NULL! | #NULL! | #NULL! | #NULL! | #NULL! | #NULL! | #NULL! | 4 | #NULL! | #NULL! | #NULL! | #NULL! | #NULL! | #NULL! | #NULL! | #NULL! | #NULL! | #NULL! | #NULL! | #NULL! | #NULL! | #NULL! | #NULL! | #NULL! | #NULL! | #NULL! | #NULL! | https://tl-led.ru/storage/products/files/7/УТ000019873/main_image_TL-ARCH.png | #NULL! | #ПУСТО! | https://tl-led.ru/storage/products/files/7/УТ000019873/illuminator_dimensions_Tl-Arch 300 мм.jpg | https://tl-led.ru/storage/products/files/7/УТ000019873/kss_40х15.bmp | #NULL! | #NULL! | #NULL! | #NULL! | #NULL! | #NULL!
УТ000019874 | Архитектурный светильник TL-ARCH 24V LV 8 L300 740 D50 | Серия | TL-ARCH 24V LV 8 L300 740 D50 | #NULL! | Низковольтное освещение;Архитектурное освещение | 8,4 | 900 | 810 | 96,429 | 6 | D50 концентрированная | 4 000 | 70 | 0 | Osram OSLON Square GW CSSRM3.PM 4000К | 300 000 | 1 | Нет | - | Отсутствует | #NULL! | - | #NULL! | 0 | 67 | СтепеньЗащитыСветильника | Нет | - | Нет | #NULL! | #NULL! | - | - | - | Нет | - | - | 1 | Нет | - | - | - | - | - | - | 700 | Анодированный алюминий | Линза D50 | Алюминий | Поворотный кронштейн | 0,5-35 Гц, 5м/с2, 30 мин | IK10 | IK10 | от -60° до +40° | УХЛ1 | 0,141 | 60 | 17,196 | 197 174 | 311х51х71 | 311х116х87 | 1 | 2 | 0,007 | 3,2 | 350 | 100 | 190 | #NULL! | #NULL! | #NULL! | #NULL! | #NULL! | #NULL! | #NULL! | #NULL! | #NULL! | #NULL! | #NULL! | #NULL! | 4 | #NULL! | #NULL! | #NULL! | #NULL! | #NULL! | #NULL! | #NULL! | #NULL! | #NULL! | #NULL! | #NULL! | #NULL! | #NULL! | #NULL! | #NULL! | #NULL! | #NULL! | #NULL! | #NULL! | https://tl-led.ru/storage/products/files/7/УТ000019874/main_image_TL-ARCH.png | #NULL! | #ПУСТО! | https://tl-led.ru/storage/products/files/7/УТ000019874/illuminator_dimensions_Tl-Arch 300 мм.jpg | https://tl-led.ru/storage/products/files/7/УТ000019874/kss_50.bmp | #NULL! | #NULL! | #NULL! | #NULL! | #NULL! | #NULL!
УТ000019875 | Архитектурный светильник TL-ARCH 24V LV 8 L300 740 D50х15 | Серия | TL-ARCH 24V LV 8 L300 740 D50х15 | #NULL! | Низковольтное освещение;Архитектурное освещение | 8,4 | 900 | 810 | 96,429 | 6 | D50х15 специальная | 4 000 | 70 | 0 | Osram OSLON Square GW CSSRM3.PM 4000К | 300 000 | 1 | Нет | - | Отсутствует | #NULL! | - | #NULL! | 0 | 67 | СтепеньЗащитыСветильника | Нет | - | Нет | #NULL! | #NULL! | - | - | - | Нет | - | - | 1 | Нет | - | - | - | - | - | - | 700 | Анодированный алюминий | Линза D50х15 | Алюминий | Поворотный кронштейн | 0,5-35 Гц, 5м/с2, 30 мин | IK10 | IK10 | от -60° до +40° | УХЛ1 | 0,141 | 60 | 17,196 | 197 174 | 311х51х71 | 311х116х87 | 1 | 2 | 0,007 | 3,2 | 350 | 100 | 190 | #NULL! | #NULL! | #NULL! | #NULL! | #NULL! | #NULL! | #NULL! | #NULL! | #NULL! | #NULL! | #NULL! | #NULL! | 4 | #NULL! | #NULL! | #NULL! | #NULL! | #NULL! | #NULL! | #NULL! | #NULL! | #NULL! | #NULL! | #NULL! | #NULL! | #NULL! | #NULL! | #NULL! | #NULL! | #NULL! | #NULL! | #NULL! | https://tl-led.ru/storage/products/files/7/УТ000019875/main_image_TL-ARCH.png | #NULL! | #ПУСТО! | https://tl-led.ru/storage/products/files/7/УТ000019875/illuminator_dimensions_Tl-Arch 300 мм.jpg | https://tl-led.ru/storage/products/files/7/УТ000019875/kss_50х15.bmp | #NULL! | #NULL! | #NULL! | #NULL! | #NULL! | #NULL!
УТ000019877 | Архитектурный светильник TL-ARCH 24V LV 8 L300 740 D60 | Серия | TL-ARCH 24V LV 8 L300 740 D60 | #NULL! | Низковольтное освещение;Архитектурное освещение | 8,4 | 900 | 810 | 96,429 | 6 | D (60°х100°) логистическая | 4 000 | 70 | 0 | Osram OSLON Square GW CSSRM3.PM 4000К | 300 000 | 1 | Нет | - | Отсутствует | #NULL! | - | #NULL! | 0 | 67 | СтепеньЗащитыСветильника | Нет | - | Нет | #NULL! | #NULL! | - | - | - | Нет | - | - | 1 | Нет | - | - | - | - | - | - | 700 | Анодированный алюминий | Линза D60х100 | Алюминий | Поворотный кронштейн | 0,5-35 Гц, 5м/с2, 30 мин | IK10 | IK10 | от -60° до +40° | УХЛ1 | 0,141 | 60 | 17,196 | 197 174 | 311х51х71 | 311х116х87 | 1 | 2 | 0,007 | 3,2 | 350 | 100 | 190 | #NULL! | #NULL! | #NULL! | #NULL! | #NULL! | #NULL! | #NULL! | #NULL! | #NULL! | #NULL! | #NULL! | #NULL! | 4 | #NULL! | #NULL! | #NULL! | #NULL! | #NULL! | #NULL! | #NULL! | #NULL! | #NULL! | #NULL! | #NULL! | #NULL! | #NULL! | #NULL! | #NULL! | #NULL! | #NULL! | #NULL! | #NULL! | https://tl-led.ru/storage/products/files/7/УТ000019877/main_image_TL-ARCH.png | #NULL! | #ПУСТО! | https://tl-led.ru/storage/products/files/7/УТ000019877/illuminator_dimensions_Tl-Arch 300 мм.jpg | #NULL! | #NULL! | #NULL! | #NULL! | #NULL! | #NULL! | #NULL!
УТ000019879 | Архитектурный светильник TL-ARCH 24V LV 16 L600 740 D10 | Серия | TL-ARCH 24V LV 16 L600 740 D10 | #NULL! | Низковольтное освещение;Архитектурное освещение | 16,8 | 1 800 | 1 620 | 96,429 | 12 | D10 концентрированная | 4 000 | 70 | 0 | Osram OSLON Square GW CSSRM3.PM 4000К | 300 000 | 1 | Нет | - | Отсутствует | #NULL! | - | #NULL! | 0 | 67 | СтепеньЗащитыСветильника | Нет | - | Нет | #NULL! | #NULL! | - | - | - | Нет | - | - | 1 | Нет | - | - | - | - | - | - | 700 | Анодированный алюминий | Линза D10 | Алюминий | Поворотный кронштейн | 0,5-35 Гц, 5м/с2, 30 мин | IK10 | IK10 | от -60° до +40° | УХЛ1 | 0,141 | 60 | 34,393 | 394 348 | 611х51х71 | 611х116х87 | 1,6 | 1 | 0,005 | 1,8 | 790 | 73 | 90 | #NULL! | #NULL! | #NULL! | #NULL! | #NULL! | #NULL! | #NULL! | #NULL! | #NULL! | #NULL! | #NULL! | #NULL! | 4 | #NULL! | #NULL! | #NULL! | #NULL! | #NULL! | #NULL! | #NULL! | #NULL! | #NULL! | #NULL! | #NULL! | #NULL! | #NULL! | #NULL! | #NULL! | #NULL! | #NULL! | #NULL! | #NULL! | https://tl-led.ru/storage/products/files/7/УТ000019879/main_image_TL-ARCH L300.png | #NULL! | #ПУСТО! | https://tl-led.ru/storage/products/files/7/УТ000019879/illuminator_dimensions_TL-Arch 600 mm.jpg | https://tl-led.ru/storage/products/files/7/УТ000019879/kss_10.bmp | #NULL! | #NULL! | #NULL! | #NULL! | #NULL! | #NULL!
УТ000019880 | Архитектурный светильник TL-ARCH 24V LV 16 L600 740 D20 | Серия | TL-ARCH 24V LV 16 L600 740 D20 | #NULL! | Низковольтное освещение;Архитектурное освещение | 16,8 | 1 800 | 1 620 | 96,429 | 12 | D20 концентрированная | 4 000 | 70 | 0 | Osram OSLON Square GW CSSRM3.PM 4000К | 300 000 | 1 | Нет | - | Отсутствует | #NULL! | - | #NULL! | 0 | 67 | СтепеньЗащитыСветильника | Нет | - | Нет | #NULL! | #NULL! | - | - | - | Нет | - | - | 1 | Нет | - | - | - | - | - | - | 700 | Анодированный алюминий | Линза D20 | Алюминий | Поворотный кронштейн | 0,5-35 Гц, 5м/с2, 30 мин | IK10 | IK10 | от -60° до +40° | УХЛ1 | 0,141 | 60 | 34,393 | 394 348 | 611х51х71 | 611х116х87 | 1,6 | 1 | 0,005 | 1,8 | 790 | 73 | 90 | #NULL! | #NULL! | #NULL! | #NULL! | #NULL! | #NULL! | #NULL! | #NULL! | #NULL! | #NULL! | #NULL! | #NULL! | 4 | #NULL! | #NULL! | #NULL! | #NULL! | #NULL! | #NULL! | #NULL! | #NULL! | #NULL! | #NULL! | #NULL! | #NULL! | #NULL! | #NULL! | #NULL! | #NULL! | #NULL! | #NULL! | #NULL! | https://tl-led.ru/storage/products/files/7/УТ000019880/main_image_TL-ARCH.png | #NULL! | #ПУСТО! | https://tl-led.ru/storage/products/files/7/УТ000019880/illuminator_dimensions_TL-Arch 600 mm.jpg | https://tl-led.ru/storage/products/files/7/УТ000019880/kss_20.bmp | #NULL! | #NULL! | #NULL! | #NULL! | #NULL! | #NULL!
УТ000019881 | Архитектурный светильник TL-ARCH 24V LV 16 L600 740 D30 | Серия | TL-ARCH 24V LV 16 L600 740 D30 | #NULL! | Низковольтное освещение;Архитектурное освещение | 16,8 | 1 800 | 1 620 | 96,429 | 12 | D30 концентрированная | 4 000 | 70 | 0 | Osram OSLON Square GW CSSRM3.PM 4000К | 300 000 | 1 | Нет | - | Отсутствует | #NULL! | - | #NULL! | 0 | 67 | СтепеньЗащитыСветильника | Нет | - | Нет | #NULL! | #NULL! | - | - | - | Нет | - | - | 1 | Нет | - | - | - | - | - | - | 700 | Анодированный алюминий | Линза D30 | Алюминий | Поворотный кронштейн | 0,5-35 Гц, 5м/с2, 30 мин | IK10 | IK10 | от -60° до +40° | УХЛ1 | 0,141 | 60 | 34,393 | 394 348 | 611х51х71 | 611х116х87 | 1,6 | 1 | 0,005 | 1,8 | 790 | 73 | 90 | #NULL! | #NULL! | #NULL! | #NULL! | #NULL! | #NULL! | #NULL! | #NULL! | #NULL! | #NULL! | #NULL! | #NULL! | 4 | #NULL! | #NULL! | #NULL! | #NULL! | #NULL! | #NULL! | #NULL! | #NULL! | #NULL! | #NULL! | #NULL! | #NULL! | #NULL! | #NULL! | #NULL! | #NULL! | #NULL! | #NULL! | #NULL! | https://tl-led.ru/storage/products/files/7/УТ000019881/main_image_TL-ARCH.png | #NULL! | #ПУСТО! | https://tl-led.ru/storage/products/files/7/УТ000019881/illuminator_dimensions_TL-Arch 600 mm.jpg | https://tl-led.ru/storage/products/files/7/УТ000019881/kss_30.bmp | #NULL! | #NULL! | #NULL! | #NULL! | #NULL! | #NULL!
УТ000019882 | Архитектурный светильник TL-ARCH 24V LV 16 L600 740 D40х15 | Серия | TL-ARCH 24V LV 16 L600 740 D40х15 | #NULL! | Низковольтное освещение;Архитектурное освещение | 16,8 | 1 800 | 1 620 | 96,429 | 12 | D40х15 специальная | 4 000 | 70 | 0 | Osram OSLON Square GW CSSRM3.PM 4000К | 300 000 | 1 | Нет | - | Отсутствует | #NULL! | - | #NULL! | 0 | 67 | СтепеньЗащитыСветильника | Нет | - | Нет | #NULL! | #NULL! | - | - | - | Нет | - | - | 1 | Нет | - | - | - | - | - | - | 700 | Анодированный алюминий | Линза D40х15 | Алюминий | Поворотный кронштейн | 0,5-35 Гц, 5м/с2, 30 мин | IK10 | IK10 | от -60° до +40° | УХЛ1 | 0,141 | 60 | 34,393 | 394 348 | 611х51х71 | 611х116х87 | 1,6 | 1 | 0,005 | 1,8 | 790 | 73 | 90 | #NULL! | #NULL! | #NULL! | #NULL! | #NULL! | #NULL! | #NULL! | #NULL! | #NULL! | #NULL! | #NULL! | #NULL! | 4 | #NULL! | #NULL! | #NULL! | #NULL! | #NULL! | #NULL! | #NULL! | #NULL! | #NULL! | #NULL! | #NULL! | #NULL! | #NULL! | #NULL! | #NULL! | #NULL! | #NULL! | #NULL! | #NULL! | https://tl-led.ru/storage/products/files/7/УТ000019882/main_image_TL-ARCH.png | #NULL! | #ПУСТО! | https://tl-led.ru/storage/products/files/7/УТ000019882/illuminator_dimensions_TL-Arch 600 mm.jpg | https://tl-led.ru/storage/products/files/7/УТ000019882/kss_40х15.bmp | #NULL! | #NULL! | #NULL! | #NULL! | #NULL! | #NULL!
УТ000019883 | Архитектурный светильник TL-ARCH 24V LV 16 L600 740 D50 | Серия | TL-ARCH 24V LV 16 L600 740 D50 | #NULL! | Низковольтное освещение;Архитектурное освещение | 16,8 | 1 800 | 1 620 | 96,429 | 12 | D50 концентрированная | 4 000 | 70 | 0 | Osram OSLON Square GW CSSRM3.PM 4000К | 300 000 | 1 | Нет | - | Отсутствует | #NULL! | - | #NULL! | 0 | 67 | СтепеньЗащитыСветильника | Нет | - | Нет | #NULL! | #NULL! | - | - | - | Нет | - | - | 1 | Нет | - | - | - | - | - | - | 700 | Анодированный алюминий | Линза D50 | Алюминий | Поворотный кронштейн | 0,5-35 Гц, 5м/с2, 30 мин | IK10 | IK10 | от -60° до +40° | УХЛ1 | 0,141 | 60 | 34,393 | 394 348 | 611х51х71 | 611х116х87 | 1,6 | 1 | 0,005 | 1,8 | 790 | 73 | 90 | #NULL! | #NULL! | #NULL! | #NULL! | #NULL! | #NULL! | #NULL! | #NULL! | #NULL! | #NULL! | #NULL! | #NULL! | 4 | #NULL! | #NULL! | #NULL! | #NULL! | #NULL! | #NULL! | #NULL! | #NULL! | #NULL! | #NULL! | #NULL! | #NULL! | #NULL! | #NULL! | #NULL! | #NULL! | #NULL! | #NULL! | #NULL! | https://tl-led.ru/storage/products/files/7/УТ000019883/main_image_TL-ARCH.png | #NULL! | #ПУСТО! | https://tl-led.ru/storage/products/files/7/УТ000019883/illuminator_dimensions_TL-Arch 600 mm.jpg | https://tl-led.ru/storage/products/files/7/УТ000019883/kss_50.bmp | #NULL! | #NULL! | #NULL! | #NULL! | #NULL! | #NULL!
УТ000019884 | Архитектурный светильник TL-ARCH 24V LV 16 L600 740 D50х15 | Серия | TL-ARCH 24V LV 16 L600 740 D50х15 | #NULL! | Низковольтное освещение;Архитектурное освещение | 16,8 | 1 800 | 1 620 | 96,429 | 12 | D50х15 специальная | 4 000 | 70 | 0 | Osram OSLON Square GW CSSRM3.PM 4000К | 300 000 | 1 | Нет | - | Отсутствует | #NULL! | - | #NULL! | 0 | 67 | СтепеньЗащитыСветильника | Нет | - | Нет | #NULL! | #NULL! | - | - | - | Нет | - | - | 1 | Нет | - | - | - | - | - | - | 700 | Анодированный алюминий | Линза D50х15 | Алюминий | Поворотный кронштейн | 0,5-35 Гц, 5м/с2, 30 мин | IK10 | IK10 | от -60° до +40° | УХЛ1 | 0,141 | 60 | 34,393 | 394 348 | 611х51х71 | 611х116х87 | 1,6 | 1 | 0,005 | 1,8 | 790 | 73 | 90 | #NULL! | #NULL! | #NULL! | #NULL! | #NULL! | #NULL! | #NULL! | #NULL! | #NULL! | #NULL! | #NULL! | #NULL! | 4 | #NULL! | #NULL! | #NULL! | #NULL! | #NULL! | #NULL! | #NULL! | #NULL! | #NULL! | #NULL! | #NULL! | #NULL! | #NULL! | #NULL! | #NULL! | #NULL! | #NULL! | #NULL! | #NULL! | https://tl-led.ru/storage/products/files/7/УТ000019884/main_image_TL-ARCH.png | #NULL! | #ПУСТО! | https://tl-led.ru/storage/products/files/7/УТ000019884/illuminator_dimensions_TL-Arch 600 mm.jpg | https://tl-led.ru/storage/products/files/7/УТ000019884/kss_50х15.bmp | #NULL! | #NULL! | #NULL! | #NULL! | #NULL! | #NULL!
УТ000019886 | Архитектурный светильник TL-ARCH 24V LV 16 L600 740 D60 | Серия | TL-ARCH 24V LV 16 L600 740 D60 | #NULL! | Низковольтное освещение;Архитектурное освещение | 16,8 | 1 800 | 1 620 | 96,429 | 12 | D (60°х100°) логистическая | 4 000 | 70 | 0 | Osram OSLON Square GW CSSRM3.PM 4000К | 300 000 | 1 | Нет | - | Отсутствует | #NULL! | - | #NULL! | 0 | 67 | СтепеньЗащитыСветильника | Нет | - | Нет | #NULL! | #NULL! | - | - | - | Нет | - | - | 1 | Нет | - | - | - | - | - | - | 700 | Анодированный алюминий | Линза D60х100 | Алюминий | Поворотный кронштейн | 0,5-35 Гц, 5м/с2, 30 мин | IK10 | IK10 | от -60° до +40° | УХЛ1 | 0,141 | 60 | 34,393 | 394 348 | 611х51х71 | 611х116х87 | 1,6 | 1 | 0,005 | 1,8 | 790 | 73 | 90 | #NULL! | #NULL! | #NULL! | #NULL! | #NULL! | #NULL! | #NULL! | #NULL! | #NULL! | #NULL! | #NULL! | #NULL! | 4 | #NULL! | #NULL! | #NULL! | #NULL! | #NULL! | #NULL! | #NULL! | #NULL! | #NULL! | #NULL! | #NULL! | #NULL! | #NULL! | #NULL! | #NULL! | #NULL! | #NULL! | #NULL! | #NULL! | https://tl-led.ru/storage/products/files/7/УТ000019886/main_image_TL-ARCH.png | #NULL! | #ПУСТО! | https://tl-led.ru/storage/products/files/7/УТ000019886/illuminator_dimensions_TL-Arch 600 mm.jpg | #NULL! | #NULL! | #NULL! | #NULL! | #NULL! | #NULL! | #NULL!
УТ000019888 | Архитектурный светильник TL-ARCH 24V LV 25 L900 740 D10 | Серия | TL-ARCH 24V LV 25 L900 740 D10 | #NULL! | Низковольтное освещение;Архитектурное освещение | 25,2 | 2 700 | 2 430 | 96,429 | 18 | D10 концентрированная | 4 000 | 70 | 0 | Osram OSLON Square GW CSSRM3.PM 4000К | 300 000 | 1 | Нет | - | Отсутствует | #NULL! | - | #NULL! | 0 | 67 | СтепеньЗащитыСветильника | Нет | - | Нет | #NULL! | #NULL! | - | - | - | Нет | - | - | 1 | Нет | - | - | - | - | - | - | 700 | Анодированный алюминий | Линза D10 | Алюминий | Поворотный кронштейн | 0,5-35 Гц, 5м/с2, 30 мин | IK10 | IK10 | от -60° до +40° | УХЛ1 | 0,141 | 60 | 51,589 | 591 522 | 911х51х71 | 911х116х87 | 2,6 | 1 | 0,008 | 2,8 | 1 290 | 73 | 90 | #NULL! | #NULL! | #NULL! | #NULL! | #NULL! | #NULL! | #NULL! | #NULL! | #NULL! | #NULL! | #NULL! | #NULL! | 4 | #NULL! | #NULL! | #NULL! | #NULL! | #NULL! | #NULL! | #NULL! | #NULL! | #NULL! | #NULL! | #NULL! | #NULL! | #NULL! | #NULL! | #NULL! | #NULL! | #NULL! | #NULL! | #NULL! | https://tl-led.ru/storage/products/files/7/УТ000019888/main_image_TL-ARCH.png | #NULL! | #ПУСТО! | https://tl-led.ru/storage/products/files/7/УТ000019888/illuminator_dimensions_TL-Arch 900 mm.jpg | https://tl-led.ru/storage/products/files/7/УТ000019888/kss_10.bmp | #NULL! | #NULL! | #NULL! | #NULL! | #NULL! | #NULL!
УТ000019889 | Архитектурный светильник TL-ARCH 24V LV 25 L900 740 D20 | Серия | TL-ARCH 24V LV 25 L900 740 D20 | #NULL! | Низковольтное освещение;Архитектурное освещение | 25,2 | 2 700 | 2 430 | 96,429 | 18 | D20 концентрированная | 4 000 | 70 | 0 | Osram OSLON Square GW CSSRM3.PM 4000К | 300 000 | 1 | Нет | - | Отсутствует | #NULL! | - | #NULL! | 0 | 67 | СтепеньЗащитыСветильника | Нет | - | Нет | #NULL! | #NULL! | - | - | - | Нет | - | - | 1 | Нет | - | - | - | - | - | - | 700 | Анодированный алюминий | Линза D20 | Алюминий | Поворотный кронштейн | 0,5-35 Гц, 5м/с2, 30 мин | IK10 | IK10 | от -60° до +40° | УХЛ1 | 0,141 | 60 | 51,589 | 591 522 | 911х51х71 | 911х116х87 | 2,6 | 1 | 0,008 | 2,8 | 1 290 | 73 | 90 | #NULL! | #NULL! | #NULL! | #NULL! | #NULL! | #NULL! | #NULL! | #NULL! | #NULL! | #NULL! | #NULL! | #NULL! | 4 | #NULL! | #NULL! | #NULL! | #NULL! | #NULL! | #NULL! | #NULL! | #NULL! | #NULL! | #NULL! | #NULL! | #NULL! | #NULL! | #NULL! | #NULL! | #NULL! | #NULL! | #NULL! | #NULL! | https://tl-led.ru/storage/products/files/7/УТ000019889/main_image_TL-ARCH.png | #NULL! | #ПУСТО! | https://tl-led.ru/storage/products/files/7/УТ000019889/illuminator_dimensions_TL-Arch 900 mm.jpg | https://tl-led.ru/storage/products/files/7/УТ000019889/kss_20.bmp | #NULL! | #NULL! | #NULL! | #NULL! | #NULL! | #NULL!
УТ000019890 | Архитектурный светильник TL-ARCH 24V LV 25 L900 740 D30 | Серия | TL-ARCH 24V LV 25 L900 740 D30 | #NULL! | Низковольтное освещение;Архитектурное освещение | 25,2 | 2 700 | 2 430 | 96,429 | 18 | D30 концентрированная | 4 000 | 70 | 0 | Osram OSLON Square GW CSSRM3.PM 4000К | 300 000 | 1 | Нет | - | Отсутствует | #NULL! | - | #NULL! | 0 | 67 | СтепеньЗащитыСветильника | Нет | - | Нет | #NULL! | #NULL! | - | - | - | Нет | - | - | 1 | Нет | - | - | - | - | - | - | 700 | Анодированный алюминий | Линза D30 | Алюминий | Поворотный кронштейн | 0,5-35 Гц, 5м/с2, 30 мин | IK10 | IK10 | от -60° до +40° | УХЛ1 | 0,141 | 60 | 51,589 | 591 522 | 911х51х71 | 911х116х87 | 2,6 | 1 | 0,008 | 2,8 | 1 290 | 73 | 90 | #NULL! | #NULL! | #NULL! | #NULL! | #NULL! | #NULL! | #NULL! | #NULL! | #NULL! | #NULL! | #NULL! | #NULL! | 4 | #NULL! | #NULL! | #NULL! | #NULL! | #NULL! | #NULL! | #NULL! | #NULL! | #NULL! | #NULL! | #NULL! | #NULL! | #NULL! | #NULL! | #NULL! | #NULL! | #NULL! | #NULL! | #NULL! | https://tl-led.ru/storage/products/files/7/УТ000019890/main_image_TL-ARCH.png | #NULL! | #ПУСТО! | https://tl-led.ru/storage/products/files/7/УТ000019890/illuminator_dimensions_TL-Arch 900 mm.jpg | https://tl-led.ru/storage/products/files/7/УТ000019890/kss_30.bmp | #NULL! | #NULL! | #NULL! | #NULL! | #NULL! | #NULL!
УТ000019891 | Архитектурный светильник TL-ARCH 24V LV 25 L900 740 D40х15 | Серия | TL-ARCH 24V LV 25 L900 740 D40х15 | #NULL! | Низковольтное освещение;Архитектурное освещение | 25,2 | 2 700 | 2 430 | 96,429 | 18 | D40х15 специальная | 4 000 | 70 | 0 | Osram OSLON Square GW CSSRM3.PM 4000К | 300 000 | 1 | Нет | - | Отсутствует | #NULL! | - | #NULL! | 0 | 67 | СтепеньЗащитыСветильника | Нет | - | Нет | #NULL! | #NULL! | - | - | - | Нет | - | - | 1 | Нет | - | - | - | - | - | - | 700 | Анодированный алюминий | Линза D40х15 | Алюминий | Поворотный кронштейн | 0,5-35 Гц, 5м/с2, 30 мин | IK10 | IK10 | от -60° до +40° | УХЛ1 | 0,141 | 60 | 51,589 | 591 522 | 911х51х71 | 911х116х87 | 2,6 | 1 | 0,008 | 2,8 | 1 290 | 73 | 90 | #NULL! | #NULL! | #NULL! | #NULL! | #NULL! | #NULL! | #NULL! | #NULL! | #NULL! | #NULL! | #NULL! | #NULL! | 4 | #NULL! | #NULL! | #NULL! | #NULL! | #NULL! | #NULL! | #NULL! | #NULL! | #NULL! | #NULL! | #NULL! | #NULL! | #NULL! | #NULL! | #NULL! | #NULL! | #NULL! | #NULL! | #NULL! | https://tl-led.ru/storage/products/files/7/УТ000019891/main_image_TL-ARCH.png | #NULL! | #ПУСТО! | https://tl-led.ru/storage/products/files/7/УТ000019891/illuminator_dimensions_TL-Arch 900 mm.jpg | https://tl-led.ru/storage/products/files/7/УТ000019891/kss_40х15.bmp | #NULL! | #NULL! | #NULL! | #NULL! | #NULL! | #NULL!
УТ000019892 | Архитектурный светильник TL-ARCH 24V LV 25 L900 740 D50 | Серия | TL-ARCH 24V LV 25 L900 740 D50 | #NULL! | Низковольтное освещение;Архитектурное освещение | 25,2 | 2 700 | 2 430 | 96,429 | 18 | D50 концентрированная | 4 000 | 70 | 0 | Osram OSLON Square GW CSSRM3.PM 4000К | 300 000 | 1 | Нет | - | Отсутствует | #NULL! | - | #NULL! | 0 | 67 | СтепеньЗащитыСветильника | Нет | - | Нет | #NULL! | #NULL! | - | - | - | Нет | - | - | 1 | Нет | - | - | - | - | - | - | 700 | Анодированный алюминий | Линза D50 | Алюминий | Поворотный кронштейн | 0,5-35 Гц, 5м/с2, 30 мин | IK10 | IK10 | от -60° до +40° | УХЛ1 | 0,141 | 60 | 51,589 | 591 522 | 911х51х71 | 911х116х87 | 2,6 | 1 | 0,008 | 2,8 | 1 290 | 73 | 90 | #NULL! | #NULL! | #NULL! | #NULL! | #NULL! | #NULL! | #NULL! | #NULL! | #NULL! | #NULL! | #NULL! | #NULL! | 4 | #NULL! | #NULL! | #NULL! | #NULL! | #NULL! | #NULL! | #NULL! | #NULL! | #NULL! | #NULL! | #NULL! | #NULL! | #NULL! | #NULL! | #NULL! | #NULL! | #NULL! | #NULL! | #NULL! | https://tl-led.ru/storage/products/files/7/УТ000019892/main_image_TL-ARCH.png | #NULL! | #ПУСТО! | https://tl-led.ru/storage/products/files/7/УТ000019892/illuminator_dimensions_TL-Arch 900 mm.jpg | https://tl-led.ru/storage/products/files/7/УТ000019892/kss_50.bmp | #NULL! | #NULL! | #NULL! | #NULL! | #NULL! | #NULL!
УТ000019893 | Архитектурный светильник TL-ARCH 24V LV 25 L900 740 D50х15 | Серия | TL-ARCH 24V LV 25 L900 740 D50х15 | #NULL! | Низковольтное освещение;Архитектурное освещение | 25,2 | 2 700 | 2 430 | 96,429 | 18 | D50х15 специальная | 4 000 | 70 | 0 | Osram OSLON Square GW CSSRM3.PM 4000К | 300 000 | 1 | Нет | - | Отсутствует | #NULL! | - | #NULL! | 0 | 67 | СтепеньЗащитыСветильника | Нет | - | Нет | #NULL! | #NULL! | - | - | - | Нет | - | - | 1 | Нет | - | - | - | - | - | - | 700 | Анодированный алюминий | Линза D50х15 | Алюминий | Поворотный кронштейн | 0,5-35 Гц, 5м/с2, 30 мин | IK10 | IK10 | от -60° до +40° | УХЛ1 | 0,141 | 60 | 51,589 | 591 522 | 911х51х71 | 911х116х87 | 2,6 | 1 | 0,008 | 2,8 | 1 290 | 73 | 90 | #NULL! | #NULL! | #NULL! | #NULL! | #NULL! | #NULL! | #NULL! | #NULL! | #NULL! | #NULL! | #NULL! | #NULL! | 4 | #NULL! | #NULL! | #NULL! | #NULL! | #NULL! | #NULL! | #NULL! | #NULL! | #NULL! | #NULL! | #NULL! | #NULL! | #NULL! | #NULL! | #NULL! | #NULL! | #NULL! | #NULL! | #NULL! | https://tl-led.ru/storage/products/files/7/УТ000019893/main_image_TL-ARCH.png | #NULL! | #ПУСТО! | https://tl-led.ru/storage/products/files/7/УТ000019893/illuminator_dimensions_TL-Arch 900 mm.jpg | https://tl-led.ru/storage/products/files/7/УТ000019893/kss_50х15.bmp | #NULL! | #NULL! | #NULL! | #NULL! | #NULL! | #NULL!
УТ000019895 | Архитектурный светильник TL-ARCH 24V LV 25 L900 740 D60 | Серия | TL-ARCH 24V LV 25 L900 740 D60 | #NULL! | Низковольтное освещение;Архитектурное освещение | 25,2 | 2 700 | 2 430 | 96,429 | 18 | D (60°х100°) логистическая | 4 000 | 70 | 0 | Osram OSLON Square GW CSSRM3.PM 4000К | 300 000 | 1 | Нет | - | Отсутствует | #NULL! | - | #NULL! | 0 | 67 | СтепеньЗащитыСветильника | Нет | - | Нет | #NULL! | #NULL! | - | - | - | Нет | - | - | 1 | Нет | - | - | - | - | - | - | 700 | Анодированный алюминий | Линза D60х100 | Алюминий | Поворотный кронштейн | 0,5-35 Гц, 5м/с2, 30 мин | IK10 | IK10 | от -60° до +40° | УХЛ1 | 0,141 | 60 | 51,589 | 591 522 | 911х51х71 | 911х116х87 | 2,6 | 1 | 0,008 | 2,8 | 1 290 | 73 | 90 | #NULL! | #NULL! | #NULL! | #NULL! | #NULL! | #NULL! | #NULL! | #NULL! | #NULL! | #NULL! | #NULL! | #NULL! | 4 | #NULL! | #NULL! | #NULL! | #NULL! | #NULL! | #NULL! | #NULL! | #NULL! | #NULL! | #NULL! | #NULL! | #NULL! | #NULL! | #NULL! | #NULL! | #NULL! | #NULL! | #NULL! | #NULL! | https://tl-led.ru/storage/products/files/7/УТ000019895/main_image_TL-ARCH.png | #NULL! | #ПУСТО! | https://tl-led.ru/storage/products/files/7/УТ000019895/illuminator_dimensions_TL-Arch 900 mm.jpg | #NULL! | #NULL! | #NULL! | #NULL! | #NULL! | #NULL! | #NULL!
УТ000019897 | Архитектурный светильник TL-ARCH 24V LV 30 L1200 740 D10 | Серия | TL-ARCH 24V LV 30 L1200 740 D10 | #NULL! | Низковольтное освещение;Архитектурное освещение | 33,6 | 3 600 | 3 240 | 96,429 | 24 | D10 концентрированная | 4 000 | 70 | 0 | Osram OSLON Square GW CSSRM3.PM 4000К | 300 000 | 1 | Нет | - | Отсутствует | #NULL! | - | #NULL! | 0 | 67 | СтепеньЗащитыСветильника | Нет | - | Нет | #NULL! | #NULL! | - | - | - | Нет | - | - | 1 | Нет | - | - | - | - | - | - | 700 | Анодированный алюминий | Линза D10 | Алюминий | Поворотный кронштейн | 0,5-35 Гц, 5м/с2, 30 мин | IK10 | IK10 | от -60° до +40° | УХЛ1 | 0,141 | 60 | 68,786 | 788 696 | 1211х51х71 | 1211х116х87 | 3,1 | 2 | 0,024 | 6,6 | 1 230 | 90 | 215 | #NULL! | #NULL! | #NULL! | #NULL! | #NULL! | #NULL! | #NULL! | #NULL! | #NULL! | #NULL! | #NULL! | #NULL! | 4 | #NULL! | #NULL! | #NULL! | #NULL! | #NULL! | #NULL! | #NULL! | #NULL! | #NULL! | #NULL! | #NULL! | #NULL! | #NULL! | #NULL! | #NULL! | #NULL! | #NULL! | #NULL! | #NULL! | https://tl-led.ru/storage/products/files/7/УТ000019897/main_image_TL-ARCH.png | #NULL! | #ПУСТО! | https://tl-led.ru/storage/products/files/7/УТ000019897/illuminator_dimensions_TL-Arch 1200 mm.jpg | https://tl-led.ru/storage/products/files/7/УТ000019897/kss_10.bmp | #NULL! | #NULL! | #NULL! | #NULL! | #NULL! | #NULL!
УТ000019898 | Архитектурный светильник TL-ARCH 24V LV 30 L1200 740 D20 | Серия | TL-ARCH 24V LV 30 L1200 740 D20 | #NULL! | Низковольтное освещение;Архитектурное освещение | 33,6 | 3 600 | 3 240 | 96,429 | 24 | D20 концентрированная | 4 000 | 70 | 0 | Osram OSLON Square GW CSSRM3.PM 4000К | 300 000 | 1 | Нет | - | Отсутствует | #NULL! | - | #NULL! | 0 | 67 | СтепеньЗащитыСветильника | Нет | - | Нет | #NULL! | #NULL! | - | - | - | Нет | - | - | 1 | Нет | - | - | - | - | - | - | 700 | Анодированный алюминий | Линза D20 | Алюминий | Поворотный кронштейн | 0,5-35 Гц, 5м/с2, 30 мин | IK10 | IK10 | от -60° до +40° | УХЛ1 | 0,141 | 60 | 68,786 | 788 696 | 1211х51х71 | 1211х116х87 | 3,1 | 2 | 0,024 | 6,6 | 1 230 | 90 | 215 | #NULL! | #NULL! | #NULL! | #NULL! | #NULL! | #NULL! | #NULL! | #NULL! | #NULL! | #NULL! | #NULL! | #NULL! | 4 | #NULL! | #NULL! | #NULL! | #NULL! | #NULL! | #NULL! | #NULL! | #NULL! | #NULL! | #NULL! | #NULL! | #NULL! | #NULL! | #NULL! | #NULL! | #NULL! | #NULL! | #NULL! | #NULL! | https://tl-led.ru/storage/products/files/7/УТ000019898/main_image_TL-ARCH.png | #NULL! | #ПУСТО! | https://tl-led.ru/storage/products/files/7/УТ000019898/illuminator_dimensions_TL-Arch 1200 mm.jpg | https://tl-led.ru/storage/products/files/7/УТ000019898/kss_20.bmp | #NULL! | #NULL! | #NULL! | #NULL! | #NULL! | #NULL!
УТ000019899 | Архитектурный светильник TL-ARCH 24V LV 30 L1200 740 D30 | Серия | TL-ARCH 24V LV 30 L1200 740 D30 | #NULL! | Низковольтное освещение;Архитектурное освещение | 33,6 | 3 600 | 3 240 | 96,429 | 24 | D30 концентрированная | 4 000 | 70 | 0 | Osram OSLON Square GW CSSRM3.PM 4000К | 300 000 | 1 | Нет | - | Отсутствует | #NULL! | - | #NULL! | 0 | 67 | СтепеньЗащитыСветильника | Нет | - | Нет | #NULL! | #NULL! | - | - | - | Нет | - | - | 1 | Нет | - | - | - | - | - | - | 700 | Анодированный алюминий | Линза D30 | Алюминий | Поворотный кронштейн | 0,5-35 Гц, 5м/с2, 30 мин | IK10 | IK10 | от -60° до +40° | УХЛ1 | 0,141 | 60 | 68,786 | 788 696 | 1211х51х71 | 1211х116х87 | 3,1 | 2 | 0,024 | 6,6 | 1 230 | 90 | 215 | #NULL! | #NULL! | #NULL! | #NULL! | #NULL! | #NULL! | #NULL! | #NULL! | #NULL! | #NULL! | #NULL! | #NULL! | 4 | #NULL! | #NULL! | #NULL! | #NULL! | #NULL! | #NULL! | #NULL! | #NULL! | #NULL! | #NULL! | #NULL! | #NULL! | #NULL! | #NULL! | #NULL! | #NULL! | #NULL! | #NULL! | #NULL! | https://tl-led.ru/storage/products/files/7/УТ000019899/main_image_TL-ARCH.png | #NULL! | #ПУСТО! | https://tl-led.ru/storage/products/files/7/УТ000019899/illuminator_dimensions_TL-Arch 1200 mm.jpg | https://tl-led.ru/storage/products/files/7/УТ000019899/kss_30.bmp | #NULL! | #NULL! | #NULL! | #NULL! | #NULL! | #NULL!
УТ000019900 | Архитектурный светильник TL-ARCH 24V LV 30 L1200 740 D40х15 | Серия | TL-ARCH 24V LV 30 L1200 740 D40х15 | #NULL! | Низковольтное освещение;Архитектурное освещение | 33,6 | 3 600 | 3 240 | 96,429 | 24 | D40х15 специальная | 4 000 | 70 | 0 | Osram OSLON Square GW CSSRM3.PM 4000К | 300 000 | 1 | Нет | - | Отсутствует | #NULL! | - | #NULL! | 0 | 67 | СтепеньЗащитыСветильника | Нет | - | Нет | #NULL! | #NULL! | - | - | - | Нет | - | - | 1 | Нет | - | - | - | - | - | - | 700 | Анодированный алюминий | Линза D40х15 | Алюминий | Поворотный кронштейн | 0,5-35 Гц, 5м/с2, 30 мин | IK10 | IK10 | от -60° до +40° | УХЛ1 | 0,141 | 60 | 68,786 | 788 696 | 1211х51х71 | 1211х116х87 | 3,1 | 2 | 0,024 | 6,6 | 1 230 | 90 | 215 | #NULL! | #NULL! | #NULL! | #NULL! | #NULL! | #NULL! | #NULL! | #NULL! | #NULL! | #NULL! | #NULL! | #NULL! | 4 | #NULL! | #NULL! | #NULL! | #NULL! | #NULL! | #NULL! | #NULL! | #NULL! | #NULL! | #NULL! | #NULL! | #NULL! | #NULL! | #NULL! | #NULL! | #NULL! | #NULL! | #NULL! | #NULL! | https://tl-led.ru/storage/products/files/7/УТ000019900/main_image_TL-ARCH.png | #NULL! | #ПУСТО! | https://tl-led.ru/storage/products/files/7/УТ000019900/illuminator_dimensions_TL-Arch 1200 mm.jpg | https://tl-led.ru/storage/products/files/7/УТ000019900/kss_40х15.bmp | #NULL! | #NULL! | #NULL! | #NULL! | #NULL! | #NULL!
УТ000019901 | Архитектурный светильник TL-ARCH 24V LV 30 L1200 740 D50 | Серия | TL-ARCH 24V LV 30 L1200 740 D50 | #NULL! | Низковольтное освещение;Архитектурное освещение | 33,6 | 3 600 | 3 240 | 96,429 | 24 | D50 концентрированная | 4 000 | 70 | 0 | Osram OSLON Square GW CSSRM3.PM 4000К | 300 000 | 1 | Нет | - | Отсутствует | #NULL! | - | #NULL! | 0 | 67 | СтепеньЗащитыСветильника | Нет | - | Нет | #NULL! | #NULL! | - | - | - | Нет | - | - | 1 | Нет | - | - | - | - | - | - | 700 | Анодированный алюминий | Линза D50 | Алюминий | Поворотный кронштейн | 0,5-35 Гц, 5м/с2, 30 мин | IK10 | IK10 | от -60° до +40° | УХЛ1 | 0,141 | 60 | 68,786 | 788 696 | 1211х51х71 | 1211х116х87 | 3,1 | 2 | 0,024 | 6,6 | 1 230 | 90 | 215 | #NULL! | #NULL! | #NULL! | #NULL! | #NULL! | #NULL! | #NULL! | #NULL! | #NULL! | #NULL! | #NULL! | #NULL! | 4 | #NULL! | #NULL! | #NULL! | #NULL! | #NULL! | #NULL! | #NULL! | #NULL! | #NULL! | #NULL! | #NULL! | #NULL! | #NULL! | #NULL! | #NULL! | #NULL! | #NULL! | #NULL! | #NULL! | https://tl-led.ru/storage/products/files/7/УТ000019901/main_image_TL-ARCH.png | #NULL! | #ПУСТО! | https://tl-led.ru/storage/products/files/7/УТ000019901/illuminator_dimensions_TL-Arch 1200 mm.jpg | https://tl-led.ru/storage/products/files/7/УТ000019901/kss_50.bmp | #NULL! | #NULL! | #NULL! | #NULL! | #NULL! | #NULL!
УТ000019902 | Архитектурный светильник TL-ARCH 24V LV 30 L1200 740 D50х15 | Серия | TL-ARCH 24V LV 30 L1200 740 D50х15 | #NULL! | Низковольтное освещение;Архитектурное освещение | 33,6 | 3 600 | 3 240 | 96,429 | 24 | D50х15 специальная | 4 000 | 70 | 0 | Osram OSLON Square GW CSSRM3.PM 4000К | 300 000 | 1 | Нет | - | Отсутствует | #NULL! | - | #NULL! | 0 | 67 | СтепеньЗащитыСветильника | Нет | - | Нет | #NULL! | #NULL! | - | - | - | Нет | - | - | 1 | Нет | - | - | - | - | - | - | 700 | Анодированный алюминий | Линза D50х15 | Алюминий | Поворотный кронштейн | 0,5-35 Гц, 5м/с2, 30 мин | IK10 | IK10 | от -60° до +40° | УХЛ1 | 0,141 | 60 | 68,786 | 788 696 | 1211х51х71 | 1211х116х87 | 3,1 | 2 | 0,024 | 6,6 | 1 230 | 90 | 215 | #NULL! | #NULL! | #NULL! | #NULL! | #NULL! | #NULL! | #NULL! | #NULL! | #NULL! | #NULL! | #NULL! | #NULL! | 4 | #NULL! | #NULL! | #NULL! | #NULL! | #NULL! | #NULL! | #NULL! | #NULL! | #NULL! | #NULL! | #NULL! | #NULL! | #NULL! | #NULL! | #NULL! | #NULL! | #NULL! | #NULL! | #NULL! | https://tl-led.ru/storage/products/files/7/УТ000019902/main_image_TL-ARCH.png | #NULL! | #ПУСТО! | https://tl-led.ru/storage/products/files/7/УТ000019902/illuminator_dimensions_TL-Arch 1200 mm.jpg | https://tl-led.ru/storage/products/files/7/УТ000019902/kss_50х15.bmp | #NULL! | #NULL! | #NULL! | #NULL! | #NULL! | #NULL!
УТ000019904 | Архитектурный светильник TL-ARCH 24V LV 30 L1200 740 D60 | Серия | TL-ARCH 24V LV 30 L1200 740 D60 | #NULL! | Низковольтное освещение;Архитектурное освещение | 33,6 | 3 600 | 3 240 | 96,429 | 24 | D (60°х100°) логистическая | 4 000 | 70 | 0 | Osram OSLON Square GW CSSRM3.PM 4000К | 300 000 | 1 | Нет | - | Отсутствует | #NULL! | - | #NULL! | 0 | 67 | СтепеньЗащитыСветильника | Нет | - | Нет | #NULL! | #NULL! | - | - | - | Нет | - | - | 1 | Нет | - | - | - | - | - | - | 700 | Анодированный алюминий | Линза D60х100 | Алюминий | Поворотный кронштейн | 0,5-35 Гц, 5м/с2, 30 мин | IK10 | IK10 | от -60° до +40° | УХЛ1 | 0,141 | 60 | 68,786 | 788 696 | 1211х51х71 | 1211х116х87 | 3,1 | 2 | 0,024 | 6,6 | 1 230 | 90 | 215 | #NULL! | #NULL! | #NULL! | #NULL! | #NULL! | #NULL! | #NULL! | #NULL! | #NULL! | #NULL! | #NULL! | #NULL! | 4 | #NULL! | #NULL! | #NULL! | #NULL! | #NULL! | #NULL! | #NULL! | #NULL! | #NULL! | #NULL! | #NULL! | #NULL! | #NULL! | #NULL! | #NULL! | #NULL! | #NULL! | #NULL! | #NULL! | https://tl-led.ru/storage/products/files/7/УТ000019904/main_image_TL-ARCH.png | #NULL! | #ПУСТО! | https://tl-led.ru/storage/products/files/7/УТ000019904/illuminator_dimensions_TL-Arch 1200.jpg | #NULL! | #NULL! | #NULL! | #NULL! | #NULL! | #NULL! | #NULL!
УТ000019906 | Архитектурный светильник TL-ARCH 24V LV 40 L1500 740 D10 | Серия | TL-ARCH 24V LV 40 L1500 740 D10 | #NULL! | Низковольтное освещение;Архитектурное освещение | 42 | 4 500 | 4 050 | 96,429 | 30 | D10 концентрированная | 4 000 | 70 | 0 | Osram OSLON Square GW CSSRM3.PM 4000К | 300 000 | 1 | Нет | - | Отсутствует | #NULL! | - | #NULL! | 0 | 67 | СтепеньЗащитыСветильника | Нет | - | Нет | #NULL! | #NULL! | - | - | - | Нет | - | - | 1 | Нет | - | - | - | - | - | - | 700 | Анодированный алюминий | Линза D10 | Алюминий | Поворотный кронштейн | 0,5-35 Гц, 5м/с2, 30 мин | IK10 | IK10 | от -60° до +40° | УХЛ1 | 0,141 | 60 | 85,982 | 985 870 | 1511х51х71 | 1511х116х87 | 3,8 | 1 | 0,022 | 4 | 1 610 | 90 | 155 | #NULL! | #NULL! | #NULL! | #NULL! | #NULL! | #NULL! | #NULL! | #NULL! | #NULL! | #NULL! | #NULL! | #NULL! | 4 | #NULL! | #NULL! | #NULL! | #NULL! | #NULL! | #NULL! | #NULL! | #NULL! | #NULL! | #NULL! | #NULL! | #NULL! | #NULL! | #NULL! | #NULL! | #NULL! | #NULL! | #NULL! | #NULL! | https://tl-led.ru/storage/products/files/7/УТ000019906/main_image_TL-ARCH.png | #NULL! | #ПУСТО! | https://tl-led.ru/storage/products/files/7/УТ000019906/illuminator_dimensions_TL-Arch 1500 mm.jpg | https://tl-led.ru/storage/products/files/7/УТ000019906/kss_10.bmp | #NULL! | #NULL! | #NULL! | #NULL! | #NULL! | #NULL!
УТ000019907 | Архитектурный светильник TL-ARCH 24V LV 40 L1500 740 D20 | Серия | TL-ARCH 24V LV 40 L1500 740 D20 | #NULL! | Низковольтное освещение;Архитектурное освещение | 42 | 4 500 | 4 050 | 96,429 | 30 | D20 концентрированная | 4 000 | 70 | 0 | Osram OSLON Square GW CSSRM3.PM 4000К | 300 000 | 1 | Нет | - | Отсутствует | #NULL! | - | #NULL! | 0 | 67 | СтепеньЗащитыСветильника | Нет | - | Нет | #NULL! | #NULL! | - | - | - | Нет | - | - | 1 | Нет | - | - | - | - | - | - | 700 | Анодированный алюминий | Линза D20 | Алюминий | Поворотный кронштейн | 0,5-35 Гц, 5м/с2, 30 мин | IK10 | IK10 | от -60° до +40° | УХЛ1 | 0,141 | 60 | 85,982 | 985 870 | 1511х51х71 | 1511х116х87 | 3,8 | 1 | 0,022 | 4 | 1 610 | 90 | 155 | #NULL! | #NULL! | #NULL! | #NULL! | #NULL! | #NULL! | #NULL! | #NULL! | #NULL! | #NULL! | #NULL! | #NULL! | 4 | #NULL! | #NULL! | #NULL! | #NULL! | #NULL! | #NULL! | #NULL! | #NULL! | #NULL! | #NULL! | #NULL! | #NULL! | #NULL! | #NULL! | #NULL! | #NULL! | #NULL! | #NULL! | #NULL! | https://tl-led.ru/storage/products/files/7/УТ000019907/main_image_TL-ARCH.png | #NULL! | #ПУСТО! | https://tl-led.ru/storage/products/files/7/УТ000019907/illuminator_dimensions_TL-Arch 1500 mm.jpg | https://tl-led.ru/storage/products/files/7/УТ000019907/kss_20.bmp | #NULL! | #NULL! | #NULL! | #NULL! | #NULL! | #NULL!
УТ000019908 | Архитектурный светильник TL-ARCH 24V LV 40 L1500 740 D30 | Серия | TL-ARCH 24V LV 40 L1500 740 D30 | #NULL! | Низковольтное освещение;Архитектурное освещение | 42 | 4 500 | 4 050 | 96,429 | 30 | D30 концентрированная | 4 000 | 70 | 0 | Osram OSLON Square GW CSSRM3.PM 4000К | 300 000 | 1 | Нет | - | Отсутствует | #NULL! | - | #NULL! | 0 | 67 | СтепеньЗащитыСветильника | Нет | - | Нет | #NULL! | #NULL! | - | - | - | Нет | - | - | 1 | Нет | - | - | - | - | - | - | 700 | Анодированный алюминий | Линза D30 | Алюминий | Поворотный кронштейн | 0,5-35 Гц, 5м/с2, 30 мин | IK10 | IK10 | от -60° до +40° | УХЛ1 | 0,141 | 60 | 85,982 | 985 870 | 1511х51х71 | 1511х116х87 | 3,8 | 1 | 0,022 | 4 | 1 610 | 90 | 155 | #NULL! | #NULL! | #NULL! | #NULL! | #NULL! | #NULL! | #NULL! | #NULL! | #NULL! | #NULL! | #NULL! | #NULL! | 4 | #NULL! | #NULL! | #NULL! | #NULL! | #NULL! | #NULL! | #NULL! | #NULL! | #NULL! | #NULL! | #NULL! | #NULL! | #NULL! | #NULL! | #NULL! | #NULL! | #NULL! | #NULL! | #NULL! | https://tl-led.ru/storage/products/files/7/УТ000019908/main_image_TL-ARCH.png | #NULL! | #ПУСТО! | https://tl-led.ru/storage/products/files/7/УТ000019908/illuminator_dimensions_TL-Arch 1500 mm.jpg | https://tl-led.ru/storage/products/files/7/УТ000019908/kss_30.bmp | #NULL! | #NULL! | #NULL! | #NULL! | #NULL! | #NULL!
УТ000019909 | Архитектурный светильник TL-ARCH 24V LV 40 L1500 740 D40х15 | Серия | TL-ARCH 24V LV 40 L1500 740 D40х15 | #NULL! | Низковольтное освещение;Архитектурное освещение | 42 | 4 500 | 4 050 | 96,429 | 30 | D40х15 специальная | 4 000 | 70 | 0 | Osram OSLON Square GW CSSRM3.PM 4000К | 300 000 | 1 | Нет | - | Отсутствует | #NULL! | - | #NULL! | 0 | 67 | СтепеньЗащитыСветильника | Нет | - | Нет | #NULL! | #NULL! | - | - | - | Нет | - | - | 1 | Нет | - | - | - | - | - | - | 700 | Анодированный алюминий | Линза D40х15 | Алюминий | Поворотный кронштейн | 0,5-35 Гц, 5м/с2, 30 мин | IK10 | IK10 | от -60° до +40° | УХЛ1 | 0,141 | 60 | 85,982 | 985 870 | 1511х51х71 | 1511х116х87 | 3,8 | 1 | 0,022 | 4 | 1 610 | 90 | 155 | #NULL! | #NULL! | #NULL! | #NULL! | #NULL! | #NULL! | #NULL! | #NULL! | #NULL! | #NULL! | #NULL! | #NULL! | 4 | #NULL! | #NULL! | #NULL! | #NULL! | #NULL! | #NULL! | #NULL! | #NULL! | #NULL! | #NULL! | #NULL! | #NULL! | #NULL! | #NULL! | #NULL! | #NULL! | #NULL! | #NULL! | #NULL! | https://tl-led.ru/storage/products/files/7/УТ000019909/main_image_TL-ARCH.png | #NULL! | #ПУСТО! | https://tl-led.ru/storage/products/files/7/УТ000019909/illuminator_dimensions_TL-Arch 1500 mm.jpg | https://tl-led.ru/storage/products/files/7/УТ000019909/kss_40х15.bmp | #NULL! | #NULL! | #NULL! | #NULL! | #NULL! | #NULL!
УТ000019910 | Архитектурный светильник TL-ARCH 24V LV 40 L1500 740 D50 | Серия | TL-ARCH 24V LV 40 L1500 740 D50 | #NULL! | Низковольтное освещение;Архитектурное освещение | 42 | 4 500 | 4 050 | 96,429 | 30 | D50 концентрированная | 4 000 | 70 | 0 | Osram OSLON Square GW CSSRM3.PM 4000К | 300 000 | 1 | Нет | - | Отсутствует | #NULL! | - | #NULL! | 0 | 67 | СтепеньЗащитыСветильника | Нет | - | Нет | #NULL! | #NULL! | - | - | - | Нет | - | - | 1 | Нет | - | - | - | - | - | - | 700 | Анодированный алюминий | Линза D50 | Алюминий | Поворотный кронштейн | 0,5-35 Гц, 5м/с2, 30 мин | IK10 | IK10 | от -60° до +40° | УХЛ1 | 0,141 | 60 | 85,982 | 985 870 | 1511х51х71 | 1511х116х87 | 3,8 | 1 | 0,022 | 4 | 1 610 | 90 | 155 | #NULL! | #NULL! | #NULL! | #NULL! | #NULL! | #NULL! | #NULL! | #NULL! | #NULL! | #NULL! | #NULL! | #NULL! | 4 | #NULL! | #NULL! | #NULL! | #NULL! | #NULL! | #NULL! | #NULL! | #NULL! | #NULL! | #NULL! | #NULL! | #NULL! | #NULL! | #NULL! | #NULL! | #NULL! | #NULL! | #NULL! | #NULL! | https://tl-led.ru/storage/products/files/7/УТ000019910/main_image_TL-ARCH.png | #NULL! | #ПУСТО! | https://tl-led.ru/storage/products/files/7/УТ000019910/illuminator_dimensions_TL-Arch 1500 mm.jpg | https://tl-led.ru/storage/products/files/7/УТ000019910/kss_50.bmp | #NULL! | #NULL! | #NULL! | #NULL! | #NULL! | #NULL!
УТ000019911 | Архитектурный светильник TL-ARCH 24V LV 40 L1500 740 D50х15 | Серия | TL-ARCH 24V LV 40 L1500 740 D50х15 | #NULL! | Низковольтное освещение;Архитектурное освещение | 42 | 4 500 | 4 050 | 96,429 | 30 | D50х15 специальная | 4 000 | 70 | 0 | Osram OSLON Square GW CSSRM3.PM 4000К | 300 000 | 1 | Нет | - | Отсутствует | #NULL! | - | #NULL! | 0 | 67 | СтепеньЗащитыСветильника | Нет | - | Нет | #NULL! | #NULL! | - | - | - | Нет | - | - | 1 | Нет | - | - | - | - | - | - | 700 | Анодированный алюминий | Линза D50х15 | Алюминий | Поворотный кронштейн | 0,5-35 Гц, 5м/с2, 30 мин | IK10 | IK10 | от -60° до +40° | УХЛ1 | 0,141 | 60 | 85,982 | 985 870 | 1511х51х71 | 1511х116х87 | 3,8 | 1 | 0,022 | 4 | 1 610 | 90 | 155 | #NULL! | #NULL! | #NULL! | #NULL! | #NULL! | #NULL! | #NULL! | #NULL! | #NULL! | #NULL! | #NULL! | #NULL! | 4 | #NULL! | #NULL! | #NULL! | #NULL! | #NULL! | #NULL! | #NULL! | #NULL! | #NULL! | #NULL! | #NULL! | #NULL! | #NULL! | #NULL! | #NULL! | #NULL! | #NULL! | #NULL! | #NULL! | https://tl-led.ru/storage/products/files/7/УТ000019911/main_image_TL-ARCH.png | #NULL! | #ПУСТО! | https://tl-led.ru/storage/products/files/7/УТ000019911/illuminator_dimensions_TL-Arch 1500 mm.jpg | https://tl-led.ru/storage/products/files/7/УТ000019911/kss_50х15.bmp | #NULL! | #NULL! | #NULL! | #NULL! | #NULL! | #NULL!
УТ000019913 | Архитектурный светильник TL-ARCH 24V LV 40 L1500 740 D60 | Серия | TL-ARCH 24V LV 40 L1500 740 D60 | #NULL! | Низковольтное освещение;Архитектурное освещение | 42 | 4 500 | 4 050 | 96,429 | 30 | D (60°х100°) логистическая | 4 000 | 70 | 0 | Osram OSLON Square GW CSSRM3.PM 4000К | 300 000 | 1 | Нет | - | Отсутствует | #NULL! | - | #NULL! | 0 | 67 | СтепеньЗащитыСветильника | Нет | - | Нет | #NULL! | #NULL! | - | - | - | Нет | - | - | 1 | Нет | - | - | - | - | - | - | 700 | Анодированный алюминий | Линза D60х100 | Алюминий | Поворотный кронштейн | 0,5-35 Гц, 5м/с2, 30 мин | IK10 | IK10 | от -60° до +40° | УХЛ1 | 0,141 | 60 | 85,982 | 985 870 | 1511х51х71 | 1511х116х87 | 3,8 | 1 | 0,022 | 4 | 1 610 | 90 | 155 | #NULL! | #NULL! | #NULL! | #NULL! | #NULL! | #NULL! | #NULL! | #NULL! | #NULL! | #NULL! | #NULL! | #NULL! | 4 | #NULL! | #NULL! | #NULL! | #NULL! | #NULL! | #NULL! | #NULL! | #NULL! | #NULL! | #NULL! | #NULL! | #NULL! | #NULL! | #NULL! | #NULL! | #NULL! | #NULL! | #NULL! | #NULL! | https://tl-led.ru/storage/products/files/7/УТ000019913/main_image_TL-ARCH.png | #NULL! | #ПУСТО! | https://tl-led.ru/storage/products/files/7/УТ000019913/illuminator_dimensions_TL-Arch 1500 mm.jpg | #NULL! | #NULL! | #NULL! | #NULL! | #NULL! | #NULL! | #NULL!
УТ000016905 | Светодиодный светильник ATAMAN Street RUS 100-1 750 W | Серия | https://tl-led.ru/storage/3d-models/Ataman STREET 1.glb | #NULL! | Уличное освещение | 102,6 | 16 303 | 14 917 | 145,39 | 160 | W (145°х60°) широкая боковая | 5 000 | 70 | <1 | Клевер CLP-3030F3A-02A CRI70 5000К | 100 000 | 1,5 | Нет | Аргос-Электрон | ИПС 100-1050Т IP67 5200 | 176B - 264B AC | 158B - 290B AC | 110 | 47 Гц - 63 Гц | 67 | СтепеньЗащитыСветильника | Да | есть | Да | #NULL! | #NULL! | 4 кВ (L-N), 6 кВ (L-PE, N-PE) | Соответствует ТР ТС 020/2011 "Электромагнитная совместимость технических средств" | #NULL! | Да | > 1,5 кВ АС | > 200 МОм | 1 | Да | ~ 91% | ~ 0,95 | 0,5 | 18 | 1 | есть, восстанавливается автоматически | #NULL! | Литейные алюминиевые сплавы | 1-48/90-В-С5 (PROM, PR, SPORT, APS, ATAMAN Street, LC, PLUS, SM W) | Алюминий | Кронштейн консоль Ø52mm регулируемый 0° / 45° | 0,5-35 Гц, 5м/с2, 30 мин | IK10 | IK10 | от -40° до +50° | УХЛ1 | 0,094 | 60 | 210,043 | 230 436 | 327х186х88 | 389х186х88 | 2,4 | 1 | 0,009 | 2,6 | 470 | 100 | 190 | #NULL! | #NULL! | #NULL! | #NULL! | #NULL! | #NULL! | #NULL! | #NULL! | #NULL! | #NULL! | #NULL! | #NULL! | 4 | #NULL! | #NULL! | #NULL! | #NULL! | #NULL! | #NULL! | #NULL! | #NULL! | #NULL! | #NULL! | #NULL! | #NULL! | #NULL! | #NULL! | #NULL! | #NULL! | #NULL! | #NULL! | #NULL! | https://tl-led.ru/storage/products/files/19/УТ000016905/main_image_ATAMAN STREET 1 mod. Ракурс 1.png | #NULL! | #ПУСТО! | https://tl-led.ru/storage/products/files/19/УТ000016905/illuminator_dimensions_ATAMAN-STREET-1 gab.jpg | https://tl-led.ru/storage/products/files/19/УТ000016905/kss_W.jpg | #NULL! | #NULL! | #NULL! | #NULL! | #NULL! | #NULL!
УТ000016902 | Светодиодный светильник ATAMAN Street RUS 100-1 740 W | Серия | https://tl-led.ru/storage/3d-models/Ataman STREET 1.glb | #NULL! | Уличное освещение | 102,6 | 16 303 | 14 917 | 145,39 | 160 | W (145°х60°) широкая боковая | 4 000 | 70 | <1 | Клевер CLP-3030F3A-02A CRI70 4000К | 100 000 | 1,5 | Нет | Аргос-Электрон | ИПС 100-1050Т IP67 5200 | 176B - 264B AC | 158B - 290B AC | 110 | 47 Гц - 63 Гц | 67 | СтепеньЗащитыСветильника | Да | есть | Да | #NULL! | #NULL! | 4 кВ (L-N), 6 кВ (L-PE, N-PE) | Соответствует ТР ТС 020/2011 "Электромагнитная совместимость технических средств" | #NULL! | Да | > 1,5 кВ АС | > 200 МОм | 1 | Да | ~ 91% | ~ 0,95 | 0,5 | 18 | 1 | есть, восстанавливается автоматически | #NULL! | Литейные алюминиевые сплавы | 1-48/90-В-С5 (PROM, PR, SPORT, APS, ATAMAN Street, LC, PLUS, SM W) | Алюминий | Кронштейн консоль Ø52mm регулируемый 0° / 45° | 0,5-35 Гц, 5м/с2, 30 мин | IK10 | IK10 | от -40° до +50° | УХЛ1 | 0,094 | 60 | 210,043 | 230 436 | 327х186х88 | 389х186х88 | 2,4 | 1 | 0,009 | 2,6 | 470 | 100 | 190 | #NULL! | #NULL! | #NULL! | #NULL! | #NULL! | #NULL! | #NULL! | #NULL! | #NULL! | #NULL! | #NULL! | #NULL! | 4 | #NULL! | #NULL! | #NULL! | #NULL! | #NULL! | #NULL! | #NULL! | #NULL! | #NULL! | #NULL! | #NULL! | #NULL! | #NULL! | #NULL! | #NULL! | #NULL! | #NULL! | #NULL! | #NULL! | https://tl-led.ru/storage/products/files/19/УТ000016902/main_image_ATAMAN STREET 1 mod. Ракурс 1.png | #NULL! | #ПУСТО! | https://tl-led.ru/storage/products/files/19/УТ000016902/illuminator_dimensions_ATAMAN-STREET-1 gab.jpg | https://tl-led.ru/storage/products/files/19/УТ000016902/kss_W.jpg | #NULL! | #NULL! | #NULL! | #NULL! | #NULL! | #NULL!
УТ000019148 | Светодиодный светильник ATAMAN Street RUS 100-1 740 W DIM | Серия | https://tl-led.ru/storage/3d-models/Ataman STREET 1.glb | #NULL! | Уличное освещение | 102,6 | 16 303 | 14 917 | 145,39 | 160 | W (145°х60°) широкая боковая | 4 000 | 70 | <1 | Клевер CLP-3030F3A-02A CRI70 4000К | 100 000 | 1,5 | Да | Аргос-Электрон | ИПС 100-1050ТУ IP67 5202 | 176B - 264B AC | 158B - 290B AC | 110 | 47 Гц - 63 Гц | 67 | СтепеньЗащитыСветильника | Да | есть | Да | #NULL! | #NULL! | 4 кВ (L-N), 6 кВ (L-PE, N-PE) | Соответствует ТР ТС 020/2011 "Электромагнитная совместимость технических средств" | #NULL! | Да | > 1,5 кВ АС | > 200 МОм | 1 | Да | ~ 91% | ~ 0,95 | 0,5 | 18 | 1 | есть, восстанавливается автоматически | #NULL! | Литейные алюминиевые сплавы | 1-48/90-В-С5 (PROM, PR, SPORT, APS, ATAMAN Street, LC, PLUS, SM W) | Алюминий | Кронштейн консоль Ø52mm регулируемый 0° / 45° | 0,5-35 Гц, 5м/с2, 30 мин | IK10 | IK10 | от -40° до +50° | УХЛ1 | 0,094 | 60 | 210,043 | 230 436 | 327х186х88 | 389х186х88 | 2,4 | 1 | 0,009 | 2,6 | 470 | 100 | 190 | #NULL! | #NULL! | #NULL! | #NULL! | #NULL! | #NULL! | #NULL! | #NULL! | #NULL! | #NULL! | #NULL! | #NULL! | 4 | #NULL! | #NULL! | #NULL! | #NULL! | #NULL! | #NULL! | #NULL! | #NULL! | #NULL! | #NULL! | #NULL! | #NULL! | #NULL! | #NULL! | #NULL! | #NULL! | #NULL! | #NULL! | #NULL! | https://tl-led.ru/storage/products/files/19/УТ000019148/main_image_ATAMAN STREET 1 mod. Ракурс 1.png | #NULL! | #ПУСТО! | https://tl-led.ru/storage/products/files/19/УТ000019148/illuminator_dimensions_ATAMAN-STREET-1 gab.jpg | https://tl-led.ru/storage/products/files/19/УТ000019148/kss_W.jpg | #NULL! | #NULL! | #NULL! | #NULL! | #NULL! | #NULL!
УТ000019150 | Светодиодный светильник ATAMAN Street RUS 100-1 750 W DIM | Серия | https://tl-led.ru/storage/3d-models/Ataman STREET 1.glb | #NULL! | Уличное освещение | 102,6 | 16 303 | 14 917 | 145,39 | 160 | W (145°х60°) широкая боковая | 5 000 | 70 | <1 | Клевер CLP-3030F3A-02A CRI70 5000К | 100 000 | 1,5 | Да | Аргос-Электрон | ИПС 100-1050ТУ IP67 5202 | 176B - 264B AC | 158B - 290B AC | 110 | 47 Гц - 63 Гц | 67 | СтепеньЗащитыСветильника | Да | есть | Да | #NULL! | #NULL! | 4 кВ (L-N), 6 кВ (L-PE, N-PE) | Соответствует ТР ТС 020/2011 "Электромагнитная совместимость технических средств" | #NULL! | Да | > 1,5 кВ АС | > 200 МОм | 1 | Да | ~ 91% | ~ 0,95 | 0,5 | 18 | 1 | есть, восстанавливается автоматически | #NULL! | Литейные алюминиевые сплавы | 1-48/90-В-С5 (PROM, PR, SPORT, APS, ATAMAN Street, LC, PLUS, SM W) | Алюминий | Кронштейн консоль Ø52mm регулируемый 0° / 45° | 0,5-35 Гц, 5м/с2, 30 мин | IK10 | IK10 | от -40° до +50° | УХЛ1 | 0,094 | 60 | 210,043 | 230 436 | 327х186х88 | 389х186х88 | 2,4 | 1 | 0,009 | 2,6 | 470 | 100 | 190 | #NULL! | #NULL! | #NULL! | #NULL! | #NULL! | #NULL! | #NULL! | #NULL! | #NULL! | #NULL! | #NULL! | #NULL! | 4 | #NULL! | #NULL! | #NULL! | #NULL! | #NULL! | #NULL! | #NULL! | #NULL! | #NULL! | #NULL! | #NULL! | #NULL! | #NULL! | #NULL! | #NULL! | #NULL! | #NULL! | #NULL! | #NULL! | https://tl-led.ru/storage/products/files/19/УТ000019150/main_image_ATAMAN STREET 1 mod. Ракурс 1.png | #NULL! | #ПУСТО! | https://tl-led.ru/storage/products/files/19/УТ000019150/illuminator_dimensions_ATAMAN-STREET-1 gab.jpg | https://tl-led.ru/storage/products/files/19/УТ000019150/kss_W.jpg | #NULL! | #NULL! | #NULL! | #NULL! | #NULL! | #NULL!
УТ000019151 | Светодиодный светильник ATAMAN Street RUS 100-1 750 SW DIM | Серия | https://tl-led.ru/storage/3d-models/Ataman STREET 1.glb | #NULL! | Уличное освещение | 101,7 | 16 303 | 15 390 | 151,327 | 160 | SW (Широкая боковая) | 5 000 | 70 | <1 | Клевер CLP-3030F3A-02A CRI70 5000К | 100 000 | 1,5 | Да | Аргос-Электрон | ИПС 100-1050ТУ IP67 5202 | 176B - 264B AC | 158B - 290B AC | 110 | 47 Гц - 63 Гц | 67 | СтепеньЗащитыСветильника | Да | есть | Да | #NULL! | #NULL! | 4 кВ (L-N), 6 кВ (L-PE, N-PE) | Соответствует ТР ТС 020/2011 "Электромагнитная совместимость технических средств" | #NULL! | Да | > 1,5 кВ АС | > 200 МОм | 1 | Да | ~ 91% | ~ 0,95 | 0,5 | 18 | 1 | есть, восстанавливается автоматически | #NULL! | Литейные алюминиевые сплавы | 1-48/90-СВ-С5 (ATAMAN Street, LC, PLUS, SM SW) | Алюминий | Кронштейн консоль Ø52mm регулируемый 0° / 45° | 0,5-35 Гц, 5м/с2, 30 мин | IK10 | IK10 | от -40° до +50° | УХЛ1 | 0,09 | 60 | 208,2 | 230 436 | 327х186х88 | 389х186х88 | 2,4 | 1 | 0,009 | 2,6 | 470 | 100 | 190 | #NULL! | #NULL! | #NULL! | #NULL! | #NULL! | #NULL! | #NULL! | #NULL! | #NULL! | #NULL! | #NULL! | #NULL! | 4 | #NULL! | #NULL! | #NULL! | #NULL! | #NULL! | #NULL! | #NULL! | #NULL! | #NULL! | #NULL! | #NULL! | #NULL! | #NULL! | #NULL! | #NULL! | #NULL! | #NULL! | #NULL! | #NULL! | https://tl-led.ru/storage/products/files/19/УТ000019151/main_image_ATAMAN STREET 1 mod. Ракурс 1.png | #NULL! | #ПУСТО! | https://tl-led.ru/storage/products/files/19/УТ000019151/illuminator_dimensions_ATAMAN-STREET-1 gab.jpg | https://tl-led.ru/storage/products/files/19/УТ000019151/kss_SW.jpg | #NULL! | #NULL! | #NULL! | #NULL! | #NULL! | #NULL!
УТ000019149 | Светодиодный светильник ATAMAN Street RUS 100-1 740 SW DIM | Серия | https://tl-led.ru/storage/3d-models/Ataman STREET 1.glb | #NULL! | Уличное освещение | 101,7 | 16 303 | 15 390 | 151,327 | 160 | SW (Широкая боковая) | 4 000 | 70 | <1 | Клевер CLP-3030F3A-02A CRI70 4000К | 100 000 | 1,5 | Да | Аргос-Электрон | ИПС 100-1050ТУ IP67 5202 | 176B - 264B AC | 158B - 290B AC | 110 | 47 Гц - 63 Гц | 67 | СтепеньЗащитыСветильника | Да | есть | Да | #NULL! | #NULL! | 4 кВ (L-N), 6 кВ (L-PE, N-PE) | Соответствует ТР ТС 020/2011 "Электромагнитная совместимость технических средств" | #NULL! | Да | > 1,5 кВ АС | > 200 МОм | 1 | Да | ~ 91% | ~ 0,95 | 0,5 | 18 | 1 | есть, восстанавливается автоматически | #NULL! | Литейные алюминиевые сплавы | 1-48/90-СВ-С5 (ATAMAN Street, LC, PLUS, SM SW) | Алюминий | Кронштейн консоль Ø52mm регулируемый 0° / 45° | 0,5-35 Гц, 5м/с2, 30 мин | IK10 | IK10 | от -40° до +50° | УХЛ1 | 0,09 | 60 | 208,2 | 230 436 | 327х186х88 | 389х186х88 | 2,4 | 1 | 0,009 | 2,6 | 470 | 100 | 190 | #NULL! | #NULL! | #NULL! | #NULL! | #NULL! | #NULL! | #NULL! | #NULL! | #NULL! | #NULL! | #NULL! | #NULL! | 4 | #NULL! | #NULL! | #NULL! | #NULL! | #NULL! | #NULL! | #NULL! | #NULL! | #NULL! | #NULL! | #NULL! | #NULL! | #NULL! | #NULL! | #NULL! | #NULL! | #NULL! | #NULL! | #NULL! | https://tl-led.ru/storage/products/files/19/УТ000019149/main_image_ATAMAN STREET 1 mod. Ракурс 1.png | #NULL! | #ПУСТО! | https://tl-led.ru/storage/products/files/19/УТ000019149/illuminator_dimensions_ATAMAN-STREET-1 gab.jpg | https://tl-led.ru/storage/products/files/19/УТ000019149/kss_SW.jpg | #NULL! | #NULL! | #NULL! | #NULL! | #NULL! | #NULL!
УТ000016904 | Светодиодный светильник ATAMAN Street RUS 100-1 750 SW | Серия | https://tl-led.ru/storage/3d-models/Ataman STREET 1.glb | #NULL! | Уличное освещение | 101,7 | 16 303 | 15 390 | 151,327 | 160 | SW (Широкая боковая) | 5 000 | 70 | <1 | Клевер CLP-3030F3A-02A CRI70 5000К | 100 000 | 1,5 | Нет | Аргос-Электрон | ИПС 100-1050Т IP67 5200 | 176B - 264B AC | 158B - 290B AC | 110 | 47 Гц - 63 Гц | 67 | СтепеньЗащитыСветильника | Да | есть | Да | #NULL! | #NULL! | 4 кВ (L-N), 6 кВ (L-PE, N-PE) | Соответствует ТР ТС 020/2011 "Электромагнитная совместимость технических средств" | #NULL! | Да | > 1,5 кВ АС | > 200 МОм | 1 | Да | ~ 91% | ~ 0,95 | 0,5 | 18 | 1 | есть, восстанавливается автоматически | #NULL! | Литейные алюминиевые сплавы | 1-48/90-СВ-С5 (ATAMAN Street, LC, PLUS, SM SW) | Алюминий | Кронштейн консоль Ø52mm регулируемый 0° / 45° | 0,5-35 Гц, 5м/с2, 30 мин | IK10 | IK10 | от -40° до +50° | УХЛ1 | 0,09 | 60 | 208,2 | 230 436 | 327х186х88 | 389х186х88 | 2,4 | 1 | 0,009 | 2,6 | 470 | 100 | 190 | #NULL! | #NULL! | #NULL! | #NULL! | #NULL! | #NULL! | #NULL! | #NULL! | #NULL! | #NULL! | #NULL! | #NULL! | 4 | #NULL! | #NULL! | #NULL! | #NULL! | #NULL! | #NULL! | #NULL! | #NULL! | #NULL! | #NULL! | #NULL! | #NULL! | #NULL! | #NULL! | #NULL! | #NULL! | #NULL! | #NULL! | #NULL! | https://tl-led.ru/storage/products/files/19/УТ000016904/main_image_ATAMAN STREET 1 mod. Ракурс 1.png | #NULL! | #ПУСТО! | https://tl-led.ru/storage/products/files/19/УТ000016904/illuminator_dimensions_ATAMAN-STREET-1 gab.jpg | https://tl-led.ru/storage/products/files/19/УТ000016904/kss_SW.jpg | #NULL! | #NULL! | #NULL! | #NULL! | #NULL! | #NULL!
УТ000016901 | Светодиодный светильник ATAMAN Street RUS 100-1 740 SW | Серия | https://tl-led.ru/storage/3d-models/Ataman STREET 1.glb | #NULL! | Уличное освещение | 101,7 | 16 303 | 15 390 | 151,327 | 160 | SW (Широкая боковая) | 4 000 | 70 | <1 | Клевер CLP-3030F3A-02A CRI70 4000К | 100 000 | 1,5 | Нет | Аргос-Электрон | ИПС 100-1050Т IP67 5200 | 176B - 264B AC | 158B - 290B AC | 110 | 47 Гц - 63 Гц | 67 | СтепеньЗащитыСветильника | Да | есть | Да | #NULL! | #NULL! | 4 кВ (L-N), 6 кВ (L-PE, N-PE) | Соответствует ТР ТС 020/2011 "Электромагнитная совместимость технических средств" | #NULL! | Да | > 1,5 кВ АС | > 200 МОм | 1 | Да | ~ 91% | ~ 0,95 | 0,5 | 18 | 1 | есть, восстанавливается автоматически | #NULL! | Литейные алюминиевые сплавы | 1-48/90-СВ-С5 (ATAMAN Street, LC, PLUS, SM SW) | Алюминий | Кронштейн консоль Ø52mm регулируемый 0° / 45° | 0,5-35 Гц, 5м/с2, 30 мин | IK10 | IK10 | от -40° до +50° | УХЛ1 | 0,09 | 60 | 208,2 | 230 436 | 327х186х88 | 389х186х88 | 2,4 | 1 | 0,009 | 2,6 | 470 | 100 | 190 | #NULL! | #NULL! | #NULL! | #NULL! | #NULL! | #NULL! | #NULL! | #NULL! | #NULL! | #NULL! | #NULL! | #NULL! | 4 | #NULL! | #NULL! | #NULL! | #NULL! | #NULL! | #NULL! | #NULL! | #NULL! | #NULL! | #NULL! | #NULL! | #NULL! | #NULL! | #NULL! | #NULL! | #NULL! | #NULL! | #NULL! | #NULL! | https://tl-led.ru/storage/products/files/19/УТ000016901/main_image_ATAMAN STREET 1 mod. Ракурс 1.png | #NULL! | #ПУСТО! | https://tl-led.ru/storage/products/files/19/УТ000016901/illuminator_dimensions_ATAMAN-STREET-1 gab.jpg | https://tl-led.ru/storage/products/files/19/УТ000016901/kss_SW.jpg | #NULL! | #NULL! | #NULL! | #NULL! | #NULL! | #NULL!
УТ000019706 | АПК светильник TL-AGRO TUBE 30 L1480 840 D | Серия | TL-AGRO TUBE 30 L1480 840 D | #NULL! | Освещение для АПК | 30,2 | 5 038 | 4 685 | 155,132 | 140 | D (120°) косинусная | 4 000 | 80 | ≤ 5% | Osram DURIS E 2835 GW JTLPS1.EM 4000K | 100 000 | 1,5 | Нет | Аргос-Электрон | ИПС 30-350Т IP20 ОФИС 1610 | 198 B - 253 B AC | 178 B - 278 B AC | 34 | 47 ~ 63 Гц | 67 | СтепеньЗащитыСветильника | Нет | отсутствует | Нет | #NULL! | #NULL! | 1 кВ (L-N), 2 кВ (L-PE, N-PE) | Соответствует ТР ТС 020/2011 "Электромагнитная совместимость технических средств" | Соответствует ТР ТС 004/2011 "О безопасности низковольтного оборудования" | Да | > 1,5 кВ АС | вход-выход > 200 МОм; вход-земля > 200 МОм; выход-земля > 200 МОм | 1 | Да | ≥87.0% | ≥0.95 | 0,15 А | #NULL! | #NULL! | Восстанавливается | 175 | Алюминий | Рассеиватель D120 ⌀36 мм., 2 мм. | Алюминий | Подвесной | 0,5-35 Гц, 5м/с2, 30 мин | IK09 | IK09 | от -25° до +40° | УХЛ1 | 0,088 | 60 | 61,825 | 403 103 | 1409х38х38 | #NULL! | 1,8 | 4 | 0,004 | 7,5 | 1 620 | 40 | 62 | #NULL! | #NULL! | #NULL! | #NULL! | #NULL! | #NULL! | #NULL! | #NULL! | #NULL! | #NULL! | #NULL! | #NULL! | 4 | #NULL! | #NULL! | #NULL! | #NULL! | #NULL! | #NULL! | #NULL! | #NULL! | #NULL! | #NULL! | #NULL! | #NULL! | #NULL! | #NULL! | #NULL! | #NULL! | #NULL! | #NULL! | #NULL! | https://tl-led.ru/storage/products/files/23/УТ000019706/main_image_FERMER BLUE.png | #NULL! | #ПУСТО! | #NULL! | https://tl-led.ru/storage/products/files/23/УТ000019706/kss_D120.jpg | #NULL! | #NULL! | #NULL! | #NULL! | #NULL! | #NULL!
УТ000020342 | АПК светильник TL-AGRO TUBE 25 L1480 840 D | Серия | TL-AGRO TUBE 25 L1480 840 D | #NULL! | Освещение для АПК | 25,8 | 4 628 | 4 028 | 156,124 | 120 | D (120°) косинусная | 4 000 | 80 | ≤ 5% | Osram DURIS E 2835 GW JTLPS1.EM 4000K | 100 000 | 1,5 | Нет | Аргос-Электрон | ИПС 30-350Т IP20 ОФИС 1610 | 198 B - 253 B AC | 178 B - 278 B AC | 34 | 47 ~ 63 Гц | 67 | СтепеньЗащитыСветильника | Нет | отсутствует | Нет | #NULL! | #NULL! | 1 кВ (L-N), 2 кВ (L-PE, N-PE) | Соответствует ТР ТС 020/2011 "Электромагнитная совместимость технических средств" | Соответствует ТР ТС 004/2011 "О безопасности низковольтного оборудования" | Да | > 1,5 кВ АС | вход-выход > 200 МОм; вход-земля > 200 МОм; выход-земля > 200 МОм | 1 | Да | ≥87.0% | ≥0.95 | 0,15 А | #NULL! | #NULL! | Восстанавливается | 175 | Алюминий | Рассеиватель D120 ⌀36 мм., 2 мм. | Алюминий | Подвесной | 0,5-35 Гц, 5м/с2, 30 мин | IK09 | IK09 | от -25° до +40° | УХЛ1 | 0,087 | 60 | 52,818 | 403 103 | 1409х38х38 | #NULL! | 1,8 | 4 | 0,004 | 7,5 | 1 620 | 40 | 62 | #NULL! | #NULL! | #NULL! | #NULL! | #NULL! | #NULL! | #NULL! | #NULL! | #NULL! | #NULL! | #NULL! | #NULL! | 4 | #NULL! | #NULL! | #NULL! | #NULL! | #NULL! | #NULL! | #NULL! | #NULL! | #NULL! | #NULL! | #NULL! | #NULL! | #NULL! | #NULL! | #NULL! | #NULL! | #NULL! | #NULL! | #NULL! | https://tl-led.ru/storage/products/files/23/УТ000020342/main_image_FERMER BLUE.png | #NULL! | #ПУСТО! | #NULL! | https://tl-led.ru/storage/products/files/23/УТ000020342/kss_D120.jpg | #NULL! | #NULL! | #NULL! | #NULL! | #NULL! | #NULL!
УТ000020216 | ПРОМЫШЛЕННЫЙ СВЕТИЛЬНИК TL-PROM LINE 17 740 D120 | Спецзаказ | TL-PROM LINE 17 740 D120 | #NULL! | Промышленное освещение | 16,9 | 2 804 | 2 524 | 149,349 | 21 | D (120°) косинусная | 4 000 | 72 | <1 | Osram DURIS S5 GW PSLT33.PM 4000К | 100 000 | 1,4 | Нет | ПРОМСВЯЗЬ | СТС 60-500-120-1-М-Б IP20 001.02 | 176В – 264В АС / 250В – 370В DC | 150В – 275В АС / 250В – 385В DC | 67 | 50 - 60 Гц | 66 | СтепеньЗащитыСветильника | Нет | Есть | Нет | #NULL! | #NULL! | 1 кВ (L-N), 2 кВ (L-PE, N-PE) | ГОСТ IEC 61347-2-13-2013, ГОСТ 30804.3.2-2013,ГОСТ 30804.3.3-2013, ГОСТ 51318.15-99, ТР ТС 020/2011 ГОСТ Р 51317.4.5-99: | Соответствует ТР ТС 004/2011 "О безопасности низковольтного оборудования" | Да | > 1,5 кВ АС | > 200 МОм; | 1 | Да | ≥90% | > 0,97 | 0,26 А | <10 A | <0,5 | Есть | 175 | Анодированный алюминий | Рассеиватель D (120°) | Алюминий | Накладное / Подвесное | 0,5-35 Гц, 5м/с2, 30 мин | IK10 | IK10 | от -40° до +45° | УХЛ1 | 0,091 | 60 | 34,598 | 158 491 | 321х80х62 | 321х80х121 | 0,9 | 1 | 0,002 | 1,1 | 330 | 70 | 90 | #NULL! | #NULL! | #NULL! | #NULL! | #NULL! | #NULL! | #NULL! | #NULL! | #NULL! | #NULL! | #NULL! | #NULL! | 4 | #NULL! | #NULL! | #NULL! | #NULL! | #NULL! | #NULL! | #NULL! | #NULL! | #NULL! | #NULL! | #NULL! | #NULL! | #NULL! | #NULL! | #NULL! | #NULL! | #NULL! | #NULL! | #NULL! | #ПУСТО! | #ПУСТО! | #ПУСТО! | #ПУСТО! | #ПУСТО! | #NULL! | #NULL! | #NULL! | #NULL! | #NULL! | #NULL!
УТ000020217 | ПРОМЫШЛЕННЫЙ СВЕТИЛЬНИК TL-PROM LINE 33 740 D120 | Спецзаказ | TL-PROM LINE 33 740 D120 | #NULL! | Промышленное освещение | 32,9 | 5 609 | 5 048 | 153,435 | 42 | D (120°) косинусная | 4 000 | 72 | ≤ 1% | Osram DURIS S5 GW PSLT33.PM 4000К | 100 000 | 1,5 | Нет | Аргос-Электрон | ИПС 50-350Т IP20 0105 | 176 - 264 B AC | 158 - 290 B AC | 56 | 47 ~ 63 Гц | 66 | СтепеньЗащитыСветильника | Нет | отсутствует | Да | #NULL! | #NULL! | 1 кВ (L-N), 2 кВ (L-PE, N-PE) | Соответствует ТР ТС 020/2011 "Электромагнитная совместимость технических средств" | Соответствует ТР ТС 004/2011 "О безопасности низковольтного оборудования" | Да | > 1,5 кВ АС | вход-выход > 200 МОм; вход-земля > 200 МОм; выход-земля > 200 МОм | 1 | Да | ≥88.0% | ≥0.98 | 0,24 А | #NULL! | #NULL! | Восстанавливается | 175 | Анодированный алюминий | Рассеиватель D (120°) | Алюминий | Накладное / Подвесное | 0,5-35 Гц, 5м/с2, 30 мин | IK10 | IK10 | от -40° до +45° | УХЛ1 | 0,089 | 60 | 67,353 | 316 982 | 614х80х62 | 614х80х121 | 1,4 | 1 | 0,004 | 1,6 | 630 | 70 | 90 | #NULL! | #NULL! | #NULL! | #NULL! | #NULL! | #NULL! | #NULL! | #NULL! | #NULL! | #NULL! | #NULL! | #NULL! | 4 | #NULL! | #NULL! | #NULL! | #NULL! | #NULL! | #NULL! | #NULL! | #NULL! | #NULL! | #NULL! | #NULL! | #NULL! | #NULL! | #NULL! | #NULL! | #NULL! | #NULL! | #NULL! | #NULL! | #ПУСТО! | #ПУСТО! | #ПУСТО! | #ПУСТО! | #ПУСТО! | #NULL! | #NULL! | #NULL! | #NULL! | #NULL! | #NULL!
УТ000019946 | ОФИСНЫЙ СВЕТИЛЬНИК TL-Office 48 OPL 940 EM 3-3,5 | Серия | TL-Office 48 OPL 940 EM 3-3,5 | #NULL! | Аварийное освещение | 45,7 | 6 296 | 4 371 | 95,646 | 126 | D (120°) косинусная | 4 000 | 92 | <1 | Osram DURIS E 2835 GW JTLPS1.CM 4000K | 100 000 | 0,5 | Нет | TRION lighting solutions | TRION STAR 50-350T-L3 Neuron | 176 - 264 B AC | #NULL! | 55 | 45 - 55 Гц | 20 | СтепеньЗащитыСветильника | Нет | Нет | Да | #NULL! | #NULL! | 4 кВ (L-N), 6 кВ (L-PE, N-PE) по СТБ МЭК 61000-4-5-2006 (IEC 61000-4-5:2005) | Стандарты по ЭМС ГОСТ IEC 61000-3-2, 3; ГОСТ СТБ ЕН 55015; ГОСТ IEC 61000-4-2, 3, 4, 5, 6, 8, 11 | Соответствует TP TC 004/2011 «О безопасности низковольтного оборудования» | Да | > 1,5 кВ АС | > 200 МОм | 1 | Да | 85 % | 0,98 | 0,33 А | #NULL! | #NULL! | Есть | 116,6 | Металл/пластик | OPL | Алюминий | Универсальное | 0,5-35 Гц, 5м/с2, 30 мин | #NULL! | #NULL! | от +5° до +40° | УХЛ4 | 0,142 | 60 | 93,557 | 698 891 | 595х595х40 | #NULL! | 2,7 | 2 | 0,037 | 6 | 630 | 95 | 610 | #NULL! | 24 | 3 | TRION STAR 50-350T-L3 Neuron | 3,5 | Внешний литий-ионный (Li-Ion) | 335 | #NULL! | #NULL! | #NULL! | #NULL! | #NULL! | 4 | #NULL! | #NULL! | #NULL! | #NULL! | #NULL! | #NULL! | #NULL! | #NULL! | #NULL! | #NULL! | #NULL! | #NULL! | #NULL! | #NULL! | #NULL! | #NULL! | #NULL! | #NULL! | #NULL! | #ПУСТО! | #ПУСТО! | #ПУСТО! | #ПУСТО! | #ПУСТО! | #NULL! | #NULL! | #NULL! | #NULL! | #NULL! | #NULL!
УТ000019919 | СПОРТИВНЫЙ СВЕТИЛЬНИК TL-SPORT APS 600 740 SW | Серия | TL-SPORT APS 600 740 SW | #NULL! | Спортивное освещение | 611,4 | 106 646 | 93 209 | 152,452 | 960 | SW (Широкая боковая) | 4 000 | 72 | <1 | Osram DURIS S5 GW PSLT33.PM 4000К | 100 000 | 1,2 | Нет | MEAN WELL | MEAN WELL XLG-320-L-A | 202B-254B AC | 100B-305B AC | 315 | 47 Гц - 63 Гц | 67 | СтепеньЗащитыСветильника | Нет | Есть | Нет | #NULL! | #NULL! | 6KV/4KV | EN55015(CISPR15) ,GB/T17743, EN55015(CISPR15) ,GB/T17743, EN61000-3-2 , GB/T17625.1, EN61000-3-3 | UL8750(type”HL”), UL879, CSA C22.2 No. 250.13-12; ENEC EN61347-1, EN61347-2-13 independent, EN62384; GB19510.1,GB19510.14; EAC TP TC 004;J61347-1(H29), J61347-2-13(H29),KC61347-1,KC61347-2-13,IS15885(Part2/Sec13)(for XLG-100I type only); IP67 approved | Да | >1,5 | I/P-O/P, I/P-FG, O/P-FG:100M Ohms / 500VDC / 25℃/ 70% RH | 1 | Да | 93% | ≥ 0,95 | 1,04 А | 85 А | <0,75 мА | Есть | 175 | Литейные алюминиевые сплавы | 1-48/90-СВ-С5 (ATAMAN Street, LC, PLUS, SM SW) | Алюминий | Поворотная скоба (вращение на 300°) | 0,5-35 Гц, 5м/с2, 30 мин | IK10 | IK10 | от -40° до +45° | УХЛ1 | 0,089 | 60 | 1 251,658 | 974 840 | 605х533х140 | 605х533х331 | 16 | 1 | 0,086 | 17 | 740 | 190 | 610 | #NULL! | #NULL! | #NULL! | #NULL! | #NULL! | #NULL! | #NULL! | #NULL! | #NULL! | #NULL! | #NULL! | #NULL! | 4 | #NULL! | #NULL! | #NULL! | #NULL! | #NULL! | #NULL! | #NULL! | #NULL! | #NULL! | #NULL! | #NULL! | #NULL! | #NULL! | #NULL! | #NULL! | #NULL! | #NULL! | #NULL! | #NULL! | https://tl-led.ru/storage/products/files/17/УТ000019919/main_image_SPORT APS 495.jpg | #NULL! | #ПУСТО! | https://tl-led.ru/storage/products/files/17/УТ000019919/illuminator_dimensions_TL-SPORT APS 495.jpg | https://tl-led.ru/storage/products/files/17/УТ000019919/kss_SW.jpg | #NULL! | #NULL! | #NULL! | #NULL! | #NULL! | #NULL!
УТ000019758 | СПОРТИВНЫЙ СВЕТИЛЬНИК TL-SPORT APS 600 750 SW | Серия | TL-SPORT APS 600 750 SW | #NULL! | Спортивное освещение | 611,4 | 106 646 | 93 209 | 152,452 | 960 | SW (Широкая боковая) | 5 000 | 72 | <1 | Osram DURIS S5 GW PSLT33.PM 5000К | 100 000 | 1,2 | Нет | MEAN WELL | MEAN WELL XLG-320-L-A | 202B-254B AC | 100B-305B AC | 315 | 47 Гц - 63 Гц | 67 | СтепеньЗащитыСветильника | Нет | Есть | Нет | #NULL! | #NULL! | 6KV/4KV | EN55015(CISPR15) ,GB/T17743, EN55015(CISPR15) ,GB/T17743, EN61000-3-2 , GB/T17625.1, EN61000-3-3 | UL8750(type”HL”), UL879, CSA C22.2 No. 250.13-12; ENEC EN61347-1, EN61347-2-13 independent, EN62384; GB19510.1,GB19510.14; EAC TP TC 004;J61347-1(H29), J61347-2-13(H29),KC61347-1,KC61347-2-13,IS15885(Part2/Sec13)(for XLG-100I type only); IP67 approved | Да | >1,5 | I/P-O/P, I/P-FG, O/P-FG:100M Ohms / 500VDC / 25℃/ 70% RH | 1 | Да | 93% | ≥ 0,95 | 1,04 А | 85 А | <0,75 мА | Есть | 117 | Литейные алюминиевые сплавы | 1-48/90-СВ-С5 (ATAMAN Street, LC, PLUS, SM SW) | Алюминий | Поворотная скоба (вращение на 300°) | 0,5-35 Гц, 5м/с2, 30 мин | IK10 | IK10 | от -40° до +45° | УХЛ1 | 0,089 | 60 | 1 251,658 | 974 840 | 605х533х140 | 605х533х331 | 16 | 1 | 0,086 | 17 | 740 | 190 | 610 | #NULL! | #NULL! | #NULL! | #NULL! | #NULL! | #NULL! | #NULL! | #NULL! | #NULL! | #NULL! | #NULL! | #NULL! | 4 | #NULL! | #NULL! | #NULL! | #NULL! | #NULL! | #NULL! | #NULL! | #NULL! | #NULL! | #NULL! | #NULL! | #NULL! | #NULL! | #NULL! | #NULL! | #NULL! | #NULL! | #NULL! | #NULL! | https://tl-led.ru/storage/products/files/17/УТ000019758/main_image_SPORT APS 495.jpg | #NULL! | #ПУСТО! | https://tl-led.ru/storage/products/files/17/УТ000019758/illuminator_dimensions_TL-SPORT APS 495.jpg | https://tl-led.ru/storage/products/files/17/УТ000019758/kss_SW.jpg | #NULL! | #NULL! | #NULL! | #NULL! | #NULL! | #NULL!
УТ000019743 | СПОРТИВНЫЙ СВЕТИЛЬНИК TL-SPORT APS 100 850 SW | Серия | TL-SPORT APS 100 850 SW | #NULL! | Спортивное освещение | 101,9 | 16 670 | 14 570 | 142,983 | 160 | SW (Широкая боковая) | 5 000 | 80 | 3 | Osram DURIS S5 GW PSLT33.EM 5000К | 100 000 | 0,5 | Нет | MEAN WELL | MEAN WELL XLG-100-L-A | 100-305 VAC / 142-431 VDC | 100-305 VAC / 142-431 VDC | 100 | 47 Гц - 63 Гц | 67 | СтепеньЗащитыСветильника | Нет | Есть | Нет | #NULL! | #NULL! | 6KV/4KV | EN55015(CISPR15) ,GB/T17743, EN55015(CISPR15) ,GB/T17743, EN61000-3-2 , GB/T17625.1, EN61000-3-3 | UL8750(type”HL”), UL879, CSA C22.2 No. 250.13-12; ENEC EN61347-1, EN61347-2-13 independent, EN62384; GB19510.1,GB19510.14; EAC TP TC 004;J61347-1(H29), J61347-2-13(H29),KC61347-1,KC61347-2-13,IS15885(Part2/Sec13)(for XLG-100I type only); IP67 approved | Да | I/P-O/P:3.75 KVAC | I/P-O/P, I/P-FG, O/P-FG:100M Ohms / 500VDC / 25℃/ 70% RH | 1 | Да | 92,5% | ≥ 0,95 | 0,43 А | 50A | #NULL! | Есть | 131,3 | Литейные алюминиевые сплавы | 1-48/90-СВ-С5 (ATAMAN Street, LC, PLUS, SM SW) | Алюминий | Поворотная скоба (угол поворота 255°) | 0,5-35 Гц, 5м/с2, 30 мин | IK10 | IK10 | от -40° до +45° | УХЛ1 | 0,095 | 60 | 208,61 | 243 710 | 266х201х107 | 375х201х117 | 3,2 | 1 | 0,02 | 3,64 | 430 | 130 | 365 | #NULL! | #NULL! | #NULL! | #NULL! | #NULL! | #NULL! | #NULL! | #NULL! | #NULL! | #NULL! | #NULL! | #NULL! | 4 | #NULL! | #NULL! | #NULL! | #NULL! | #NULL! | #NULL! | #NULL! | #NULL! | #NULL! | #NULL! | #NULL! | #NULL! | #NULL! | #NULL! | #NULL! | #NULL! | #NULL! | #NULL! | #NULL! | https://tl-led.ru/storage/products/files/17/УТ000019743/main_image_SPORT APS 55.jpg | #NULL! | #ПУСТО! | https://tl-led.ru/storage/products/files/17/УТ000019743/illuminator_dimensions_SPORT APS - 1.png | https://tl-led.ru/storage/products/files/17/УТ000019743/kss_SW.jpg | #NULL! | #NULL! | 0,02 | 0,02 | 430х365х130 | #NULL!
УТ000019744 | СПОРТИВНЫЙ СВЕТИЛЬНИК TL-SPORT APS 158 750 SW | Серия | TL-SPORT APS 158 750 SW | #NULL! | Спортивное освещение | 165 | 27 512 | 23 919 | 144,964 | 192 | SW (Широкая боковая) | 5 000 | 72 | 3 | Osram DURIS S5 GW PSLT33.PM 5000К | 100 000 | 0,5 | Нет | MEAN WELL | MEAN WELL XLG-200-L-A | 100-305 VAC / 142-431 VDC | 100-305 VAC / 142-431 VDC | 200 | 47 Гц - 63 Гц | 67 | СтепеньЗащитыСветильника | Нет | Есть | Нет | #NULL! | #NULL! | 6KV/4KV | EN55015(CISPR15) ,GB/T17743, EN55015(CISPR15) ,GB/T17743, EN61000-3-2 , GB/T17625.1, EN61000-3-3 | UL8750(type”HL”), UL879, CSA C22.2 No. 250.13-12; ENEC EN61347-1, EN61347-2-13 independent, EN62384; GB19510.1,GB19510.14; EAC TP TC 004;J61347-1(H29), J61347-2-13(H29),KC61347-1,KC61347-2-13,IS15885(Part2/Sec13)(for XLG-100I type only); IP67 approved | Да | I/P-O/P:3.75 KVAC | I/P-O/P, I/P-FG, O/P-FG:100M Ohms / 500VDC / 25℃/ 70% RH | 1 | Да | 94% | ≥ 0,95 | 0,87 А | 65 А | <0,75 мА | Есть | 117 | Литейные алюминиевые сплавы | 1-48/90-СВ-С5 (ATAMAN Street, LC, PLUS, SM SW) | Алюминий | Поворотная скоба (вращение на 300°) | 0,5-35 Гц, 5м/с2, 30 мин | IK10 | IK10 | от -40° до +45° | УХЛ1 | 0,094 | 60 | 337,788 | 487 420 | 403х265х140 | 403х265х331 | 5 | 1 | 0,038 | 5,4 | 610 | 155 | 405 | #NULL! | #NULL! | #NULL! | #NULL! | #NULL! | #NULL! | #NULL! | #NULL! | #NULL! | #NULL! | #NULL! | #NULL! | 4 | #NULL! | #NULL! | #NULL! | #NULL! | #NULL! | #NULL! | #NULL! | #NULL! | #NULL! | #NULL! | #NULL! | #NULL! | #NULL! | #NULL! | #NULL! | #NULL! | #NULL! | #NULL! | #NULL! | https://tl-led.ru/storage/products/files/17/УТ000019744/main_image_TL-Prom APS SPORT — 2 m.jpg | #NULL! | #ПУСТО! | https://tl-led.ru/storage/products/files/17/УТ000019744/illuminator_dimensions_Prom APS SPORT 2 M.jpg | https://tl-led.ru/storage/products/files/17/УТ000019744/kss_SW.jpg | #NULL! | #NULL! | 0,038 | 0,038 | 610х405х155 | #NULL!
УТ000019745 | СПОРТИВНЫЙ СВЕТИЛЬНИК TL-SPORT APS 158 850 SW | Серия | TL-SPORT APS 158 850 SW | #NULL! | Спортивное освещение | 165 | 25 803 | 22 433 | 135,958 | 192 | SW (Широкая боковая) | 5 000 | 80 | 3 | Osram DURIS S5 GW PSLT33.EM 5000К | 100 000 | 0,5 | Нет | MEAN WELL | MEAN WELL XLG-200-L-A | 100-305 VAC / 142-431 VDC | 100-305 VAC / 142-431 VDC | 200 | 47 Гц - 63 Гц | 67 | СтепеньЗащитыСветильника | Нет | Есть | Нет | #NULL! | #NULL! | 6KV/4KV | EN55015(CISPR15) ,GB/T17743, EN55015(CISPR15) ,GB/T17743, EN61000-3-2 , GB/T17625.1, EN61000-3-3 | UL8750(type”HL”), UL879, CSA C22.2 No. 250.13-12; ENEC EN61347-1, EN61347-2-13 independent, EN62384; GB19510.1,GB19510.14; EAC TP TC 004;J61347-1(H29), J61347-2-13(H29),KC61347-1,KC61347-2-13,IS15885(Part2/Sec13)(for XLG-100I type only); IP67 approved | Да | I/P-O/P:3.75 KVAC | I/P-O/P, I/P-FG, O/P-FG:100M Ohms / 500VDC / 25℃/ 70% RH | 1 | Да | 94% | ≥ 0,95 | 0,87 А | 65 А | <0,75 мА | Есть | 131,3 | Литейные алюминиевые сплавы | 1-48/90-СВ-С5 (ATAMAN Street, LC, PLUS, SM SW) | Алюминий | Поворотная скоба (вращение на 300°) | 0,5-35 Гц, 5м/с2, 30 мин | IK10 | IK10 | от -40° до +45° | УХЛ1 | 0,1 | 60 | 337,788 | 487 420 | 403х265х140 | 403х265х331 | 5 | 1 | 0,038 | 5,4 | 610 | 155 | 405 | #NULL! | #NULL! | #NULL! | #NULL! | #NULL! | #NULL! | #NULL! | #NULL! | #NULL! | #NULL! | #NULL! | #NULL! | 4 | #NULL! | #NULL! | #NULL! | #NULL! | #NULL! | #NULL! | #NULL! | #NULL! | #NULL! | #NULL! | #NULL! | #NULL! | #NULL! | #NULL! | #NULL! | #NULL! | #NULL! | #NULL! | #NULL! | https://tl-led.ru/storage/products/files/17/УТ000019745/main_image_TL-Prom APS SPORT — 2 m.jpg | #NULL! | #ПУСТО! | https://tl-led.ru/storage/products/files/17/УТ000019745/illuminator_dimensions_Prom APS SPORT 2 M.jpg | https://tl-led.ru/storage/products/files/17/УТ000019745/kss_SW.jpg | #NULL! | #NULL! | 0,038 | 0,038 | 610х405х155 | #NULL!
УТ000019746 | СПОРТИВНЫЙ СВЕТИЛЬНИК TL-SPORT APS 200 750 SW | Серия | TL-SPORT APS 200 750 SW | #NULL! | Спортивное освещение | 203,8 | 35 549 | 31 070 | 152,453 | 320 | SW (Широкая боковая) | 5 000 | 72 | 3 | Osram DURIS S5 GW PSLT33.PM 5000К | 100 000 | 0,5 | Нет | MEAN WELL | MEAN WELL XLG-200-L-A | 100-305 VAC / 142-431 VDC | 100-305 VAC / 142-431 VDC | 200 | 47 Гц - 63 Гц | 67 | СтепеньЗащитыСветильника | Нет | Есть | Нет | #NULL! | #NULL! | 6KV/4KV | EN55015(CISPR15) ,GB/T17743, EN55015(CISPR15) ,GB/T17743, EN61000-3-2 , GB/T17625.1, EN61000-3-3 | UL8750(type”HL”), UL879, CSA C22.2 No. 250.13-12; ENEC EN61347-1, EN61347-2-13 independent, EN62384; GB19510.1,GB19510.14; EAC TP TC 004;J61347-1(H29), J61347-2-13(H29),KC61347-1,KC61347-2-13,IS15885(Part2/Sec13)(for XLG-100I type only); IP67 approved | Да | I/P-O/P:3.75 KVAC | I/P-O/P, I/P-FG, O/P-FG:100M Ohms / 500VDC / 25℃/ 70% RH | 1 | Да | 94% | ≥ 0,95 | 0,87 А | 65 А | <0,75 мА | Есть | 117 | Литейные алюминиевые сплавы | 1-48/90-СВ-С5 (ATAMAN Street, LC, PLUS, SM SW) | Алюминий | Поворотная скоба (вращение на 300°) | 0,5-35 Гц, 5м/с2, 30 мин | IK10 | IK10 | от -40° до +45° | УХЛ1 | 0,089 | 60 | 417,219 | 487 420 | 403х265х140 | 403х265х331 | 5 | 1 | 0,038 | 5,4 | 610 | 155 | 405 | #NULL! | #NULL! | #NULL! | #NULL! | #NULL! | #NULL! | #NULL! | #NULL! | #NULL! | #NULL! | #NULL! | #NULL! | 4 | #NULL! | #NULL! | #NULL! | #NULL! | #NULL! | #NULL! | #NULL! | #NULL! | #NULL! | #NULL! | #NULL! | #NULL! | #NULL! | #NULL! | #NULL! | #NULL! | #NULL! | #NULL! | #NULL! | https://tl-led.ru/storage/products/files/17/УТ000019746/main_image_SPORT APS 158.jpg | #NULL! | #ПУСТО! | https://tl-led.ru/storage/products/files/17/УТ000019746/illuminator_dimensions_TL-SPORT APS 158.jpg | https://tl-led.ru/storage/products/files/17/УТ000019746/kss_SW.jpg | #NULL! | #NULL! | 0,038 | 0,038 | 610х405х155 | #NULL!
УТ000019747 | СПОРТИВНЫЙ СВЕТИЛЬНИК TL-SPORT APS 200 850 SW | Серия | TL-SPORT APS 200 850 SW | #NULL! | Спортивное освещение | 203,8 | 33 341 | 29 140 | 142,983 | 320 | SW (Широкая боковая) | 5 000 | 80 | 3 | Osram DURIS S5 GW PSLT33.EM 5000К | 100 000 | 0,5 | Нет | MEAN WELL | MEAN WELL XLG-200-L-A | 100-305 VAC / 142-431 VDC | 100-305 VAC / 142-431 VDC | 200 | 47 Гц - 63 Гц | 67 | СтепеньЗащитыСветильника | Нет | Есть | Нет | #NULL! | #NULL! | 6KV/4KV | EN55015(CISPR15) ,GB/T17743, EN55015(CISPR15) ,GB/T17743, EN61000-3-2 , GB/T17625.1, EN61000-3-3 | UL8750(type”HL”), UL879, CSA C22.2 No. 250.13-12; ENEC EN61347-1, EN61347-2-13 independent, EN62384; GB19510.1,GB19510.14; EAC TP TC 004;J61347-1(H29), J61347-2-13(H29),KC61347-1,KC61347-2-13,IS15885(Part2/Sec13)(for XLG-100I type only); IP67 approved | Да | I/P-O/P:3.75 KVAC | I/P-O/P, I/P-FG, O/P-FG:100M Ohms / 500VDC / 25℃/ 70% RH | 1 | Да | 94% | ≥ 0,95 | 0,87 А | 65 А | <0,75 мА | Есть | 131,3 | Литейные алюминиевые сплавы | 1-48/90-СВ-С5 (ATAMAN Street, LC, PLUS, SM SW) | Алюминий | Поворотная скоба (вращение на 300°) | 0,5-35 Гц, 5м/с2, 30 мин | IK10 | IK10 | от -40° до +45° | УХЛ1 | 0,095 | 60 | 417,219 | 487 420 | 403х265х140 | 403х265х331 | 5 | 1 | 0,038 | 5,4 | 610 | 155 | 405 | #NULL! | #NULL! | #NULL! | #NULL! | #NULL! | #NULL! | #NULL! | #NULL! | #NULL! | #NULL! | #NULL! | #NULL! | 4 | #NULL! | #NULL! | #NULL! | #NULL! | #NULL! | #NULL! | #NULL! | #NULL! | #NULL! | #NULL! | #NULL! | #NULL! | #NULL! | #NULL! | #NULL! | #NULL! | #NULL! | #NULL! | #NULL! | https://tl-led.ru/storage/products/files/17/УТ000019747/main_image_SPORT APS 158.jpg | #NULL! | #ПУСТО! | https://tl-led.ru/storage/products/files/17/УТ000019747/illuminator_dimensions_TL-SPORT APS 158.jpg | https://tl-led.ru/storage/products/files/17/УТ000019747/kss_SW.jpg | #NULL! | #NULL! | 0,038 | 0,038 | 610х405х155 | #NULL!
УТ000019748 | СПОРТИВНЫЙ СВЕТИЛЬНИК TL-SPORT APS 248 750 SW | Серия | TL-SPORT APS 248 750 SW | #NULL! | Спортивное освещение | 247,5 | 41 268 | 35 878 | 144,962 | 288 | SW (Широкая боковая) | 5 000 | 72 | ≤ 1% | Osram DURIS S5 GW PSLT33.PM 5000К | 100 000 | 1,5 | Нет | Аргос-Электрон | ИПС 160-1050Т IP67 0820 | 176 - 264 B AC | 158 - 290 B AC | 176 | 47 ~ 63 Гц | 67 | СтепеньЗащитыСветильника | Да | Есть | Да | #NULL! | #NULL! | 4 кВ (L-N), 6 кВ (L-PE, N-PE) | Соответствует ТР ТС 020/2011 "Электромагнитная совместимость технических средств" | Соответствует ТР ТС 004/2011 "О безопасности низковольтного оборудования" | Да | > 1,5 кВ АС | вход-выход > 200 МОм; вход-земля > 200 МОм; выход-земля > 200 МОм | 1 | Да | ≥92.0% | ≥0.98 | 0,77 А | #NULL! | #NULL! | Восстанавливается | 117 | Литейные алюминиевые сплавы | 1-48/90-СВ-С5 (ATAMAN Street, LC, PLUS, SM SW) | Алюминий | Поворотная скоба (вращение на 300°) | 0,5-35 Гц, 5м/с2, 30 мин | IK10 | IK10 | от -40° до +45° | УХЛ1 | 0,094 | 60 | 506,682 | 731 130 | 605х266х140 | 605х266х331 | 9,2 | 1 | 0,065 | 10 | 685 | 175 | 540 | #NULL! | #NULL! | #NULL! | #NULL! | #NULL! | #NULL! | #NULL! | #NULL! | #NULL! | #NULL! | #NULL! | #NULL! | 4 | #NULL! | #NULL! | #NULL! | #NULL! | #NULL! | #NULL! | #NULL! | #NULL! | #NULL! | #NULL! | #NULL! | #NULL! | #NULL! | #NULL! | #NULL! | #NULL! | #NULL! | #NULL! | #NULL! | https://tl-led.ru/storage/products/files/17/УТ000019748/main_image_SPORT APS 248.jpg | #NULL! | #ПУСТО! | https://tl-led.ru/storage/products/files/17/УТ000019748/illuminator_dimensions_Prom APS SPORT 3 M.jpg | https://tl-led.ru/storage/products/files/17/УТ000019748/kss_SW.jpg | #NULL! | #NULL! | #NULL! | #NULL! | #NULL! | #NULL!
УТ000019750 | СПОРТИВНЫЙ СВЕТИЛЬНИК TL-SPORT APS 300 750 SW | Серия | TL-SPORT APS 300 750 SW | #NULL! | Спортивное освещение | 305,7 | 53 323 | 46 604 | 152,45 | 480 | SW (Широкая боковая) | 5 000 | 72 | <1 | Osram DURIS S5 GW PSLT33.PM 5000К | 100 000 | 1,2 | Нет | MEAN WELL | MEAN WELL XLG-320-L-A | 202B-254B AC | 100B-305B AC | 315 | 47 Гц - 63 Гц | 67 | СтепеньЗащитыСветильника | Нет | Есть | Нет | #NULL! | #NULL! | 6KV/4KV | EN55015(CISPR15) ,GB/T17743, EN55015(CISPR15) ,GB/T17743, EN61000-3-2 , GB/T17625.1, EN61000-3-3 | UL8750(type”HL”), UL879, CSA C22.2 No. 250.13-12; ENEC EN61347-1, EN61347-2-13 independent, EN62384; GB19510.1,GB19510.14; EAC TP TC 004;J61347-1(H29), J61347-2-13(H29),KC61347-1,KC61347-2-13,IS15885(Part2/Sec13)(for XLG-100I type only); IP67 approved | Да | >1,5 | I/P-O/P, I/P-FG, O/P-FG:100M Ohms / 500VDC / 25℃/ 70% RH | 1 | Да | 93% | ≥ 0,95 | 1,04 А | 85 А | <0,75 мА | Есть | 117 | Литейные алюминиевые сплавы | 1-48/90-СВ-С5 (ATAMAN Street, LC, PLUS, SM SW) | Алюминий | Поворотная скоба (вращение на 300°) | 0,5-35 Гц, 5м/с2, 30 мин | IK10 | IK10 | от -40° до +45° | УХЛ1 | 0,089 | 60 | 625,829 | 731 130 | 605х266х140 | 605х266х331 | 9,2 | 1 | 0,065 | 10 | 685 | 175 | 540 | #NULL! | #NULL! | #NULL! | #NULL! | #NULL! | #NULL! | #NULL! | #NULL! | #NULL! | #NULL! | #NULL! | #NULL! | 4 | #NULL! | #NULL! | #NULL! | #NULL! | #NULL! | #NULL! | #NULL! | #NULL! | #NULL! | #NULL! | #NULL! | #NULL! | #NULL! | #NULL! | #NULL! | #NULL! | #NULL! | #NULL! | #NULL! | https://tl-led.ru/storage/products/files/17/УТ000019750/main_image_SPORT APS 248.jpg | #NULL! | #ПУСТО! | https://tl-led.ru/storage/products/files/17/УТ000019750/illuminator_dimensions_TL-SPORT APS 248.jpg | https://tl-led.ru/storage/products/files/17/УТ000019750/kss_SW.jpg | #NULL! | #NULL! | #NULL! | #NULL! | #NULL! | #NULL!
УТ000019751 | СПОРТИВНЫЙ СВЕТИЛЬНИК TL-SPORT APS 300 850 SW | Серия | TL-SPORT APS 300 850 SW | #NULL! | Спортивное освещение | 305,7 | 50 011 | 43 710 | 142,983 | 480 | SW (Широкая боковая) | 5 000 | 80 | <1 | Osram DURIS S5 GW PSLT33.EM 5000К | 100 000 | 1,2 | Нет | MEAN WELL | MEAN WELL XLG-320-L-A | 202B-254B AC | 100B-305B AC | 315 | 47 Гц - 63 Гц | 67 | СтепеньЗащитыСветильника | Нет | Есть | Нет | #NULL! | #NULL! | 6KV/4KV | EN55015(CISPR15) ,GB/T17743, EN55015(CISPR15) ,GB/T17743, EN61000-3-2 , GB/T17625.1, EN61000-3-3 | UL8750(type”HL”), UL879, CSA C22.2 No. 250.13-12; ENEC EN61347-1, EN61347-2-13 independent, EN62384; GB19510.1,GB19510.14; EAC TP TC 004;J61347-1(H29), J61347-2-13(H29),KC61347-1,KC61347-2-13,IS15885(Part2/Sec13)(for XLG-100I type only); IP67 approved | Да | >1,5 | I/P-O/P, I/P-FG, O/P-FG:100M Ohms / 500VDC / 25℃/ 70% RH | 1 | Да | 93% | ≥ 0,95 | 1,04 А | 85 А | <0,75 мА | Есть | 131,3 | Литейные алюминиевые сплавы | 1-48/90-СВ-С5 (ATAMAN Street, LC, PLUS, SM SW) | Алюминий | Поворотная скоба (вращение на 300°) | 0,5-35 Гц, 5м/с2, 30 мин | IK10 | IK10 | от -40° до +45° | УХЛ1 | 0,095 | 60 | 625,829 | 731 130 | 605х266х140 | 605х266х331 | 9,2 | 1 | 0,065 | 10 | 685 | 175 | 540 | #NULL! | #NULL! | #NULL! | #NULL! | #NULL! | #NULL! | #NULL! | #NULL! | #NULL! | #NULL! | #NULL! | #NULL! | 4 | #NULL! | #NULL! | #NULL! | #NULL! | #NULL! | #NULL! | #NULL! | #NULL! | #NULL! | #NULL! | #NULL! | #NULL! | #NULL! | #NULL! | #NULL! | #NULL! | #NULL! | #NULL! | #NULL! | https://tl-led.ru/storage/products/files/17/УТ000019751/main_image_SPORT APS 248.jpg | #NULL! | #ПУСТО! | https://tl-led.ru/storage/products/files/17/УТ000019751/illuminator_dimensions_TL-SPORT APS 248.jpg | https://tl-led.ru/storage/products/files/17/УТ000019751/kss_SW.jpg | #NULL! | #NULL! | #NULL! | #NULL! | #NULL! | #NULL!
УТ000019752 | СПОРТИВНЫЙ СВЕТИЛЬНИК TL-SPORT APS 330 750 SW | Серия | TL-SPORT APS 330 750 SW | #NULL! | Спортивное освещение | 330 | 55 023 | 47 837 | 144,961 | 384 | SW (Широкая боковая) | 5 000 | 72 | ≤ 1% | Osram DURIS S5 GW PSLT33.PM 5000К | 100 000 | 1,5 | Нет | Аргос-Электрон | ИПС 160-1050Т IP67 0820 | 176 - 264 B AC | 158 - 290 B AC | 176 | 47 ~ 63 Гц | 67 | СтепеньЗащитыСветильника | Да | Есть | Да | #NULL! | #NULL! | 4 кВ (L-N), 6 кВ (L-PE, N-PE) | Соответствует ТР ТС 020/2011 "Электромагнитная совместимость технических средств" | Соответствует ТР ТС 004/2011 "О безопасности низковольтного оборудования" | Да | > 1,5 кВ АС | вход-выход > 200 МОм; вход-земля > 200 МОм; выход-земля > 200 МОм | 1 | Да | ≥92.0% | ≥0.98 | 0,77 А | #NULL! | #NULL! | Восстанавливается | 117 | Литейные алюминиевые сплавы | 1-48/90-СВ-С5 (ATAMAN Street, LC, PLUS, SM SW) | Алюминий | Поворотная скоба (вращение на 300°) | 0,5-35 Гц, 5м/с2, 30 мин | IK10 | IK10 | от -40° до +45° | УХЛ1 | 0,094 | 60 | 675,576 | 974 840 | 403х533х140 | 403х533х331 | 11,4 | 1 | 0,069 | 11,8 | 710 | 180 | 540 | #NULL! | #NULL! | #NULL! | #NULL! | #NULL! | #NULL! | #NULL! | #NULL! | #NULL! | #NULL! | #NULL! | #NULL! | 4 | #NULL! | #NULL! | #NULL! | #NULL! | #NULL! | #NULL! | #NULL! | #NULL! | #NULL! | #NULL! | #NULL! | #NULL! | #NULL! | #NULL! | #NULL! | #NULL! | #NULL! | #NULL! | #NULL! | https://tl-led.ru/storage/products/files/17/УТ000019752/main_image_TL-Prom APS SPORT — 4 m.jpg | #NULL! | #ПУСТО! | https://tl-led.ru/storage/products/files/17/УТ000019752/illuminator_dimensions_Prom APS SPORT 4 M.jpg | https://tl-led.ru/storage/products/files/17/УТ000019752/kss_SW.jpg | #NULL! | #NULL! | #NULL! | #NULL! | #NULL! | #NULL!
УТ000019753 | СПОРТИВНЫЙ СВЕТИЛЬНИК TL-SPORT APS 330 850 SW | Серия | TL-SPORT APS 330 850 SW | #NULL! | Спортивное освещение | 330 | 51 606 | 44 866 | 135,958 | 384 | SW (Широкая боковая) | 5 000 | 80 | ≤ 1% | Osram DURIS S5 GW PSLT33.EM 5000К | 100 000 | 1,5 | Нет | Аргос-Электрон | ИПС 160-1050Т IP67 0820 | 176 - 264 B AC | 158 - 290 B AC | 176 | 47 ~ 63 Гц | 67 | СтепеньЗащитыСветильника | Да | Есть | Да | #NULL! | #NULL! | 4 кВ (L-N), 6 кВ (L-PE, N-PE) | Соответствует ТР ТС 020/2011 "Электромагнитная совместимость технических средств" | Соответствует ТР ТС 004/2011 "О безопасности низковольтного оборудования" | Да | > 1,5 кВ АС | вход-выход > 200 МОм; вход-земля > 200 МОм; выход-земля > 200 МОм | 1 | Да | ≥92.0% | ≥0.98 | 0,77 А | #NULL! | #NULL! | Восстанавливается | 131,3 | Литейные алюминиевые сплавы | 1-48/90-СВ-С5 (ATAMAN Street, LC, PLUS, SM SW) | Алюминий | Поворотная скоба (вращение на 300°) | 0,5-35 Гц, 5м/с2, 30 мин | IK10 | IK10 | от -40° до +45° | УХЛ1 | 0,1 | 60 | 675,576 | 974 840 | 403х533х140 | 403х533х331 | 11,4 | 1 | 0,069 | 11,8 | 710 | 180 | 540 | #NULL! | #NULL! | #NULL! | #NULL! | #NULL! | #NULL! | #NULL! | #NULL! | #NULL! | #NULL! | #NULL! | #NULL! | 4 | #NULL! | #NULL! | #NULL! | #NULL! | #NULL! | #NULL! | #NULL! | #NULL! | #NULL! | #NULL! | #NULL! | #NULL! | #NULL! | #NULL! | #NULL! | #NULL! | #NULL! | #NULL! | #NULL! | https://tl-led.ru/storage/products/files/17/УТ000019753/main_image_TL-Prom APS SPORT — 4 m.jpg | #NULL! | #ПУСТО! | https://tl-led.ru/storage/products/files/17/УТ000019753/illuminator_dimensions_Prom APS SPORT 4 M.jpg | https://tl-led.ru/storage/products/files/17/УТ000019753/kss_SW.jpg | #NULL! | #NULL! | #NULL! | #NULL! | #NULL! | #NULL!
УТ000019754 | СПОРТИВНЫЙ СВЕТИЛЬНИК TL-SPORT APS 400 750 SW | Серия | TL-SPORT APS 400 750 SW | #NULL! | Спортивное освещение | 407,6 | 71 098 | 62 139 | 152,451 | 640 | SW (Широкая боковая) | 5 000 | 72 | 3 | Osram DURIS S5 GW PSLT33.PM 5000К | 100 000 | 0,5 | Нет | MEAN WELL | MEAN WELL XLG-200-L-A | 100-305 VAC / 142-431 VDC | 100-305 VAC / 142-431 VDC | 200 | 47 Гц - 63 Гц | 67 | СтепеньЗащитыСветильника | Нет | Есть | Нет | #NULL! | #NULL! | 6KV/4KV | EN55015(CISPR15) ,GB/T17743, EN55015(CISPR15) ,GB/T17743, EN61000-3-2 , GB/T17625.1, EN61000-3-3 | UL8750(type”HL”), UL879, CSA C22.2 No. 250.13-12; ENEC EN61347-1, EN61347-2-13 independent, EN62384; GB19510.1,GB19510.14; EAC TP TC 004;J61347-1(H29), J61347-2-13(H29),KC61347-1,KC61347-2-13,IS15885(Part2/Sec13)(for XLG-100I type only); IP67 approved | Да | I/P-O/P:3.75 KVAC | I/P-O/P, I/P-FG, O/P-FG:100M Ohms / 500VDC / 25℃/ 70% RH | 1 | Да | 94% | ≥ 0,95 | 0,87 А | 65 А | <0,75 мА | Есть | 117 | Литейные алюминиевые сплавы | 1-48/90-СВ-С5 (ATAMAN Street, LC, PLUS, SM SW) | Алюминий | Поворотная скоба (вращение на 300°) | 0,5-35 Гц, 5м/с2, 30 мин | IK10 | IK10 | от -40° до +45° | УХЛ1 | 0,089 | 60 | 834,439 | 974 840 | 403х533х140 | 403х533х331 | 11,4 | 1 | 0,069 | 11,8 | 710 | 180 | 540 | #NULL! | #NULL! | #NULL! | #NULL! | #NULL! | #NULL! | #NULL! | #NULL! | #NULL! | #NULL! | #NULL! | #NULL! | 4 | #NULL! | #NULL! | #NULL! | #NULL! | #NULL! | #NULL! | #NULL! | #NULL! | #NULL! | #NULL! | #NULL! | #NULL! | #NULL! | #NULL! | #NULL! | #NULL! | #NULL! | #NULL! | #NULL! | https://tl-led.ru/storage/products/files/17/УТ000019754/main_image_SPORT APS 330.jpg | #NULL! | #ПУСТО! | https://tl-led.ru/storage/products/files/17/УТ000019754/illuminator_dimensions_TL-SPORT APS 330.jpg | https://tl-led.ru/storage/products/files/17/УТ000019754/kss_SW.jpg | #NULL! | #NULL! | #NULL! | #NULL! | #NULL! | #NULL!
УТ000019755 | СПОРТИВНЫЙ СВЕТИЛЬНИК TL-SPORT APS 400 850 SW | Серия | TL-SPORT APS 400 850 SW | #NULL! | Спортивное освещение | 407,6 | 66 682 | 58 280 | 142,983 | 640 | SW (Широкая боковая) | 5 000 | 80 | 3 | Osram DURIS S5 GW PSLT33.EM 5000К | 100 000 | 0,5 | Нет | MEAN WELL | MEAN WELL XLG-200-L-A | 100-305 VAC / 142-431 VDC | 100-305 VAC / 142-431 VDC | 200 | 47 Гц - 63 Гц | 67 | СтепеньЗащитыСветильника | Нет | Есть | Нет | #NULL! | #NULL! | 6KV/4KV | EN55015(CISPR15) ,GB/T17743, EN55015(CISPR15) ,GB/T17743, EN61000-3-2 , GB/T17625.1, EN61000-3-3 | UL8750(type”HL”), UL879, CSA C22.2 No. 250.13-12; ENEC EN61347-1, EN61347-2-13 independent, EN62384; GB19510.1,GB19510.14; EAC TP TC 004;J61347-1(H29), J61347-2-13(H29),KC61347-1,KC61347-2-13,IS15885(Part2/Sec13)(for XLG-100I type only); IP67 approved | Да | I/P-O/P:3.75 KVAC | I/P-O/P, I/P-FG, O/P-FG:100M Ohms / 500VDC / 25℃/ 70% RH | 1 | Да | 94% | ≥ 0,95 | 0,87 А | 65 А | <0,75 мА | Есть | 131,3 | Литейные алюминиевые сплавы | 1-48/90-СВ-С5 (ATAMAN Street, LC, PLUS, SM SW) | Алюминий | Поворотная скоба (вращение на 300°) | 0,5-35 Гц, 5м/с2, 30 мин | IK10 | IK10 | от -40° до +45° | УХЛ1 | 0,095 | 60 | 834,439 | 974 840 | 403х533х140 | 403х533х331 | 11,4 | 1 | 0,069 | 11,8 | 710 | 180 | 540 | #NULL! | #NULL! | #NULL! | #NULL! | #NULL! | #NULL! | #NULL! | #NULL! | #NULL! | #NULL! | #NULL! | #NULL! | 4 | #NULL! | #NULL! | #NULL! | #NULL! | #NULL! | #NULL! | #NULL! | #NULL! | #NULL! | #NULL! | #NULL! | #NULL! | #NULL! | #NULL! | #NULL! | #NULL! | #NULL! | #NULL! | #NULL! | https://tl-led.ru/storage/products/files/17/УТ000019755/main_image_SPORT APS 330.jpg | #NULL! | #ПУСТО! | https://tl-led.ru/storage/products/files/17/УТ000019755/illuminator_dimensions_TL-SPORT APS 330.jpg | https://tl-led.ru/storage/products/files/17/УТ000019755/kss_SW.jpg | #NULL! | #NULL! | #NULL! | #NULL! | #NULL! | #NULL!
УТ000019756 | СПОРТИВНЫЙ СВЕТИЛЬНИК TL-SPORT APS 495 750 SW | Серия | TL-SPORT APS 495 750 SW | #NULL! | Спортивное освещение | 495 | 82 535 | 71 756 | 144,962 | 576 | SW (Широкая боковая) | 5 000 | 72 | ≤ 1% | Osram DURIS S5 GW PSLT33.PM 5000К | 100 000 | 1,5 | Нет | Аргос-Электрон | ИПС 160-1050Т IP67 0820 | 176 - 264 B AC | 158 - 290 B AC | 176 | 47 ~ 63 Гц | 67 | СтепеньЗащитыСветильника | Да | Есть | Да | #NULL! | #NULL! | 4 кВ (L-N), 6 кВ (L-PE, N-PE) | Соответствует ТР ТС 020/2011 "Электромагнитная совместимость технических средств" | Соответствует ТР ТС 004/2011 "О безопасности низковольтного оборудования" | Да | > 1,5 кВ АС | вход-выход > 200 МОм; вход-земля > 200 МОм; выход-земля > 200 МОм | 1 | Да | ≥92.0% | ≥0.98 | 0,77 А | #NULL! | #NULL! | Восстанавливается | 117 | Литейные алюминиевые сплавы | 1-48/90-СВ-С5 (ATAMAN Street, LC, PLUS, SM SW) | Алюминий | Поворотная скоба (вращение на 330°) | 0,5-35 Гц, 5м/с2, 30 мин | IK10 | IK10 | от -40° до +45° | УХЛ1 | 0,094 | 60 | 1 013,364 | 1 462 260 | 605х533х140 | 605х533х331 | 16 | 1 | 0,086 | 17 | 740 | 190 | 610 | #NULL! | #NULL! | #NULL! | #NULL! | #NULL! | #NULL! | #NULL! | #NULL! | #NULL! | #NULL! | #NULL! | #NULL! | 4 | #NULL! | #NULL! | #NULL! | #NULL! | #NULL! | #NULL! | #NULL! | #NULL! | #NULL! | #NULL! | #NULL! | #NULL! | #NULL! | #NULL! | #NULL! | #NULL! | #NULL! | #NULL! | #NULL! | https://tl-led.ru/storage/products/files/17/УТ000019756/main_image_TL-Prom APS SPORT — 6 m.jpg | #NULL! | #ПУСТО! | https://tl-led.ru/storage/products/files/17/УТ000019756/illuminator_dimensions_Prom APS SPORT 6 M.jpg | https://tl-led.ru/storage/products/files/17/УТ000019756/kss_SW.jpg | #NULL! | #NULL! | #NULL! | #NULL! | #NULL! | #NULL!
УТ000019757 | СПОРТИВНЫЙ СВЕТИЛЬНИК TL-SPORT APS 495 850 SW | Серия | TL-SPORT APS 495 850 SW | #NULL! | Спортивное освещение | 495 | 77 409 | 67 299 | 135,958 | 576 | SW (Широкая боковая) | 5 000 | 80 | ≤ 1% | Osram DURIS S5 GW PSLT33.EM 5000К | 100 000 | 1,5 | Нет | Аргос-Электрон | ИПС 160-1050Т IP67 0820 | 176 - 264 B AC | 158 - 290 B AC | 176 | 47 ~ 63 Гц | 67 | СтепеньЗащитыСветильника | Да | Есть | Да | #NULL! | #NULL! | 4 кВ (L-N), 6 кВ (L-PE, N-PE) | Соответствует ТР ТС 020/2011 "Электромагнитная совместимость технических средств" | Соответствует ТР ТС 004/2011 "О безопасности низковольтного оборудования" | Да | > 1,5 кВ АС | вход-выход > 200 МОм; вход-земля > 200 МОм; выход-земля > 200 МОм | 1 | Да | ≥92.0% | ≥0.98 | 0,77 А | #NULL! | #NULL! | Восстанавливается | 131,3 | Литейные алюминиевые сплавы | 1-48/90-СВ-С5 (ATAMAN Street, LC, PLUS, SM SW) | Алюминий | Поворотная скоба (вращение на 330°) | 0,5-35 Гц, 5м/с2, 30 мин | IK10 | IK10 | от -40° до +45° | УХЛ1 | 0,1 | 60 | 1 013,364 | 1 462 260 | 605х533х140 | 605х533х331 | 16 | 1 | 0,086 | 17 | 740 | 190 | 610 | #NULL! | #NULL! | #NULL! | #NULL! | #NULL! | #NULL! | #NULL! | #NULL! | #NULL! | #NULL! | #NULL! | #NULL! | 4 | #NULL! | #NULL! | #NULL! | #NULL! | #NULL! | #NULL! | #NULL! | #NULL! | #NULL! | #NULL! | #NULL! | #NULL! | #NULL! | #NULL! | #NULL! | #NULL! | #NULL! | #NULL! | #NULL! | https://tl-led.ru/storage/products/files/17/УТ000019757/main_image_TL-Prom APS SPORT — 6 m.jpg | #NULL! | #ПУСТО! | https://tl-led.ru/storage/products/files/17/УТ000019757/illuminator_dimensions_Prom APS SPORT 6 M.jpg | https://tl-led.ru/storage/products/files/17/УТ000019757/kss_SW.jpg | #NULL! | #NULL! | #NULL! | #NULL! | #NULL! | #NULL!
УТ000019738 | СПОРТИВНЫЙ СВЕТИЛЬНИК TL-SPORT APS 55 750 SW | Серия | TL-SPORT APS 55 750 SW | #NULL! | Спортивное освещение | 51,3 | 8 964 | 7 901 | 154,016 | 96 | SW (Широкая боковая) | 5 000 | 72 | ≤ 1% | Osram DURIS S5 GW PSLT33.PM 5000К | 100 000 | 1,5 | Нет | Аргос-Электрон | ИПС 60-700Т IP67 3325 | 176 - 264B AC | 158 - 290B AC | 68 | 47 ~ 63 Гц | 67 | СтепеньЗащитыСветильника | Нет | Есть | Да | #NULL! | #NULL! | 4 кВ (L-N) | Соответствует ТР ТС 020/2011 "Электромагнитная совместимость технических средств" | Соответствует ТР ТС 004/2011 "О безопасности низковольтного оборудования" | Да | > 1,5 кВ АС | вход-выход > 200 МОм | 1 | Да | ≥90.0% | ≥0.95 | 0,3 А | #NULL! | #NULL! | Восстанавливается | 117 | Литейные алюминиевые сплавы | 1-48/90-СВ-С5 (ATAMAN Street, LC, PLUS, SM SW) | Алюминий | Поворотная скоба (угол поворота 255°) | 0,5-35 Гц, 5м/с2, 30 мин | IK10 | IK10 | от -40° до +45° | УХЛ1 | 0,088 | 60 | 105,021 | 243 710 | 266х201х107 | 375х201х117 | 3 | 1 | 0,02 | 3,3 | 430 | 130 | 365 | #NULL! | #NULL! | #NULL! | #NULL! | #NULL! | #NULL! | #NULL! | #NULL! | #NULL! | #NULL! | #NULL! | #NULL! | 4 | #NULL! | #NULL! | #NULL! | #NULL! | #NULL! | #NULL! | #NULL! | #NULL! | #NULL! | #NULL! | #NULL! | #NULL! | #NULL! | #NULL! | #NULL! | #NULL! | #NULL! | #NULL! | #NULL! | https://tl-led.ru/storage/products/files/17/УТ000019738/main_image_TL-Prom APS SPORT — 1 m.jpg | #NULL! | #ПУСТО! | https://tl-led.ru/storage/products/files/17/УТ000019738/illuminator_dimensions_SPORT APS - 1.png | https://tl-led.ru/storage/products/files/17/УТ000019738/kss_SW.jpg | #NULL! | #NULL! | 0,02 | #NULL! | 430х365х130 | #NULL!
УТ000019739 | СПОРТИВНЫЙ СВЕТИЛЬНИК TL-SPORT APS 55 850 SW | Серия | TL-SPORT APS 55 850 SW | #NULL! | Спортивное освещение | 51,3 | 8 408 | 7 410 | 144,444 | 96 | SW (Широкая боковая) | 5 000 | 80 | ≤ 1% | Osram DURIS S5 GW PSLT33.EM 5000К | 100 000 | 1,5 | Нет | Аргос-Электрон | ИПС 60-700Т IP67 3325 | 176 - 264B AC | 158 - 290B AC | 68 | 47 ~ 63 Гц | 67 | СтепеньЗащитыСветильника | Нет | Есть | Да | #NULL! | #NULL! | 4 кВ (L-N) | Соответствует ТР ТС 020/2011 "Электромагнитная совместимость технических средств" | Соответствует ТР ТС 004/2011 "О безопасности низковольтного оборудования" | Да | > 1,5 кВ АС | вход-выход > 200 МОм | 1 | Да | ≥90.0% | ≥0.95 | 0,3 А | #NULL! | #NULL! | Восстанавливается | 131,3 | Литейные алюминиевые сплавы | 1-48/90-СВ-С5 (ATAMAN Street, LC, PLUS, SM SW) | Алюминий | Поворотная скоба (угол поворота 255°) | 0,5-35 Гц, 5м/с2, 30 мин | IK10 | IK10 | от -40° до +45° | УХЛ1 | 0,094 | 60 | 105,021 | 243 710 | 266х201х107 | 375х201х117 | 3 | 1 | 0,02 | 3,3 | 430 | 130 | 365 | #NULL! | #NULL! | #NULL! | #NULL! | #NULL! | #NULL! | #NULL! | #NULL! | #NULL! | #NULL! | #NULL! | #NULL! | 4 | #NULL! | #NULL! | #NULL! | #NULL! | #NULL! | #NULL! | #NULL! | #NULL! | #NULL! | #NULL! | #NULL! | #NULL! | #NULL! | #NULL! | #NULL! | #NULL! | #NULL! | #NULL! | #NULL! | https://tl-led.ru/storage/products/files/17/УТ000019739/main_image_TL-Prom APS SPORT — 1 m.jpg | #NULL! | #ПУСТО! | https://tl-led.ru/storage/products/files/17/УТ000019739/illuminator_dimensions_SPORT APS - 1.png | https://tl-led.ru/storage/products/files/17/УТ000019739/kss_SW.jpg | #NULL! | #NULL! | 0,02 | #NULL! | 430х365х130 | #NULL!
УТ000019759 | СПОРТИВНЫЙ СВЕТИЛЬНИК TL-SPORT APS 600 850 SW | Серия | TL-SPORT APS 600 850 SW | #NULL! | Спортивное освещение | 611,4 | 100 022 | 87 420 | 142,983 | 960 | SW (Широкая боковая) | 5 000 | 80 | <1 | Osram DURIS S5 GW PSLT33.EM 5000К | 100 000 | 1,2 | Нет | MEAN WELL | MEAN WELL XLG-320-L-A | 202B-254B AC | 100B-305B AC | 315 | 47 Гц - 63 Гц | 67 | СтепеньЗащитыСветильника | Нет | Есть | Нет | #NULL! | #NULL! | 6KV/4KV | EN55015(CISPR15) ,GB/T17743, EN55015(CISPR15) ,GB/T17743, EN61000-3-2 , GB/T17625.1, EN61000-3-3 | UL8750(type”HL”), UL879, CSA C22.2 No. 250.13-12; ENEC EN61347-1, EN61347-2-13 independent, EN62384; GB19510.1,GB19510.14; EAC TP TC 004;J61347-1(H29), J61347-2-13(H29),KC61347-1,KC61347-2-13,IS15885(Part2/Sec13)(for XLG-100I type only); IP67 approved | Да | >1,5 | I/P-O/P, I/P-FG, O/P-FG:100M Ohms / 500VDC / 25℃/ 70% RH | 1 | Да | 93% | ≥ 0,95 | 1,04 А | 85 А | <0,75 мА | Есть | 131,3 | Литейные алюминиевые сплавы | 1-48/90-СВ-С5 (ATAMAN Street, LC, PLUS, SM SW) | Алюминий | Поворотная скоба (вращение на 300°) | 0,5-35 Гц, 5м/с2, 30 мин | IK10 | IK10 | от -40° до +45° | УХЛ1 | 0,095 | 60 | 1 251,658 | 974 840 | 605х533х140 | 605х533х331 | 16 | 1 | 0,086 | 17 | 740 | 190 | 610 | #NULL! | #NULL! | #NULL! | #NULL! | #NULL! | #NULL! | #NULL! | #NULL! | #NULL! | #NULL! | #NULL! | #NULL! | 4 | #NULL! | #NULL! | #NULL! | #NULL! | #NULL! | #NULL! | #NULL! | #NULL! | #NULL! | #NULL! | #NULL! | #NULL! | #NULL! | #NULL! | #NULL! | #NULL! | #NULL! | #NULL! | #NULL! | https://tl-led.ru/storage/products/files/17/УТ000019759/main_image_SPORT APS 495.jpg | #NULL! | #ПУСТО! | https://tl-led.ru/storage/products/files/17/УТ000019759/illuminator_dimensions_TL-SPORT APS 495.jpg | https://tl-led.ru/storage/products/files/17/УТ000019759/kss_SW.jpg | #NULL! | #NULL! | #NULL! | #NULL! | #NULL! | #NULL!
УТ000019740 | СПОРТИВНЫЙ СВЕТИЛЬНИК TL-SPORT APS 83 750 SW | Серия | TL-SPORT APS 83 750 SW | #NULL! | Спортивное освещение | 82,5 | 13 756 | 11 959 | 144,958 | 96 | SW (Широкая боковая) | 5 000 | 72 | ≤ 1% | Osram DURIS S5 GW PSLT33.PM 5000К | 100 000 | 1,5 | Нет | Аргос-Электрон | ИПС 80-1050Т IP67 5200 | 176B - 264B AC | 158B - 290B AC | 90 | 47 ~ 63 Гц | 67 | СтепеньЗащитыСветильника | Да | Есть | Да | #NULL! | #NULL! | 4 кВ (L-N), 6 кВ (L-PE, N-PE) | Соответствует ТР ТС 020/2011 "Электромагнитная совместимость технических средств" | Соответствует ТР ТС 004/2011 "О безопасности низковольтного оборудования" | Да | > 1,5 кВ АС | вход-выход > 200 МОм; вход-земля > 200 МОм; выход-земля > 200 МОм | 1 | Да | ≥88.0% | ≥0.95 | 0,39 А | #NULL! | #NULL! | Восстанавливается | 117 | Литейные алюминиевые сплавы | 1-48/90-СВ-С5 (ATAMAN Street, LC, PLUS, SM SW) | Алюминий | Поворотная скоба (угол поворота 255°) | 0,5-35 Гц, 5м/с2, 30 мин | IK10 | IK10 | от -40° до +45° | УХЛ1 | 0,094 | 60 | 168,894 | 243 710 | 266х201х107 | 375х201х117 | 3 | 1 | 0,02 | 3,3 | 430 | 130 | 365 | #NULL! | #NULL! | #NULL! | #NULL! | #NULL! | #NULL! | #NULL! | #NULL! | #NULL! | #NULL! | #NULL! | #NULL! | 4 | #NULL! | #NULL! | #NULL! | #NULL! | #NULL! | #NULL! | #NULL! | #NULL! | #NULL! | #NULL! | #NULL! | #NULL! | #NULL! | #NULL! | #NULL! | #NULL! | #NULL! | #NULL! | #NULL! | https://tl-led.ru/storage/products/files/17/УТ000019740/main_image_TL-Prom APS SPORT — 1 m.jpg | #NULL! | #ПУСТО! | https://tl-led.ru/storage/products/files/17/УТ000019740/illuminator_dimensions_SPORT APS - 1.png | https://tl-led.ru/storage/products/files/17/УТ000019740/kss_SW.jpg | #NULL! | #NULL! | 0,02 | #NULL! | 430х365х130 | #NULL!
УТ000019741 | СПОРТИВНЫЙ СВЕТИЛЬНИК TL-SPORT APS 83 850 SW | Серия | TL-SPORT APS 83 850 SW | #NULL! | Спортивное освещение | 82,5 | 12 901 | 11 217 | 135,964 | 96 | SW (Широкая боковая) | 5 000 | 80 | ≤ 1% | Osram DURIS S5 GW PSLT33.EM 5000К | 100 000 | 1,5 | Нет | Аргос-Электрон | ИПС 80-1050Т IP67 5200 | 176B - 264B AC | 158B - 290B AC | 90 | 47 ~ 63 Гц | 67 | СтепеньЗащитыСветильника | Да | Есть | Да | #NULL! | #NULL! | 4 кВ (L-N), 6 кВ (L-PE, N-PE) | Соответствует ТР ТС 020/2011 "Электромагнитная совместимость технических средств" | Соответствует ТР ТС 004/2011 "О безопасности низковольтного оборудования" | Да | > 1,5 кВ АС | вход-выход > 200 МОм; вход-земля > 200 МОм; выход-земля > 200 МОм | 1 | Да | ≥88.0% | ≥0.95 | 0,39 А | #NULL! | #NULL! | Восстанавливается | 131,3 | Литейные алюминиевые сплавы | 1-48/90-СВ-С5 (ATAMAN Street, LC, PLUS, SM SW) | Алюминий | Поворотная скоба (угол поворота 255°) | 0,5-35 Гц, 5м/с2, 30 мин | IK10 | IK10 | от -40° до +45° | УХЛ1 | 0,1 | 60 | 168,894 | 243 710 | 266х201х107 | 375х201х117 | 3 | 1 | 0,02 | 3,3 | 430 | 130 | 365 | #NULL! | #NULL! | #NULL! | #NULL! | #NULL! | #NULL! | #NULL! | #NULL! | #NULL! | #NULL! | #NULL! | #NULL! | 4 | #NULL! | #NULL! | #NULL! | #NULL! | #NULL! | #NULL! | #NULL! | #NULL! | #NULL! | #NULL! | #NULL! | #NULL! | #NULL! | #NULL! | #NULL! | #NULL! | #NULL! | #NULL! | #NULL! | https://tl-led.ru/storage/products/files/17/УТ000019741/main_image_TL-Prom APS SPORT — 1 m.jpg | #NULL! | #ПУСТО! | https://tl-led.ru/storage/products/files/17/УТ000019741/illuminator_dimensions_SPORT APS - 1.png | https://tl-led.ru/storage/products/files/17/УТ000019741/kss_SW.jpg | #NULL! | #NULL! | 0,02 | #NULL! | 430х365х130 | #NULL!
УТ000019742 | СПОРТИВНЫЙ СВЕТИЛЬНИК TL-SPORT APS 100 750 SW | Серия | TL-SPORT APS 100 750 SW | #NULL! | Спортивное освещение | 101,9 | 17 774 | 15 535 | 152,453 | 160 | SW (Широкая боковая) | 5 000 | 72 | 3 | Osram DURIS S5 GW PSLT33.PM 5000К | 100 000 | 0,5 | Нет | MEAN WELL | MEAN WELL XLG-100-L-A | 100-305 VAC / 142-431 VDC | 100-305 VAC / 142-431 VDC | 100 | 47 Гц - 63 Гц | 67 | СтепеньЗащитыСветильника | Нет | Есть | Нет | #NULL! | #NULL! | 6KV/4KV | EN55015(CISPR15) ,GB/T17743, EN55015(CISPR15) ,GB/T17743, EN61000-3-2 , GB/T17625.1, EN61000-3-3 | UL8750(type”HL”), UL879, CSA C22.2 No. 250.13-12; ENEC EN61347-1, EN61347-2-13 independent, EN62384; GB19510.1,GB19510.14; EAC TP TC 004;J61347-1(H29), J61347-2-13(H29),KC61347-1,KC61347-2-13,IS15885(Part2/Sec13)(for XLG-100I type only); IP67 approved | Да | I/P-O/P:3.75 KVAC | I/P-O/P, I/P-FG, O/P-FG:100M Ohms / 500VDC / 25℃/ 70% RH | 1 | Да | 92,5% | ≥ 0,95 | 0,43 А | 50A | #NULL! | Есть | 117 | Литейные алюминиевые сплавы | 1-48/90-СВ-С5 (ATAMAN Street, LC, PLUS, SM SW) | Алюминий | Поворотная скоба (угол поворота 255°) | 0,5-35 Гц, 5м/с2, 30 мин | IK10 | IK10 | от -40° до +45° | УХЛ1 | 0,089 | 60 | 208,61 | 243 710 | 266х201х107 | 375х201х117 | 3,2 | 1 | 0,02 | 3,64 | 430 | 130 | 365 | #NULL! | #NULL! | #NULL! | #NULL! | #NULL! | #NULL! | #NULL! | #NULL! | #NULL! | #NULL! | #NULL! | #NULL! | 4 | #NULL! | #NULL! | #NULL! | #NULL! | #NULL! | #NULL! | #NULL! | #NULL! | #NULL! | #NULL! | #NULL! | #NULL! | #NULL! | #NULL! | #NULL! | #NULL! | #NULL! | #NULL! | #NULL! | https://tl-led.ru/storage/products/files/17/УТ000019742/main_image_TL-Prom APS SPORT — 1 m.jpg | #NULL! | #ПУСТО! | https://tl-led.ru/storage/products/files/17/УТ000019742/illuminator_dimensions_SPORT APS - 1.png | https://tl-led.ru/storage/products/files/17/УТ000019742/kss_SW.jpg | #NULL! | #NULL! | 0,02 | 0,02 | 430х365х130 | #NULL!
УТ000019749 | СПОРТИВНЫЙ СВЕТИЛЬНИК TL-SPORT APS 248 850 SW | Серия | TL-SPORT APS 248 850 SW | #NULL! | Спортивное освещение | 247,5 | 38 704 | 33 650 | 135,96 | 288 | SW (Широкая боковая) | 5 000 | 80 | ≤ 1% | Osram DURIS S5 GW PSLT33.EM 5000К | 100 000 | 1,5 | Нет | Аргос-Электрон | ИПС 160-1050Т IP67 0820 | 176 - 264 B AC | 158 - 290 B AC | 176 | 47 ~ 63 Гц | 67 | СтепеньЗащитыСветильника | Да | Есть | Да | #NULL! | #NULL! | 4 кВ (L-N), 6 кВ (L-PE, N-PE) | Соответствует ТР ТС 020/2011 "Электромагнитная совместимость технических средств" | Соответствует ТР ТС 004/2011 "О безопасности низковольтного оборудования" | Да | > 1,5 кВ АС | вход-выход > 200 МОм; вход-земля > 200 МОм; выход-земля > 200 МОм | 1 | Да | ≥92.0% | ≥0.98 | 0,77 А | #NULL! | #NULL! | Восстанавливается | 131,3 | Литейные алюминиевые сплавы | 1-48/90-СВ-С5 (ATAMAN Street, LC, PLUS, SM SW) | Алюминий | Поворотная скоба (вращение на 300°) | 0,5-35 Гц, 5м/с2, 30 мин | IK10 | IK10 | от -40° до +45° | УХЛ1 | 0,1 | 60 | 506,682 | 731 130 | 605х266х140 | 605х266х331 | 9,2 | 1 | 0,065 | 10 | 685 | 175 | 540 | #NULL! | #NULL! | #NULL! | #NULL! | #NULL! | #NULL! | #NULL! | #NULL! | #NULL! | #NULL! | #NULL! | #NULL! | 4 | #NULL! | #NULL! | #NULL! | #NULL! | #NULL! | #NULL! | #NULL! | #NULL! | #NULL! | #NULL! | #NULL! | #NULL! | #NULL! | #NULL! | #NULL! | #NULL! | #NULL! | #NULL! | #NULL! | https://tl-led.ru/storage/products/files/17/УТ000019749/main_image_SPORT APS 248.jpg | #NULL! | #ПУСТО! | https://tl-led.ru/storage/products/files/17/УТ000019749/illuminator_dimensions_Prom APS SPORT 3 M.jpg | https://tl-led.ru/storage/products/files/17/УТ000019749/kss_SW.jpg | #NULL! | #NULL! | #NULL! | #NULL! | #NULL! | #NULL!
УТ000019927 | ПРОМЫШЛЕННЫЙ СВЕТИЛЬНИК TL-SLIM 40 850 | Спецзаказ | TL-SLIM 40 850 | #NULL! | Промышленное освещение | 38,5 | 6 986 | 5 507 | 143,039 | 180 | D (120°) косинусная | 5 000 | 80 | ≤ 1% | Osram DURIS E 2835 GW JTLPS1.EM 5000K | 100 000 | 1,5 | Нет | Аргос-Электрон | ИПС 39-350Т IP20 ОФИС 0211 | 198 B - 242 B AC | 178 B - 278 B AC | 45 | 47 ~ 63 Гц | 65 | СтепеньЗащитыСветильника | Нет | отсутствует | Нет | #NULL! | #NULL! | 1 кВ (L-N), 2 кВ (L-PE, N-PE) | Соответствует ТР ТС 020/2011 "Электромагнитная совместимость технических средств" | Соответствует ТР ТС 004/2011 "О безопасности низковольтного оборудования" | Да | > 1,5 кВ АС | вход-выход > 200 МОм; вход-земля > 200 МОм; выход-земля > 200 МОм | 1 | Да | ≥87.0% | ≥0.96 | 0,2 А | #NULL! | #NULL! | Восстанавливается | 175 | ABS пластик | SLIM OPL | Алюминий | Монтажные скобы | 0,5-35 Гц, 5м/с2, 30 мин | IK10 | IK10 | от -20° до +40° | УХЛ2 | 0,095 | 60 | 78,817 | #NULL! | 1200х94х75 | #NULL! | 1,4 | 1 | 0,01 | 1,6 | 1 220 | 80 | 100 | #NULL! | #NULL! | #NULL! | #NULL! | #NULL! | #NULL! | #NULL! | #NULL! | #NULL! | #NULL! | #NULL! | #NULL! | 4 | #NULL! | #NULL! | #NULL! | #NULL! | #NULL! | #NULL! | #NULL! | #NULL! | #NULL! | #NULL! | #NULL! | #NULL! | #NULL! | #NULL! | #NULL! | #NULL! | #NULL! | #NULL! | #NULL! | #ПУСТО! | #ПУСТО! | #ПУСТО! | #ПУСТО! | #ПУСТО! | #NULL! | #NULL! | #NULL! | #NULL! | #NULL! | #NULL!
УТ000019928 | ПРОМЫШЛЕННЫЙ СВЕТИЛЬНИК TL-SLIM 55 950 | Спецзаказ | TL-SLIM 55 950 | #NULL! | Промышленное освещение | 56,9 | 8 316 | 6 946 | 122,074 | 180 | D (120°) косинусная | 5 000 | 92 | ≤ 1% | Osram DURIS E 2835 GW JTLPS1.CM 5000K | 100 000 | 1,5 | Нет | Аргос-Электрон | ИПС 60-700ТД IP20 0105 | 176 - 264 B AC | 158 - 290 B AC | 68 | 47 ~ 63 Гц | 65 | СтепеньЗащитыСветильника | Нет | отсутствует | Да | #NULL! | #NULL! | 1 кВ (L-N), 2 кВ (L-PE, N-PE) | Соответствует ТР ТС 020/2011 "Электромагнитная совместимость технических средств" | Соответствует ТР ТС 004/2011 "О безопасности низковольтного оборудования" | Да | > 1,5 кВ АС | вход-выход > 200 МОм; вход-земля > 200 МОм; выход-земля > 200 МОм | 1 | Да | ≥89.0% | ≥0.95 | 0,29 А | <0,8 А max | <0,7 мА | Восстанавливается | 116,6 | ABS пластик | SLIM OPL | Алюминий | Монтажные скобы | 0,5-35 Гц, 5м/с2, 30 мин | IK10 | IK10 | от -40° до +50° | УХЛ2 | 0,112 | 60 | 116,486 | #NULL! | 1200х94х75 | #NULL! | 1,4 | 1 | 0,01 | 1,6 | 1 220 | 80 | 100 | #NULL! | #NULL! | #NULL! | #NULL! | #NULL! | #NULL! | #NULL! | #NULL! | #NULL! | #NULL! | #NULL! | #NULL! | 4 | #NULL! | #NULL! | #NULL! | #NULL! | #NULL! | #NULL! | #NULL! | #NULL! | #NULL! | #NULL! | #NULL! | #NULL! | #NULL! | #NULL! | #NULL! | #NULL! | #NULL! | #NULL! | #NULL! | #ПУСТО! | #ПУСТО! | #ПУСТО! | #ПУСТО! | #ПУСТО! | #NULL! | #NULL! | #NULL! | #NULL! | #NULL! | #NULL!
УТ000012131 | Уличный светильник TL-STREET 25 4К LC F2 W IE | Спецзаказ | TL-STREET 25 4K LC F2 W IE | #NULL! | Уличное освещение | 26,5 | 4 748 | 4 250 | 160,377 | 72 | W (145°х60°) широкая боковая | 4 000 | 72 | ≤ 1% | Osram DURIS S5 GW PSLT33.PM 4000К | 100 000 | 1,5 | Нет | Аргос-Электрон | ИПС 60-700Т IP67 3325 | 176 - 264B AC | 158 - 290B AC | 68 | 47 ~ 63 Гц | 67 | СтепеньЗащитыСветильника | Нет | Есть | Да | #NULL! | #NULL! | 4 кВ (L-N) | Соответствует ТР ТС 020/2011 "Электромагнитная совместимость технических средств" | Соответствует ТР ТС 004/2011 "О безопасности низковольтного оборудования" | Да | > 1,5 кВ АС | вход-выход > 200 МОм | 1 | Да | ≥90.0% | ≥0.95 | 0,3 А | #NULL! | #NULL! | Восстанавливается | 175 | Анодированный алюминий | 1-48/90-В-С5 (PROM, PR, SPORT, APS, ATAMAN Street, LC, PLUS, SM W) | Алюминий | Настенное крепление +65° / -65° | 0,5-35 Гц, 5м/с2, 30 мин | IK10 | IK10 | от -40° до +45° | УХЛ1 | 0,085 | 60 | 54,251 | 221 801 | 235х180х60 | 314х180х70 | 1,72 | 1 | 0,006 | 1,84 | 350 | 90 | 195 | #NULL! | #NULL! | #NULL! | #NULL! | #NULL! | #NULL! | #NULL! | #NULL! | #NULL! | #NULL! | #NULL! | #NULL! | 4 | #NULL! | #NULL! | #NULL! | #NULL! | #NULL! | #NULL! | #NULL! | #NULL! | #NULL! | #NULL! | #NULL! | #NULL! | #NULL! | #NULL! | #NULL! | #NULL! | #NULL! | #NULL! | #NULL! | #ПУСТО! | #ПУСТО! | #ПУСТО! | #ПУСТО! | #ПУСТО! | #NULL! | #NULL! | #NULL! | #NULL! | #NULL! | #NULL!
УТ000019421 | ФИТО СВЕТИЛЬНИК TL-FITO APS 410 D FS | Спецзаказ | #NULL! | #NULL! | Освещение для АПК | 406 | #NULL! | #NULL! | #NULL! | 208 | D (120°) косинусная | #NULL! | #NULL! | 5 | #NULL! | #NULL! | 0,5 | Нет | MEAN WELL | MEAN WELL XLG-240-L-A | 100-305 VAC / 142-431 VDC | 100-305 VAC / 142-431 VDC | 239 | 47 Гц - 63 Гц | 65 | СтепеньЗащитыСветильника | Нет | Есть | Нет | #NULL! | #NULL! | 6KV/4KV | EN55015(CISPR15) ,GB/T17743, EN55015(CISPR15) ,GB/T17743, EN61000-3-2 , GB/T17625.1, EN61000-3-3 | UL8750(type”HL”), UL879, CSA C22.2 No. 250.13-12; ENEC EN61347-1, EN61347-2-13 independent, EN62384; GB19510.1,GB19510.14; EAC TP TC 004;J61347-1(H29), J61347-2-13(H29),KC61347-1,KC61347-2-13,IS15885(Part2/Sec13)(for XLG-100I type only); IP67 approved | Да | I/P-O/P:3.75 KVAC | I/P-O/P, I/P-FG, O/P-FG:100M Ohms / 500VDC / 25℃/ 70% RH | 1 | Да | 93% | ≥ 0,95 | 1,04 А | 85 А | <0,75 мА | Есть | #NULL! | Алюминий | 1-0-Д-С5 (APS, STREET, PROM - D120) | Алюминий | Подвесной | 0,5-35 Гц, 5м/с2, 30 мин | IK10 | IK10 | от -40° до +40° | УХЛ1 | #NULL! | 60 | 831,163 | 1 055 156 | 810х273х136 | #NULL! | 9,7 | 1 | 0,032 | 10,2 | 820 | 140 | 280 | #NULL! | #NULL! | #NULL! | #NULL! | #NULL! | #NULL! | #NULL! | #NULL! | Полноспектральный | #NULL! | 1 421 | #NULL! | 4 | #NULL! | #NULL! | #NULL! | #NULL! | #NULL! | #NULL! | #NULL! | #NULL! | #NULL! | #NULL! | #NULL! | #NULL! | #NULL! | #NULL! | #NULL! | #NULL! | #NULL! | #NULL! | #NULL! | #ПУСТО! | #ПУСТО! | #ПУСТО! | #ПУСТО! | #ПУСТО! | #NULL! | #NULL! | #NULL! | #NULL! | #NULL! | #NULL!
УТ000020346 | ПРОМЫШЛЕННЫЙ СВЕТИЛЬНИК TL-PROM APS 855 850 FL K20 | Спецзаказ | TL-PROM APS 855 850 FL K20 | #NULL! | Прожекторное освещение | 862,4 | 126 115 | 100 958 | 117,066 | 720 | К (20°) концентрированная | 5 000 | 80 | <1 | Osram DURIS S5 GW PSLT33.EM 5000К | 100 000 | 1,2 | Нет | MEAN WELL | MEAN WELL XLG-320-L-A | 202B-254B AC | 100B-305B AC | 315 | 47 Гц - 63 Гц | 67 | СтепеньЗащитыСветильника | Нет | Есть | Нет | #NULL! | #NULL! | 6KV/4KV | EN55015(CISPR15) ,GB/T17743, EN55015(CISPR15) ,GB/T17743, EN61000-3-2 , GB/T17625.1, EN61000-3-3 | UL8750(type”HL”), UL879, CSA C22.2 No. 250.13-12; ENEC EN61347-1, EN61347-2-13 independent, EN62384; GB19510.1,GB19510.14; EAC TP TC 004;J61347-1(H29), J61347-2-13(H29),KC61347-1,KC61347-2-13,IS15885(Part2/Sec13)(for XLG-100I type only); IP67 approved | Да | >1,5 | I/P-O/P, I/P-FG, O/P-FG:100M Ohms / 500VDC / 25℃/ 70% RH | 1 | Да | 93% | ≥ 0,95 | 1,04 А | 85 А | <0,75 мА | Есть | 131,3 | Литейные алюминиевые сплавы | 1-80-К20-С5 | Алюминий | Поворотная скоба (угол поворота 180° с шагом в 10°) | 0,5-35 Гц, 5м/с2, 30 мин | IK10 | IK10 | от -40° до +40° | УХЛ1 | 0,116 | 60 | 1 765,505 | 2 193 390 | 800х605х120 | 800х624х583 | 30 | 1 | 0,139 | 31,8 | 810 | 200 | 855 | #NULL! | #NULL! | #NULL! | #NULL! | #NULL! | #NULL! | #NULL! | #NULL! | #NULL! | #NULL! | #NULL! | #NULL! | 4 | #NULL! | #NULL! | #NULL! | #NULL! | #NULL! | #NULL! | #NULL! | #NULL! | #NULL! | #NULL! | #NULL! | #NULL! | #NULL! | #NULL! | #NULL! | #NULL! | #NULL! | #NULL! | #NULL! | #ПУСТО! | #ПУСТО! | #ПУСТО! | #ПУСТО! | #ПУСТО! | #NULL! | #NULL! | 0,139 | #NULL! | 810х855х200 | #NULL!
УТ000020457 | Светодиодный светильник TL-SLIM RUS 40 950 | Спецзаказ | TL-SLIM RUS 40 950 | Серия SLIM 40 RUS | Промышленное освещение | 38,5 | 5 661 | 4 471 | 116,13 | 180 | D (120°) косинусная | 5 000 | 90 | ≤ 1% | Клевер CLP-2835F2E CRI90 5000К | 100 000 | 1,5 | Нет | Аргос-Электрон | ИПС 39-350Т IP20 ОФИС 0211 | 198 B - 242 B AC | 178 B - 278 B AC | 45 | 47 ~ 63 Гц | 65 | СтепеньЗащитыСветильника | Нет | отсутствует | Нет | #NULL! | #NULL! | 1 кВ (L-N), 2 кВ (L-PE, N-PE) | Соответствует ТР ТС 020/2011 "Электромагнитная совместимость технических средств" | Соответствует ТР ТС 004/2011 "О безопасности низковольтного оборудования" | Да | > 1,5 кВ АС | вход-выход > 200 МОм; вход-земля > 200 МОм; выход-земля > 200 МОм | 1 | Да | ≥87.0% | ≥0.96 | 0,2 А | #NULL! | #NULL! | Восстанавливается | 150 | ABS пластик | SLIM OPL | Алюминий | Монтажные скобы | 0,5-35 Гц, 5м/с2, 30 мин | IK10 | IK10 | от -20° до +40° | УХЛ2 | 0,117 | 60 | 78,817 | 184 117 | 1200х94х75 | #NULL! | 1,4 | 1 | 0,01 | 1,6 | 1 220 | 80 | 100 | #NULL! | #NULL! | #NULL! | #NULL! | #NULL! | #NULL! | #NULL! | #NULL! | #NULL! | #NULL! | #NULL! | #NULL! | 4 | #NULL! | #NULL! | #NULL! | #NULL! | #NULL! | #NULL! | #NULL! | #NULL! | #NULL! | #NULL! | #NULL! | #NULL! | #NULL! | #NULL! | #NULL! | #NULL! | #NULL! | #NULL! | #NULL! | #ПУСТО! | #ПУСТО! | #ПУСТО! | #ПУСТО! | #ПУСТО! | #NULL! | #NULL! | #NULL! | #NULL! | #NULL! | #NULL!
УТ000020381 | ПРОМЫШЛЕННЫЙ СВЕТИЛЬНИК TL-PROM Plus 150 5K D крепление консоль Street PR | Архив | TL-PROM Plus 150 5K D крепление консоль Street PR | #NULL! | Промышленное освещение | 152 | 27 293 | 23 745 | 156,217 | 288 | D (120°) косинусная | 5 000 | 72 | 4 | Osram DURIS S5 GW PSLT33.PM 5000К | 100 000 | 0,5 | Нет | MEAN WELL | MEAN WELL XLG-150-L-A | 100-305 VAC / 142-431 VDC | 100-305 VAC / 142-431 VDC | 150 | 47 Гц - 63 Гц | 67 | СтепеньЗащитыСветильника | Нет | Есть | Нет | #NULL! | #NULL! | 6KV/4KV | EN55015(CISPR15) ,GB/T17743, EN55015(CISPR15) ,GB/T17743, EN61000-3-2 , GB/T17625.1, EN61000-3-3 | UL8750(type”HL”), UL879, CSA C22.2 No. 250.13-12; ENEC EN61347-1, EN61347-2-13 independent, EN62384; GB19510.1,GB19510.14; EAC TP TC 004;J61347-1(H29), J61347-2-13(H29),KC61347-1,KC61347-2-13,IS15885(Part2/Sec13)(for XLG-100I type only); IP67 approved | Да | I/P-O/P:3.75 KVAC | I/P-O/P, I/P-FG, O/P-FG:100M Ohms / 500VDC / 25℃/ 70% RH | 1 | Да | 93% | ≥ 0,95 | 0,65 А | 50 А | <0,75 мА | Есть | 117 | Анодированный алюминий | 1-0-Д-С5 (APS, STREET, PROM - D120) | Алюминий | Консольное крепление Ø30mm - Ø52mm | 0,5-35 Гц, 5м/с2, 30 мин | IK10 | IK10 | от -40° до +40° | УХЛ1 | 0,087 | 60 | 311,174 | 751 371 | 623х150х142 | #NULL! | 4,8 | 1 | 0,015 | 5,1 | 630 | 150 | 160 | #NULL! | #NULL! | #NULL! | #NULL! | #NULL! | #NULL! | #NULL! | #NULL! | #NULL! | #NULL! | #NULL! | #NULL! | 4 | #NULL! | #NULL! | #NULL! | #NULL! | #NULL! | #NULL! | #NULL! | #NULL! | #NULL! | #NULL! | #NULL! | #NULL! | #NULL! | #NULL! | #NULL! | #NULL! | #NULL! | #NULL! | #NULL! | #ПУСТО! | #ПУСТО! | #ПУСТО! | #ПУСТО! | #ПУСТО! | #NULL! | #NULL! | #NULL! | #NULL! | #NULL! | #NULL!
УТ000020447 | ПРОМЫШЛЕННЫЙ СВЕТИЛЬНИК TL-PROM APS 100 750 LC SW | Спецзаказ | TL-PROM APS 100 750 LC SW | #NULL! | Промышленное освещение | 101,9 | 18 289 | 15 304 | 150,186 | 160 | SW (Широкая боковая) | 5 000 | 72 | 3 | Osram DURIS S5 GW PSLT33.PM 5000К | 100 000 | 0,5 | Нет | MEAN WELL | MEAN WELL XLG-100-L-A | 100-305 VAC / 142-431 VDC | 100-305 VAC / 142-431 VDC | 100 | 47 Гц - 63 Гц | 67 | СтепеньЗащитыСветильника | Нет | Есть | Нет | #NULL! | #NULL! | 6KV/4KV | EN55015(CISPR15) ,GB/T17743, EN55015(CISPR15) ,GB/T17743, EN61000-3-2 , GB/T17625.1, EN61000-3-3 | UL8750(type”HL”), UL879, CSA C22.2 No. 250.13-12; ENEC EN61347-1, EN61347-2-13 independent, EN62384; GB19510.1,GB19510.14; EAC TP TC 004;J61347-1(H29), J61347-2-13(H29),KC61347-1,KC61347-2-13,IS15885(Part2/Sec13)(for XLG-100I type only); IP67 approved | Да | I/P-O/P:3.75 KVAC | I/P-O/P, I/P-FG, O/P-FG:100M Ohms / 500VDC / 25℃/ 70% RH | 1 | Да | 92,5% | ≥ 0,95 | 0,43 А | 50A | #NULL! | Есть | 117 | Литейные алюминиевые сплавы | 1-48/90-СВ-С5 (ATAMAN Street, LC, PLUS, SM SW) | Алюминий | Поворотная скоба (вращение на 360°) | 0,5-35 Гц, 5м/с2, 30 мин | IK10 | IK10 | от -40° до +45° | УХЛ1 | 0,091 | 60 | 208,61 | 243 710 | 265х200х135 | #NULL! | 2,8 | 1 | 0,008 | 3,1 | 275 | 145 | 210 | #NULL! | #NULL! | #NULL! | #NULL! | #NULL! | #NULL! | #NULL! | #NULL! | #NULL! | #NULL! | #NULL! | #NULL! | 4 | #NULL! | #NULL! | #NULL! | #NULL! | #NULL! | #NULL! | #NULL! | #NULL! | #NULL! | #NULL! | #NULL! | #NULL! | #NULL! | #NULL! | #NULL! | #NULL! | #NULL! | #NULL! | #NULL! | #ПУСТО! | #ПУСТО! | #ПУСТО! | #ПУСТО! | #ПУСТО! | #NULL! | #NULL! | #NULL! | #NULL! | #NULL! | #NULL!
УТ000020446 | ПРОМЫШЛЕННЫЙ СВЕТИЛЬНИК TL-PROM APS 55 750 LC SW IE | Спецзаказ | TL-PROM APS 55 750 LC SW IE | #NULL! | Промышленное освещение | 52 | 9 317 | 7 626 | 146,654 | 96 | SW (Широкая боковая) | 5 000 | 72 | ≤ 1% | Osram DURIS S5 GW PSLT33.PM 5000К | 100 000 | 1,5 | Нет | Аргос-Электрон | ИПС 60-700Т IP67 3325 | 176 - 264B AC | 158 - 290B AC | 68 | 47 ~ 63 Гц | 67 | СтепеньЗащитыСветильника | Нет | Есть | Да | #NULL! | #NULL! | 4 кВ (L-N) | Соответствует ТР ТС 020/2011 "Электромагнитная совместимость технических средств" | Соответствует ТР ТС 004/2011 "О безопасности низковольтного оборудования" | Да | > 1,5 кВ АС | вход-выход > 200 МОм | 1 | Да | ≥90.0% | ≥0.95 | 0,3 А | #NULL! | #NULL! | Восстанавливается | 117 | Литейные алюминиевые сплавы | 1-48/90-СВ-С5 (ATAMAN Street, LC, PLUS, SM SW) | Алюминий | Поворотный кронштейн, подвесное (винт кольцо) | 0,5-35 Гц, 5м/с2, 30 мин | IK10 | IK10 | от -40° до +45° | УХЛ1 | 0,093 | 60 | 106,454 | 243 710 | 265х200х135 | #NULL! | 2,8 | 1 | 0,008 | 3,1 | 275 | 145 | 210 | #NULL! | #NULL! | #NULL! | #NULL! | #NULL! | #NULL! | #NULL! | #NULL! | #NULL! | #NULL! | #NULL! | #NULL! | 4 | #NULL! | #NULL! | #NULL! | #NULL! | #NULL! | #NULL! | #NULL! | #NULL! | #NULL! | #NULL! | #NULL! | #NULL! | #NULL! | #NULL! | #NULL! | #NULL! | #NULL! | #NULL! | #NULL! | #ПУСТО! | #ПУСТО! | #ПУСТО! | #ПУСТО! | #ПУСТО! | #NULL! | #NULL! | #NULL! | #NULL! | #NULL! | #NULL!
УТ000019959 | ОФИСНЫЙ СВЕТИЛЬНИК TL-Office Panel 40 OPL 840 EM 3-3,5 | Архив | TL-Office Panel 40 OPL 840 EM 3-3,5 | #NULL! | Аварийное освещение | 37,9 | 5 850 | 5 008 | 132,137 | 216 | D (120°) косинусная | 4 000 | 80 | ≤ 1% | Osram DURIS E 2835 GW JTLPS1.EM 4000K | 100 000 | 1,5 | Нет | Аргос-Электрон | ИПС 50-350Т IP20 0100 | 176 - 264 B AC | 158 - 290 B AC | 56 | 47 ~ 63 Гц | 20 | СтепеньЗащитыСветильника | Нет | отсутствует | Нет | #NULL! | #NULL! | 1 кВ (L-N), 2 кВ (L-PE, N-PE) | Соответствует ТР ТС 020/2011 "Электромагнитная совместимость технических средств" | Соответствует ТР ТС 004/2011 "О безопасности низковольтного оборудования" | Да | > 1,5 кВ АС | вход-выход > 200 МОм; вход-земля > 200 МОм; выход-земля > 200 МОм | 1 | Да | ≥88.0% | ≥0.98 | 0,24 А | #NULL! | #NULL! | Восстанавливается | 175 | Анодированный алюминий | OPL | Алюминий | Встраиваемый | 0,5-35 Гц, 5м/с2, 30 мин | #NULL! | #NULL! | от -20° до +40° | УХЛ4 | 0,103 | 60 | 77,589 | 2 321 264 | 595х595х11 | #NULL! | 2,85 | 2 | 0,037 | 6 | 630 | 95 | 610 | #NULL! | 24 | 1 | TRION STAR 50-350T-L3 Neuron | 3,5 | Внешний литий-ионный (Li-Ion) | 462,2 | #NULL! | #NULL! | #NULL! | #NULL! | #NULL! | 4 | #NULL! | #NULL! | #NULL! | #NULL! | #NULL! | #NULL! | #NULL! | #NULL! | #NULL! | #NULL! | #NULL! | #NULL! | #NULL! | #NULL! | #NULL! | #NULL! | #NULL! | #NULL! | #NULL! | #ПУСТО! | #ПУСТО! | #ПУСТО! | #ПУСТО! | #ПУСТО! | #NULL! | #NULL! | #NULL! | #NULL! | #NULL! | #NULL!
УТ000013814 | ОФИСНЫЙ СВЕТИЛЬНИК TL-Office Panel 40 OPL 940 | Архив | TL-Office Panel 40 OPL 940 | #NULL! | Офисное освещение | 37,9 | 5 089 | 4 356 | 114,934 | 216 | D (120°) косинусная | 4 000 | 92 | ≤ 1% | Osram DURIS E 2835 GW JTLPS1.CM 4000K | 100 000 | 1,5 | Нет | Аргос-Электрон | ИПС 50-350Т IP20 0100 | 176 - 264 B AC | 158 - 290 B AC | 56 | 47 ~ 63 Гц | 20 | СтепеньЗащитыСветильника | Нет | отсутствует | Нет | #NULL! | #NULL! | 1 кВ (L-N), 2 кВ (L-PE, N-PE) | Соответствует ТР ТС 020/2011 "Электромагнитная совместимость технических средств" | Соответствует ТР ТС 004/2011 "О безопасности низковольтного оборудования" | Да | > 1,5 кВ АС | вход-выход > 200 МОм; вход-земля > 200 МОм; выход-земля > 200 МОм | 1 | Да | ≥88.0% | ≥0.98 | 0,24 А | #NULL! | #NULL! | Восстанавливается | 116,6 | Анодированный алюминий | OPL | Алюминий | Встраиваемый | 0,5-35 Гц, 5м/с2, 30 мин | #NULL! | #NULL! | от -20° до +40° | УХЛ4 | 0,119 | 60 | 77,589 | 2 321 264 | 595х595х37 | #NULL! | 2,85 | 2 | 0,037 | 6 | 630 | 95 | 610 | #NULL! | #NULL! | #NULL! | #NULL! | #NULL! | #NULL! | #NULL! | #NULL! | #NULL! | #NULL! | #NULL! | #NULL! | 4 | #NULL! | #NULL! | #NULL! | #NULL! | #NULL! | #NULL! | #NULL! | #NULL! | #NULL! | #NULL! | #NULL! | #NULL! | #NULL! | #NULL! | #NULL! | #NULL! | #NULL! | #NULL! | #NULL! | #ПУСТО! | #ПУСТО! | #ПУСТО! | #ПУСТО! | #ПУСТО! | #NULL! | #NULL! | #NULL! | #NULL! | #NULL! | #NULL!
УТ000020400 | ПРОМЫШЛЕННЫЙ СВЕТИЛЬНИК TL-PROM APS 100 850 LC D120 | Спецзаказ | TL-PROM APS 100 850 LC D120 | #NULL! | Промышленное освещение | 101,9 | 16 460 | 13 984 | 137,233 | 160 | D (120°) косинусная | 5 000 | 80 | 3 | Osram DURIS S5 GW PSLT33.EM 5000К | 100 000 | 0,5 | Нет | MEAN WELL | MEAN WELL XLG-100-L-A | 100-305 VAC / 142-431 VDC | 100-305 VAC / 142-431 VDC | 100 | 47 Гц - 63 Гц | 67 | СтепеньЗащитыСветильника | Нет | Есть | Нет | #NULL! | #NULL! | 6KV/4KV | EN55015(CISPR15) ,GB/T17743, EN55015(CISPR15) ,GB/T17743, EN61000-3-2 , GB/T17625.1, EN61000-3-3 | UL8750(type”HL”), UL879, CSA C22.2 No. 250.13-12; ENEC EN61347-1, EN61347-2-13 independent, EN62384; GB19510.1,GB19510.14; EAC TP TC 004;J61347-1(H29), J61347-2-13(H29),KC61347-1,KC61347-2-13,IS15885(Part2/Sec13)(for XLG-100I type only); IP67 approved | Да | I/P-O/P:3.75 KVAC | I/P-O/P, I/P-FG, O/P-FG:100M Ohms / 500VDC / 25℃/ 70% RH | 1 | Да | 92,5% | ≥ 0,95 | 0,43 А | 50A | #NULL! | Есть | 131,3 | Литейные алюминиевые сплавы | 1-0-Д-С5 (APS, STREET, PROM - D120) | Алюминий | Поворотная скоба (вращение на 360°) | 0,5-35 Гц, 5м/с2, 30 мин | IK10 | IK10 | от -40° до +45° | УХЛ1 | 0,099 | 60 | 208,61 | 243 710 | 265х200х135 | #NULL! | 2,8 | 1 | 0,013 | 3,1 | 300 | 140 | 300 | #NULL! | #NULL! | #NULL! | #NULL! | #NULL! | #NULL! | #NULL! | #NULL! | #NULL! | #NULL! | #NULL! | #NULL! | 4 | #NULL! | #NULL! | #NULL! | #NULL! | #NULL! | #NULL! | #NULL! | #NULL! | #NULL! | #NULL! | #NULL! | #NULL! | #NULL! | #NULL! | #NULL! | #NULL! | #NULL! | #NULL! | #NULL! | #ПУСТО! | #ПУСТО! | #ПУСТО! | #ПУСТО! | #ПУСТО! | #NULL! | #NULL! | #NULL! | #NULL! | #NULL! | #NULL!
УТ000019098 | Светодиодный светильник TL-STREET PLUS RUS 80 730 W | Спецзаказ | TL-STREET PLUS RUS 80 730 W | #NULL! | Уличное освещение | 78 | 13 715 | 12 207 | 156,5 | 144 | W (145°х60°) широкая боковая | 3 000 | 70 | <1 | Клевер CLP-3030F3A-02A CRI70 3000К | 100 000 | 1,5 | Нет | Аргос-Электрон | ИПС 80-700Т IP67 5200 | 176 - 264B AC | 158 - 290B AC | 90 | 47 ~ 63 Гц | 67 | СтепеньЗащитыСветильника | Да | Есть | Да | #NULL! | #NULL! | 4 кВ (L-N), 6 кВ (L-PE, N-PE) | Соответствует ТР ТС 020/2011 "Электромагнитная совместимость технических средств" | Соответствует ТР ТС 004/2011 "О безопасности низковольтного оборудования" | Да | > 1,5 кВ АС | вход-выход > 200 МОм; вход-земля > 200 МОм; выход-земля > 200 МОм | 1 | Да | ≥ 89% | ≥ 0,95 | 0,39 А | #NULL! | #NULL! | Восстанавливается | #NULL! | Анодированный алюминий | 1-48/90-В-С5 (PROM, PR, SPORT, APS, ATAMAN Street, LC, PLUS, SM W) | Алюминий | Консоль Ø30mm - Ø52mm | 0,5-35 Гц, 5м/с2, 30 мин | IK10 | IK10 | от -40° до +45° | УХЛ1 | 0,087 | 60 | 159,682 | 618 629 | 444х173х93 | #NULL! | 3 | 1 | 0,009 | 3,2 | 470 | 100 | 185 | #NULL! | #NULL! | #NULL! | #NULL! | #NULL! | #NULL! | #NULL! | #NULL! | #NULL! | #NULL! | #NULL! | #NULL! | 4 | #NULL! | #NULL! | #NULL! | #NULL! | #NULL! | #NULL! | #NULL! | #NULL! | #NULL! | #NULL! | #NULL! | #NULL! | #NULL! | #NULL! | #NULL! | #NULL! | #NULL! | #NULL! | #NULL! | #ПУСТО! | #ПУСТО! | #ПУСТО! | #ПУСТО! | #ПУСТО! | #NULL! | #NULL! | #NULL! | #NULL! | #NULL! | #NULL!
УТ000019097 | Светодиодный светильник TL-STREET PLUS RUS 55 730 W | Спецзаказ | TL-STREET PLUS RUS 55 730 W | #NULL! | Уличное освещение | 52 | 8 714 | 7 756 | 149,154 | 96 | W (145°х60°) широкая боковая | 3 000 | 70 | ≤ 1% | Клевер CLP-3030F3A-02A CRI70 3000К | 100 000 | 1,5 | Нет | Аргос-Электрон | ИПС 60-700Т IP67 3325 | 176 - 264B AC | 158 - 290B AC | 68 | 47 ~ 63 Гц | 67 | СтепеньЗащитыСветильника | Нет | Есть | Да | #NULL! | #NULL! | 4 кВ (L-N) | Соответствует ТР ТС 020/2011 "Электромагнитная совместимость технических средств" | Соответствует ТР ТС 004/2011 "О безопасности низковольтного оборудования" | Да | > 1,5 кВ АС | вход-выход > 200 МОм | 1 | Да | ≥90.0% | ≥0.95 | 0,3 А | #NULL! | #NULL! | Восстанавливается | #NULL! | Анодированный алюминий | 1-48/90-В-С5 (PROM, PR, SPORT, APS, ATAMAN Street, LC, PLUS, SM W) | Алюминий | Консоль Ø30mm - Ø52mm | 0,5-35 Гц, 5м/с2, 30 мин | IK10 | IK10 | от -40° до +45° | УХЛ1 | 0,091 | 60 | 106,454 | 465 075 | 344х173х93 | #NULL! | 2,3 | 1 | 0,009 | 2,66 | 470 | 100 | 185 | #NULL! | #NULL! | #NULL! | #NULL! | #NULL! | #NULL! | #NULL! | #NULL! | #NULL! | #NULL! | #NULL! | #NULL! | 4 | #NULL! | #NULL! | #NULL! | #NULL! | #NULL! | #NULL! | #NULL! | #NULL! | #NULL! | #NULL! | #NULL! | #NULL! | #NULL! | #NULL! | #NULL! | #NULL! | #NULL! | #NULL! | #NULL! | #ПУСТО! | #ПУСТО! | #ПУСТО! | #ПУСТО! | #ПУСТО! | #NULL! | #NULL! | #NULL! | #NULL! | #NULL! | #NULL!
УТ000019099 | Светодиодный светильник TL-STREET PLUS RUS 105 730 W | Спецзаказ | TL-STREET PLUS RUS 105 730 W | #NULL! | Уличное освещение | 100,5 | 17 621 | 15 728 | 156,498 | 192 | W (145°х60°) широкая боковая | 3 000 | 70 | ≤ 1% | Клевер CLP-3030F3A-02A CRI70 3000К | 100 000 | 1,5 | Нет | Аргос-Электрон | ИПС 120-700Т IP67 4300 | 176 ~ 264 B AC | 158 ~ 290 B AC | 130 | 47 ~ 63 Гц | 67 | СтепеньЗащитыСветильника | Да | Есть | Да | #NULL! | #NULL! | 4 кВ (L-N), 6 кВ (L-PE, N-PE) | Соответствует ТР ТС 020/2011 "Электромагнитная совместимость технических средств" | Соответствует ТР ТС 004/2011 "О безопасности низковольтного оборудования" | Да | > 1,5 кВ АС | вход-выход > 200 МОм; вход-земля > 200 МОм; выход-земля > 200 МОм | 1 | Да | ≥92.0% | ≥0.98 | 0,56 А | #NULL! | #NULL! | Восстанавливается | #NULL! | Анодированный алюминий | 1-48/90-В-С5 (PROM, PR, SPORT, APS, ATAMAN Street, LC, PLUS, SM W) | Алюминий | Консоль Ø30mm - Ø52mm | 0,5-35 Гц, 5м/с2, 30 мин | IK10 | IK10 | от -40° до +45° | УХЛ1 | 0,087 | 60 | 205,744 | 618 629 | 444х173х93 | #NULL! | 3 | 1 | 0,009 | 3,2 | 470 | 100 | 185 | #NULL! | #NULL! | #NULL! | #NULL! | #NULL! | #NULL! | #NULL! | #NULL! | #NULL! | #NULL! | #NULL! | #NULL! | 4 | #NULL! | #NULL! | #NULL! | #NULL! | #NULL! | #NULL! | #NULL! | #NULL! | #NULL! | #NULL! | #NULL! | #NULL! | #NULL! | #NULL! | #NULL! | #NULL! | #NULL! | #NULL! | #NULL! | #ПУСТО! | #ПУСТО! | #ПУСТО! | #ПУСТО! | #ПУСТО! | #NULL! | #NULL! | #NULL! | #NULL! | #NULL! | #NULL!
УТ000019100 | Светодиодный светильник TL-STREET PLUS RUS 135 730 W | Спецзаказ | TL-STREET PLUS RUS 135 730 W | #NULL! | Уличное освещение | 130 | 22 526 | 20 632 | 158,708 | 240 | W (145°х60°) широкая боковая | 3 000 | 70 | ≤ 1% | Клевер CLP-3030F3A-02A CRI70 3000К | 100 000 | 1,5 | Нет | Аргос-Электрон | ИПС 160-700Т IP67 0820 | 176 - 264 B AC | 158 - 290 B AC | 176 | 47 ~ 63 Гц | 67 | СтепеньЗащитыСветильника | Да | Есть | Да | #NULL! | #NULL! | 4 кВ (L-N), 6 кВ (L-PE, N-PE) | Соответствует ТР ТС 020/2011 "Электромагнитная совместимость технических средств" | Соответствует ТР ТС 004/2011 "О безопасности низковольтного оборудования" | Да | > 1,5 кВ АС | вход-выход > 200 МОм; вход-земля > 200 МОм; выход-земля > 200 МОм | 1 | Да | ≥92.0% | ≥0.98 | 0,77 А | #NULL! | #NULL! | Восстанавливается | #NULL! | Анодированный алюминий | 1-48/90-В-С5 (PROM, PR, SPORT, APS, ATAMAN Street, LC, PLUS, SM W) | Алюминий | Консоль Ø30mm - Ø52mm | 0,5-35 Гц, 5м/с2, 30 мин | IK10 | IK10 | от -40° до +45° | УХЛ1 | 0,086 | 60 | 266,136 | 930 150 | 644х173х93 | #NULL! | 5 | 1 | 0,014 | 5,3 | 680 | 110 | 190 | #NULL! | #NULL! | #NULL! | #NULL! | #NULL! | #NULL! | #NULL! | #NULL! | #NULL! | #NULL! | #NULL! | #NULL! | 4 | #NULL! | #NULL! | #NULL! | #NULL! | #NULL! | #NULL! | #NULL! | #NULL! | #NULL! | #NULL! | #NULL! | #NULL! | #NULL! | #NULL! | #NULL! | #NULL! | #NULL! | #NULL! | #NULL! | #ПУСТО! | #ПУСТО! | #ПУСТО! | #ПУСТО! | #ПУСТО! | #NULL! | #NULL! | #NULL! | #NULL! | #NULL! | #NULL!
УТ000018026 | Уличный светильник TL-STREET 60 4K LC F2 SW IE | Спецзаказ | TL-STREET 60 4K LC F2 SW IE | #NULL! | Уличное освещение | 62,2 | 11 447 | 10 188 | 163,794 | 140 | SW (Широкая боковая) | 4 000 | 72 | ≤ 1% | Osram DURIS S5 GW PSLT33.PM 4000К | 100 000 | 1,5 | Нет | Аргос-Электрон | ИПС 60-700Т IP67 3325 | 176 - 264B AC | 158 - 290B AC | 68 | 47 ~ 63 Гц | 67 | СтепеньЗащитыСветильника | Нет | Есть | Да | #NULL! | #NULL! | 4 кВ (L-N) | Соответствует ТР ТС 020/2011 "Электромагнитная совместимость технических средств" | Соответствует ТР ТС 004/2011 "О безопасности низковольтного оборудования" | Да | > 1,5 кВ АС | вход-выход > 200 МОм | 1 | Да | ≥90.0% | ≥0.95 | 0,3 А | #NULL! | #NULL! | Восстанавливается | 175 | Анодированный алюминий | 1-48/90-СВ-С5 (ATAMAN Street, LC, PLUS, SM SW) | Алюминий | Настенное крепление +65° / -65° | 0,5-35 Гц, 5м/с2, 30 мин | IK10 | IK10 | от -40° до +45° | УХЛ1 | 0,083 | 60 | 127,336 | 221 801 | 235х180х60 | 314х180х70 | 1,72 | 1 | 0,006 | 1,84 | 350 | 90 | 195 | #NULL! | #NULL! | #NULL! | #NULL! | #NULL! | #NULL! | #NULL! | #NULL! | #NULL! | #NULL! | #NULL! | #NULL! | 4 | #NULL! | #NULL! | #NULL! | #NULL! | #NULL! | #NULL! | #NULL! | #NULL! | #NULL! | #NULL! | #NULL! | #NULL! | #NULL! | #NULL! | #NULL! | #NULL! | #NULL! | #NULL! | #NULL! | #ПУСТО! | #ПУСТО! | #ПУСТО! | #ПУСТО! | #ПУСТО! | #NULL! | #NULL! | #NULL! | #NULL! | #NULL! | #NULL!
УТ000018030 | Уличный светильник TL-STREET 60 5K LC F2 W IE | Спецзаказ | TL-STREET 60 5K LC F2 W IE | #NULL! | Уличное освещение | 62,2 | 11 447 | 10 188 | 163,794 | 140 | W (145°х60°) широкая боковая | 5 000 | 72 | ≤ 1% | Osram DURIS S5 GW PSLT33.PM 5000К | 100 000 | 1,5 | Нет | Аргос-Электрон | ИПС 60-700Т IP67 3325 | 176 - 264B AC | 158 - 290B AC | 68 | 47 ~ 63 Гц | 67 | СтепеньЗащитыСветильника | Нет | Есть | Да | #NULL! | #NULL! | 4 кВ (L-N) | Соответствует ТР ТС 020/2011 "Электромагнитная совместимость технических средств" | Соответствует ТР ТС 004/2011 "О безопасности низковольтного оборудования" | Да | > 1,5 кВ АС | вход-выход > 200 МОм | 1 | Да | ≥90.0% | ≥0.95 | 0,3 А | #NULL! | #NULL! | Восстанавливается | 117 | Анодированный алюминий | 1-48/90-В-С5 (PROM, PR, SPORT, APS, ATAMAN Street, LC, PLUS, SM W) | Алюминий | Консоль Ø30mm - Ø52mm | 0,5-35 Гц, 5м/с2, 30 мин | IK10 | IK10 | от -40° до +45° | УХЛ1 | 0,083 | 60 | 127,336 | 221 801 | 235х180х60 | 326х180х70 | 1,72 | 1 | 0,006 | 1,84 | 350 | 90 | 195 | #NULL! | #NULL! | #NULL! | #NULL! | #NULL! | #NULL! | #NULL! | #NULL! | #NULL! | #NULL! | #NULL! | #NULL! | 4 | #NULL! | #NULL! | #NULL! | #NULL! | #NULL! | #NULL! | #NULL! | #NULL! | #NULL! | #NULL! | #NULL! | #NULL! | #NULL! | #NULL! | #NULL! | #NULL! | #NULL! | #NULL! | #NULL! | #ПУСТО! | #ПУСТО! | #ПУСТО! | #ПУСТО! | #ПУСТО! | #NULL! | #NULL! | #NULL! | #NULL! | #NULL! | #NULL!
УТ000020641 | СПОРТИВНЫЙ СВЕТИЛЬНИК TL-SPORT APS 95 740 OPL | Спецзаказ | TL-SPORT APS 95 740 OPL | #NULL! | Спортивное освещение | 96 | 14 092 | 9 989 | 104,052 | 80 | D (110°) косинусная | 4 000 | 72 | ≤ 1% | Osram DURIS S5 GW PSLT33.PM 4000К | 100 000 | 1,5 | Нет | Аргос-Электрон | ИПС 120-1400Т IP67 1200 | 176 - 264 B AC | 158 - 290 B AC | 130 | 47 ~ 63 Гц | 67 | СтепеньЗащитыСветильника | Да | Есть | Да | #NULL! | #NULL! | 4 кВ (L-N), 6 кВ (L-PE, N-PE) | Соответствует ТР ТС 020/2011 "Электромагнитная совместимость технических средств" | Соответствует ТР ТС 004/2011 "О безопасности низковольтного оборудования" | Да | > 1,5 кВ АС | вход-выход > 200 МОм; вход-земля > 200 МОм; выход-земля > 200 МОм | 1 | Да | ≥90.0% | ≥0.97 | 0,57 А | #NULL! | #NULL! | Восстанавливается | 175 | Литейные алюминиевые сплавы | Рассеиватель D (110°) SM OPL | Алюминий | Поворотная скоба (угол поворота 255°) | 0,5-35 Гц, 5м/с2, 30 мин | IK10 | IK10 | от -40° до +40° | УХЛ1 | 0,131 | 60 | 196,531 | 243 710 | 266х201х107 | 375х201х117 | 3,2 | 1 | 0,02 | 3,64 | 430 | 130 | 365 | #NULL! | #NULL! | #NULL! | #NULL! | #NULL! | #NULL! | #NULL! | #NULL! | #NULL! | #NULL! | #NULL! | #NULL! | 4 | #NULL! | #NULL! | #NULL! | #NULL! | #NULL! | #NULL! | #NULL! | #NULL! | #NULL! | #NULL! | #NULL! | #NULL! | #NULL! | #NULL! | #NULL! | #NULL! | #NULL! | #NULL! | #NULL! | #ПУСТО! | #ПУСТО! | #ПУСТО! | #ПУСТО! | #ПУСТО! | #NULL! | #NULL! | 0,02 | #NULL! | 430х365х130 | #NULL!
УТ000013162 | ПРОМЫШЛЕННЫЙ СВЕТИЛЬНИК TL-SLIM 13 4К | Спецзаказ | TL-SLIM 13 4K | #NULL! | Промышленное освещение | 13,2 | 2 161 | 1 703 | 129,015 | 90 | D (120°) косинусная | 4 000 | 80 | <2 | Osram DURIS E 2835 GW JTLPS1.EM 4000K | 100 000 | 1,5 | Нет | Аргос-Электрон | ИПС 20-350ТД(220-350) ОФИС 1813 | 176B - 264B AC | 158B - 290B AC | 23 | 47 Гц - 63 Гц | 65 | СтепеньЗащитыСветильника | Нет | Нет | Нет | #NULL! | #NULL! | 1 кВ (L-N) | Соответствует ТР ТС 020/2011 "Электромагнитная совместимость технических средств" | #NULL! | Нет | > 1,5 кВ АС | > 200 МОм | 1 | Да | ~ 88% | ~ 0,95 | 0,1 А | 23 | #NULL! | есть, восстанавливается автоматически | 175 | ABS пластик | SLIM OPL | Алюминий | Монтажные скобы | 0,5-35 Гц, 5м/с2, 30 мин | IK10 | IK10 | от -20° до +40° | УХЛ2 | 0,106 | 60 | 27,023 | 86 644 | 580х75х74 | #NULL! | 0,7 | 1 | 0,004 | 0,8 | 600 | 80 | 80 | #NULL! | #NULL! | #NULL! | #NULL! | #NULL! | #NULL! | #NULL! | #NULL! | #NULL! | #NULL! | #NULL! | #NULL! | 4 | #NULL! | #NULL! | #NULL! | #NULL! | #NULL! | #NULL! | #NULL! | #NULL! | #NULL! | #NULL! | #NULL! | #NULL! | #NULL! | #NULL! | #NULL! | #NULL! | #NULL! | #NULL! | #NULL! | #ПУСТО! | #ПУСТО! | #ПУСТО! | #ПУСТО! | #ПУСТО! | #NULL! | #NULL! | #NULL! | #NULL! | #NULL! | #NULL!
УТ000014441 | ПРОМЫШЛЕННЫЙ СВЕТИЛЬНИК TL-SLIM 40 4К | Спецзаказ | TL-SLIM 40 4K | #NULL! | Промышленное освещение | 38,5 | 6 986 | 5 507 | 143,039 | 180 | D (120°) косинусная | 4 000 | 80 | ≤ 1% | Osram DURIS E 2835 GW JTLPS1.EM 4000K | 100 000 | 1,5 | Нет | Аргос-Электрон | ИПС 39-350Т IP20 ОФИС 0211 | 198 B - 242 B AC | 178 B - 278 B AC | 45 | 47 ~ 63 Гц | 65 | СтепеньЗащитыСветильника | Нет | отсутствует | Нет | #NULL! | #NULL! | 1 кВ (L-N), 2 кВ (L-PE, N-PE) | Соответствует ТР ТС 020/2011 "Электромагнитная совместимость технических средств" | Соответствует ТР ТС 004/2011 "О безопасности низковольтного оборудования" | Да | > 1,5 кВ АС | вход-выход > 200 МОм; вход-земля > 200 МОм; выход-земля > 200 МОм | 1 | Да | ≥87.0% | ≥0.96 | 0,2 А | #NULL! | #NULL! | Восстанавливается | 175 | ABS пластик | SLIM OPL | Алюминий | Монтажные скобы | 0,5-35 Гц, 5м/с2, 30 мин | IK10 | IK10 | от -20° до +40° | УХЛ2 | 0,095 | 60 | 78,817 | 233 736 | 1200х94х75 | #NULL! | 1,4 | 1 | 0,01 | 1,6 | 1 220 | 80 | 100 | #NULL! | #NULL! | #NULL! | #NULL! | #NULL! | #NULL! | #NULL! | #NULL! | #NULL! | #NULL! | #NULL! | #NULL! | 4 | #NULL! | #NULL! | #NULL! | #NULL! | #NULL! | #NULL! | #NULL! | #NULL! | #NULL! | #NULL! | #NULL! | #NULL! | #NULL! | #NULL! | #NULL! | #NULL! | #NULL! | #NULL! | #NULL! | #ПУСТО! | #ПУСТО! | #ПУСТО! | #ПУСТО! | #ПУСТО! | #NULL! | #NULL! | #NULL! | #NULL! | #NULL! | #NULL!
УТ000019737 | ОФИСНЫЙ СВЕТИЛЬНИК TL-Office 38 OPL 840 IP54 Clip-in | Спецзаказ | TL-Office 38 OPL 840 IP54 Clip-in | #NULL! | Офисное освещение | 38,1 | 6 172 | 4 286 | 112,493 | 105 | D (120°) косинусная | 4 000 | 80 | ≤ 1% | Osram DURIS E 2835 GW JTLPS1.EM 4000K | 100 000 | 1,5 | Нет | Аргос-Электрон | ИПС 39-350Т IP20 ОФИС 0211 | 198 B - 242 B AC | 178 B - 278 B AC | 45 | 47 ~ 63 Гц | 54 | СтепеньЗащитыСветильника | Нет | отсутствует | Нет | #NULL! | #NULL! | 1 кВ (L-N), 2 кВ (L-PE, N-PE) | Соответствует ТР ТС 020/2011 "Электромагнитная совместимость технических средств" | Соответствует ТР ТС 004/2011 "О безопасности низковольтного оборудования" | Да | > 1,5 кВ АС | вход-выход > 200 МОм; вход-земля > 200 МОм; выход-земля > 200 МОм | 1 | Да | ≥87.0% | ≥0.96 | 0,2 А | #NULL! | #NULL! | Восстанавливается | 175 | Металл | OPL | Алюминий | Встраиваемый | 0,5-35 Гц, 5м/с2, 30 мин | #NULL! | #NULL! | от -10° до +40° | УХЛ4 | 0,121 | 60 | 77,998 | 895 273 | 600х600х50 | #NULL! | 3,1 | 1 | 0,037 | 3,4 | 630 | 95 | 610 | #NULL! | #NULL! | #NULL! | #NULL! | #NULL! | #NULL! | #NULL! | #NULL! | #NULL! | #NULL! | #NULL! | #NULL! | 4 | #NULL! | #NULL! | #NULL! | #NULL! | #NULL! | #NULL! | #NULL! | #NULL! | #NULL! | #NULL! | #NULL! | #NULL! | #NULL! | #NULL! | #NULL! | #NULL! | #NULL! | #NULL! | #NULL! | #ПУСТО! | #ПУСТО! | #ПУСТО! | #ПУСТО! | #ПУСТО! | #NULL! | #NULL! | #NULL! | #NULL! | #NULL! | #NULL!
УТ000020735 | Уличный светильник ATAMAN Street 210-3 830 SW DIM | Серия | https://tl-led.ru/storage/3d-models/ATAMAN_Street3_WithoutHat_v7.glb | #NULL! | Уличное освещение | 206 | 31 135 | 29 392 | 142,68 | 480 | SW (Широкая боковая) | 3 000 | 80 | 5 | Osram DURIS S5 GW PSLT33.EM 3000К | 100 000 | 0,5 | Да | MEAN WELL | MEAN WELL XLG-240-M-AB | 176B - 264B AC | 100B - 305B AC | 259 | 47 Гц - 63 Гц | 67 | СтепеньЗащитыСветильника | Да | есть | Да | #NULL! | #NULL! | 4 кВ линия–линия, 6 кВ линия–заземление | RU: Соответствует стандартам СТБ ЕН 55015-2006, ГОСТ Р 51317.3.2-2006, СТБ IEC 61000-3-3-2011, СТБ IEC 61547-2011 CE: Соответствует стандартам EN 55015:2013, EN 61547:2010, EN 61000-3-2:2015, EN 61000-3-3-2013 | RU: Соответствует стандартам CTB IEC 61347-1:2007 (ГОСТ Р МЭК 61347-1-2011); IEC 61347-2-13:2006 (ГОСТ Р МЭК 61347-2-13-2001) CE: Соответствует стандартам EN 61347-2-13-2015; EN 61347-1:2008+A1:2011+A2:2013 | Да | > 1,5 кВ АС | > 100 МОм | 1 | Да | ~ 92,5% | ~ 0,95 | 1,3 А | 85 А | <0,75 мА | есть | #NULL! | Литейные алюминиевые сплавы | 2-70/80-СВ-С5 (ATAMAN Street-2/3 SW) | Алюминий | Кронштейн консоль Ø35mm - Ø60mm регулируемый +35° / -90° | 0,5-35 Гц, 5м/с2, 30 мин | IK10 | IK10 | от -40° до +45° | УХЛ1 | 0,095 | 60 | 421,723 | 744 775 | 605х320х95 | 686х320х136 | 6,2 | 1 | 0,045 | 6,5 | 710 | 180 | 350 | #NULL! | #NULL! | #NULL! | #NULL! | #NULL! | #NULL! | #NULL! | #NULL! | #NULL! | #NULL! | #NULL! | #NULL! | 4 | #NULL! | #NULL! | #NULL! | #NULL! | #NULL! | #NULL! | #NULL! | #NULL! | #NULL! | #NULL! | #NULL! | #NULL! | #NULL! | #NULL! | #NULL! | #NULL! | #NULL! | #NULL! | #NULL! | https://tl-led.ru/storage/products/files/19/УТ000020735/main_image_ATAMAN STREET 3 mod. Ракурс 1.png | #NULL! | #ПУСТО! | https://tl-led.ru/storage/products/files/19/УТ000020735/illuminator_dimensions_ATAMAN A3 - 2.jpg | #NULL! | #NULL! | #NULL! | #NULL! | #NULL! | #NULL! | #NULL!
УТ000020736 | Уличный светильник ATAMAN Street 210-3 830 W | Архив | https://tl-led.ru/storage/3d-models/ATAMAN_Street3_WithoutHat_v7.glb | #NULL! | Уличное освещение | 206 | 31 135 | 28 925 | 140,413 | 480 | W (145°х60°) широкая боковая | 3 000 | 80 | 3 | Osram DURIS S5 GW PSLT33.EM 3000К | 100 000 | 0,5 | Нет | MEAN WELL | MEAN WELL XLG-200-L-A | 100-305 VAC / 142-431 VDC | 100-305 VAC / 142-431 VDC | 200 | 47 Гц - 63 Гц | 67 | СтепеньЗащитыСветильника | Нет | Есть | Нет | #NULL! | #NULL! | 6KV/4KV | EN55015(CISPR15) ,GB/T17743, EN55015(CISPR15) ,GB/T17743, EN61000-3-2 , GB/T17625.1, EN61000-3-3 | UL8750(type”HL”), UL879, CSA C22.2 No. 250.13-12; ENEC EN61347-1, EN61347-2-13 independent, EN62384; GB19510.1,GB19510.14; EAC TP TC 004;J61347-1(H29), J61347-2-13(H29),KC61347-1,KC61347-2-13,IS15885(Part2/Sec13)(for XLG-100I type only); IP67 approved | Да | I/P-O/P:3.75 KVAC | I/P-O/P, I/P-FG, O/P-FG:100M Ohms / 500VDC / 25℃/ 70% RH | 1 | Да | 94% | ≥ 0,95 | 0,87 А | 65 А | <0,75 мА | Есть | #NULL! | Литейные алюминиевые сплавы | 2-70/80-В-С5 (ATAMAN Street-2/3 W) | Алюминий | Кронштейн консоль Ø35mm - Ø60mm регулируемый +35° / -90° | 0,5-35 Гц, 5м/с2, 30 мин | IK10 | IK10 | от -40° до +45° | УХЛ1 | 0,097 | 60 | 421,723 | 744 775 | 605х320х95 | 686х320х136 | 6,2 | 1 | 0,045 | 6,5 | 710 | 180 | 350 | #NULL! | #NULL! | #NULL! | #NULL! | #NULL! | #NULL! | #NULL! | #NULL! | #NULL! | #NULL! | #NULL! | #NULL! | 4 | #NULL! | #NULL! | #NULL! | #NULL! | #NULL! | #NULL! | #NULL! | #NULL! | #NULL! | #NULL! | #NULL! | #NULL! | #NULL! | #NULL! | #NULL! | #NULL! | #NULL! | #NULL! | #NULL! | #ПУСТО! | #ПУСТО! | #ПУСТО! | #ПУСТО! | #ПУСТО! | #NULL! | #NULL! | #NULL! | #NULL! | #NULL! | #NULL!
УТ000020737 | Уличный светильник ATAMAN Street 210-3 830 W DIM | Архив | https://tl-led.ru/storage/3d-models/ATAMAN_Street3_WithoutHat_v7.glb | #NULL! | Уличное освещение | 206 | 31 135 | 28 925 | 140,413 | 480 | W (145°х60°) широкая боковая | 3 000 | 80 | 3 | Osram DURIS S5 GW PSLT33.EM 3000К | 100 000 | 0,5 | Да | MEAN WELL | MEAN WELL XLG-200-L-AB | 100-305 VAC / 142-431 VDC | 100-305 VAC / 142-431 VDC | 200 | 47 Гц - 63 Гц | 67 | СтепеньЗащитыСветильника | Нет | Есть | Нет | #NULL! | #NULL! | 6KV/4KV | EN55015(CISPR15) ,GB/T17743, EN55015(CISPR15) ,GB/T17743, EN61000-3-2 , GB/T17625.1, EN61000-3-3 | UL8750(type”HL”), UL879, CSA C22.2 No. 250.13-12; ENEC EN61347-1, EN61347-2-13 independent, EN62384; GB19510.1,GB19510.14; EAC TP TC 004;J61347-1(H29), J61347-2-13(H29),KC61347-1,KC61347-2-13,IS15885(Part2/Sec13)(for XLG-100I type only); IP67 approved | Да | I/P-O/P:3.75 KVAC | I/P-O/P, I/P-FG, O/P-FG:100M Ohms / 500VDC / 25℃/ 70% RH | 1 | Да | 94% | ≥ 0,95 | 0,87 А | 65 А | <0,75 мА | Есть | #NULL! | Литейные алюминиевые сплавы | 2-70/80-В-С5 (ATAMAN Street-2/3 W) | Алюминий | Кронштейн консоль Ø35mm - Ø60mm регулируемый +35° / -90° | 0,5-35 Гц, 5м/с2, 30 мин | IK10 | IK10 | от -40° до +45° | УХЛ1 | 0,097 | 60 | 421,723 | 744 775 | 605х320х95 | 686х320х136 | 6,2 | 1 | 0,045 | 6,5 | 710 | 180 | 350 | #NULL! | #NULL! | #NULL! | #NULL! | #NULL! | #NULL! | #NULL! | #NULL! | #NULL! | #NULL! | #NULL! | #NULL! | 4 | #NULL! | #NULL! | #NULL! | #NULL! | #NULL! | #NULL! | #NULL! | #NULL! | #NULL! | #NULL! | #NULL! | #NULL! | #NULL! | #NULL! | #NULL! | #NULL! | #NULL! | #NULL! | #NULL! | #ПУСТО! | #ПУСТО! | #ПУСТО! | #ПУСТО! | #ПУСТО! | #NULL! | #NULL! | #NULL! | #NULL! | #NULL! | #NULL!
УТ000020738 | Уличный светильник ATAMAN Street 240-3 830 SW | Серия | https://tl-led.ru/storage/3d-models/ATAMAN_Street3_WithoutHat_v7.glb | #NULL! | Уличное освещение | 236,3 | 35 101 | 33 135 | 140,224 | 480 | SW (Широкая боковая) | 3 000 | 80 | 5 | Osram DURIS S5 GW PSLT33.EM 3000К | 100 000 | 0,5 | Нет | MEAN WELL | MEAN WELL XLG-240-M-A | 176B - 264B AC | 100B - 305B AC | 259 | 47 Гц - 63 Гц | 67 | СтепеньЗащитыСветильника | Да | есть | Да | #NULL! | #NULL! | 4 кВ линия–линия, 6 кВ линия–заземление | RU: Соответствует стандартам СТБ ЕН 55015-2006, ГОСТ Р 51317.3.2-2006, СТБ IEC 61000-3-3-2011, СТБ IEC 61547-2011 CE: Соответствует стандартам EN 55015:2013, EN 61547:2010, EN 61000-3-2:2015, EN 61000-3-3-2013 | RU: Соответствует стандартам CTB IEC 61347-1:2007 (ГОСТ Р МЭК 61347-1-2011); IEC 61347-2-13:2006 (ГОСТ Р МЭК 61347-2-13-2001) CE: Соответствует стандартам EN 61347-2-13-2015; EN 61347-1:2008+A1:2011+A2:2013 | Да | > 1,5 кВ АС | > 100 МОм | 1 | Да | ~ 92,5% | ~ 0,95 | 1,3 А | 85 А | <0,75 мА | есть | #NULL! | Литейные алюминиевые сплавы | 2-70/80-СВ-С5 (ATAMAN Street-2/3 SW) | Алюминий | Кронштейн консоль Ø35mm - Ø60mm регулируемый +35° / -90° | 0,5-35 Гц, 5м/с2, 30 мин | IK10 | IK10 | от -40° до +45° | УХЛ1 | 0,097 | 60 | 483,753 | 744 775 | 605х320х95 | 686х320х136 | 6,2 | 1 | 0,045 | 6,5 | 710 | 180 | 350 | #NULL! | #NULL! | #NULL! | #NULL! | #NULL! | #NULL! | #NULL! | #NULL! | #NULL! | #NULL! | #NULL! | #NULL! | 4 | #NULL! | #NULL! | #NULL! | #NULL! | #NULL! | #NULL! | #NULL! | #NULL! | #NULL! | #NULL! | #NULL! | #NULL! | #NULL! | #NULL! | #NULL! | #NULL! | #NULL! | #NULL! | #NULL! | https://tl-led.ru/storage/products/files/19/УТ000020738/main_image_ATAMAN STREET 3 mod. Ракурс 1.png | #NULL! | #ПУСТО! | https://tl-led.ru/storage/products/files/19/УТ000020738/illuminator_dimensions_ATAMAN A3 - 2.jpg | #NULL! | #NULL! | #NULL! | #NULL! | #NULL! | #NULL! | #NULL!
УТ000020739 | Уличный светильник ATAMAN Street 240-3 830 SW DIM | Серия | https://tl-led.ru/storage/3d-models/ATAMAN_Street3_WithoutHat_v7.glb | #NULL! | Уличное освещение | 236,3 | 35 101 | 33 135 | 140,224 | 480 | SW (Широкая боковая) | 3 000 | 80 | 5 | Osram DURIS S5 GW PSLT33.EM 3000К | 100 000 | 0,5 | Да | MEAN WELL | MEAN WELL XLG-240-M-AB | 176B - 264B AC | 100B - 305B AC | 259 | 47 Гц - 63 Гц | 67 | СтепеньЗащитыСветильника | Да | есть | Да | #NULL! | #NULL! | 4 кВ линия–линия, 6 кВ линия–заземление | RU: Соответствует стандартам СТБ ЕН 55015-2006, ГОСТ Р 51317.3.2-2006, СТБ IEC 61000-3-3-2011, СТБ IEC 61547-2011 CE: Соответствует стандартам EN 55015:2013, EN 61547:2010, EN 61000-3-2:2015, EN 61000-3-3-2013 | RU: Соответствует стандартам CTB IEC 61347-1:2007 (ГОСТ Р МЭК 61347-1-2011); IEC 61347-2-13:2006 (ГОСТ Р МЭК 61347-2-13-2001) CE: Соответствует стандартам EN 61347-2-13-2015; EN 61347-1:2008+A1:2011+A2:2013 | Да | > 1,5 кВ АС | > 100 МОм | 1 | Да | ~ 92,5% | ~ 0,95 | 1,3 А | 85 А | <0,75 мА | есть | #NULL! | Литейные алюминиевые сплавы | 2-70/80-СВ-С5 (ATAMAN Street-2/3 SW) | Алюминий | Кронштейн консоль Ø35mm - Ø60mm регулируемый +35° / -90° | 0,5-35 Гц, 5м/с2, 30 мин | IK10 | IK10 | от -40° до +45° | УХЛ1 | 0,097 | 60 | 483,753 | 744 775 | 605х320х95 | 686х320х136 | 6,2 | 1 | 0,045 | 6,5 | 710 | 180 | 350 | #NULL! | #NULL! | #NULL! | #NULL! | #NULL! | #NULL! | #NULL! | #NULL! | #NULL! | #NULL! | #NULL! | #NULL! | 4 | #NULL! | #NULL! | #NULL! | #NULL! | #NULL! | #NULL! | #NULL! | #NULL! | #NULL! | #NULL! | #NULL! | #NULL! | #NULL! | #NULL! | #NULL! | #NULL! | #NULL! | #NULL! | #NULL! | https://tl-led.ru/storage/products/files/19/УТ000020739/main_image_ATAMAN STREET 3 mod. Ракурс 1.png | #NULL! | #ПУСТО! | https://tl-led.ru/storage/products/files/19/УТ000020739/illuminator_dimensions_ATAMAN A3 - 2.jpg | #NULL! | #NULL! | #NULL! | #NULL! | #NULL! | #NULL! | #NULL!
УТ000020740 | Уличный светильник ATAMAN Street 240-3 830 W | Архив | https://tl-led.ru/storage/3d-models/ATAMAN_Street3_WithoutHat_v7.glb | #NULL! | Уличное освещение | 236,3 | 35 101 | 32 609 | 137,998 | 480 | W (145°х60°) широкая боковая | 3 000 | 80 | 5 | Osram DURIS S5 GW PSLT33.EM 3000К | 100 000 | 0,5 | Нет | MEAN WELL | MEAN WELL XLG-240-L-A | 100-305 VAC / 142-431 VDC | 100-305 VAC / 142-431 VDC | 239 | 47 Гц - 63 Гц | 67 | СтепеньЗащитыСветильника | Нет | Есть | Нет | #NULL! | #NULL! | 6KV/4KV | EN55015(CISPR15) ,GB/T17743, EN55015(CISPR15) ,GB/T17743, EN61000-3-2 , GB/T17625.1, EN61000-3-3 | UL8750(type”HL”), UL879, CSA C22.2 No. 250.13-12; ENEC EN61347-1, EN61347-2-13 independent, EN62384; GB19510.1,GB19510.14; EAC TP TC 004;J61347-1(H29), J61347-2-13(H29),KC61347-1,KC61347-2-13,IS15885(Part2/Sec13)(for XLG-100I type only); IP67 approved | Да | I/P-O/P:3.75 KVAC | I/P-O/P, I/P-FG, O/P-FG:100M Ohms / 500VDC / 25℃/ 70% RH | 1 | Да | 93% | ≥ 0,95 | 1,04 А | 85 А | <0,75 мА | Есть | #NULL! | Литейные алюминиевые сплавы | 2-70/80-В-С5 (ATAMAN Street-2/3 W) | Алюминий | Кронштейн консоль Ø35mm - Ø60mm регулируемый +35° / -90° | 0,5-35 Гц, 5м/с2, 30 мин | IK10 | IK10 | от -40° до +45° | УХЛ1 | 0,099 | 60 | 483,753 | 744 775 | 605х320х95 | 686х320х136 | 6,2 | 1 | 0,045 | 6,5 | 710 | 180 | 350 | #NULL! | #NULL! | #NULL! | #NULL! | #NULL! | #NULL! | #NULL! | #NULL! | #NULL! | #NULL! | #NULL! | #NULL! | 4 | #NULL! | #NULL! | #NULL! | #NULL! | #NULL! | #NULL! | #NULL! | #NULL! | #NULL! | #NULL! | #NULL! | #NULL! | #NULL! | #NULL! | #NULL! | #NULL! | #NULL! | #NULL! | #NULL! | #ПУСТО! | #ПУСТО! | #ПУСТО! | #ПУСТО! | #ПУСТО! | #NULL! | #NULL! | #NULL! | #NULL! | #NULL! | #NULL!
УТ000020741 | Уличный светильник ATAMAN Street 240-3 830 W DIM | Архив | https://tl-led.ru/storage/3d-models/ATAMAN_Street3_WithoutHat_v7.glb | #NULL! | Уличное освещение | 236,3 | 35 101 | 32 609 | 137,998 | 480 | W (145°х60°) широкая боковая | 3 000 | 80 | 5 | Osram DURIS S5 GW PSLT33.EM 3000К | 100 000 | 0,5 | Да | MEAN WELL | MEAN WELL XLG-240-L-AB | 100-305 VAC / 142-431 VDC | 100-305 VAC / 142-431 VDC | 239 | 47 Гц - 63 Гц | 67 | СтепеньЗащитыСветильника | Нет | Есть | Нет | #NULL! | #NULL! | 6KV/4KV | EN55015(CISPR15) ,GB/T17743, EN55015(CISPR15) ,GB/T17743, EN61000-3-2 , GB/T17625.1, EN61000-3-3 | UL8750(type”HL”), UL879, CSA C22.2 No. 250.13-12; ENEC EN61347-1, EN61347-2-13 independent, EN62384; GB19510.1,GB19510.14; EAC TP TC 004;J61347-1(H29), J61347-2-13(H29),KC61347-1,KC61347-2-13,IS15885(Part2/Sec13)(for XLG-100I type only); IP67 approved | Да | I/P-O/P:3.75 KVAC | I/P-O/P, I/P-FG, O/P-FG:100M Ohms / 500VDC / 25℃/ 70% RH | 1 | Да | 93% | ≥ 0,95 | 1,04 А | 85 А | <0,75 мА | Есть | #NULL! | Литейные алюминиевые сплавы | 2-70/80-В-С5 (ATAMAN Street-2/3 W) | Алюминий | Кронштейн консоль Ø35mm - Ø60mm регулируемый +35° / -90° | 0,5-35 Гц, 5м/с2, 30 мин | IK10 | IK10 | от -40° до +45° | УХЛ1 | 0,099 | 60 | 483,753 | 744 775 | 605х320х95 | 686х320х136 | 6,2 | 1 | 0,045 | 6,5 | 710 | 180 | 350 | #NULL! | #NULL! | #NULL! | #NULL! | #NULL! | #NULL! | #NULL! | #NULL! | #NULL! | #NULL! | #NULL! | #NULL! | 4 | #NULL! | #NULL! | #NULL! | #NULL! | #NULL! | #NULL! | #NULL! | #NULL! | #NULL! | #NULL! | #NULL! | #NULL! | #NULL! | #NULL! | #NULL! | #NULL! | #NULL! | #NULL! | #NULL! | #ПУСТО! | #ПУСТО! | #ПУСТО! | #ПУСТО! | #ПУСТО! | #NULL! | #NULL! | #NULL! | #NULL! | #NULL! | #NULL!
УТ000020670 | Уличный светильник ATAMAN Street 25-1 830 SW | Серия | https://tl-led.ru/storage/3d-models/Ataman STREET 1.glb | #NULL! | Уличное освещение | 28,4 | 4 024 | 3 798 | 133,732 | 72 | SW (Широкая боковая) | 3 000 | 80 | <1 | Osram DURIS S5 GW PSLT33.EM 3000К | 100 000 | 0,5 | Нет | MEAN WELL | MEAN WELL LPC-35-700 | 90-264 VAC / 127-370 VDC | 90-264 VAC / 127-370 VDC | 34 | 47 Гц - 63 Гц | 67 | СтепеньЗащитыСветильника | Нет | Нет | Нет | #NULL! | #NULL! | 1 кВ (L-N) | Compliance to BS EN/EN55032 (CISPR32) Class B, BS EN/EN61000-3-2 Class A, BS EN/EN61000-3-3, EAC TP TC 020 | UL8750(type”HL”), UL879, CSA C22.2 No. 250.13-12; ENEC EN61347-1, EN61347-2-13 independent, EN62384; GB19510.1,GB19510.14; EAC TP TC 004;J61347-1(H29), J61347-2-13(H29),KC61347-1,KC61347-2-13,IS15885(Part2/Sec13)(for XLG-100I type only); IP67 approved | Да | I/P-O/P:3 KVAC | I/P-O/P:>100M Ohms / 500VDC / 25℃/ 70% RH | 1 | Нет | 85% | ≥ 0,95 | 0,146 А | 55 А | <0,25 мА | Нет | #NULL! | Литейные алюминиевые сплавы | 1-48/90-СВ-С5 (ATAMAN Street, LC, PLUS, SM SW) | Алюминий | Кронштейн консоль Ø52mm регулируемый 0° / 45° | 0,5-35 Гц, 5м/с2, 30 мин | IK10 | IK10 | от -40° до +45° | УХЛ1 | 0,102 | 60 | 58,14 | 230 436 | 327х186х88 | 389х186х88 | 2,4 | 1 | 0,009 | 2,6 | 470 | 100 | 190 | #NULL! | #NULL! | #NULL! | #NULL! | #NULL! | #NULL! | #NULL! | #NULL! | #NULL! | #NULL! | #NULL! | #NULL! | 4 | #NULL! | #NULL! | #NULL! | #NULL! | #NULL! | #NULL! | #NULL! | #NULL! | #NULL! | #NULL! | #NULL! | #NULL! | #NULL! | #NULL! | #NULL! | #NULL! | #NULL! | #NULL! | #NULL! | https://tl-led.ru/storage/products/files/19/УТ000020670/main_image_ATAMAN STREET 1 mod. Ракурс 1.png | #NULL! | #ПУСТО! | https://tl-led.ru/storage/products/files/19/УТ000020670/illuminator_dimensions_ATAMAN-STREET-1 gab.jpg | https://tl-led.ru/storage/products/files/19/УТ000020670/kss_SW.jpg | #NULL! | #NULL! | #NULL! | #NULL! | #NULL! | #NULL!
УТ000020671 | Уличный светильник ATAMAN Street 25-1 830 SW DIM | Серия | https://tl-led.ru/storage/3d-models/Ataman STREET 1.glb | #NULL! | Уличное освещение | 27,5 | 4 024 | 3 798 | 138,109 | 72 | SW (Широкая боковая) | 3 000 | 80 | ≤5 | Osram DURIS S5 GW PSLT33.EM 3000К | 100 000 | 0,5 | Да | MEAN WELL | MEAN WELL XLG-25-AB | 90-305 VAC / 127-431 VDC | 90-305 VAC / 127-431 VDC | 25 | 47 Гц - 63 Гц | 67 | СтепеньЗащитыСветильника | Нет | Есть | Нет | #NULL! | #NULL! | 6KV/4KV | EN55015(CISPR15) ,GB/T17743, EN55015(CISPR15) ,GB/T17743, EN61000-3-2 , GB/T17625.1, EN61000-3-3 | UL8750(type”HL”), UL879, CSA C22.2 No. 250.13-12; ENEC EN61347-1, EN61347-2-13 independent, EN62384; GB19510.1,GB19510.14; EAC TP TC 004;J61347-1(H29), J61347-2-13(H29),KC61347-1,KC61347-2-13,IS15885(Part2/Sec13)(for XLG-100I type only); IP67 approved | Да | I/P-O/P:3.75 KVAC | I/P-O/P, I/P-FG, O/P-FG:100M Ohms / 500VDC / 25℃/ 70% RH | 1 | Да | 88% | ≥ 0,95 | 0,109 А | 50 А | <0,75 мА | Есть, восстанавливается автоматически | #NULL! | Литейные алюминиевые сплавы | 1-48/90-СВ-С5 (ATAMAN Street, LC, PLUS, SM SW) | Алюминий | Кронштейн консоль Ø52mm регулируемый 0° / 45° | 0,5-35 Гц, 5м/с2, 30 мин | IK10 | IK10 | от -40° до +45° | УХЛ1 | 0,099 | 60 | 56,298 | 230 436 | 327х186х88 | 389х186х88 | 2,4 | 1 | 0,009 | 2,6 | 470 | 100 | 190 | #NULL! | #NULL! | #NULL! | #NULL! | #NULL! | #NULL! | #NULL! | #NULL! | #NULL! | #NULL! | #NULL! | #NULL! | 4 | #NULL! | #NULL! | #NULL! | #NULL! | #NULL! | #NULL! | #NULL! | #NULL! | #NULL! | #NULL! | #NULL! | #NULL! | #NULL! | #NULL! | #NULL! | #NULL! | #NULL! | #NULL! | #NULL! | https://tl-led.ru/storage/products/files/19/УТ000020671/main_image_ATAMAN STREET 1 mod. Ракурс 1.png | #NULL! | #ПУСТО! | https://tl-led.ru/storage/products/files/19/УТ000020671/illuminator_dimensions_ATAMAN-STREET-1 gab.jpg | https://tl-led.ru/storage/products/files/19/УТ000020671/kss_SW.jpg | #NULL! | #NULL! | #NULL! | #NULL! | #NULL! | #NULL!
УТ000020672 | Уличный светильник ATAMAN Street 25-1 830 W | Серия | https://tl-led.ru/storage/3d-models/Ataman STREET 1.glb | #NULL! | Уличное освещение | 28,4 | 4 024 | 3 726 | 131,197 | 72 | W (145°х60°) широкая боковая | 3 000 | 80 | <1 | Osram DURIS S5 GW PSLT33.EM 3000К | 100 000 | 0,5 | Нет | MEAN WELL | MEAN WELL LPC-35-700 | 90-264 VAC / 127-370 VDC | 90-264 VAC / 127-370 VDC | 34 | 47 Гц - 63 Гц | 67 | СтепеньЗащитыСветильника | Нет | Нет | Нет | #NULL! | #NULL! | 1 кВ (L-N) | Compliance to BS EN/EN55032 (CISPR32) Class B, BS EN/EN61000-3-2 Class A, BS EN/EN61000-3-3, EAC TP TC 020 | UL8750(type”HL”), UL879, CSA C22.2 No. 250.13-12; ENEC EN61347-1, EN61347-2-13 independent, EN62384; GB19510.1,GB19510.14; EAC TP TC 004;J61347-1(H29), J61347-2-13(H29),KC61347-1,KC61347-2-13,IS15885(Part2/Sec13)(for XLG-100I type only); IP67 approved | Да | I/P-O/P:3 KVAC | I/P-O/P:>100M Ohms / 500VDC / 25℃/ 70% RH | 1 | Нет | 85% | ≥ 0,95 | 0,146 А | 55 А | <0,25 мА | Нет | #NULL! | Литейные алюминиевые сплавы | 1-48/90-В-С5 (PROM, PR, SPORT, APS, ATAMAN Street, LC, PLUS, SM W) | Алюминий | Кронштейн консоль Ø52mm регулируемый 0° / 45° | 0,5-35 Гц, 5м/с2, 30 мин | IK10 | IK10 | от -40° до +45° | УХЛ1 | 0,104 | 60 | 58,14 | 230 436 | 327х186х88 | 389х186х88 | 2,4 | 1 | 0,009 | 2,6 | 470 | 100 | 190 | #NULL! | #NULL! | #NULL! | #NULL! | #NULL! | #NULL! | #NULL! | #NULL! | #NULL! | #NULL! | #NULL! | #NULL! | 4 | #NULL! | #NULL! | #NULL! | #NULL! | #NULL! | #NULL! | #NULL! | #NULL! | #NULL! | #NULL! | #NULL! | #NULL! | #NULL! | #NULL! | #NULL! | #NULL! | #NULL! | #NULL! | #NULL! | https://tl-led.ru/storage/products/files/19/УТ000020672/main_image_ATAMAN STREET 1 mod. Ракурс 1.png | #NULL! | #ПУСТО! | https://tl-led.ru/storage/products/files/19/УТ000020672/illuminator_dimensions_ATAMAN-STREET-1 gab.jpg | https://tl-led.ru/storage/products/files/19/УТ000020672/kss_W.jpg | #NULL! | #NULL! | #NULL! | #NULL! | #NULL! | #NULL!
УТ000020673 | Уличный светильник ATAMAN Street 25-1 830 W DIM | Серия | https://tl-led.ru/storage/3d-models/Ataman STREET 1.glb | #NULL! | Уличное освещение | 27,5 | 4 024 | 3 726 | 135,491 | 72 | W (145°х60°) широкая боковая | 3 000 | 80 | ≤5 | Osram DURIS S5 GW PSLT33.EM 3000К | 100 000 | 0,5 | Да | MEAN WELL | MEAN WELL XLG-25-AB | 90-305 VAC / 127-431 VDC | 90-305 VAC / 127-431 VDC | 25 | 47 Гц - 63 Гц | 67 | СтепеньЗащитыСветильника | Нет | Есть | Нет | #NULL! | #NULL! | 6KV/4KV | EN55015(CISPR15) ,GB/T17743, EN55015(CISPR15) ,GB/T17743, EN61000-3-2 , GB/T17625.1, EN61000-3-3 | UL8750(type”HL”), UL879, CSA C22.2 No. 250.13-12; ENEC EN61347-1, EN61347-2-13 independent, EN62384; GB19510.1,GB19510.14; EAC TP TC 004;J61347-1(H29), J61347-2-13(H29),KC61347-1,KC61347-2-13,IS15885(Part2/Sec13)(for XLG-100I type only); IP67 approved | Да | I/P-O/P:3.75 KVAC | I/P-O/P, I/P-FG, O/P-FG:100M Ohms / 500VDC / 25℃/ 70% RH | 1 | Да | 88% | ≥ 0,95 | 0,109 А | 50 А | <0,75 мА | Есть, восстанавливается автоматически | #NULL! | Литейные алюминиевые сплавы | 1-48/90-В-С5 (PROM, PR, SPORT, APS, ATAMAN Street, LC, PLUS, SM W) | Алюминий | Кронштейн консоль Ø52mm регулируемый 0° / 45° | 0,5-35 Гц, 5м/с2, 30 мин | IK10 | IK10 | от -40° до +45° | УХЛ1 | 0,101 | 60 | 56,298 | 230 436 | 327х186х88 | 389х186х88 | 2,4 | 1 | 0,009 | 2,6 | 470 | 100 | 190 | #NULL! | #NULL! | #NULL! | #NULL! | #NULL! | #NULL! | #NULL! | #NULL! | #NULL! | #NULL! | #NULL! | #NULL! | 4 | #NULL! | #NULL! | #NULL! | #NULL! | #NULL! | #NULL! | #NULL! | #NULL! | #NULL! | #NULL! | #NULL! | #NULL! | #NULL! | #NULL! | #NULL! | #NULL! | #NULL! | #NULL! | #NULL! | https://tl-led.ru/storage/products/files/19/УТ000020673/main_image_ATAMAN STREET 1 mod. Ракурс 1.png | #NULL! | #ПУСТО! | https://tl-led.ru/storage/products/files/19/УТ000020673/illuminator_dimensions_ATAMAN-STREET-1 gab.jpg | https://tl-led.ru/storage/products/files/19/УТ000020673/kss_W.jpg | #NULL! | #NULL! | #NULL! | #NULL! | #NULL! | #NULL!
УТ000020674 | Уличный светильник ATAMAN Street 35-1 830 SW | Серия | https://tl-led.ru/storage/3d-models/Ataman STREET 1.glb | #NULL! | Уличное освещение | 35,6 | 5 491 | 4 997 | 140,365 | 96 | SW (Широкая боковая) | 3 000 | 80 | <1 | Osram DURIS S5 GW PSLT33.EM 3000К | 100 000 | 0,5 | Нет | MEAN WELL | MEAN WELL LPC-35-700 | 90-264 VAC / 127-370 VDC | 90-264 VAC / 127-370 VDC | 34 | 47 Гц - 63 Гц | 67 | СтепеньЗащитыСветильника | Нет | Нет | Нет | #NULL! | #NULL! | 1 кВ (L-N) | Compliance to BS EN/EN55032 (CISPR32) Class B, BS EN/EN61000-3-2 Class A, BS EN/EN61000-3-3, EAC TP TC 020 | UL8750(type”HL”), UL879, CSA C22.2 No. 250.13-12; ENEC EN61347-1, EN61347-2-13 independent, EN62384; GB19510.1,GB19510.14; EAC TP TC 004;J61347-1(H29), J61347-2-13(H29),KC61347-1,KC61347-2-13,IS15885(Part2/Sec13)(for XLG-100I type only); IP67 approved | Да | I/P-O/P:3 KVAC | I/P-O/P:>100M Ohms / 500VDC / 25℃/ 70% RH | 1 | Нет | 85% | ≥ 0,95 | 0,146 А | 55 А | <0,25 мА | Нет | #NULL! | Литейные алюминиевые сплавы | 1-48/90-СВ-С5 (ATAMAN Street, LC, PLUS, SM SW) | Алюминий | Кронштейн консоль Ø52mm регулируемый 0° / 45° | 0,5-35 Гц, 5м/с2, 30 мин | IK10 | IK10 | от -40° до +45° | УХЛ1 | 0,097 | 60 | 72,88 | 230 436 | 327х186х88 | 389х186х88 | 2,4 | 1 | 0,009 | 2,6 | 470 | 100 | 190 | #NULL! | #NULL! | #NULL! | #NULL! | #NULL! | #NULL! | #NULL! | #NULL! | #NULL! | #NULL! | #NULL! | #NULL! | 4 | #NULL! | #NULL! | #NULL! | #NULL! | #NULL! | #NULL! | #NULL! | #NULL! | #NULL! | #NULL! | #NULL! | #NULL! | #NULL! | #NULL! | #NULL! | #NULL! | #NULL! | #NULL! | #NULL! | https://tl-led.ru/storage/products/files/19/УТ000020674/main_image_ATAMAN STREET 1 mod. Ракурс 1.png | #NULL! | #ПУСТО! | https://tl-led.ru/storage/products/files/19/УТ000020674/illuminator_dimensions_ATAMAN-STREET-1 gab.jpg | https://tl-led.ru/storage/products/files/19/УТ000020674/kss_SW.jpg | #NULL! | #NULL! | #NULL! | #NULL! | #NULL! | #NULL!
УТ000020675 | Уличный светильник ATAMAN Street 35-1 830 SW DIM | Серия | https://tl-led.ru/storage/3d-models/Ataman STREET 1.glb | #NULL! | Уличное освещение | 37,5 | 5 745 | 5 228 | 139,413 | 72 | SW (Широкая боковая) | 3 000 | 80 | 3 | Osram DURIS S5 GW PSLT33.EM 3000К | 100 000 | 0,5 | Да | MEAN WELL | MEAN WELL XLG-50-AB | 100-305 VAC / 142-431 VDC | 100-305 VAC / 142-431 VDC | 50 | 47 Гц - 63 Гц | 67 | СтепеньЗащитыСветильника | Нет | Есть | Нет | #NULL! | #NULL! | 6KV/4KV | EN55015(CISPR15) ,GB/T17743, EN55015(CISPR15) ,GB/T17743, EN61000-3-2 , GB/T17625.1, EN61000-3-3 | UL8750(type”HL”), UL879, CSA C22.2 No. 250.13-12; ENEC EN61347-1, EN61347-2-13 independent, EN62384; GB19510.1,GB19510.14; EAC TP TC 004;J61347-1(H29), J61347-2-13(H29),KC61347-1,KC61347-2-13,IS15885(Part2/Sec13)(for XLG-100I type only); IP67 approved | Да | I/P-O/P:3.75 KVAC | I/P-O/P, I/P-FG, O/P-FG:100M Ohms / 500VDC / 25℃/ 70% RH | 1 | Да | 90% | ≥ 0,95 | 0,22 А | 50 А | <0,75 мА | Есть, восстанавливается автоматически | #NULL! | Литейные алюминиевые сплавы | 1-48/90-СВ-С5 (ATAMAN Street, LC, PLUS, SM SW) | Алюминий | Кронштейн консоль Ø52mm регулируемый 0° / 45° | 0,5-35 Гц, 5м/с2, 30 мин | IK10 | IK10 | от -40° до +45° | УХЛ1 | 0,098 | 60 | 76,77 | 230 436 | 327х186х88 | 389х186х88 | 2,4 | 1 | 0,009 | 2,6 | 470 | 100 | 190 | #NULL! | #NULL! | #NULL! | #NULL! | #NULL! | #NULL! | #NULL! | #NULL! | #NULL! | #NULL! | #NULL! | #NULL! | 4 | #NULL! | #NULL! | #NULL! | #NULL! | #NULL! | #NULL! | #NULL! | #NULL! | #NULL! | #NULL! | #NULL! | #NULL! | #NULL! | #NULL! | #NULL! | #NULL! | #NULL! | #NULL! | #NULL! | https://tl-led.ru/storage/products/files/19/УТ000020675/main_image_ATAMAN STREET 1 mod. Ракурс 1.png | #NULL! | #ПУСТО! | https://tl-led.ru/storage/products/files/19/УТ000020675/illuminator_dimensions_ATAMAN-STREET-1 gab.jpg | https://tl-led.ru/storage/products/files/19/УТ000020675/kss_SW.jpg | #NULL! | #NULL! | #NULL! | #NULL! | #NULL! | #NULL!
УТ000020676 | Уличный светильник ATAMAN Street 35-1 830 W | Серия | https://tl-led.ru/storage/3d-models/Ataman STREET 1.glb | #NULL! | Уличное освещение | 35,6 | 5 491 | 4 902 | 137,697 | 96 | W (145°х60°) широкая боковая | 3 000 | 80 | <1 | Osram DURIS S5 GW PSLT33.EM 3000К | 100 000 | 0,5 | Нет | MEAN WELL | MEAN WELL LPC-35-700 | 90-264 VAC / 127-370 VDC | 90-264 VAC / 127-370 VDC | 34 | 47 Гц - 63 Гц | 67 | СтепеньЗащитыСветильника | Нет | Нет | Нет | #NULL! | #NULL! | 1 кВ (L-N) | Compliance to BS EN/EN55032 (CISPR32) Class B, BS EN/EN61000-3-2 Class A, BS EN/EN61000-3-3, EAC TP TC 020 | UL8750(type”HL”), UL879, CSA C22.2 No. 250.13-12; ENEC EN61347-1, EN61347-2-13 independent, EN62384; GB19510.1,GB19510.14; EAC TP TC 004;J61347-1(H29), J61347-2-13(H29),KC61347-1,KC61347-2-13,IS15885(Part2/Sec13)(for XLG-100I type only); IP67 approved | Да | I/P-O/P:3 KVAC | I/P-O/P:>100M Ohms / 500VDC / 25℃/ 70% RH | 1 | Нет | 85% | ≥ 0,95 | 0,146 А | 55 А | <0,25 мА | Нет | #NULL! | Литейные алюминиевые сплавы | 1-48/90-В-С5 (PROM, PR, SPORT, APS, ATAMAN Street, LC, PLUS, SM W) | Алюминий | Кронштейн консоль Ø52mm регулируемый 0° / 45° | 0,5-35 Гц, 5м/с2, 30 мин | IK10 | IK10 | от -40° до +45° | УХЛ1 | 0,099 | 60 | 72,88 | 230 436 | 327х186х88 | 389х186х88 | 2,4 | 1 | 0,009 | 2,6 | 470 | 100 | 190 | #NULL! | #NULL! | #NULL! | #NULL! | #NULL! | #NULL! | #NULL! | #NULL! | #NULL! | #NULL! | #NULL! | #NULL! | 4 | #NULL! | #NULL! | #NULL! | #NULL! | #NULL! | #NULL! | #NULL! | #NULL! | #NULL! | #NULL! | #NULL! | #NULL! | #NULL! | #NULL! | #NULL! | #NULL! | #NULL! | #NULL! | #NULL! | https://tl-led.ru/storage/products/files/19/УТ000020676/main_image_ATAMAN STREET 1 mod. Ракурс 1.png | #NULL! | #ПУСТО! | https://tl-led.ru/storage/products/files/19/УТ000020676/illuminator_dimensions_ATAMAN-STREET-1 gab.jpg | https://tl-led.ru/storage/products/files/19/УТ000020676/kss_W.jpg | #NULL! | #NULL! | #NULL! | #NULL! | #NULL! | #NULL!
УТ000020677 | Уличный светильник ATAMAN Street 35-1 830 W DIM | Серия | https://tl-led.ru/storage/3d-models/Ataman STREET 1.glb | #NULL! | Уличное освещение | 37,5 | 5 745 | 5 129 | 136,773 | 72 | W (145°х60°) широкая боковая | 3 000 | 80 | 3 | Osram DURIS S5 GW PSLT33.EM 3000К | 100 000 | 0,5 | Да | MEAN WELL | MEAN WELL XLG-50-AB | 100-305 VAC / 142-431 VDC | 100-305 VAC / 142-431 VDC | 50 | 47 Гц - 63 Гц | 67 | СтепеньЗащитыСветильника | Нет | Есть | Нет | #NULL! | #NULL! | 6KV/4KV | EN55015(CISPR15) ,GB/T17743, EN55015(CISPR15) ,GB/T17743, EN61000-3-2 , GB/T17625.1, EN61000-3-3 | UL8750(type”HL”), UL879, CSA C22.2 No. 250.13-12; ENEC EN61347-1, EN61347-2-13 independent, EN62384; GB19510.1,GB19510.14; EAC TP TC 004;J61347-1(H29), J61347-2-13(H29),KC61347-1,KC61347-2-13,IS15885(Part2/Sec13)(for XLG-100I type only); IP67 approved | Да | I/P-O/P:3.75 KVAC | I/P-O/P, I/P-FG, O/P-FG:100M Ohms / 500VDC / 25℃/ 70% RH | 1 | Да | 90% | ≥ 0,95 | 0,22 А | 50 А | <0,75 мА | Есть, восстанавливается автоматически | #NULL! | Литейные алюминиевые сплавы | 1-48/90-В-С5 (PROM, PR, SPORT, APS, ATAMAN Street, LC, PLUS, SM W) | Алюминий | Кронштейн консоль Ø52mm регулируемый 0° / 45° | 0,5-35 Гц, 5м/с2, 30 мин | IK10 | IK10 | от -40° до +45° | УХЛ1 | 0,1 | 60 | 76,77 | 230 436 | 327х186х88 | 389х186х88 | 2,4 | 1 | 0,009 | 2,6 | 470 | 100 | 190 | #NULL! | #NULL! | #NULL! | #NULL! | #NULL! | #NULL! | #NULL! | #NULL! | #NULL! | #NULL! | #NULL! | #NULL! | 4 | #NULL! | #NULL! | #NULL! | #NULL! | #NULL! | #NULL! | #NULL! | #NULL! | #NULL! | #NULL! | #NULL! | #NULL! | #NULL! | #NULL! | #NULL! | #NULL! | #NULL! | #NULL! | #NULL! | https://tl-led.ru/storage/products/files/19/УТ000020677/main_image_ATAMAN STREET 1 mod. Ракурс 1.png | #NULL! | #ПУСТО! | https://tl-led.ru/storage/products/files/19/УТ000020677/illuminator_dimensions_ATAMAN-STREET-1 gab.jpg | https://tl-led.ru/storage/products/files/19/УТ000020677/kss_W.jpg | #NULL! | #NULL! | #NULL! | #NULL! | #NULL! | #NULL!
УТ000020678 | Уличный светильник ATAMAN Street 45-1 830 SW | Серия | https://tl-led.ru/storage/3d-models/Ataman STREET 1.glb | #NULL! | Уличное освещение | 43,5 | 6 323 | 5 969 | 137,218 | 80 | SW (Широкая боковая) | 3 000 | 80 | ≤ 1% | Osram DURIS S5 GW PSLT33.EM 3000К | 100 000 | 1,5 | Нет | Аргос-Электрон | ИПС 60-700Т IP67 3325 | 176 - 264B AC | 158 - 290B AC | 68 | 47 ~ 63 Гц | 67 | СтепеньЗащитыСветильника | Нет | Есть | Да | #NULL! | #NULL! | 4 кВ (L-N) | Соответствует ТР ТС 020/2011 "Электромагнитная совместимость технических средств" | Соответствует ТР ТС 004/2011 "О безопасности низковольтного оборудования" | Да | > 1,5 кВ АС | вход-выход > 200 МОм | 1 | Да | ≥90.0% | ≥0.95 | 0,3 А | #NULL! | #NULL! | Восстанавливается | #NULL! | Литейные алюминиевые сплавы | 1-48/90-СВ-С5 (ATAMAN Street, LC, PLUS, SM SW) | Алюминий | Кронштейн консоль Ø52mm регулируемый 0° / 45° | 0,5-35 Гц, 5м/с2, 30 мин | IK10 | IK10 | от -40° до +45° | УХЛ1 | 0,099 | 60 | 89,053 | 230 436 | 327х186х88 | 389х186х88 | 2,4 | 1 | 0,009 | 2,6 | 470 | 100 | 190 | #NULL! | #NULL! | #NULL! | #NULL! | #NULL! | #NULL! | #NULL! | #NULL! | #NULL! | #NULL! | #NULL! | #NULL! | 4 | #NULL! | #NULL! | #NULL! | #NULL! | #NULL! | #NULL! | #NULL! | #NULL! | #NULL! | #NULL! | #NULL! | #NULL! | #NULL! | #NULL! | #NULL! | #NULL! | #NULL! | #NULL! | #NULL! | https://tl-led.ru/storage/products/files/19/УТ000020678/main_image_ATAMAN STREET 1 mod. Ракурс 1.png | #NULL! | #ПУСТО! | https://tl-led.ru/storage/products/files/19/УТ000020678/illuminator_dimensions_ATAMAN-STREET-1 gab.jpg | https://tl-led.ru/storage/products/files/19/УТ000020678/kss_SW.jpg | #NULL! | #NULL! | #NULL! | #NULL! | #NULL! | #NULL!
УТ000020679 | Уличный светильник ATAMAN Street 45-1 830 SW DIM | Серия | https://tl-led.ru/storage/3d-models/Ataman STREET 1.glb | #NULL! | Уличное освещение | 43,5 | 6 323 | 5 969 | 137,218 | 80 | SW (Широкая боковая) | 3 000 | 80 | 3 | Osram DURIS S5 GW PSLT33.EM 3000К | 100 000 | 0,5 | Да | MEAN WELL | MEAN WELL XLG-50-AB | 100-305 VAC / 142-431 VDC | 100-305 VAC / 142-431 VDC | 50 | 47 Гц - 63 Гц | 67 | СтепеньЗащитыСветильника | Нет | Есть | Нет | #NULL! | #NULL! | 6KV/4KV | EN55015(CISPR15) ,GB/T17743, EN55015(CISPR15) ,GB/T17743, EN61000-3-2 , GB/T17625.1, EN61000-3-3 | UL8750(type”HL”), UL879, CSA C22.2 No. 250.13-12; ENEC EN61347-1, EN61347-2-13 independent, EN62384; GB19510.1,GB19510.14; EAC TP TC 004;J61347-1(H29), J61347-2-13(H29),KC61347-1,KC61347-2-13,IS15885(Part2/Sec13)(for XLG-100I type only); IP67 approved | Да | I/P-O/P:3.75 KVAC | I/P-O/P, I/P-FG, O/P-FG:100M Ohms / 500VDC / 25℃/ 70% RH | 1 | Да | 90% | ≥ 0,95 | 0,22 А | 50 А | <0,75 мА | Есть, восстанавливается автоматически | #NULL! | Литейные алюминиевые сплавы | 1-48/90-СВ-С5 (ATAMAN Street, LC, PLUS, SM SW) | Алюминий | Кронштейн консоль Ø52mm регулируемый 0° / 45° | 0,5-35 Гц, 5м/с2, 30 мин | IK10 | IK10 | от -40° до +45° | УХЛ1 | 0,099 | 60 | 89,053 | 230 436 | 327х186х88 | 389х186х88 | 2,4 | 1 | 0,009 | 2,6 | 470 | 100 | 190 | #NULL! | #NULL! | #NULL! | #NULL! | #NULL! | #NULL! | #NULL! | #NULL! | #NULL! | #NULL! | #NULL! | #NULL! | 4 | #NULL! | #NULL! | #NULL! | #NULL! | #NULL! | #NULL! | #NULL! | #NULL! | #NULL! | #NULL! | #NULL! | #NULL! | #NULL! | #NULL! | #NULL! | #NULL! | #NULL! | #NULL! | #NULL! | https://tl-led.ru/storage/products/files/19/УТ000020679/main_image_ATAMAN STREET 1 mod. Ракурс 1.png | #NULL! | #ПУСТО! | https://tl-led.ru/storage/products/files/19/УТ000020679/illuminator_dimensions_ATAMAN-STREET-1 gab.jpg | https://tl-led.ru/storage/products/files/19/УТ000020679/kss_SW.jpg | #NULL! | #NULL! | #NULL! | #NULL! | #NULL! | #NULL!
УТ000020680 | Уличный светильник ATAMAN Street 45-1 830 W | Серия | https://tl-led.ru/storage/3d-models/Ataman STREET 1.glb | #NULL! | Уличное освещение | 43,8 | 6 323 | 5 914 | 135,023 | 80 | W (145°х60°) широкая боковая | 3 000 | 80 | ≤ 1% | Osram DURIS S5 GW PSLT33.EM 3000К | 100 000 | 1,5 | Нет | Аргос-Электрон | ИПС 60-700Т IP67 3325 | 176 - 264B AC | 158 - 290B AC | 68 | 47 ~ 63 Гц | 67 | СтепеньЗащитыСветильника | Нет | Есть | Да | #NULL! | #NULL! | 4 кВ (L-N) | Соответствует ТР ТС 020/2011 "Электромагнитная совместимость технических средств" | Соответствует ТР ТС 004/2011 "О безопасности низковольтного оборудования" | Да | > 1,5 кВ АС | вход-выход > 200 МОм | 1 | Да | ≥90.0% | ≥0.95 | 0,3 А | #NULL! | #NULL! | Восстанавливается | #NULL! | Литейные алюминиевые сплавы | 1-48/90-В-С5 (PROM, PR, SPORT, APS, ATAMAN Street, LC, PLUS, SM W) | Алюминий | Кронштейн консоль Ø52mm регулируемый 0° / 45° | 0,5-35 Гц, 5м/с2, 30 мин | IK10 | IK10 | от -40° до +45° | УХЛ1 | 0,101 | 60 | 89,667 | 230 436 | 327х186х88 | 389х186х88 | 2,4 | 1 | 0,009 | 2,6 | 470 | 100 | 190 | #NULL! | #NULL! | #NULL! | #NULL! | #NULL! | #NULL! | #NULL! | #NULL! | #NULL! | #NULL! | #NULL! | #NULL! | 4 | #NULL! | #NULL! | #NULL! | #NULL! | #NULL! | #NULL! | #NULL! | #NULL! | #NULL! | #NULL! | #NULL! | #NULL! | #NULL! | #NULL! | #NULL! | #NULL! | #NULL! | #NULL! | #NULL! | https://tl-led.ru/storage/products/files/19/УТ000020680/main_image_ATAMAN STREET 1 mod. Ракурс 1.png | #NULL! | #ПУСТО! | https://tl-led.ru/storage/products/files/19/УТ000020680/illuminator_dimensions_ATAMAN-STREET-1 gab.jpg | https://tl-led.ru/storage/products/files/19/УТ000020680/kss_W.jpg | #NULL! | #NULL! | #NULL! | #NULL! | #NULL! | #NULL!
УТ000020681 | Уличный светильник ATAMAN Street 45-1 830 W DIM | Серия | https://tl-led.ru/storage/3d-models/Ataman STREET 1.glb | #NULL! | Уличное освещение | 44,9 | 6 425 | 6 020 | 134,076 | 80 | W (145°х60°) широкая боковая | 3 000 | 80 | 3 | Osram DURIS S5 GW PSLT33.EM 3000К | 100 000 | 0,5 | Да | MEAN WELL | MEAN WELL XLG-50-AB | 100-305 VAC / 142-431 VDC | 100-305 VAC / 142-431 VDC | 50 | 47 Гц - 63 Гц | 67 | СтепеньЗащитыСветильника | Нет | Есть | Нет | #NULL! | #NULL! | 6KV/4KV | EN55015(CISPR15) ,GB/T17743, EN55015(CISPR15) ,GB/T17743, EN61000-3-2 , GB/T17625.1, EN61000-3-3 | UL8750(type”HL”), UL879, CSA C22.2 No. 250.13-12; ENEC EN61347-1, EN61347-2-13 independent, EN62384; GB19510.1,GB19510.14; EAC TP TC 004;J61347-1(H29), J61347-2-13(H29),KC61347-1,KC61347-2-13,IS15885(Part2/Sec13)(for XLG-100I type only); IP67 approved | Да | I/P-O/P:3.75 KVAC | I/P-O/P, I/P-FG, O/P-FG:100M Ohms / 500VDC / 25℃/ 70% RH | 1 | Да | 90% | ≥ 0,95 | 0,22 А | 50 А | <0,75 мА | Есть, восстанавливается автоматически | #NULL! | Литейные алюминиевые сплавы | 1-48/90-В-С5 (PROM, PR, SPORT, APS, ATAMAN Street, LC, PLUS, SM W) | Алюминий | Кронштейн консоль Ø52mm регулируемый 0° / 45° | 0,5-35 Гц, 5м/с2, 30 мин | IK10 | IK10 | от -40° до +45° | УХЛ1 | 0,102 | 60 | 91,919 | 230 436 | 327х186х88 | 389х186х88 | 2,4 | 1 | 0,009 | 2,6 | 470 | 100 | 190 | #NULL! | #NULL! | #NULL! | #NULL! | #NULL! | #NULL! | #NULL! | #NULL! | #NULL! | #NULL! | #NULL! | #NULL! | 4 | #NULL! | #NULL! | #NULL! | #NULL! | #NULL! | #NULL! | #NULL! | #NULL! | #NULL! | #NULL! | #NULL! | #NULL! | #NULL! | #NULL! | #NULL! | #NULL! | #NULL! | #NULL! | #NULL! | https://tl-led.ru/storage/products/files/19/УТ000020681/main_image_ATAMAN STREET 1 mod. Ракурс 1.png | #NULL! | #ПУСТО! | https://tl-led.ru/storage/products/files/19/УТ000020681/illuminator_dimensions_ATAMAN-STREET-1 gab.jpg | https://tl-led.ru/storage/products/files/19/УТ000020681/kss_W.jpg | #NULL! | #NULL! | #NULL! | #NULL! | #NULL! | #NULL!
УТ000020682 | Уличный светильник ATAMAN Street 55-1 830 SW | Серия | https://tl-led.ru/storage/3d-models/Ataman STREET 1.glb | #NULL! | Уличное освещение | 51,3 | 7 470 | 7 052 | 137,466 | 96 | SW (Широкая боковая) | 3 000 | 80 | ≤ 1% | Osram DURIS S5 GW PSLT33.EM 3000К | 100 000 | 1,5 | Нет | Аргос-Электрон | ИПС 60-700Т IP67 3325 | 176 - 264B AC | 158 - 290B AC | 68 | 47 ~ 63 Гц | 67 | СтепеньЗащитыСветильника | Нет | Есть | Да | #NULL! | #NULL! | 4 кВ (L-N) | Соответствует ТР ТС 020/2011 "Электромагнитная совместимость технических средств" | Соответствует ТР ТС 004/2011 "О безопасности низковольтного оборудования" | Да | > 1,5 кВ АС | вход-выход > 200 МОм | 1 | Да | ≥90.0% | ≥0.95 | 0,3 А | #NULL! | #NULL! | Восстанавливается | #NULL! | Литейные алюминиевые сплавы | 1-48/90-СВ-С5 (ATAMAN Street, LC, PLUS, SM SW) | Алюминий | Кронштейн консоль Ø52mm регулируемый 0° / 45° | 0,5-35 Гц, 5м/с2, 30 мин | IK10 | IK10 | от -40° до +45° | УХЛ1 | 0,099 | 60 | 105,021 | 230 436 | 327х186х88 | 389х186х88 | 2,4 | 1 | 0,009 | 2,6 | 470 | 100 | 190 | #NULL! | #NULL! | #NULL! | #NULL! | #NULL! | #NULL! | #NULL! | #NULL! | #NULL! | #NULL! | #NULL! | #NULL! | 4 | #NULL! | #NULL! | #NULL! | #NULL! | #NULL! | #NULL! | #NULL! | #NULL! | #NULL! | #NULL! | #NULL! | #NULL! | #NULL! | #NULL! | #NULL! | #NULL! | #NULL! | #NULL! | #NULL! | https://tl-led.ru/storage/products/files/19/УТ000020682/main_image_ATAMAN STREET 1 mod. Ракурс 1.png | #NULL! | #ПУСТО! | https://tl-led.ru/storage/products/files/19/УТ000020682/illuminator_dimensions_ATAMAN-STREET-1 gab.jpg | https://tl-led.ru/storage/products/files/19/УТ000020682/kss_SW.jpg | #NULL! | #NULL! | #NULL! | #NULL! | #NULL! | #NULL!