УТ000020683 | Уличный светильник ATAMAN Street 55-1 830 SW DIM | Серия | https://tl-led.ru/storage/3d-models/Ataman STREET 1.glb | #NULL! | Уличное освещение | 51,3 | 7 470 | 7 052 | 137,466 | 96 | SW (Широкая боковая) | 3 000 | 80 | <1 | Osram DURIS S5 GW PSLT33.EM 3000К | 100 000 | 1,5 | Да | Аргос-Электрон | ИПС 60-700ТУ IP67 5202 | 176B - 264B AC | 100B - 305B AC | 68 | 47 Гц - 63 Гц | 67 | СтепеньЗащитыСветильника | Нет | есть | Да | #NULL! | #NULL! | 4 кВ (L-N), 6 кВ (L-PE, N-PE) | Соответствует ТР ТС 020/2011 "Электромагнитная совместимость технических средств" | Соответствует ТР ТС 004/2011 "О безопасности низковольтного оборудования" | Да | > 1,5 кВ АС | вход-выход > 200 МОм; вход-земля > 200 МОм; выход-земля > 200 МОм | 1 | Да | ~ 90% | ~ 0,95 | 0,3 А | 14 А | <0,7 мА | есть | #NULL! | Литейные алюминиевые сплавы | 1-48/90-СВ-С5 (ATAMAN Street, LC, PLUS, SM SW) | Алюминий | Кронштейн консоль Ø52mm регулируемый 0° / 45° | 0,5-35 Гц, 5м/с2, 30 мин | IK10 | IK10 | от -40° до +45° | УХЛ1 | 0,099 | 60 | 105,021 | 230 436 | 327х186х88 | 389х186х88 | 2,4 | 1 | 0,009 | 2,6 | 470 | 100 | 190 | #NULL! | #NULL! | #NULL! | #NULL! | #NULL! | #NULL! | #NULL! | #NULL! | #NULL! | #NULL! | #NULL! | #NULL! | 4 | #NULL! | #NULL! | #NULL! | #NULL! | #NULL! | #NULL! | #NULL! | #NULL! | #NULL! | #NULL! | #NULL! | #NULL! | #NULL! | #NULL! | #NULL! | #NULL! | #NULL! | #NULL! | #NULL! | https://tl-led.ru/storage/products/files/19/УТ000020683/main_image_ATAMAN STREET 1 mod. Ракурс 1.png | #NULL! | #ПУСТО! | https://tl-led.ru/storage/products/files/19/УТ000020683/illuminator_dimensions_ATAMAN-STREET-1 gab.jpg | https://tl-led.ru/storage/products/files/19/УТ000020683/kss_SW.jpg | #NULL! | #NULL! | #NULL! | #NULL! | #NULL! | #NULL!
УТ000020684 | Уличный светильник ATAMAN Street 55-1 830 W | Серия | https://tl-led.ru/storage/3d-models/Ataman STREET 1.glb | #NULL! | Уличное освещение | 52,2 | 7 588 | 7 004 | 134,176 | 96 | W (145°х60°) широкая боковая | 3 000 | 80 | ≤ 1% | Osram DURIS S5 GW PSLT33.EM 3000К | 100 000 | 1,5 | Нет | Аргос-Электрон | ИПС 60-700Т IP67 3325 | 176 - 264B AC | 158 - 290B AC | 68 | 47 ~ 63 Гц | 67 | СтепеньЗащитыСветильника | Нет | Есть | Да | #NULL! | #NULL! | 4 кВ (L-N) | Соответствует ТР ТС 020/2011 "Электромагнитная совместимость технических средств" | Соответствует ТР ТС 004/2011 "О безопасности низковольтного оборудования" | Да | > 1,5 кВ АС | вход-выход > 200 МОм | 1 | Да | ≥90.0% | ≥0.95 | 0,3 А | #NULL! | #NULL! | Восстанавливается | #NULL! | Литейные алюминиевые сплавы | 1-48/90-В-С5 (PROM, PR, SPORT, APS, ATAMAN Street, LC, PLUS, SM W) | Алюминий | Кронштейн консоль Ø52mm регулируемый 0° / 45° | 0,5-35 Гц, 5м/с2, 30 мин | IK10 | IK10 | от -40° до +45° | УХЛ1 | 0,102 | 60 | 106,864 | 230 436 | 327х186х88 | 389х186х88 | 2,4 | 1 | 0,009 | 2,6 | 470 | 100 | 190 | #NULL! | #NULL! | #NULL! | #NULL! | #NULL! | #NULL! | #NULL! | #NULL! | #NULL! | #NULL! | #NULL! | #NULL! | 4 | #NULL! | #NULL! | #NULL! | #NULL! | #NULL! | #NULL! | #NULL! | #NULL! | #NULL! | #NULL! | #NULL! | #NULL! | #NULL! | #NULL! | #NULL! | #NULL! | #NULL! | #NULL! | #NULL! | https://tl-led.ru/storage/products/files/19/УТ000020684/main_image_ATAMAN STREET 1 mod. Ракурс 1.png | #NULL! | #ПУСТО! | https://tl-led.ru/storage/products/files/19/УТ000020684/illuminator_dimensions_ATAMAN-STREET-1 gab.jpg | https://tl-led.ru/storage/products/files/19/УТ000020684/kss_W.jpg | #NULL! | #NULL! | #NULL! | #NULL! | #NULL! | #NULL!
УТ000020685 | Уличный светильник ATAMAN Street 55-1 830 W DIM | Серия | https://tl-led.ru/storage/3d-models/Ataman STREET 1.glb | #NULL! | Уличное освещение | 52,6 | 7 588 | 7 019 | 133,441 | 96 | W (145°х60°) широкая боковая | 3 000 | 80 | <1 | Osram DURIS S5 GW PSLT33.EM 3000К | 100 000 | 1,5 | Да | Аргос-Электрон | ИПС 60-700ТУ IP67 5202 | 176B - 264B AC | 100B - 305B AC | 68 | 47 Гц - 63 Гц | 67 | СтепеньЗащитыСветильника | Нет | есть | Да | #NULL! | #NULL! | 4 кВ (L-N), 6 кВ (L-PE, N-PE) | Соответствует ТР ТС 020/2011 "Электромагнитная совместимость технических средств" | Соответствует ТР ТС 004/2011 "О безопасности низковольтного оборудования" | Да | > 1,5 кВ АС | вход-выход > 200 МОм; вход-земля > 200 МОм; выход-земля > 200 МОм | 1 | Да | ~ 90% | ~ 0,95 | 0,3 А | 14 А | <0,7 мА | есть | #NULL! | Литейные алюминиевые сплавы | 1-48/90-В-С5 (PROM, PR, SPORT, APS, ATAMAN Street, LC, PLUS, SM W) | Алюминий | Кронштейн консоль Ø52mm регулируемый 0° / 45° | 0,5-35 Гц, 5м/с2, 30 мин | IK10 | IK10 | от -40° до +45° | УХЛ1 | 0,102 | 60 | 107,683 | 230 436 | 327х186х88 | 389х186х88 | 2,4 | 1 | 0,009 | 2,6 | 470 | 100 | 190 | #NULL! | #NULL! | #NULL! | #NULL! | #NULL! | #NULL! | #NULL! | #NULL! | #NULL! | #NULL! | #NULL! | #NULL! | 4 | #NULL! | #NULL! | #NULL! | #NULL! | #NULL! | #NULL! | #NULL! | #NULL! | #NULL! | #NULL! | #NULL! | #NULL! | #NULL! | #NULL! | #NULL! | #NULL! | #NULL! | #NULL! | #NULL! | https://tl-led.ru/storage/products/files/19/УТ000020685/main_image_ATAMAN STREET 1 mod. Ракурс 1.png | #NULL! | #ПУСТО! | https://tl-led.ru/storage/products/files/19/УТ000020685/illuminator_dimensions_ATAMAN-STREET-1 gab.jpg | https://tl-led.ru/storage/products/files/19/УТ000020685/kss_W.jpg | #NULL! | #NULL! | #NULL! | #NULL! | #NULL! | #NULL!
УТ000020686 | Уличный светильник ATAMAN Street 65-1 830 SW | Серия | https://tl-led.ru/storage/3d-models/Ataman STREET 1.glb | #NULL! | Уличное освещение | 65,3 | 9 792 | 9 243 | 141,547 | 150 | SW (Широкая боковая) | 3 000 | 80 | ≤5 | Osram DURIS S5 GW PSLT33.EM 3000К | 100 000 | 0,5 | Нет | MEAN WELL | MEAN WELL XLG-75-L-A | 100-305 VAC / 142-431 VDC | 100-305 VAC / 142-431 VDC | 75 | 47 Гц - 63 Гц | 67 | СтепеньЗащитыСветильника | Нет | Есть | Нет | #NULL! | #NULL! | 6KV/4KV | EN55015(CISPR15) ,GB/T17743, EN55015(CISPR15) ,GB/T17743, EN61000-3-2 , GB/T17625.1, EN61000-3-3 | UL8750(type”HL”), UL879, CSA C22.2 No. 250.13-12; ENEC EN61347-1, EN61347-2-13 independent, EN62384; GB19510.1,GB19510.14; EAC TP TC 004;J61347-1(H29), J61347-2-13(H29),KC61347-1,KC61347-2-13,IS15885(Part2/Sec13)(for XLG-100I type only); IP67 approved | Да | I/P-O/P:3.75 KVAC | I/P-O/P, I/P-FG, O/P-FG:100M Ohms / 500VDC / 25℃/ 70% RH | 1 | Да | > 91% | ≥ 0,95 | 0,33 А | 50 А | <0,75 мА | Есть, восстанавливается автоматически | #NULL! | Литейные алюминиевые сплавы | 1-48/90-СВ-С5 (ATAMAN Street, LC, PLUS, SM SW) | Алюминий | Кронштейн консоль Ø52mm регулируемый 0° / 45° | 0,5-35 Гц, 5м/с2, 30 мин | IK10 | IK10 | от -40° до +45° | УХЛ1 | 0,096 | 60 | 133,682 | 230 436 | 327х186х88 | 389х186х88 | 2,4 | 1 | 0,009 | 2,6 | 470 | 100 | 190 | #NULL! | #NULL! | #NULL! | #NULL! | #NULL! | #NULL! | #NULL! | #NULL! | #NULL! | #NULL! | #NULL! | #NULL! | 4 | #NULL! | #NULL! | #NULL! | #NULL! | #NULL! | #NULL! | #NULL! | #NULL! | #NULL! | #NULL! | #NULL! | #NULL! | #NULL! | #NULL! | #NULL! | #NULL! | #NULL! | #NULL! | #NULL! | https://tl-led.ru/storage/products/files/19/УТ000020686/main_image_ATAMAN STREET 1 mod. Ракурс 1.png | #NULL! | #ПУСТО! | https://tl-led.ru/storage/products/files/19/УТ000020686/illuminator_dimensions_ATAMAN-STREET-1 gab.jpg | https://tl-led.ru/storage/products/files/19/УТ000020686/kss_SW.jpg | #NULL! | #NULL! | #NULL! | #NULL! | #NULL! | #NULL!
УТ000020687 | Уличный светильник ATAMAN Street 65-1 830 SW DIM | Серия | https://tl-led.ru/storage/3d-models/Ataman STREET 1.glb | #NULL! | Уличное освещение | 65,3 | 9 792 | 9 243 | 141,547 | 150 | SW (Широкая боковая) | 3 000 | 80 | 3 | Osram DURIS S5 GW PSLT33.EM 3000К | 100 000 | 0,5 | Да | MEAN WELL | MEAN WELL XLG-75-L-AB | 100-305 VAC / 142-431 VDC | 100-305 VAC / 142-431 VDC | 75 | 47 Гц - 63 Гц | 67 | СтепеньЗащитыСветильника | Нет | Есть | Нет | #NULL! | #NULL! | 6KV/4KV | EN55015(CISPR15) ,GB/T17743, EN55015(CISPR15) ,GB/T17743, EN61000-3-2 , GB/T17625.1, EN61000-3-3 | UL8750(type”HL”), UL879, CSA C22.2 No. 250.13-12; ENEC EN61347-1, EN61347-2-13 independent, EN62384; GB19510.1,GB19510.14; EAC TP TC 004;J61347-1(H29), J61347-2-13(H29),KC61347-1,KC61347-2-13,IS15885(Part2/Sec13)(for XLG-100I type only); IP67 approved | Да | I/P-O/P:3.75 KVAC | I/P-O/P, I/P-FG, O/P-FG:100M Ohms / 500VDC / 25℃/ 70% RH | 1 | Да | 91% | ≥ 0,95 | 0,33 А | 50 А | <0,75 мА | Есть, восстанавливается автоматически | #NULL! | Литейные алюминиевые сплавы | 1-48/90-СВ-С5 (ATAMAN Street, LC, PLUS, SM SW) | Алюминий | Кронштейн консоль Ø52mm регулируемый 0° / 45° | 0,5-35 Гц, 5м/с2, 30 мин | IK10 | IK10 | от -40° до +45° | УХЛ1 | 0,096 | 60 | 133,682 | 230 436 | 327х186х88 | 389х186х88 | 2,4 | 1 | 0,009 | 2,6 | 470 | 100 | 190 | #NULL! | #NULL! | #NULL! | #NULL! | #NULL! | #NULL! | #NULL! | #NULL! | #NULL! | #NULL! | #NULL! | #NULL! | 4 | #NULL! | #NULL! | #NULL! | #NULL! | #NULL! | #NULL! | #NULL! | #NULL! | #NULL! | #NULL! | #NULL! | #NULL! | #NULL! | #NULL! | #NULL! | #NULL! | #NULL! | #NULL! | #NULL! | https://tl-led.ru/storage/products/files/19/УТ000020687/main_image_ATAMAN STREET 1 mod. Ракурс 1.png | #NULL! | #ПУСТО! | https://tl-led.ru/storage/products/files/19/УТ000020687/illuminator_dimensions_ATAMAN-STREET-1 gab.jpg | https://tl-led.ru/storage/products/files/19/УТ000020687/kss_SW.jpg | #NULL! | #NULL! | #NULL! | #NULL! | #NULL! | #NULL!
УТ000020688 | Уличный светильник ATAMAN Street 65-1 830 W | Серия | https://tl-led.ru/storage/3d-models/Ataman STREET 1.glb | #NULL! | Уличное освещение | 64,6 | 9 833 | 9 066 | 140,341 | 150 | W (145°х60°) широкая боковая | 3 000 | 80 | ≤5 | Osram DURIS S5 GW PSLT33.EM 3000К | 100 000 | 0,5 | Нет | MEAN WELL | MEAN WELL XLG-75-L-A | 100-305 VAC / 142-431 VDC | 100-305 VAC / 142-431 VDC | 75 | 47 Гц - 63 Гц | 67 | СтепеньЗащитыСветильника | Нет | Есть | Нет | #NULL! | #NULL! | 6KV/4KV | EN55015(CISPR15) ,GB/T17743, EN55015(CISPR15) ,GB/T17743, EN61000-3-2 , GB/T17625.1, EN61000-3-3 | UL8750(type”HL”), UL879, CSA C22.2 No. 250.13-12; ENEC EN61347-1, EN61347-2-13 independent, EN62384; GB19510.1,GB19510.14; EAC TP TC 004;J61347-1(H29), J61347-2-13(H29),KC61347-1,KC61347-2-13,IS15885(Part2/Sec13)(for XLG-100I type only); IP67 approved | Да | I/P-O/P:3.75 KVAC | I/P-O/P, I/P-FG, O/P-FG:100M Ohms / 500VDC / 25℃/ 70% RH | 1 | Да | > 91% | ≥ 0,95 | 0,33 А | 50 А | <0,75 мА | Есть, восстанавливается автоматически | #NULL! | Литейные алюминиевые сплавы | 1-48/90-В-С5 (PROM, PR, SPORT, APS, ATAMAN Street, LC, PLUS, SM W) | Алюминий | Кронштейн консоль Ø52mm регулируемый 0° / 45° | 0,5-35 Гц, 5м/с2, 30 мин | IK10 | IK10 | от -40° до +45° | УХЛ1 | 0,097 | 60 | 132,249 | 230 436 | 327х186х88 | 389х186х88 | 2,4 | 1 | 0,009 | 2,6 | 470 | 100 | 190 | #NULL! | #NULL! | #NULL! | #NULL! | #NULL! | #NULL! | #NULL! | #NULL! | #NULL! | #NULL! | #NULL! | #NULL! | 4 | #NULL! | #NULL! | #NULL! | #NULL! | #NULL! | #NULL! | #NULL! | #NULL! | #NULL! | #NULL! | #NULL! | #NULL! | #NULL! | #NULL! | #NULL! | #NULL! | #NULL! | #NULL! | #NULL! | https://tl-led.ru/storage/products/files/19/УТ000020688/main_image_ATAMAN STREET 1 mod. Ракурс 1.png | #NULL! | #ПУСТО! | https://tl-led.ru/storage/products/files/19/УТ000020688/illuminator_dimensions_ATAMAN-STREET-1 gab.jpg | https://tl-led.ru/storage/products/files/19/УТ000020688/kss_W.jpg | #NULL! | #NULL! | #NULL! | #NULL! | #NULL! | #NULL!
УТ000020689 | Уличный светильник ATAMAN Street 65-1 830 W DIM | Серия | https://tl-led.ru/storage/3d-models/Ataman STREET 1.glb | #NULL! | Уличное освещение | 64,6 | 9 833 | 9 066 | 140,341 | 150 | W (145°х60°) широкая боковая | 3 000 | 80 | 3 | Osram DURIS S5 GW PSLT33.EM 3000К | 100 000 | 0,5 | Да | MEAN WELL | MEAN WELL XLG-75-L-AB | 100-305 VAC / 142-431 VDC | 100-305 VAC / 142-431 VDC | 75 | 47 Гц - 63 Гц | 67 | СтепеньЗащитыСветильника | Нет | Есть | Нет | #NULL! | #NULL! | 6KV/4KV | EN55015(CISPR15) ,GB/T17743, EN55015(CISPR15) ,GB/T17743, EN61000-3-2 , GB/T17625.1, EN61000-3-3 | UL8750(type”HL”), UL879, CSA C22.2 No. 250.13-12; ENEC EN61347-1, EN61347-2-13 independent, EN62384; GB19510.1,GB19510.14; EAC TP TC 004;J61347-1(H29), J61347-2-13(H29),KC61347-1,KC61347-2-13,IS15885(Part2/Sec13)(for XLG-100I type only); IP67 approved | Да | I/P-O/P:3.75 KVAC | I/P-O/P, I/P-FG, O/P-FG:100M Ohms / 500VDC / 25℃/ 70% RH | 1 | Да | 91% | ≥ 0,95 | 0,33 А | 50 А | <0,75 мА | Есть, восстанавливается автоматически | #NULL! | Литейные алюминиевые сплавы | 1-48/90-В-С5 (PROM, PR, SPORT, APS, ATAMAN Street, LC, PLUS, SM W) | Алюминий | Кронштейн консоль Ø52mm регулируемый 0° / 45° | 0,5-35 Гц, 5м/с2, 30 мин | IK10 | IK10 | от -40° до +45° | УХЛ1 | 0,097 | 60 | 132,249 | 230 436 | 327х186х88 | 389х186х88 | 2,4 | 1 | 0,009 | 2,6 | 470 | 100 | 190 | #NULL! | #NULL! | #NULL! | #NULL! | #NULL! | #NULL! | #NULL! | #NULL! | #NULL! | #NULL! | #NULL! | #NULL! | 4 | #NULL! | #NULL! | #NULL! | #NULL! | #NULL! | #NULL! | #NULL! | #NULL! | #NULL! | #NULL! | #NULL! | #NULL! | #NULL! | #NULL! | #NULL! | #NULL! | #NULL! | #NULL! | #NULL! | https://tl-led.ru/storage/products/files/19/УТ000020689/main_image_ATAMAN STREET 1 mod. Ракурс 1.png | #NULL! | #ПУСТО! | https://tl-led.ru/storage/products/files/19/УТ000020689/illuminator_dimensions_ATAMAN-STREET-1 gab.jpg | https://tl-led.ru/storage/products/files/19/УТ000020689/kss_W.jpg | #NULL! | #NULL! | #NULL! | #NULL! | #NULL! | #NULL!
УТ000020690 | Уличный светильник ATAMAN Street 70-1 830 SW | Серия | https://tl-led.ru/storage/3d-models/Ataman STREET 1.glb | #NULL! | Уличное освещение | 68,3 | 10 184 | 9 613 | 140,747 | 160 | SW (Широкая боковая) | 3 000 | 80 | ≤5 | Osram DURIS S5 GW PSLT33.EM 3000К | 100 000 | 0,5 | Нет | MEAN WELL | MEAN WELL XLG-75-L-A | 100-305 VAC / 142-431 VDC | 100-305 VAC / 142-431 VDC | 75 | 47 Гц - 63 Гц | 67 | СтепеньЗащитыСветильника | Нет | Есть | Нет | #NULL! | #NULL! | 6KV/4KV | EN55015(CISPR15) ,GB/T17743, EN55015(CISPR15) ,GB/T17743, EN61000-3-2 , GB/T17625.1, EN61000-3-3 | UL8750(type”HL”), UL879, CSA C22.2 No. 250.13-12; ENEC EN61347-1, EN61347-2-13 independent, EN62384; GB19510.1,GB19510.14; EAC TP TC 004;J61347-1(H29), J61347-2-13(H29),KC61347-1,KC61347-2-13,IS15885(Part2/Sec13)(for XLG-100I type only); IP67 approved | Да | I/P-O/P:3.75 KVAC | I/P-O/P, I/P-FG, O/P-FG:100M Ohms / 500VDC / 25℃/ 70% RH | 1 | Да | > 91% | ≥ 0,95 | 0,33 А | 50 А | <0,75 мА | Есть, восстанавливается автоматически | #NULL! | Литейные алюминиевые сплавы | 1-48/90-СВ-С5 (ATAMAN Street, LC, PLUS, SM SW) | Алюминий | Кронштейн консоль Ø52mm регулируемый 0° / 45° | 0,5-35 Гц, 5м/с2, 30 мин | IK10 | IK10 | от -40° до +45° | УХЛ1 | 0,097 | 60 | 139,824 | 230 436 | 327х186х88 | 389х186х88 | 2,4 | 1 | 0,009 | 2,6 | 470 | 100 | 190 | #NULL! | #NULL! | #NULL! | #NULL! | #NULL! | #NULL! | #NULL! | #NULL! | #NULL! | #NULL! | #NULL! | #NULL! | 4 | #NULL! | #NULL! | #NULL! | #NULL! | #NULL! | #NULL! | #NULL! | #NULL! | #NULL! | #NULL! | #NULL! | #NULL! | #NULL! | #NULL! | #NULL! | #NULL! | #NULL! | #NULL! | #NULL! | https://tl-led.ru/storage/products/files/19/УТ000020690/main_image_ATAMAN STREET 1 mod. Ракурс 1.png | #NULL! | #ПУСТО! | https://tl-led.ru/storage/products/files/19/УТ000020690/illuminator_dimensions_ATAMAN-STREET-1 gab.jpg | https://tl-led.ru/storage/products/files/19/УТ000020690/kss_SW.jpg | #NULL! | #NULL! | #NULL! | #NULL! | #NULL! | #NULL!
УТ000020691 | Уличный светильник ATAMAN Street 70-1 830 SW DIM | Серия | https://tl-led.ru/storage/3d-models/Ataman STREET 1.glb | #NULL! | Уличное освещение | 68,3 | 10 184 | 9 613 | 140,747 | 160 | SW (Широкая боковая) | 3 000 | 80 | 3 | Osram DURIS S5 GW PSLT33.EM 3000К | 100 000 | 0,5 | Да | MEAN WELL | MEAN WELL XLG-75-L-AB | 100-305 VAC / 142-431 VDC | 100-305 VAC / 142-431 VDC | 75 | 47 Гц - 63 Гц | 67 | СтепеньЗащитыСветильника | Нет | Есть | Нет | #NULL! | #NULL! | 6KV/4KV | EN55015(CISPR15) ,GB/T17743, EN55015(CISPR15) ,GB/T17743, EN61000-3-2 , GB/T17625.1, EN61000-3-3 | UL8750(type”HL”), UL879, CSA C22.2 No. 250.13-12; ENEC EN61347-1, EN61347-2-13 independent, EN62384; GB19510.1,GB19510.14; EAC TP TC 004;J61347-1(H29), J61347-2-13(H29),KC61347-1,KC61347-2-13,IS15885(Part2/Sec13)(for XLG-100I type only); IP67 approved | Да | I/P-O/P:3.75 KVAC | I/P-O/P, I/P-FG, O/P-FG:100M Ohms / 500VDC / 25℃/ 70% RH | 1 | Да | 91% | ≥ 0,95 | 0,33 А | 50 А | <0,75 мА | Есть, восстанавливается автоматически | #NULL! | Литейные алюминиевые сплавы | 1-48/90-СВ-С5 (ATAMAN Street, LC, PLUS, SM SW) | Алюминий | Кронштейн консоль Ø52mm регулируемый 0° / 45° | 0,5-35 Гц, 5м/с2, 30 мин | IK10 | IK10 | от -40° до +45° | УХЛ1 | 0,097 | 60 | 139,824 | 230 436 | 327х186х88 | 389х186х88 | 2,4 | 1 | 0,009 | 2,6 | 470 | 100 | 190 | #NULL! | #NULL! | #NULL! | #NULL! | #NULL! | #NULL! | #NULL! | #NULL! | #NULL! | #NULL! | #NULL! | #NULL! | 4 | #NULL! | #NULL! | #NULL! | #NULL! | #NULL! | #NULL! | #NULL! | #NULL! | #NULL! | #NULL! | #NULL! | #NULL! | #NULL! | #NULL! | #NULL! | #NULL! | #NULL! | #NULL! | #NULL! | https://tl-led.ru/storage/products/files/19/УТ000020691/main_image_ATAMAN STREET 1 mod. Ракурс 1.png | #NULL! | #ПУСТО! | https://tl-led.ru/storage/products/files/19/УТ000020691/illuminator_dimensions_ATAMAN-STREET-1 gab.jpg | https://tl-led.ru/storage/products/files/19/УТ000020691/kss_SW.jpg | #NULL! | #NULL! | #NULL! | #NULL! | #NULL! | #NULL!
УТ000020692 | Уличный светильник ATAMAN Street 70-1 830 W | Серия | https://tl-led.ru/storage/3d-models/Ataman STREET 1.glb | #NULL! | Уличное освещение | 68,3 | 10 400 | 9 589 | 140,395 | 160 | W (145°х60°) широкая боковая | 3 000 | 80 | ≤5 | Osram DURIS S5 GW PSLT33.EM 3000К | 100 000 | 0,5 | Нет | MEAN WELL | MEAN WELL XLG-75-L-A | 100-305 VAC / 142-431 VDC | 100-305 VAC / 142-431 VDC | 75 | 47 Гц - 63 Гц | 67 | СтепеньЗащитыСветильника | Нет | Есть | Нет | #NULL! | #NULL! | 6KV/4KV | EN55015(CISPR15) ,GB/T17743, EN55015(CISPR15) ,GB/T17743, EN61000-3-2 , GB/T17625.1, EN61000-3-3 | UL8750(type”HL”), UL879, CSA C22.2 No. 250.13-12; ENEC EN61347-1, EN61347-2-13 independent, EN62384; GB19510.1,GB19510.14; EAC TP TC 004;J61347-1(H29), J61347-2-13(H29),KC61347-1,KC61347-2-13,IS15885(Part2/Sec13)(for XLG-100I type only); IP67 approved | Да | I/P-O/P:3.75 KVAC | I/P-O/P, I/P-FG, O/P-FG:100M Ohms / 500VDC / 25℃/ 70% RH | 1 | Да | > 91% | ≥ 0,95 | 0,33 А | 50 А | <0,75 мА | Есть, восстанавливается автоматически | #NULL! | Литейные алюминиевые сплавы | 1-48/90-В-С5 (PROM, PR, SPORT, APS, ATAMAN Street, LC, PLUS, SM W) | Алюминий | Кронштейн консоль Ø52mm регулируемый 0° / 45° | 0,5-35 Гц, 5м/с2, 30 мин | IK10 | IK10 | от -40° до +45° | УХЛ1 | 0,097 | 60 | 139,824 | 230 436 | 327х186х88 | 389х186х88 | 2,4 | 1 | 0,009 | 2,6 | 470 | 100 | 190 | #NULL! | #NULL! | #NULL! | #NULL! | #NULL! | #NULL! | #NULL! | #NULL! | #NULL! | #NULL! | #NULL! | #NULL! | 4 | #NULL! | #NULL! | #NULL! | #NULL! | #NULL! | #NULL! | #NULL! | #NULL! | #NULL! | #NULL! | #NULL! | #NULL! | #NULL! | #NULL! | #NULL! | #NULL! | #NULL! | #NULL! | #NULL! | https://tl-led.ru/storage/products/files/19/УТ000020692/main_image_ATAMAN STREET 1 mod. Ракурс 1.png | #NULL! | #ПУСТО! | https://tl-led.ru/storage/products/files/19/УТ000020692/illuminator_dimensions_ATAMAN-STREET-1 gab.jpg | https://tl-led.ru/storage/products/files/19/УТ000020692/kss_W.jpg | #NULL! | #NULL! | #NULL! | #NULL! | #NULL! | #NULL!
УТ000020693 | Уличный светильник ATAMAN Street 70-1 830 W DIM | Серия | https://tl-led.ru/storage/3d-models/Ataman STREET 1.glb | #NULL! | Уличное освещение | 68,3 | 10 400 | 9 589 | 140,395 | 160 | W (145°х60°) широкая боковая | 3 000 | 80 | 3 | Osram DURIS S5 GW PSLT33.EM 3000К | 100 000 | 0,5 | Да | MEAN WELL | MEAN WELL XLG-75-L-AB | 100-305 VAC / 142-431 VDC | 100-305 VAC / 142-431 VDC | 75 | 47 Гц - 63 Гц | 67 | СтепеньЗащитыСветильника | Нет | Есть | Нет | #NULL! | #NULL! | 6KV/4KV | EN55015(CISPR15) ,GB/T17743, EN55015(CISPR15) ,GB/T17743, EN61000-3-2 , GB/T17625.1, EN61000-3-3 | UL8750(type”HL”), UL879, CSA C22.2 No. 250.13-12; ENEC EN61347-1, EN61347-2-13 independent, EN62384; GB19510.1,GB19510.14; EAC TP TC 004;J61347-1(H29), J61347-2-13(H29),KC61347-1,KC61347-2-13,IS15885(Part2/Sec13)(for XLG-100I type only); IP67 approved | Да | I/P-O/P:3.75 KVAC | I/P-O/P, I/P-FG, O/P-FG:100M Ohms / 500VDC / 25℃/ 70% RH | 1 | Да | 91% | ≥ 0,95 | 0,33 А | 50 А | <0,75 мА | Есть, восстанавливается автоматически | #NULL! | Литейные алюминиевые сплавы | 1-48/90-В-С5 (PROM, PR, SPORT, APS, ATAMAN Street, LC, PLUS, SM W) | Алюминий | Кронштейн консоль Ø52mm регулируемый 0° / 45° | 0,5-35 Гц, 5м/с2, 30 мин | IK10 | IK10 | от -40° до +45° | УХЛ1 | 0,097 | 60 | 139,824 | 230 436 | 327х186х88 | 389х186х88 | 2,4 | 1 | 0,009 | 2,6 | 470 | 100 | 190 | #NULL! | #NULL! | #NULL! | #NULL! | #NULL! | #NULL! | #NULL! | #NULL! | #NULL! | #NULL! | #NULL! | #NULL! | 4 | #NULL! | #NULL! | #NULL! | #NULL! | #NULL! | #NULL! | #NULL! | #NULL! | #NULL! | #NULL! | #NULL! | #NULL! | #NULL! | #NULL! | #NULL! | #NULL! | #NULL! | #NULL! | #NULL! | https://tl-led.ru/storage/products/files/19/УТ000020693/main_image_ATAMAN STREET 1 mod. Ракурс 1.png | #NULL! | #ПУСТО! | https://tl-led.ru/storage/products/files/19/УТ000020693/illuminator_dimensions_ATAMAN-STREET-1 gab.jpg | https://tl-led.ru/storage/products/files/19/УТ000020693/kss_W.jpg | #NULL! | #NULL! | #NULL! | #NULL! | #NULL! | #NULL!
УТ000020694 | Уличный светильник ATAMAN Street 80-1 830 SW | Серия | https://tl-led.ru/storage/3d-models/Ataman STREET 1.glb | #NULL! | Уличное освещение | 78,4 | 11 737 | 10 939 | 139,528 | 180 | SW (Широкая боковая) | 3 000 | 80 | ≤5 | Osram DURIS S5 GW PSLT33.EM 3000К | 100 000 | 0,5 | Нет | MEAN WELL | MEAN WELL XLG-75-L-A | 100-305 VAC / 142-431 VDC | 100-305 VAC / 142-431 VDC | 75 | 47 Гц - 63 Гц | 67 | СтепеньЗащитыСветильника | Нет | Есть | Нет | #NULL! | #NULL! | 6KV/4KV | EN55015(CISPR15) ,GB/T17743, EN55015(CISPR15) ,GB/T17743, EN61000-3-2 , GB/T17625.1, EN61000-3-3 | UL8750(type”HL”), UL879, CSA C22.2 No. 250.13-12; ENEC EN61347-1, EN61347-2-13 independent, EN62384; GB19510.1,GB19510.14; EAC TP TC 004;J61347-1(H29), J61347-2-13(H29),KC61347-1,KC61347-2-13,IS15885(Part2/Sec13)(for XLG-100I type only); IP67 approved | Да | I/P-O/P:3.75 KVAC | I/P-O/P, I/P-FG, O/P-FG:100M Ohms / 500VDC / 25℃/ 70% RH | 1 | Да | > 91% | ≥ 0,95 | 0,33 А | 50 А | <0,75 мА | Есть, восстанавливается автоматически | #NULL! | Литейные алюминиевые сплавы | 1-48/90-СВ-С5 (ATAMAN Street, LC, PLUS, SM SW) | Алюминий | Кронштейн консоль Ø52mm регулируемый 0° / 45° | 0,5-35 Гц, 5м/с2, 30 мин | IK10 | IK10 | от -40° до +45° | УХЛ1 | 0,098 | 60 | 160,5 | 230 436 | 327х186х88 | 389х186х88 | 2,4 | 1 | 0,009 | 2,6 | 470 | 100 | 190 | #NULL! | #NULL! | #NULL! | #NULL! | #NULL! | #NULL! | #NULL! | #NULL! | #NULL! | #NULL! | #NULL! | #NULL! | 4 | #NULL! | #NULL! | #NULL! | #NULL! | #NULL! | #NULL! | #NULL! | #NULL! | #NULL! | #NULL! | #NULL! | #NULL! | #NULL! | #NULL! | #NULL! | #NULL! | #NULL! | #NULL! | #NULL! | https://tl-led.ru/storage/products/files/19/УТ000020694/main_image_ATAMAN STREET 1 mod. Ракурс 1.png | #NULL! | #ПУСТО! | https://tl-led.ru/storage/products/files/19/УТ000020694/illuminator_dimensions_ATAMAN-STREET-1 gab.jpg | https://tl-led.ru/storage/products/files/19/УТ000020694/kss_SW.jpg | #NULL! | #NULL! | #NULL! | #NULL! | #NULL! | #NULL!
УТ000020695 | Уличный светильник ATAMAN Street 80-1 830 SW DIM | Серия | https://tl-led.ru/storage/3d-models/Ataman STREET 1.glb | #NULL! | Уличное освещение | 78,7 | 11 737 | 10 928 | 138,856 | 180 | SW (Широкая боковая) | 3 000 | 80 | 3 | Osram DURIS S5 GW PSLT33.EM 3000К | 100 000 | 0,5 | Да | MEAN WELL | MEAN WELL XLG-100-L-AB | 100-305 VAC / 142-431 VDC | 100-305 VAC / 142-431 VDC | 100 | 47 Гц - 63 Гц | 67 | СтепеньЗащитыСветильника | Нет | Есть | Нет | #NULL! | #NULL! | 6KV/4KV | EN55015(CISPR15) ,GB/T17743, EN55015(CISPR15) ,GB/T17743, EN61000-3-2 , GB/T17625.1, EN61000-3-3 | UL8750(type”HL”), UL879, CSA C22.2 No. 250.13-12; ENEC EN61347-1, EN61347-2-13 independent, EN62384; GB19510.1,GB19510.14; EAC TP TC 004;J61347-1(H29), J61347-2-13(H29),KC61347-1,KC61347-2-13,IS15885(Part2/Sec13)(for XLG-100I type only); IP67 approved | Да | I/P-O/P:3.75 KVAC | I/P-O/P, I/P-FG, O/P-FG:100M Ohms / 500VDC / 25℃/ 70% RH | 1 | Да | 92,5% | ≥ 0,95 | 0,43 А | 50 А | #NULL! | Есть, восстанавливается автоматически | #NULL! | Литейные алюминиевые сплавы | 1-48/90-СВ-С5 (ATAMAN Street, LC, PLUS, SM SW) | Алюминий | Кронштейн консоль Ø52mm регулируемый 0° / 45° | 0,5-35 Гц, 5м/с2, 30 мин | IK10 | IK10 | от -40° до +45° | УХЛ1 | 0,098 | 60 | 161,115 | 230 436 | 327х186х88 | 389х186х88 | 2,4 | 1 | 0,009 | 2,6 | 470 | 100 | 190 | #NULL! | #NULL! | #NULL! | #NULL! | #NULL! | #NULL! | #NULL! | #NULL! | #NULL! | #NULL! | #NULL! | #NULL! | 4 | #NULL! | #NULL! | #NULL! | #NULL! | #NULL! | #NULL! | #NULL! | #NULL! | #NULL! | #NULL! | #NULL! | #NULL! | #NULL! | #NULL! | #NULL! | #NULL! | #NULL! | #NULL! | #NULL! | https://tl-led.ru/storage/products/files/19/УТ000020695/main_image_ATAMAN STREET 1 mod. Ракурс 1.png | #NULL! | #ПУСТО! | https://tl-led.ru/storage/products/files/19/УТ000020695/illuminator_dimensions_ATAMAN-STREET-1 gab.jpg | https://tl-led.ru/storage/products/files/19/УТ000020695/kss_SW.jpg | #NULL! | #NULL! | #NULL! | #NULL! | #NULL! | #NULL!
УТ000020696 | Уличный светильник ATAMAN Street 80-1 830 W | Серия | https://tl-led.ru/storage/3d-models/Ataman STREET 1.glb | #NULL! | Уличное освещение | 75,7 | 11 737 | 10 904 | 144,042 | 180 | W (145°х60°) широкая боковая | 3 000 | 80 | ≤5 | Osram DURIS S5 GW PSLT33.EM 3000К | 100 000 | 0,5 | Нет | MEAN WELL | MEAN WELL XLG-75-L-A | 100-305 VAC / 142-431 VDC | 100-305 VAC / 142-431 VDC | 75 | 47 Гц - 63 Гц | 67 | СтепеньЗащитыСветильника | Нет | Есть | Нет | #NULL! | #NULL! | 6KV/4KV | EN55015(CISPR15) ,GB/T17743, EN55015(CISPR15) ,GB/T17743, EN61000-3-2 , GB/T17625.1, EN61000-3-3 | UL8750(type”HL”), UL879, CSA C22.2 No. 250.13-12; ENEC EN61347-1, EN61347-2-13 independent, EN62384; GB19510.1,GB19510.14; EAC TP TC 004;J61347-1(H29), J61347-2-13(H29),KC61347-1,KC61347-2-13,IS15885(Part2/Sec13)(for XLG-100I type only); IP67 approved | Да | I/P-O/P:3.75 KVAC | I/P-O/P, I/P-FG, O/P-FG:100M Ohms / 500VDC / 25℃/ 70% RH | 1 | Да | > 91% | ≥ 0,95 | 0,33 А | 50 А | <0,75 мА | Есть, восстанавливается автоматически | #NULL! | Литейные алюминиевые сплавы | 1-48/90-В-С5 (PROM, PR, SPORT, APS, ATAMAN Street, LC, PLUS, SM W) | Алюминий | Кронштейн консоль Ø52mm регулируемый 0° / 45° | 0,5-35 Гц, 5м/с2, 30 мин | IK10 | IK10 | от -40° до +45° | УХЛ1 | 0,095 | 60 | 154,973 | 230 436 | 327х186х88 | 389х186х88 | 2,4 | 1 | 0,009 | 2,6 | 470 | 100 | 190 | #NULL! | #NULL! | #NULL! | #NULL! | #NULL! | #NULL! | #NULL! | #NULL! | #NULL! | #NULL! | #NULL! | #NULL! | 4 | #NULL! | #NULL! | #NULL! | #NULL! | #NULL! | #NULL! | #NULL! | #NULL! | #NULL! | #NULL! | #NULL! | #NULL! | #NULL! | #NULL! | #NULL! | #NULL! | #NULL! | #NULL! | #NULL! | https://tl-led.ru/storage/products/files/19/УТ000020696/main_image_ATAMAN STREET 1 mod. Ракурс 1.png | #NULL! | #ПУСТО! | https://tl-led.ru/storage/products/files/19/УТ000020696/illuminator_dimensions_ATAMAN-STREET-1 gab.jpg | https://tl-led.ru/storage/products/files/19/УТ000020696/kss_W.jpg | #NULL! | #NULL! | #NULL! | #NULL! | #NULL! | #NULL!
УТ000020697 | Уличный светильник ATAMAN Street 80-1 830 W DIM | Серия | https://tl-led.ru/storage/3d-models/Ataman STREET 1.glb | #NULL! | Уличное освещение | 75,7 | 11 737 | 10 904 | 144,042 | 180 | W (145°х60°) широкая боковая | 3 000 | 80 | 3 | Osram DURIS S5 GW PSLT33.EM 3000К | 100 000 | 0,5 | Да | MEAN WELL | MEAN WELL XLG-100-L-AB | 100-305 VAC / 142-431 VDC | 100-305 VAC / 142-431 VDC | 100 | 47 Гц - 63 Гц | 67 | СтепеньЗащитыСветильника | Нет | Есть | Нет | #NULL! | #NULL! | 6KV/4KV | EN55015(CISPR15) ,GB/T17743, EN55015(CISPR15) ,GB/T17743, EN61000-3-2 , GB/T17625.1, EN61000-3-3 | UL8750(type”HL”), UL879, CSA C22.2 No. 250.13-12; ENEC EN61347-1, EN61347-2-13 independent, EN62384; GB19510.1,GB19510.14; EAC TP TC 004;J61347-1(H29), J61347-2-13(H29),KC61347-1,KC61347-2-13,IS15885(Part2/Sec13)(for XLG-100I type only); IP67 approved | Да | I/P-O/P:3.75 KVAC | I/P-O/P, I/P-FG, O/P-FG:100M Ohms / 500VDC / 25℃/ 70% RH | 1 | Да | 92,5% | ≥ 0,95 | 0,43 А | 50 А | #NULL! | Есть, восстанавливается автоматически | #NULL! | Литейные алюминиевые сплавы | 1-48/90-В-С5 (PROM, PR, SPORT, APS, ATAMAN Street, LC, PLUS, SM W) | Алюминий | Кронштейн консоль Ø52mm регулируемый 0° / 45° | 0,5-35 Гц, 5м/с2, 30 мин | IK10 | IK10 | от -40° до +45° | УХЛ1 | 0,095 | 60 | 154,973 | 230 436 | 327х186х88 | 389х186х88 | 2,4 | 1 | 0,009 | 2,6 | 470 | 100 | 190 | #NULL! | #NULL! | #NULL! | #NULL! | #NULL! | #NULL! | #NULL! | #NULL! | #NULL! | #NULL! | #NULL! | #NULL! | 4 | #NULL! | #NULL! | #NULL! | #NULL! | #NULL! | #NULL! | #NULL! | #NULL! | #NULL! | #NULL! | #NULL! | #NULL! | #NULL! | #NULL! | #NULL! | #NULL! | #NULL! | #NULL! | #NULL! | https://tl-led.ru/storage/products/files/19/УТ000020697/main_image_ATAMAN STREET 1 mod. Ракурс 1.png | #NULL! | #ПУСТО! | https://tl-led.ru/storage/products/files/19/УТ000020697/illuminator_dimensions_ATAMAN-STREET-1 gab.jpg | https://tl-led.ru/storage/products/files/19/УТ000020697/kss_W.jpg | #NULL! | #NULL! | #NULL! | #NULL! | #NULL! | #NULL!
УТ000020698 | Уличный светильник ATAMAN Street 85-1 830 SW | Серия | https://tl-led.ru/storage/3d-models/Ataman STREET 1.glb | #NULL! | Уличное освещение | 85,6 | 12 554 | 11 851 | 138,446 | 180 | SW (Широкая боковая) | 3 000 | 80 | 3 | Osram DURIS S5 GW PSLT33.EM 3000К | 100 000 | 0,5 | Нет | MEAN WELL | MEAN WELL XLG-100-L-A | 100-305 VAC / 142-431 VDC | 100-305 VAC / 142-431 VDC | 100 | 47 Гц - 63 Гц | 67 | СтепеньЗащитыСветильника | Нет | Есть | Нет | #NULL! | #NULL! | 6KV/4KV | EN55015(CISPR15) ,GB/T17743, EN55015(CISPR15) ,GB/T17743, EN61000-3-2 , GB/T17625.1, EN61000-3-3 | UL8750(type”HL”), UL879, CSA C22.2 No. 250.13-12; ENEC EN61347-1, EN61347-2-13 independent, EN62384; GB19510.1,GB19510.14; EAC TP TC 004;J61347-1(H29), J61347-2-13(H29),KC61347-1,KC61347-2-13,IS15885(Part2/Sec13)(for XLG-100I type only); IP67 approved | Да | I/P-O/P:3.75 KVAC | I/P-O/P, I/P-FG, O/P-FG:100M Ohms / 500VDC / 25℃/ 70% RH | 1 | Да | 92,5% | ≥ 0,95 | 0,43 А | 50A | #NULL! | Есть | #NULL! | Литейные алюминиевые сплавы | 1-48/90-СВ-С5 (ATAMAN Street, LC, PLUS, SM SW) | Алюминий | Кронштейн консоль Ø52mm регулируемый 0° / 45° | 0,5-35 Гц, 5м/с2, 30 мин | IK10 | IK10 | от -40° до +45° | УХЛ1 | 0,098 | 60 | 175,24 | 230 436 | 327х186х88 | 389х186х88 | 2,4 | 1 | 0,009 | 2,6 | 470 | 100 | 190 | #NULL! | #NULL! | #NULL! | #NULL! | #NULL! | #NULL! | #NULL! | #NULL! | #NULL! | #NULL! | #NULL! | #NULL! | 4 | #NULL! | #NULL! | #NULL! | #NULL! | #NULL! | #NULL! | #NULL! | #NULL! | #NULL! | #NULL! | #NULL! | #NULL! | #NULL! | #NULL! | #NULL! | #NULL! | #NULL! | #NULL! | #NULL! | https://tl-led.ru/storage/products/files/19/УТ000020698/main_image_ATAMAN STREET 1 mod. Ракурс 1.png | #NULL! | #ПУСТО! | https://tl-led.ru/storage/products/files/19/УТ000020698/illuminator_dimensions_ATAMAN-STREET-1 gab.jpg | https://tl-led.ru/storage/products/files/19/УТ000020698/kss_SW.jpg | #NULL! | #NULL! | #NULL! | #NULL! | #NULL! | #NULL!
УТ000020699 | Уличный светильник ATAMAN Street 85-1 830 SW DIM | Серия | https://tl-led.ru/storage/3d-models/Ataman STREET 1.glb | #NULL! | Уличное освещение | 85,6 | 12 554 | 11 851 | 138,446 | 180 | SW (Широкая боковая) | 3 000 | 80 | 3 | Osram DURIS S5 GW PSLT33.EM 3000К | 100 000 | 0,5 | Да | MEAN WELL | MEAN WELL XLG-100-L-AB | 100-305 VAC / 142-431 VDC | 100-305 VAC / 142-431 VDC | 100 | 47 Гц - 63 Гц | 67 | СтепеньЗащитыСветильника | Нет | Есть | Нет | #NULL! | #NULL! | 6KV/4KV | EN55015(CISPR15) ,GB/T17743, EN55015(CISPR15) ,GB/T17743, EN61000-3-2 , GB/T17625.1, EN61000-3-3 | UL8750(type”HL”), UL879, CSA C22.2 No. 250.13-12; ENEC EN61347-1, EN61347-2-13 independent, EN62384; GB19510.1,GB19510.14; EAC TP TC 004;J61347-1(H29), J61347-2-13(H29),KC61347-1,KC61347-2-13,IS15885(Part2/Sec13)(for XLG-100I type only); IP67 approved | Да | I/P-O/P:3.75 KVAC | I/P-O/P, I/P-FG, O/P-FG:100M Ohms / 500VDC / 25℃/ 70% RH | 1 | Да | 92,5% | ≥ 0,95 | 0,43 А | 50 А | #NULL! | Есть, восстанавливается автоматически | #NULL! | Литейные алюминиевые сплавы | 1-48/90-СВ-С5 (ATAMAN Street, LC, PLUS, SM SW) | Алюминий | Кронштейн консоль Ø52mm регулируемый 0° / 45° | 0,5-35 Гц, 5м/с2, 30 мин | IK10 | IK10 | от -40° до +45° | УХЛ1 | 0,098 | 60 | 175,24 | 230 436 | 327х186х88 | 389х186х88 | 2,4 | 1 | 0,009 | 2,6 | 470 | 100 | 190 | #NULL! | #NULL! | #NULL! | #NULL! | #NULL! | #NULL! | #NULL! | #NULL! | #NULL! | #NULL! | #NULL! | #NULL! | 4 | #NULL! | #NULL! | #NULL! | #NULL! | #NULL! | #NULL! | #NULL! | #NULL! | #NULL! | #NULL! | #NULL! | #NULL! | #NULL! | #NULL! | #NULL! | #NULL! | #NULL! | #NULL! | #NULL! | https://tl-led.ru/storage/products/files/19/УТ000020699/main_image_ATAMAN STREET 1 mod. Ракурс 1.png | #NULL! | #ПУСТО! | https://tl-led.ru/storage/products/files/19/УТ000020699/illuminator_dimensions_ATAMAN-STREET-1 gab.jpg | https://tl-led.ru/storage/products/files/19/УТ000020699/kss_SW.jpg | #NULL! | #NULL! | #NULL! | #NULL! | #NULL! | #NULL!
УТ000020700 | Уличный светильник ATAMAN Street 85-1 830 W | Серия | https://tl-led.ru/storage/3d-models/Ataman STREET 1.glb | #NULL! | Уличное освещение | 85,6 | 12 554 | 11 662 | 136,238 | 180 | W (145°х60°) широкая боковая | 3 000 | 80 | 3 | Osram DURIS S5 GW PSLT33.EM 3000К | 100 000 | 0,5 | Нет | MEAN WELL | MEAN WELL XLG-100-L-A | 100-305 VAC / 142-431 VDC | 100-305 VAC / 142-431 VDC | 100 | 47 Гц - 63 Гц | 67 | СтепеньЗащитыСветильника | Нет | Есть | Нет | #NULL! | #NULL! | 6KV/4KV | EN55015(CISPR15) ,GB/T17743, EN55015(CISPR15) ,GB/T17743, EN61000-3-2 , GB/T17625.1, EN61000-3-3 | UL8750(type”HL”), UL879, CSA C22.2 No. 250.13-12; ENEC EN61347-1, EN61347-2-13 independent, EN62384; GB19510.1,GB19510.14; EAC TP TC 004;J61347-1(H29), J61347-2-13(H29),KC61347-1,KC61347-2-13,IS15885(Part2/Sec13)(for XLG-100I type only); IP67 approved | Да | I/P-O/P:3.75 KVAC | I/P-O/P, I/P-FG, O/P-FG:100M Ohms / 500VDC / 25℃/ 70% RH | 1 | Да | 92,5% | ≥ 0,95 | 0,43 А | 50A | #NULL! | Есть | #NULL! | Литейные алюминиевые сплавы | 1-48/90-В-С5 (PROM, PR, SPORT, APS, ATAMAN Street, LC, PLUS, SM W) | Алюминий | Кронштейн консоль Ø52mm регулируемый 0° / 45° | 0,5-35 Гц, 5м/с2, 30 мин | IK10 | IK10 | от -40° до +45° | УХЛ1 | 0,1 | 60 | 175,24 | 230 436 | 327х186х88 | 389х186х88 | 2,4 | 1 | 0,009 | 2,6 | 470 | 100 | 190 | #NULL! | #NULL! | #NULL! | #NULL! | #NULL! | #NULL! | #NULL! | #NULL! | #NULL! | #NULL! | #NULL! | #NULL! | 4 | #NULL! | #NULL! | #NULL! | #NULL! | #NULL! | #NULL! | #NULL! | #NULL! | #NULL! | #NULL! | #NULL! | #NULL! | #NULL! | #NULL! | #NULL! | #NULL! | #NULL! | #NULL! | #NULL! | https://tl-led.ru/storage/products/files/19/УТ000020700/main_image_ATAMAN STREET 1 mod. Ракурс 1.png | #NULL! | #ПУСТО! | https://tl-led.ru/storage/products/files/19/УТ000020700/illuminator_dimensions_ATAMAN-STREET-1 gab.jpg | https://tl-led.ru/storage/products/files/19/УТ000020700/kss_W.jpg | #NULL! | #NULL! | #NULL! | #NULL! | #NULL! | #NULL!
УТ000020701 | Уличный светильник ATAMAN Street 85-1 830 W DIM | Серия | https://tl-led.ru/storage/3d-models/Ataman STREET 1.glb | #NULL! | Уличное освещение | 85,6 | 12 554 | 11 662 | 136,238 | 180 | W (145°х60°) широкая боковая | 3 000 | 80 | 3 | Osram DURIS S5 GW PSLT33.EM 3000К | 100 000 | 0,5 | Да | MEAN WELL | MEAN WELL XLG-100-L-AB | 100-305 VAC / 142-431 VDC | 100-305 VAC / 142-431 VDC | 100 | 47 Гц - 63 Гц | 67 | СтепеньЗащитыСветильника | Нет | Есть | Нет | #NULL! | #NULL! | 6KV/4KV | EN55015(CISPR15) ,GB/T17743, EN55015(CISPR15) ,GB/T17743, EN61000-3-2 , GB/T17625.1, EN61000-3-3 | UL8750(type”HL”), UL879, CSA C22.2 No. 250.13-12; ENEC EN61347-1, EN61347-2-13 independent, EN62384; GB19510.1,GB19510.14; EAC TP TC 004;J61347-1(H29), J61347-2-13(H29),KC61347-1,KC61347-2-13,IS15885(Part2/Sec13)(for XLG-100I type only); IP67 approved | Да | I/P-O/P:3.75 KVAC | I/P-O/P, I/P-FG, O/P-FG:100M Ohms / 500VDC / 25℃/ 70% RH | 1 | Да | 92,5% | ≥ 0,95 | 0,43 А | 50 А | #NULL! | Есть, восстанавливается автоматически | #NULL! | Литейные алюминиевые сплавы | 1-48/90-В-С5 (PROM, PR, SPORT, APS, ATAMAN Street, LC, PLUS, SM W) | Алюминий | Кронштейн консоль Ø52mm регулируемый 0° / 45° | 0,5-35 Гц, 5м/с2, 30 мин | IK10 | IK10 | от -40° до +45° | УХЛ1 | 0,1 | 60 | 175,24 | 230 436 | 327х186х88 | 389х186х88 | 2,4 | 1 | 0,009 | 2,6 | 470 | 100 | 190 | #NULL! | #NULL! | #NULL! | #NULL! | #NULL! | #NULL! | #NULL! | #NULL! | #NULL! | #NULL! | #NULL! | #NULL! | 4 | #NULL! | #NULL! | #NULL! | #NULL! | #NULL! | #NULL! | #NULL! | #NULL! | #NULL! | #NULL! | #NULL! | #NULL! | #NULL! | #NULL! | #NULL! | #NULL! | #NULL! | #NULL! | #NULL! | https://tl-led.ru/storage/products/files/19/УТ000020701/main_image_ATAMAN STREET 1 mod. Ракурс 1.png | #NULL! | #ПУСТО! | https://tl-led.ru/storage/products/files/19/УТ000020701/illuminator_dimensions_ATAMAN-STREET-1 gab.jpg | https://tl-led.ru/storage/products/files/19/УТ000020701/kss_W.jpg | #NULL! | #NULL! | #NULL! | #NULL! | #NULL! | #NULL!
УТ000020702 | Уличный светильник ATAMAN Street 95-1 830 SW | Серия | https://tl-led.ru/storage/3d-models/Ataman STREET 1.glb | #NULL! | Уличное освещение | 93,9 | 13 894 | 13 116 | 139,681 | 180 | SW (Широкая боковая) | 3 000 | 80 | 3 | Osram DURIS S5 GW PSLT33.EM 3000К | 100 000 | 0,5 | Нет | MEAN WELL | MEAN WELL XLG-100-L-A | 100-305 VAC / 142-431 VDC | 100-305 VAC / 142-431 VDC | 100 | 47 Гц - 63 Гц | 67 | СтепеньЗащитыСветильника | Нет | Есть | Нет | #NULL! | #NULL! | 6KV/4KV | EN55015(CISPR15) ,GB/T17743, EN55015(CISPR15) ,GB/T17743, EN61000-3-2 , GB/T17625.1, EN61000-3-3 | UL8750(type”HL”), UL879, CSA C22.2 No. 250.13-12; ENEC EN61347-1, EN61347-2-13 independent, EN62384; GB19510.1,GB19510.14; EAC TP TC 004;J61347-1(H29), J61347-2-13(H29),KC61347-1,KC61347-2-13,IS15885(Part2/Sec13)(for XLG-100I type only); IP67 approved | Да | I/P-O/P:3.75 KVAC | I/P-O/P, I/P-FG, O/P-FG:100M Ohms / 500VDC / 25℃/ 70% RH | 1 | Да | 92,5% | ≥ 0,95 | 0,43 А | 50A | #NULL! | Есть | #NULL! | Литейные алюминиевые сплавы | 1-48/90-СВ-С5 (ATAMAN Street, LC, PLUS, SM SW) | Алюминий | Кронштейн консоль Ø52mm регулируемый 0° / 45° | 0,5-35 Гц, 5м/с2, 30 мин | IK10 | IK10 | от -40° до +45° | УХЛ1 | 0,098 | 60 | 192,232 | 230 436 | 327х186х88 | 389х186х88 | 2,4 | 1 | 0,009 | 2,6 | 470 | 100 | 190 | #NULL! | #NULL! | #NULL! | #NULL! | #NULL! | #NULL! | #NULL! | #NULL! | #NULL! | #NULL! | #NULL! | #NULL! | 4 | #NULL! | #NULL! | #NULL! | #NULL! | #NULL! | #NULL! | #NULL! | #NULL! | #NULL! | #NULL! | #NULL! | #NULL! | #NULL! | #NULL! | #NULL! | #NULL! | #NULL! | #NULL! | #NULL! | https://tl-led.ru/storage/products/files/19/УТ000020702/main_image_ATAMAN STREET 1 mod. Ракурс 1.png | #NULL! | #ПУСТО! | https://tl-led.ru/storage/products/files/19/УТ000020702/illuminator_dimensions_ATAMAN-STREET-1 gab.jpg | https://tl-led.ru/storage/products/files/19/УТ000020702/kss_SW.jpg | #NULL! | #NULL! | #NULL! | #NULL! | #NULL! | #NULL!
УТ000020703 | Уличный светильник ATAMAN Street 95-1 830 SW DIM | Серия | https://tl-led.ru/storage/3d-models/Ataman STREET 1.glb | #NULL! | Уличное освещение | 93,9 | 13 894 | 13 116 | 139,681 | 180 | SW (Широкая боковая) | 3 000 | 80 | 3 | Osram DURIS S5 GW PSLT33.EM 3000К | 100 000 | 0,5 | Да | MEAN WELL | MEAN WELL XLG-100-L-AB | 100-305 VAC / 142-431 VDC | 100-305 VAC / 142-431 VDC | 100 | 47 Гц - 63 Гц | 67 | СтепеньЗащитыСветильника | Нет | Есть | Нет | #NULL! | #NULL! | 6KV/4KV | EN55015(CISPR15) ,GB/T17743, EN55015(CISPR15) ,GB/T17743, EN61000-3-2 , GB/T17625.1, EN61000-3-3 | UL8750(type”HL”), UL879, CSA C22.2 No. 250.13-12; ENEC EN61347-1, EN61347-2-13 independent, EN62384; GB19510.1,GB19510.14; EAC TP TC 004;J61347-1(H29), J61347-2-13(H29),KC61347-1,KC61347-2-13,IS15885(Part2/Sec13)(for XLG-100I type only); IP67 approved | Да | I/P-O/P:3.75 KVAC | I/P-O/P, I/P-FG, O/P-FG:100M Ohms / 500VDC / 25℃/ 70% RH | 1 | Да | 92,5% | ≥ 0,95 | 0,43 А | 50 А | #NULL! | Есть, восстанавливается автоматически | #NULL! | Литейные алюминиевые сплавы | 1-48/90-СВ-С5 (ATAMAN Street, LC, PLUS, SM SW) | Алюминий | Кронштейн консоль Ø52mm регулируемый 0° / 45° | 0,5-35 Гц, 5м/с2, 30 мин | IK10 | IK10 | от -40° до +45° | УХЛ1 | 0,098 | 60 | 192,232 | 230 436 | 327х186х88 | 389х186х88 | 2,4 | 1 | 0,009 | 2,6 | 470 | 100 | 190 | #NULL! | #NULL! | #NULL! | #NULL! | #NULL! | #NULL! | #NULL! | #NULL! | #NULL! | #NULL! | #NULL! | #NULL! | 4 | #NULL! | #NULL! | #NULL! | #NULL! | #NULL! | #NULL! | #NULL! | #NULL! | #NULL! | #NULL! | #NULL! | #NULL! | #NULL! | #NULL! | #NULL! | #NULL! | #NULL! | #NULL! | #NULL! | https://tl-led.ru/storage/products/files/19/УТ000020703/main_image_ATAMAN STREET 1 mod. Ракурс 1.png | #NULL! | #ПУСТО! | https://tl-led.ru/storage/products/files/19/УТ000020703/illuminator_dimensions_ATAMAN-STREET-1 gab.jpg | https://tl-led.ru/storage/products/files/19/УТ000020703/kss_SW.jpg | #NULL! | #NULL! | #NULL! | #NULL! | #NULL! | #NULL!
УТ000020704 | Уличный светильник ATAMAN Street 95-1 830 W | Серия | https://tl-led.ru/storage/3d-models/Ataman STREET 1.glb | #NULL! | Уличное освещение | 93,9 | 13 894 | 12 908 | 137,465 | 180 | W (145°х60°) широкая боковая | 3 000 | 80 | 3 | Osram DURIS S5 GW PSLT33.EM 3000К | 100 000 | 0,5 | Нет | MEAN WELL | MEAN WELL XLG-100-L-A | 100-305 VAC / 142-431 VDC | 100-305 VAC / 142-431 VDC | 100 | 47 Гц - 63 Гц | 67 | СтепеньЗащитыСветильника | Нет | Есть | Нет | #NULL! | #NULL! | 6KV/4KV | EN55015(CISPR15) ,GB/T17743, EN55015(CISPR15) ,GB/T17743, EN61000-3-2 , GB/T17625.1, EN61000-3-3 | UL8750(type”HL”), UL879, CSA C22.2 No. 250.13-12; ENEC EN61347-1, EN61347-2-13 independent, EN62384; GB19510.1,GB19510.14; EAC TP TC 004;J61347-1(H29), J61347-2-13(H29),KC61347-1,KC61347-2-13,IS15885(Part2/Sec13)(for XLG-100I type only); IP67 approved | Да | I/P-O/P:3.75 KVAC | I/P-O/P, I/P-FG, O/P-FG:100M Ohms / 500VDC / 25℃/ 70% RH | 1 | Да | 92,5% | ≥ 0,95 | 0,43 А | 50A | #NULL! | Есть | #NULL! | Литейные алюминиевые сплавы | 1-48/90-В-С5 (PROM, PR, SPORT, APS, ATAMAN Street, LC, PLUS, SM W) | Алюминий | Кронштейн консоль Ø52mm регулируемый 0° / 45° | 0,5-35 Гц, 5м/с2, 30 мин | IK10 | IK10 | от -40° до +45° | УХЛ1 | 0,099 | 60 | 192,232 | 230 436 | 327х186х88 | 389х186х88 | 2,4 | 1 | 0,009 | 2,6 | 470 | 100 | 190 | #NULL! | #NULL! | #NULL! | #NULL! | #NULL! | #NULL! | #NULL! | #NULL! | #NULL! | #NULL! | #NULL! | #NULL! | 4 | #NULL! | #NULL! | #NULL! | #NULL! | #NULL! | #NULL! | #NULL! | #NULL! | #NULL! | #NULL! | #NULL! | #NULL! | #NULL! | #NULL! | #NULL! | #NULL! | #NULL! | #NULL! | #NULL! | https://tl-led.ru/storage/products/files/19/УТ000020704/main_image_ATAMAN STREET 1 mod. Ракурс 1.png | #NULL! | #ПУСТО! | https://tl-led.ru/storage/products/files/19/УТ000020704/illuminator_dimensions_ATAMAN-STREET-1 gab.jpg | https://tl-led.ru/storage/products/files/19/УТ000020704/kss_W.jpg | #NULL! | #NULL! | #NULL! | #NULL! | #NULL! | #NULL!
УТ000020705 | Уличный светильник ATAMAN Street 95-1 830 W DIM | Серия | https://tl-led.ru/storage/3d-models/Ataman STREET 1.glb | #NULL! | Уличное освещение | 93,9 | 13 894 | 12 908 | 137,465 | 180 | W (145°х60°) широкая боковая | 3 000 | 80 | 3 | Osram DURIS S5 GW PSLT33.EM 3000К | 100 000 | 0,5 | Да | MEAN WELL | MEAN WELL XLG-100-L-AB | 100-305 VAC / 142-431 VDC | 100-305 VAC / 142-431 VDC | 100 | 47 Гц - 63 Гц | 67 | СтепеньЗащитыСветильника | Нет | Есть | Нет | #NULL! | #NULL! | 6KV/4KV | EN55015(CISPR15) ,GB/T17743, EN55015(CISPR15) ,GB/T17743, EN61000-3-2 , GB/T17625.1, EN61000-3-3 | UL8750(type”HL”), UL879, CSA C22.2 No. 250.13-12; ENEC EN61347-1, EN61347-2-13 independent, EN62384; GB19510.1,GB19510.14; EAC TP TC 004;J61347-1(H29), J61347-2-13(H29),KC61347-1,KC61347-2-13,IS15885(Part2/Sec13)(for XLG-100I type only); IP67 approved | Да | I/P-O/P:3.75 KVAC | I/P-O/P, I/P-FG, O/P-FG:100M Ohms / 500VDC / 25℃/ 70% RH | 1 | Да | 92,5% | ≥ 0,95 | 0,43 А | 50 А | #NULL! | Есть, восстанавливается автоматически | #NULL! | Литейные алюминиевые сплавы | 1-48/90-В-С5 (PROM, PR, SPORT, APS, ATAMAN Street, LC, PLUS, SM W) | Алюминий | Кронштейн консоль Ø52mm регулируемый 0° / 45° | 0,5-35 Гц, 5м/с2, 30 мин | IK10 | IK10 | от -40° до +45° | УХЛ1 | 0,099 | 60 | 192,232 | 230 436 | 327х186х88 | 389х186х88 | 2,4 | 1 | 0,009 | 2,6 | 470 | 100 | 190 | #NULL! | #NULL! | #NULL! | #NULL! | #NULL! | #NULL! | #NULL! | #NULL! | #NULL! | #NULL! | #NULL! | #NULL! | 4 | #NULL! | #NULL! | #NULL! | #NULL! | #NULL! | #NULL! | #NULL! | #NULL! | #NULL! | #NULL! | #NULL! | #NULL! | #NULL! | #NULL! | #NULL! | #NULL! | #NULL! | #NULL! | #NULL! | https://tl-led.ru/storage/products/files/19/УТ000020705/main_image_ATAMAN STREET 1 mod. Ракурс 1.png | #NULL! | #ПУСТО! | https://tl-led.ru/storage/products/files/19/УТ000020705/illuminator_dimensions_ATAMAN-STREET-1 gab.jpg | https://tl-led.ru/storage/products/files/19/УТ000020705/kss_W.jpg | #NULL! | #NULL! | #NULL! | #NULL! | #NULL! | #NULL!
УТ000020706 | Уличный светильник ATAMAN Street 100-1 830 SW | Серия | https://tl-led.ru/storage/3d-models/Ataman STREET 1.glb | #NULL! | Уличное освещение | 101,7 | 15 081 | 14 237 | 139,99 | 180 | SW (Широкая боковая) | 3 000 | 80 | 3 | Osram DURIS S5 GW PSLT33.EM 3000К | 100 000 | 0,5 | Нет | MEAN WELL | MEAN WELL XLG-100-L-A | 100-305 VAC / 142-431 VDC | 100-305 VAC / 142-431 VDC | 100 | 47 Гц - 63 Гц | 67 | СтепеньЗащитыСветильника | Нет | Есть | Нет | #NULL! | #NULL! | 6KV/4KV | EN55015(CISPR15) ,GB/T17743, EN55015(CISPR15) ,GB/T17743, EN61000-3-2 , GB/T17625.1, EN61000-3-3 | UL8750(type”HL”), UL879, CSA C22.2 No. 250.13-12; ENEC EN61347-1, EN61347-2-13 independent, EN62384; GB19510.1,GB19510.14; EAC TP TC 004;J61347-1(H29), J61347-2-13(H29),KC61347-1,KC61347-2-13,IS15885(Part2/Sec13)(for XLG-100I type only); IP67 approved | Да | I/P-O/P:3.75 KVAC | I/P-O/P, I/P-FG, O/P-FG:100M Ohms / 500VDC / 25℃/ 70% RH | 1 | Да | 92,5% | ≥ 0,95 | 0,43 А | 50A | #NULL! | Есть | #NULL! | Литейные алюминиевые сплавы | 1-48/90-СВ-С5 (ATAMAN Street, LC, PLUS, SM SW) | Алюминий | Кронштейн консоль Ø52mm регулируемый 0° / 45° | 0,5-35 Гц, 5м/с2, 30 мин | IK10 | IK10 | от -40° до +45° | УХЛ1 | 0,097 | 60 | 208,2 | 230 436 | 327х186х88 | 389х186х88 | 2,4 | 1 | 0,009 | 2,6 | 470 | 100 | 190 | #NULL! | #NULL! | #NULL! | #NULL! | #NULL! | #NULL! | #NULL! | #NULL! | #NULL! | #NULL! | #NULL! | #NULL! | 4 | #NULL! | #NULL! | #NULL! | #NULL! | #NULL! | #NULL! | #NULL! | #NULL! | #NULL! | #NULL! | #NULL! | #NULL! | #NULL! | #NULL! | #NULL! | #NULL! | #NULL! | #NULL! | #NULL! | https://tl-led.ru/storage/products/files/19/УТ000020706/main_image_ATAMAN STREET 1 mod. Ракурс 1.png | #NULL! | #ПУСТО! | https://tl-led.ru/storage/products/files/19/УТ000020706/illuminator_dimensions_ATAMAN-STREET-1 gab.jpg | https://tl-led.ru/storage/products/files/19/УТ000020706/kss_SW.jpg | #NULL! | #NULL! | #NULL! | #NULL! | #NULL! | #NULL!
УТ000020707 | Уличный светильник ATAMAN Street 100-1 830 SW DIM | Серия | https://tl-led.ru/storage/3d-models/Ataman STREET 1.glb | #NULL! | Уличное освещение | 101,7 | 15 081 | 14 237 | 139,99 | 180 | SW (Широкая боковая) | 3 000 | 80 | 3 | Osram DURIS S5 GW PSLT33.EM 3000К | 100 000 | 0,5 | Да | MEAN WELL | MEAN WELL XLG-100-L-AB | 100-305 VAC / 142-431 VDC | 100-305 VAC / 142-431 VDC | 100 | 47 Гц - 63 Гц | 67 | СтепеньЗащитыСветильника | Нет | Есть | Нет | #NULL! | #NULL! | 6KV/4KV | EN55015(CISPR15) ,GB/T17743, EN55015(CISPR15) ,GB/T17743, EN61000-3-2 , GB/T17625.1, EN61000-3-3 | UL8750(type”HL”), UL879, CSA C22.2 No. 250.13-12; ENEC EN61347-1, EN61347-2-13 independent, EN62384; GB19510.1,GB19510.14; EAC TP TC 004;J61347-1(H29), J61347-2-13(H29),KC61347-1,KC61347-2-13,IS15885(Part2/Sec13)(for XLG-100I type only); IP67 approved | Да | I/P-O/P:3.75 KVAC | I/P-O/P, I/P-FG, O/P-FG:100M Ohms / 500VDC / 25℃/ 70% RH | 1 | Да | 92,5% | ≥ 0,95 | 0,43 А | 50 А | #NULL! | Есть, восстанавливается автоматически | #NULL! | Литейные алюминиевые сплавы | 1-48/90-СВ-С5 (ATAMAN Street, LC, PLUS, SM SW) | Алюминий | Кронштейн консоль Ø52mm регулируемый 0° / 45° | 0,5-35 Гц, 5м/с2, 30 мин | IK10 | IK10 | от -40° до +45° | УХЛ1 | 0,097 | 60 | 208,2 | 230 436 | 327х186х88 | 389х186х88 | 2,4 | 1 | 0,009 | 2,6 | 470 | 100 | 190 | #NULL! | #NULL! | #NULL! | #NULL! | #NULL! | #NULL! | #NULL! | #NULL! | #NULL! | #NULL! | #NULL! | #NULL! | 4 | #NULL! | #NULL! | #NULL! | #NULL! | #NULL! | #NULL! | #NULL! | #NULL! | #NULL! | #NULL! | #NULL! | #NULL! | #NULL! | #NULL! | #NULL! | #NULL! | #NULL! | #NULL! | #NULL! | https://tl-led.ru/storage/products/files/19/УТ000020707/main_image_ATAMAN STREET 1 mod. Ракурс 1.png | #NULL! | #ПУСТО! | https://tl-led.ru/storage/products/files/19/УТ000020707/illuminator_dimensions_ATAMAN-STREET-1 gab.jpg | https://tl-led.ru/storage/products/files/19/УТ000020707/kss_SW.jpg | #NULL! | #NULL! | #NULL! | #NULL! | #NULL! | #NULL!
УТ000020708 | Уличный светильник ATAMAN Street 100-1 830 W | Серия | https://tl-led.ru/storage/3d-models/Ataman STREET 1.glb | #NULL! | Уличное освещение | 101,7 | 15 081 | 14 010 | 137,758 | 180 | W (145°х60°) широкая боковая | 3 000 | 80 | 3 | Osram DURIS S5 GW PSLT33.EM 3000К | 100 000 | 0,5 | Нет | MEAN WELL | MEAN WELL XLG-100-L-A | 100-305 VAC / 142-431 VDC | 100-305 VAC / 142-431 VDC | 100 | 47 Гц - 63 Гц | 67 | СтепеньЗащитыСветильника | Нет | Есть | Нет | #NULL! | #NULL! | 6KV/4KV | EN55015(CISPR15) ,GB/T17743, EN55015(CISPR15) ,GB/T17743, EN61000-3-2 , GB/T17625.1, EN61000-3-3 | UL8750(type”HL”), UL879, CSA C22.2 No. 250.13-12; ENEC EN61347-1, EN61347-2-13 independent, EN62384; GB19510.1,GB19510.14; EAC TP TC 004;J61347-1(H29), J61347-2-13(H29),KC61347-1,KC61347-2-13,IS15885(Part2/Sec13)(for XLG-100I type only); IP67 approved | Да | I/P-O/P:3.75 KVAC | I/P-O/P, I/P-FG, O/P-FG:100M Ohms / 500VDC / 25℃/ 70% RH | 1 | Да | 92,5% | ≥ 0,95 | 0,43 А | 50A | #NULL! | Есть | #NULL! | Литейные алюминиевые сплавы | 1-48/90-В-С5 (PROM, PR, SPORT, APS, ATAMAN Street, LC, PLUS, SM W) | Алюминий | Кронштейн консоль Ø52mm регулируемый 0° / 45° | 0,5-35 Гц, 5м/с2, 30 мин | IK10 | IK10 | от -40° до +45° | УХЛ1 | 0,099 | 60 | 208,2 | 230 436 | 327х186х88 | 389х186х88 | 2,4 | 1 | 0,009 | 2,6 | 470 | 100 | 190 | #NULL! | #NULL! | #NULL! | #NULL! | #NULL! | #NULL! | #NULL! | #NULL! | #NULL! | #NULL! | #NULL! | #NULL! | 4 | #NULL! | #NULL! | #NULL! | #NULL! | #NULL! | #NULL! | #NULL! | #NULL! | #NULL! | #NULL! | #NULL! | #NULL! | #NULL! | #NULL! | #NULL! | #NULL! | #NULL! | #NULL! | #NULL! | https://tl-led.ru/storage/products/files/19/УТ000020708/main_image_ATAMAN STREET 1 mod. Ракурс 1.png | #NULL! | #ПУСТО! | https://tl-led.ru/storage/products/files/19/УТ000020708/illuminator_dimensions_ATAMAN-STREET-1 gab.jpg | https://tl-led.ru/storage/products/files/19/УТ000020708/kss_W.jpg | #NULL! | #NULL! | #NULL! | #NULL! | #NULL! | #NULL!
УТ000020709 | Уличный светильник ATAMAN Street 100-1 830 W DIM | Серия | https://tl-led.ru/storage/3d-models/Ataman STREET 1.glb | #NULL! | Уличное освещение | 101,7 | 15 081 | 14 010 | 137,758 | 180 | W (145°х60°) широкая боковая | 3 000 | 80 | 3 | Osram DURIS S5 GW PSLT33.EM 3000К | 100 000 | 0,5 | Да | MEAN WELL | MEAN WELL XLG-100-L-AB | 100-305 VAC / 142-431 VDC | 100-305 VAC / 142-431 VDC | 100 | 47 Гц - 63 Гц | 67 | СтепеньЗащитыСветильника | Нет | Есть | Нет | #NULL! | #NULL! | 6KV/4KV | EN55015(CISPR15) ,GB/T17743, EN55015(CISPR15) ,GB/T17743, EN61000-3-2 , GB/T17625.1, EN61000-3-3 | UL8750(type”HL”), UL879, CSA C22.2 No. 250.13-12; ENEC EN61347-1, EN61347-2-13 independent, EN62384; GB19510.1,GB19510.14; EAC TP TC 004;J61347-1(H29), J61347-2-13(H29),KC61347-1,KC61347-2-13,IS15885(Part2/Sec13)(for XLG-100I type only); IP67 approved | Да | I/P-O/P:3.75 KVAC | I/P-O/P, I/P-FG, O/P-FG:100M Ohms / 500VDC / 25℃/ 70% RH | 1 | Да | 92,5% | ≥ 0,95 | 0,43 А | 50 А | #NULL! | Есть, восстанавливается автоматически | #NULL! | Литейные алюминиевые сплавы | 1-48/90-В-С5 (PROM, PR, SPORT, APS, ATAMAN Street, LC, PLUS, SM W) | Алюминий | Кронштейн консоль Ø52mm регулируемый 0° / 45° | 0,5-35 Гц, 5м/с2, 30 мин | IK10 | IK10 | от -40° до +45° | УХЛ1 | 0,099 | 60 | 208,2 | 230 436 | 327х186х88 | 389х186х88 | 2,4 | 1 | 0,009 | 2,6 | 470 | 100 | 190 | #NULL! | #NULL! | #NULL! | #NULL! | #NULL! | #NULL! | #NULL! | #NULL! | #NULL! | #NULL! | #NULL! | #NULL! | 4 | #NULL! | #NULL! | #NULL! | #NULL! | #NULL! | #NULL! | #NULL! | #NULL! | #NULL! | #NULL! | #NULL! | #NULL! | #NULL! | #NULL! | #NULL! | #NULL! | #NULL! | #NULL! | #NULL! | https://tl-led.ru/storage/products/files/19/УТ000020709/main_image_ATAMAN STREET 1 mod. Ракурс 1.png | #NULL! | #ПУСТО! | https://tl-led.ru/storage/products/files/19/УТ000020709/illuminator_dimensions_ATAMAN-STREET-1 gab.jpg | https://tl-led.ru/storage/products/files/19/УТ000020709/kss_W.jpg | #NULL! | #NULL! | #NULL! | #NULL! | #NULL! | #NULL!
УТ000020710 | Уличный светильник ATAMAN Street 105-2 830 SW | Серия | https://tl-led.ru/storage/3d-models/ATAMAN_Street2_WithoutHat_v7.glb | #NULL! | Уличное освещение | 102,3 | 15 650 | 14 774 | 144,418 | 240 | SW (Широкая боковая) | 3 000 | 80 | 3 | Osram DURIS S5 GW PSLT33.EM 3000К | 100 000 | 0,5 | Нет | MEAN WELL | MEAN WELL XLG-100-L-A | 100-305 VAC / 142-431 VDC | 100-305 VAC / 142-431 VDC | 100 | 47 Гц - 63 Гц | 67 | СтепеньЗащитыСветильника | Нет | Есть | Нет | #NULL! | #NULL! | 6KV/4KV | EN55015(CISPR15) ,GB/T17743, EN55015(CISPR15) ,GB/T17743, EN61000-3-2 , GB/T17625.1, EN61000-3-3 | UL8750(type”HL”), UL879, CSA C22.2 No. 250.13-12; ENEC EN61347-1, EN61347-2-13 independent, EN62384; GB19510.1,GB19510.14; EAC TP TC 004;J61347-1(H29), J61347-2-13(H29),KC61347-1,KC61347-2-13,IS15885(Part2/Sec13)(for XLG-100I type only); IP67 approved | Да | I/P-O/P:3.75 KVAC | I/P-O/P, I/P-FG, O/P-FG:100M Ohms / 500VDC / 25℃/ 70% RH | 1 | Да | 92,5% | ≥ 0,95 | 0,43 А | 50A | #NULL! | Есть | #NULL! | Литейные алюминиевые сплавы | 2-70/80-СВ-С5 (ATAMAN Street-2/3 SW) | Алюминий | Кронштейн консоль Ø35mm - Ø60mm регулируемый +35° / -90° | 0,5-35 Гц, 5м/с2, 30 мин | IK10 | IK10 | от -40° до +45° | УХЛ1 | 0,094 | 60 | 209,429 | 606 613 | 510х320х95 | 591х320х136 | 5 | 1 | 0,038 | 5,5 | 610 | 155 | 405 | #NULL! | #NULL! | #NULL! | #NULL! | #NULL! | #NULL! | #NULL! | #NULL! | #NULL! | #NULL! | #NULL! | #NULL! | 4 | #NULL! | #NULL! | #NULL! | #NULL! | #NULL! | #NULL! | #NULL! | #NULL! | #NULL! | #NULL! | #NULL! | #NULL! | #NULL! | #NULL! | #NULL! | #NULL! | #NULL! | #NULL! | #NULL! | https://tl-led.ru/storage/products/files/19/УТ000020710/main_image_ATAMAN STREET 2 mod. Ракурс 1.png | #NULL! | #ПУСТО! | https://tl-led.ru/storage/products/files/19/УТ000020710/illuminator_dimensions_ATAMAN A2 - 2.jpg | #NULL! | #NULL! | #NULL! | #NULL! | #NULL! | #NULL! | #NULL!
УТ000020711 | Уличный светильник ATAMAN Street 105-2 830 SW DIM | Серия | https://tl-led.ru/storage/3d-models/ATAMAN_Street2_WithoutHat_v7.glb | #NULL! | Уличное освещение | 102,3 | 15 650 | 14 774 | 144,418 | 240 | SW (Широкая боковая) | 3 000 | 80 | 3 | Osram DURIS S5 GW PSLT33.EM 3000К | 100 000 | 0,5 | Да | MEAN WELL | MEAN WELL XLG-100-L-AB | 100-305 VAC / 142-431 VDC | 100-305 VAC / 142-431 VDC | 100 | 47 Гц - 63 Гц | 67 | СтепеньЗащитыСветильника | Нет | Есть | Нет | #NULL! | #NULL! | 6KV/4KV | EN55015(CISPR15) ,GB/T17743, EN55015(CISPR15) ,GB/T17743, EN61000-3-2 , GB/T17625.1, EN61000-3-3 | UL8750(type”HL”), UL879, CSA C22.2 No. 250.13-12; ENEC EN61347-1, EN61347-2-13 independent, EN62384; GB19510.1,GB19510.14; EAC TP TC 004;J61347-1(H29), J61347-2-13(H29),KC61347-1,KC61347-2-13,IS15885(Part2/Sec13)(for XLG-100I type only); IP67 approved | Да | I/P-O/P:3.75 KVAC | I/P-O/P, I/P-FG, O/P-FG:100M Ohms / 500VDC / 25℃/ 70% RH | 1 | Да | 92,5% | ≥ 0,95 | 0,43 А | 50 А | #NULL! | Есть, восстанавливается автоматически | #NULL! | Литейные алюминиевые сплавы | 2-70/80-СВ-С5 (ATAMAN Street-2/3 SW) | Алюминий | Кронштейн консоль Ø35mm - Ø60mm регулируемый +35° / -90° | 0,5-35 Гц, 5м/с2, 30 мин | IK10 | IK10 | от -40° до +45° | УХЛ1 | 0,094 | 60 | 209,429 | 606 613 | 510х320х95 | 591х320х136 | 5 | 1 | 0,038 | 5,5 | 610 | 155 | 405 | #NULL! | #NULL! | #NULL! | #NULL! | #NULL! | #NULL! | #NULL! | #NULL! | #NULL! | #NULL! | #NULL! | #NULL! | 4 | #NULL! | #NULL! | #NULL! | #NULL! | #NULL! | #NULL! | #NULL! | #NULL! | #NULL! | #NULL! | #NULL! | #NULL! | #NULL! | #NULL! | #NULL! | #NULL! | #NULL! | #NULL! | #NULL! | https://tl-led.ru/storage/products/files/19/УТ000020711/main_image_ATAMAN STREET 2 mod. Ракурс 1.png | #NULL! | #ПУСТО! | https://tl-led.ru/storage/products/files/19/УТ000020711/illuminator_dimensions_ATAMAN A2 - 2.jpg | #NULL! | #NULL! | #NULL! | #NULL! | #NULL! | #NULL! | #NULL!
УТ000020712 | Уличный светильник ATAMAN Street 105-2 830 W | Архив | https://tl-led.ru/storage/3d-models/ATAMAN_Street2_WithoutHat_v7.glb | #NULL! | Уличное освещение | 102,3 | 15 650 | 14 539 | 142,121 | 240 | W (145°х60°) широкая боковая | 3 000 | 80 | 3 | Osram DURIS S5 GW PSLT33.EM 3000К | 100 000 | 0,5 | Нет | MEAN WELL | MEAN WELL XLG-100-L-A | 100-305 VAC / 142-431 VDC | 100-305 VAC / 142-431 VDC | 100 | 47 Гц - 63 Гц | 67 | СтепеньЗащитыСветильника | Нет | Есть | Нет | #NULL! | #NULL! | 6KV/4KV | EN55015(CISPR15) ,GB/T17743, EN55015(CISPR15) ,GB/T17743, EN61000-3-2 , GB/T17625.1, EN61000-3-3 | UL8750(type”HL”), UL879, CSA C22.2 No. 250.13-12; ENEC EN61347-1, EN61347-2-13 independent, EN62384; GB19510.1,GB19510.14; EAC TP TC 004;J61347-1(H29), J61347-2-13(H29),KC61347-1,KC61347-2-13,IS15885(Part2/Sec13)(for XLG-100I type only); IP67 approved | Да | I/P-O/P:3.75 KVAC | I/P-O/P, I/P-FG, O/P-FG:100M Ohms / 500VDC / 25℃/ 70% RH | 1 | Да | 92,5% | ≥ 0,95 | 0,43 А | 50A | #NULL! | Есть | #NULL! | Литейные алюминиевые сплавы | 2-70/80-В-С5 (ATAMAN Street-2/3 W) | Алюминий | Кронштейн консоль Ø35mm - Ø60mm регулируемый +35° / -90° | 0,5-35 Гц, 5м/с2, 30 мин | IK10 | IK10 | от -40° до +45° | УХЛ1 | 0,096 | 60 | 209,429 | 606 613 | 510х320х95 | 591х320х136 | 5 | 1 | 0,038 | 5,5 | 610 | 155 | 405 | #NULL! | #NULL! | #NULL! | #NULL! | #NULL! | #NULL! | #NULL! | #NULL! | #NULL! | #NULL! | #NULL! | #NULL! | 4 | #NULL! | #NULL! | #NULL! | #NULL! | #NULL! | #NULL! | #NULL! | #NULL! | #NULL! | #NULL! | #NULL! | #NULL! | #NULL! | #NULL! | #NULL! | #NULL! | #NULL! | #NULL! | #NULL! | #ПУСТО! | #ПУСТО! | #ПУСТО! | #ПУСТО! | #ПУСТО! | #NULL! | #NULL! | #NULL! | #NULL! | #NULL! | #NULL!
УТ000020713 | Уличный светильник ATAMAN Street 105-2 830 W DIM | Архив | https://tl-led.ru/storage/3d-models/ATAMAN_Street2_WithoutHat_v7.glb | #NULL! | Уличное освещение | 102,3 | 15 650 | 14 539 | 142,121 | 240 | W (145°х60°) широкая боковая | 3 000 | 80 | 3 | Osram DURIS S5 GW PSLT33.EM 3000К | 100 000 | 0,5 | Да | MEAN WELL | MEAN WELL XLG-100-L-AB | 100-305 VAC / 142-431 VDC | 100-305 VAC / 142-431 VDC | 100 | 47 Гц - 63 Гц | 67 | СтепеньЗащитыСветильника | Нет | Есть | Нет | #NULL! | #NULL! | 6KV/4KV | EN55015(CISPR15) ,GB/T17743, EN55015(CISPR15) ,GB/T17743, EN61000-3-2 , GB/T17625.1, EN61000-3-3 | UL8750(type”HL”), UL879, CSA C22.2 No. 250.13-12; ENEC EN61347-1, EN61347-2-13 independent, EN62384; GB19510.1,GB19510.14; EAC TP TC 004;J61347-1(H29), J61347-2-13(H29),KC61347-1,KC61347-2-13,IS15885(Part2/Sec13)(for XLG-100I type only); IP67 approved | Да | I/P-O/P:3.75 KVAC | I/P-O/P, I/P-FG, O/P-FG:100M Ohms / 500VDC / 25℃/ 70% RH | 1 | Да | 92,5% | ≥ 0,95 | 0,43 А | 50 А | #NULL! | Есть, восстанавливается автоматически | #NULL! | Литейные алюминиевые сплавы | 2-70/80-В-С5 (ATAMAN Street-2/3 W) | Алюминий | Кронштейн консоль Ø35mm - Ø60mm регулируемый +35° / -90° | 0,5-35 Гц, 5м/с2, 30 мин | IK10 | IK10 | от -40° до +45° | УХЛ1 | 0,096 | 60 | 209,429 | 606 613 | 510х320х95 | 591х320х136 | 5 | 1 | 0,038 | 5,5 | 610 | 155 | 405 | #NULL! | #NULL! | #NULL! | #NULL! | #NULL! | #NULL! | #NULL! | #NULL! | #NULL! | #NULL! | #NULL! | #NULL! | 4 | #NULL! | #NULL! | #NULL! | #NULL! | #NULL! | #NULL! | #NULL! | #NULL! | #NULL! | #NULL! | #NULL! | #NULL! | #NULL! | #NULL! | #NULL! | #NULL! | #NULL! | #NULL! | #NULL! | #ПУСТО! | #ПУСТО! | #ПУСТО! | #ПУСТО! | #ПУСТО! | #NULL! | #NULL! | #NULL! | #NULL! | #NULL! | #NULL!
УТ000020714 | Уличный светильник ATAMAN Street 120-2 830 SW | Серия | https://tl-led.ru/storage/3d-models/ATAMAN_Street2_WithoutHat_v7.glb | #NULL! | Уличное освещение | 120,6 | 18 258 | 17 236 | 142,919 | 280 | SW (Широкая боковая) | 3 000 | 80 | 4 | Osram DURIS S5 GW PSLT33.EM 3000К | 100 000 | 0,5 | Нет | MEAN WELL | MEAN WELL XLG-150-L-A | 100-305 VAC / 142-431 VDC | 100-305 VAC / 142-431 VDC | 150 | 47 Гц - 63 Гц | 67 | СтепеньЗащитыСветильника | Нет | Есть | Нет | #NULL! | #NULL! | 6KV/4KV | EN55015(CISPR15) ,GB/T17743, EN55015(CISPR15) ,GB/T17743, EN61000-3-2 , GB/T17625.1, EN61000-3-3 | UL8750(type”HL”), UL879, CSA C22.2 No. 250.13-12; ENEC EN61347-1, EN61347-2-13 independent, EN62384; GB19510.1,GB19510.14; EAC TP TC 004;J61347-1(H29), J61347-2-13(H29),KC61347-1,KC61347-2-13,IS15885(Part2/Sec13)(for XLG-100I type only); IP67 approved | Да | I/P-O/P:3.75 KVAC | I/P-O/P, I/P-FG, O/P-FG:100M Ohms / 500VDC / 25℃/ 70% RH | 1 | Да | 93% | ≥ 0,95 | 0,65 А | 50 А | <0,75 мА | Есть | #NULL! | Литейные алюминиевые сплавы | 2-70/80-СВ-С5 (ATAMAN Street-2/3 SW) | Алюминий | Кронштейн консоль Ø35mm - Ø60mm регулируемый +35° / -90° | 0,5-35 Гц, 5м/с2, 30 мин | IK10 | IK10 | от -40° до +45° | УХЛ1 | 0,095 | 60 | 246,892 | 606 613 | 510х320х95 | 591х320х136 | 5 | 1 | 0,038 | 5,5 | 610 | 155 | 405 | #NULL! | #NULL! | #NULL! | #NULL! | #NULL! | #NULL! | #NULL! | #NULL! | #NULL! | #NULL! | #NULL! | #NULL! | 4 | #NULL! | #NULL! | #NULL! | #NULL! | #NULL! | #NULL! | #NULL! | #NULL! | #NULL! | #NULL! | #NULL! | #NULL! | #NULL! | #NULL! | #NULL! | #NULL! | #NULL! | #NULL! | #NULL! | https://tl-led.ru/storage/products/files/19/УТ000020714/main_image_ATAMAN STREET 2 mod. Ракурс 1.png | #NULL! | #ПУСТО! | https://tl-led.ru/storage/products/files/19/УТ000020714/illuminator_dimensions_ATAMAN A2 - 2.jpg | #NULL! | #NULL! | #NULL! | #NULL! | #NULL! | #NULL! | #NULL!
УТ000020715 | Уличный светильник ATAMAN Street 120-2 830 SW DIM | Серия | https://tl-led.ru/storage/3d-models/ATAMAN_Street2_WithoutHat_v7.glb | #NULL! | Уличное освещение | 120,6 | 18 258 | 17 236 | 142,919 | 280 | SW (Широкая боковая) | 3 000 | 80 | 4 | Osram DURIS S5 GW PSLT33.EM 3000К | 100 000 | 0,5 | Да | MEAN WELL | MEAN WELL XLG-150-L-AB | 100-305 VAC / 142-431 VDC | 100-305 VAC / 142-431 VDC | 150 | 47 Гц - 63 Гц | 67 | СтепеньЗащитыСветильника | Нет | Есть | Нет | #NULL! | #NULL! | 6KV/4KV | EN55015(CISPR15) ,GB/T17743, EN55015(CISPR15) ,GB/T17743, EN61000-3-2 , GB/T17625.1, EN61000-3-3 | UL8750(type”HL”), UL879, CSA C22.2 No. 250.13-12; ENEC EN61347-1, EN61347-2-13 independent, EN62384; GB19510.1,GB19510.14; EAC TP TC 004;J61347-1(H29), J61347-2-13(H29),KC61347-1,KC61347-2-13,IS15885(Part2/Sec13)(for XLG-100I type only); IP67 approved | Да | I/P-O/P:3.75 KVAC | I/P-O/P, I/P-FG, O/P-FG:100M Ohms / 500VDC / 25℃/ 70% RH | 1 | Да | 93% | ≥ 0,95 | 0,65 А | 50 А | <0,75 мА | Есть | #NULL! | Литейные алюминиевые сплавы | 2-70/80-СВ-С5 (ATAMAN Street-2/3 SW) | Алюминий | Кронштейн консоль Ø35mm - Ø60mm регулируемый +35° / -90° | 0,5-35 Гц, 5м/с2, 30 мин | IK10 | IK10 | от -40° до +45° | УХЛ1 | 0,095 | 60 | 246,892 | 606 613 | 510х320х95 | 591х320х136 | 5 | 1 | 0,038 | 5,5 | 610 | 155 | 405 | #NULL! | #NULL! | #NULL! | #NULL! | #NULL! | #NULL! | #NULL! | #NULL! | #NULL! | #NULL! | #NULL! | #NULL! | 4 | #NULL! | #NULL! | #NULL! | #NULL! | #NULL! | #NULL! | #NULL! | #NULL! | #NULL! | #NULL! | #NULL! | #NULL! | #NULL! | #NULL! | #NULL! | #NULL! | #NULL! | #NULL! | #NULL! | https://tl-led.ru/storage/products/files/19/УТ000020715/main_image_ATAMAN STREET 2 mod. Ракурс 1.png | #NULL! | #ПУСТО! | https://tl-led.ru/storage/products/files/19/УТ000020715/illuminator_dimensions_ATAMAN A2 - 2.jpg | #NULL! | #NULL! | #NULL! | #NULL! | #NULL! | #NULL! | #NULL!
УТ000020716 | Уличный светильник ATAMAN Street 120-2 830 W | Архив | https://tl-led.ru/storage/3d-models/ATAMAN_Street2_WithoutHat_v7.glb | #NULL! | Уличное освещение | 120,6 | 18 258 | 16 962 | 140,647 | 280 | W (145°х60°) широкая боковая | 3 000 | 80 | 4 | Osram DURIS S5 GW PSLT33.EM 3000К | 100 000 | 0,5 | Нет | MEAN WELL | MEAN WELL XLG-150-L-A | 100-305 VAC / 142-431 VDC | 100-305 VAC / 142-431 VDC | 150 | 47 Гц - 63 Гц | 67 | СтепеньЗащитыСветильника | Нет | Есть | Нет | #NULL! | #NULL! | 6KV/4KV | EN55015(CISPR15) ,GB/T17743, EN55015(CISPR15) ,GB/T17743, EN61000-3-2 , GB/T17625.1, EN61000-3-3 | UL8750(type”HL”), UL879, CSA C22.2 No. 250.13-12; ENEC EN61347-1, EN61347-2-13 independent, EN62384; GB19510.1,GB19510.14; EAC TP TC 004;J61347-1(H29), J61347-2-13(H29),KC61347-1,KC61347-2-13,IS15885(Part2/Sec13)(for XLG-100I type only); IP67 approved | Да | I/P-O/P:3.75 KVAC | I/P-O/P, I/P-FG, O/P-FG:100M Ohms / 500VDC / 25℃/ 70% RH | 1 | Да | 93% | ≥ 0,95 | 0,65 А | 50 А | <0,75 мА | Есть | #NULL! | Литейные алюминиевые сплавы | 2-70/80-В-С5 (ATAMAN Street-2/3 W) | Алюминий | Кронштейн консоль Ø35mm - Ø60mm регулируемый +35° / -90° | 0,5-35 Гц, 5м/с2, 30 мин | IK10 | IK10 | от -40° до +45° | УХЛ1 | 0,097 | 60 | 246,892 | 606 613 | 510х320х95 | 591х320х136 | 5 | 1 | 0,038 | 5,5 | 610 | 155 | 405 | #NULL! | #NULL! | #NULL! | #NULL! | #NULL! | #NULL! | #NULL! | #NULL! | #NULL! | #NULL! | #NULL! | #NULL! | 4 | #NULL! | #NULL! | #NULL! | #NULL! | #NULL! | #NULL! | #NULL! | #NULL! | #NULL! | #NULL! | #NULL! | #NULL! | #NULL! | #NULL! | #NULL! | #NULL! | #NULL! | #NULL! | #NULL! | #ПУСТО! | #ПУСТО! | #ПУСТО! | #ПУСТО! | #ПУСТО! | #NULL! | #NULL! | #NULL! | #NULL! | #NULL! | #NULL!
УТ000020717 | Уличный светильник ATAMAN Street 120-2 830 W DIM | Архив | https://tl-led.ru/storage/3d-models/ATAMAN_Street2_WithoutHat_v7.glb | #NULL! | Уличное освещение | 120,6 | 18 258 | 16 962 | 140,647 | 280 | W (145°х60°) широкая боковая | 3 000 | 80 | 4 | Osram DURIS S5 GW PSLT33.EM 3000К | 100 000 | 0,5 | Да | MEAN WELL | MEAN WELL XLG-150-L-AB | 100-305 VAC / 142-431 VDC | 100-305 VAC / 142-431 VDC | 150 | 47 Гц - 63 Гц | 67 | СтепеньЗащитыСветильника | Нет | Есть | Нет | #NULL! | #NULL! | 6KV/4KV | EN55015(CISPR15) ,GB/T17743, EN55015(CISPR15) ,GB/T17743, EN61000-3-2 , GB/T17625.1, EN61000-3-3 | UL8750(type”HL”), UL879, CSA C22.2 No. 250.13-12; ENEC EN61347-1, EN61347-2-13 independent, EN62384; GB19510.1,GB19510.14; EAC TP TC 004;J61347-1(H29), J61347-2-13(H29),KC61347-1,KC61347-2-13,IS15885(Part2/Sec13)(for XLG-100I type only); IP67 approved | Да | I/P-O/P:3.75 KVAC | I/P-O/P, I/P-FG, O/P-FG:100M Ohms / 500VDC / 25℃/ 70% RH | 1 | Да | 93% | ≥ 0,95 | 0,65 А | 50 А | <0,75 мА | Есть | #NULL! | Литейные алюминиевые сплавы | 2-70/80-В-С5 (ATAMAN Street-2/3 W) | Алюминий | Кронштейн консоль Ø35mm - Ø60mm регулируемый +35° / -90° | 0,5-35 Гц, 5м/с2, 30 мин | IK10 | IK10 | от -40° до +45° | УХЛ1 | 0,097 | 60 | 246,892 | 606 613 | 510х320х95 | 591х320х136 | 5 | 1 | 0,038 | 5,5 | 610 | 155 | 405 | #NULL! | #NULL! | #NULL! | #NULL! | #NULL! | #NULL! | #NULL! | #NULL! | #NULL! | #NULL! | #NULL! | #NULL! | 4 | #NULL! | #NULL! | #NULL! | #NULL! | #NULL! | #NULL! | #NULL! | #NULL! | #NULL! | #NULL! | #NULL! | #NULL! | #NULL! | #NULL! | #NULL! | #NULL! | #NULL! | #NULL! | #NULL! | #ПУСТО! | #ПУСТО! | #ПУСТО! | #ПУСТО! | #ПУСТО! | #NULL! | #NULL! | #NULL! | #NULL! | #NULL! | #NULL!
УТ000020718 | Уличный светильник ATAMAN Street 140-2 830 SW | Серия | https://tl-led.ru/storage/3d-models/ATAMAN_Street2_WithoutHat_v7.glb | #NULL! | Уличное освещение | 137,8 | 20 867 | 19 698 | 142,946 | 320 | SW (Широкая боковая) | 3 000 | 80 | 4 | Osram DURIS S5 GW PSLT33.EM 3000К | 100 000 | 0,5 | Нет | MEAN WELL | MEAN WELL XLG-150-L-A | 100-305 VAC / 142-431 VDC | 100-305 VAC / 142-431 VDC | 150 | 47 Гц - 63 Гц | 67 | СтепеньЗащитыСветильника | Нет | Есть | Нет | #NULL! | #NULL! | 6KV/4KV | EN55015(CISPR15) ,GB/T17743, EN55015(CISPR15) ,GB/T17743, EN61000-3-2 , GB/T17625.1, EN61000-3-3 | UL8750(type”HL”), UL879, CSA C22.2 No. 250.13-12; ENEC EN61347-1, EN61347-2-13 independent, EN62384; GB19510.1,GB19510.14; EAC TP TC 004;J61347-1(H29), J61347-2-13(H29),KC61347-1,KC61347-2-13,IS15885(Part2/Sec13)(for XLG-100I type only); IP67 approved | Да | I/P-O/P:3.75 KVAC | I/P-O/P, I/P-FG, O/P-FG:100M Ohms / 500VDC / 25℃/ 70% RH | 1 | Да | 93% | ≥ 0,95 | 0,65 А | 50 А | <0,75 мА | Есть | #NULL! | Литейные алюминиевые сплавы | 2-70/80-СВ-С5 (ATAMAN Street-2/3 SW) | Алюминий | Кронштейн консоль Ø35mm - Ø60mm регулируемый +35° / -90° | 0,5-35 Гц, 5м/с2, 30 мин | IK10 | IK10 | от -40° до +45° | УХЛ1 | 0,095 | 60 | 282,104 | 606 613 | 510х320х95 | 591х320х136 | 5 | 1 | 0,038 | 5,5 | 610 | 155 | 405 | #NULL! | #NULL! | #NULL! | #NULL! | #NULL! | #NULL! | #NULL! | #NULL! | #NULL! | #NULL! | #NULL! | #NULL! | 4 | #NULL! | #NULL! | #NULL! | #NULL! | #NULL! | #NULL! | #NULL! | #NULL! | #NULL! | #NULL! | #NULL! | #NULL! | #NULL! | #NULL! | #NULL! | #NULL! | #NULL! | #NULL! | #NULL! | https://tl-led.ru/storage/products/files/19/УТ000020718/main_image_ATAMAN STREET 2 mod. Ракурс 1.png | #NULL! | #ПУСТО! | https://tl-led.ru/storage/products/files/19/УТ000020718/illuminator_dimensions_ATAMAN A2 - 2.jpg | #NULL! | #NULL! | #NULL! | #NULL! | #NULL! | #NULL! | #NULL!
УТ000020719 | Уличный светильник ATAMAN Street 140-2 830 SW DIM | Серия | https://tl-led.ru/storage/3d-models/ATAMAN_Street2_WithoutHat_v7.glb | #NULL! | Уличное освещение | 137,8 | 20 867 | 19 698 | 142,946 | 320 | SW (Широкая боковая) | 3 000 | 80 | 4 | Osram DURIS S5 GW PSLT33.EM 3000К | 100 000 | 0,5 | Да | MEAN WELL | MEAN WELL XLG-150-L-AB | 100-305 VAC / 142-431 VDC | 100-305 VAC / 142-431 VDC | 150 | 47 Гц - 63 Гц | 67 | СтепеньЗащитыСветильника | Нет | Есть | Нет | #NULL! | #NULL! | 6KV/4KV | EN55015(CISPR15) ,GB/T17743, EN55015(CISPR15) ,GB/T17743, EN61000-3-2 , GB/T17625.1, EN61000-3-3 | UL8750(type”HL”), UL879, CSA C22.2 No. 250.13-12; ENEC EN61347-1, EN61347-2-13 independent, EN62384; GB19510.1,GB19510.14; EAC TP TC 004;J61347-1(H29), J61347-2-13(H29),KC61347-1,KC61347-2-13,IS15885(Part2/Sec13)(for XLG-100I type only); IP67 approved | Да | I/P-O/P:3.75 KVAC | I/P-O/P, I/P-FG, O/P-FG:100M Ohms / 500VDC / 25℃/ 70% RH | 1 | Да | 93% | ≥ 0,95 | 0,65 А | 50 А | <0,75 мА | Есть | #NULL! | Литейные алюминиевые сплавы | 2-70/80-СВ-С5 (ATAMAN Street-2/3 SW) | Алюминий | Кронштейн консоль Ø35mm - Ø60mm регулируемый +35° / -90° | 0,5-35 Гц, 5м/с2, 30 мин | IK10 | IK10 | от -40° до +45° | УХЛ1 | 0,095 | 60 | 282,104 | 606 613 | 510х320х95 | 591х320х136 | 5 | 1 | 0,038 | 5,5 | 610 | 155 | 405 | #NULL! | #NULL! | #NULL! | #NULL! | #NULL! | #NULL! | #NULL! | #NULL! | #NULL! | #NULL! | #NULL! | #NULL! | 4 | #NULL! | #NULL! | #NULL! | #NULL! | #NULL! | #NULL! | #NULL! | #NULL! | #NULL! | #NULL! | #NULL! | #NULL! | #NULL! | #NULL! | #NULL! | #NULL! | #NULL! | #NULL! | #NULL! | https://tl-led.ru/storage/products/files/19/УТ000020719/main_image_ATAMAN STREET 2 mod. Ракурс 1.png | #NULL! | #ПУСТО! | https://tl-led.ru/storage/products/files/19/УТ000020719/illuminator_dimensions_ATAMAN A2 - 2.jpg | #NULL! | #NULL! | #NULL! | #NULL! | #NULL! | #NULL! | #NULL!
УТ000020720 | Уличный светильник ATAMAN Street 140-2 830 W | Архив | https://tl-led.ru/storage/3d-models/ATAMAN_Street2_WithoutHat_v7.glb | #NULL! | Уличное освещение | 137,8 | 20 867 | 19 385 | 140,675 | 320 | W (145°х60°) широкая боковая | 3 000 | 80 | 4 | Osram DURIS S5 GW PSLT33.EM 3000К | 100 000 | 0,5 | Нет | MEAN WELL | MEAN WELL XLG-150-L-A | 100-305 VAC / 142-431 VDC | 100-305 VAC / 142-431 VDC | 150 | 47 Гц - 63 Гц | 67 | СтепеньЗащитыСветильника | Нет | Есть | Нет | #NULL! | #NULL! | 6KV/4KV | EN55015(CISPR15) ,GB/T17743, EN55015(CISPR15) ,GB/T17743, EN61000-3-2 , GB/T17625.1, EN61000-3-3 | UL8750(type”HL”), UL879, CSA C22.2 No. 250.13-12; ENEC EN61347-1, EN61347-2-13 independent, EN62384; GB19510.1,GB19510.14; EAC TP TC 004;J61347-1(H29), J61347-2-13(H29),KC61347-1,KC61347-2-13,IS15885(Part2/Sec13)(for XLG-100I type only); IP67 approved | Да | I/P-O/P:3.75 KVAC | I/P-O/P, I/P-FG, O/P-FG:100M Ohms / 500VDC / 25℃/ 70% RH | 1 | Да | 93% | ≥ 0,95 | 0,65 А | 50 А | <0,75 мА | Есть | #NULL! | Литейные алюминиевые сплавы | 2-70/80-В-С5 (ATAMAN Street-2/3 W) | Алюминий | Кронштейн консоль Ø35mm - Ø60mm регулируемый +35° / -90° | 0,5-35 Гц, 5м/с2, 30 мин | IK10 | IK10 | от -40° до +45° | УХЛ1 | 0,097 | 60 | 282,104 | 606 613 | 510х320х95 | 591х320х136 | 5 | 1 | 0,038 | 5,5 | 610 | 155 | 405 | #NULL! | #NULL! | #NULL! | #NULL! | #NULL! | #NULL! | #NULL! | #NULL! | #NULL! | #NULL! | #NULL! | #NULL! | 4 | #NULL! | #NULL! | #NULL! | #NULL! | #NULL! | #NULL! | #NULL! | #NULL! | #NULL! | #NULL! | #NULL! | #NULL! | #NULL! | #NULL! | #NULL! | #NULL! | #NULL! | #NULL! | #NULL! | #ПУСТО! | #ПУСТО! | #ПУСТО! | #ПУСТО! | #ПУСТО! | #NULL! | #NULL! | #NULL! | #NULL! | #NULL! | #NULL!
УТ000020721 | Уличный светильник ATAMAN Street 140-2 830 W DIM | Архив | https://tl-led.ru/storage/3d-models/ATAMAN_Street2_WithoutHat_v7.glb | #NULL! | Уличное освещение | 137,8 | 20 867 | 19 385 | 140,675 | 320 | W (145°х60°) широкая боковая | 3 000 | 80 | 4 | Osram DURIS S5 GW PSLT33.EM 3000К | 100 000 | 0,5 | Да | MEAN WELL | MEAN WELL XLG-150-L-AB | 100-305 VAC / 142-431 VDC | 100-305 VAC / 142-431 VDC | 150 | 47 Гц - 63 Гц | 67 | СтепеньЗащитыСветильника | Нет | Есть | Нет | #NULL! | #NULL! | 6KV/4KV | EN55015(CISPR15) ,GB/T17743, EN55015(CISPR15) ,GB/T17743, EN61000-3-2 , GB/T17625.1, EN61000-3-3 | UL8750(type”HL”), UL879, CSA C22.2 No. 250.13-12; ENEC EN61347-1, EN61347-2-13 independent, EN62384; GB19510.1,GB19510.14; EAC TP TC 004;J61347-1(H29), J61347-2-13(H29),KC61347-1,KC61347-2-13,IS15885(Part2/Sec13)(for XLG-100I type only); IP67 approved | Да | I/P-O/P:3.75 KVAC | I/P-O/P, I/P-FG, O/P-FG:100M Ohms / 500VDC / 25℃/ 70% RH | 1 | Да | 93% | ≥ 0,95 | 0,65 А | 50 А | <0,75 мА | Есть | #NULL! | Литейные алюминиевые сплавы | 2-70/80-В-С5 (ATAMAN Street-2/3 W) | Алюминий | Кронштейн консоль Ø35mm - Ø60mm регулируемый +35° / -90° | 0,5-35 Гц, 5м/с2, 30 мин | IK10 | IK10 | от -40° до +45° | УХЛ1 | 0,097 | 60 | 282,104 | 606 613 | 510х320х95 | 591х320х136 | 5 | 1 | 0,038 | 5,5 | 610 | 155 | 405 | #NULL! | #NULL! | #NULL! | #NULL! | #NULL! | #NULL! | #NULL! | #NULL! | #NULL! | #NULL! | #NULL! | #NULL! | 4 | #NULL! | #NULL! | #NULL! | #NULL! | #NULL! | #NULL! | #NULL! | #NULL! | #NULL! | #NULL! | #NULL! | #NULL! | #NULL! | #NULL! | #NULL! | #NULL! | #NULL! | #NULL! | #NULL! | #ПУСТО! | #ПУСТО! | #ПУСТО! | #ПУСТО! | #ПУСТО! | #NULL! | #NULL! | #NULL! | #NULL! | #NULL! | #NULL!
УТ000020722 | Уличный светильник ATAMAN Street 150-2 830 SW | Серия | https://tl-led.ru/storage/3d-models/ATAMAN_Street2_WithoutHat_v7.glb | #NULL! | Уличное освещение | 148,2 | 22 171 | 20 929 | 141,221 | 320 | SW (Широкая боковая) | 3 000 | 80 | 4 | Osram DURIS S5 GW PSLT33.EM 3000К | 100 000 | 0,5 | Нет | MEAN WELL | MEAN WELL XLG-150-L-A | 100-305 VAC / 142-431 VDC | 100-305 VAC / 142-431 VDC | 150 | 47 Гц - 63 Гц | 67 | СтепеньЗащитыСветильника | Нет | Есть | Нет | #NULL! | #NULL! | 6KV/4KV | EN55015(CISPR15) ,GB/T17743, EN55015(CISPR15) ,GB/T17743, EN61000-3-2 , GB/T17625.1, EN61000-3-3 | UL8750(type”HL”), UL879, CSA C22.2 No. 250.13-12; ENEC EN61347-1, EN61347-2-13 independent, EN62384; GB19510.1,GB19510.14; EAC TP TC 004;J61347-1(H29), J61347-2-13(H29),KC61347-1,KC61347-2-13,IS15885(Part2/Sec13)(for XLG-100I type only); IP67 approved | Да | I/P-O/P:3.75 KVAC | I/P-O/P, I/P-FG, O/P-FG:100M Ohms / 500VDC / 25℃/ 70% RH | 1 | Да | 93% | ≥ 0,95 | 0,65 А | 50 А | <0,75 мА | Есть | #NULL! | Литейные алюминиевые сплавы | 2-70/80-СВ-С5 (ATAMAN Street-2/3 SW) | Алюминий | Кронштейн консоль Ø35mm - Ø60mm регулируемый +35° / -90° | 0,5-35 Гц, 5м/с2, 30 мин | IK10 | IK10 | от -40° до +45° | УХЛ1 | 0,096 | 60 | 303,395 | 606 613 | 510х320х95 | 591х320х136 | 5 | 1 | 0,038 | 5,5 | 610 | 155 | 405 | #NULL! | #NULL! | #NULL! | #NULL! | #NULL! | #NULL! | #NULL! | #NULL! | #NULL! | #NULL! | #NULL! | #NULL! | 4 | #NULL! | #NULL! | #NULL! | #NULL! | #NULL! | #NULL! | #NULL! | #NULL! | #NULL! | #NULL! | #NULL! | #NULL! | #NULL! | #NULL! | #NULL! | #NULL! | #NULL! | #NULL! | #NULL! | https://tl-led.ru/storage/products/files/19/УТ000020722/main_image_ATAMAN STREET 2 mod. Ракурс 1.png | #NULL! | #ПУСТО! | https://tl-led.ru/storage/products/files/19/УТ000020722/illuminator_dimensions_ATAMAN A2 - 2.jpg | #NULL! | #NULL! | #NULL! | #NULL! | #NULL! | #NULL! | #NULL!
УТ000020723 | Уличный светильник ATAMAN Street 150-2 830 SW DIM | Серия | https://tl-led.ru/storage/3d-models/ATAMAN_Street2_WithoutHat_v7.glb | #NULL! | Уличное освещение | 148,2 | 22 171 | 20 929 | 141,221 | 320 | SW (Широкая боковая) | 3 000 | 80 | 4 | Osram DURIS S5 GW PSLT33.EM 3000К | 100 000 | 0,5 | Да | MEAN WELL | MEAN WELL XLG-150-L-AB | 100-305 VAC / 142-431 VDC | 100-305 VAC / 142-431 VDC | 150 | 47 Гц - 63 Гц | 67 | СтепеньЗащитыСветильника | Нет | Есть | Нет | #NULL! | #NULL! | 6KV/4KV | EN55015(CISPR15) ,GB/T17743, EN55015(CISPR15) ,GB/T17743, EN61000-3-2 , GB/T17625.1, EN61000-3-3 | UL8750(type”HL”), UL879, CSA C22.2 No. 250.13-12; ENEC EN61347-1, EN61347-2-13 independent, EN62384; GB19510.1,GB19510.14; EAC TP TC 004;J61347-1(H29), J61347-2-13(H29),KC61347-1,KC61347-2-13,IS15885(Part2/Sec13)(for XLG-100I type only); IP67 approved | Да | I/P-O/P:3.75 KVAC | I/P-O/P, I/P-FG, O/P-FG:100M Ohms / 500VDC / 25℃/ 70% RH | 1 | Да | 93% | ≥ 0,95 | 0,65 А | 50 А | <0,75 мА | Есть | #NULL! | Литейные алюминиевые сплавы | 2-70/80-СВ-С5 (ATAMAN Street-2/3 SW) | Алюминий | Кронштейн консоль Ø35mm - Ø60mm регулируемый +35° / -90° | 0,5-35 Гц, 5м/с2, 30 мин | IK10 | IK10 | от -40° до +45° | УХЛ1 | 0,096 | 60 | 303,395 | 606 613 | 510х320х95 | 591х320х136 | 5 | 1 | 0,038 | 5,5 | 610 | 155 | 405 | #NULL! | #NULL! | #NULL! | #NULL! | #NULL! | #NULL! | #NULL! | #NULL! | #NULL! | #NULL! | #NULL! | #NULL! | 4 | #NULL! | #NULL! | #NULL! | #NULL! | #NULL! | #NULL! | #NULL! | #NULL! | #NULL! | #NULL! | #NULL! | #NULL! | #NULL! | #NULL! | #NULL! | #NULL! | #NULL! | #NULL! | #NULL! | https://tl-led.ru/storage/products/files/19/УТ000020723/main_image_ATAMAN STREET 2 mod. Ракурс 1.png | #NULL! | #ПУСТО! | https://tl-led.ru/storage/products/files/19/УТ000020723/illuminator_dimensions_ATAMAN A2 - 2.jpg | #NULL! | #NULL! | #NULL! | #NULL! | #NULL! | #NULL! | #NULL!
УТ000020724 | Уличный светильник ATAMAN Street 150-2 830 W | Архив | https://tl-led.ru/storage/3d-models/ATAMAN_Street2_WithoutHat_v7.glb | #NULL! | Уличное освещение | 148,2 | 22 171 | 20 597 | 138,981 | 320 | W (145°х60°) широкая боковая | 3 000 | 80 | 4 | Osram DURIS S5 GW PSLT33.EM 3000К | 100 000 | 0,5 | Нет | MEAN WELL | MEAN WELL XLG-150-L-A | 100-305 VAC / 142-431 VDC | 100-305 VAC / 142-431 VDC | 150 | 47 Гц - 63 Гц | 67 | СтепеньЗащитыСветильника | Нет | Есть | Нет | #NULL! | #NULL! | 6KV/4KV | EN55015(CISPR15) ,GB/T17743, EN55015(CISPR15) ,GB/T17743, EN61000-3-2 , GB/T17625.1, EN61000-3-3 | UL8750(type”HL”), UL879, CSA C22.2 No. 250.13-12; ENEC EN61347-1, EN61347-2-13 independent, EN62384; GB19510.1,GB19510.14; EAC TP TC 004;J61347-1(H29), J61347-2-13(H29),KC61347-1,KC61347-2-13,IS15885(Part2/Sec13)(for XLG-100I type only); IP67 approved | Да | I/P-O/P:3.75 KVAC | I/P-O/P, I/P-FG, O/P-FG:100M Ohms / 500VDC / 25℃/ 70% RH | 1 | Да | 93% | ≥ 0,95 | 0,65 А | 50 А | <0,75 мА | Есть | #NULL! | Литейные алюминиевые сплавы | 2-70/80-В-С5 (ATAMAN Street-2/3 W) | Алюминий | Кронштейн консоль Ø35mm - Ø60mm регулируемый +35° / -90° | 0,5-35 Гц, 5м/с2, 30 мин | IK10 | IK10 | от -40° до +45° | УХЛ1 | 0,098 | 60 | 303,395 | 606 613 | 510х320х95 | 591х320х136 | 5 | 1 | 0,038 | 5,5 | 610 | 155 | 405 | #NULL! | #NULL! | #NULL! | #NULL! | #NULL! | #NULL! | #NULL! | #NULL! | #NULL! | #NULL! | #NULL! | #NULL! | 4 | #NULL! | #NULL! | #NULL! | #NULL! | #NULL! | #NULL! | #NULL! | #NULL! | #NULL! | #NULL! | #NULL! | #NULL! | #NULL! | #NULL! | #NULL! | #NULL! | #NULL! | #NULL! | #NULL! | #ПУСТО! | #ПУСТО! | #ПУСТО! | #ПУСТО! | #ПУСТО! | #NULL! | #NULL! | #NULL! | #NULL! | #NULL! | #NULL!
УТ000020725 | Уличный светильник ATAMAN Street 150-2 830 W DIM | Архив | https://tl-led.ru/storage/3d-models/ATAMAN_Street2_WithoutHat_v7.glb | #NULL! | Уличное освещение | 148,2 | 22 171 | 20 597 | 138,981 | 320 | W (145°х60°) широкая боковая | 3 000 | 80 | 4 | Osram DURIS S5 GW PSLT33.EM 3000К | 100 000 | 0,5 | Да | MEAN WELL | MEAN WELL XLG-150-L-AB | 100-305 VAC / 142-431 VDC | 100-305 VAC / 142-431 VDC | 150 | 47 Гц - 63 Гц | 67 | СтепеньЗащитыСветильника | Нет | Есть | Нет | #NULL! | #NULL! | 6KV/4KV | EN55015(CISPR15) ,GB/T17743, EN55015(CISPR15) ,GB/T17743, EN61000-3-2 , GB/T17625.1, EN61000-3-3 | UL8750(type”HL”), UL879, CSA C22.2 No. 250.13-12; ENEC EN61347-1, EN61347-2-13 independent, EN62384; GB19510.1,GB19510.14; EAC TP TC 004;J61347-1(H29), J61347-2-13(H29),KC61347-1,KC61347-2-13,IS15885(Part2/Sec13)(for XLG-100I type only); IP67 approved | Да | I/P-O/P:3.75 KVAC | I/P-O/P, I/P-FG, O/P-FG:100M Ohms / 500VDC / 25℃/ 70% RH | 1 | Да | 93% | ≥ 0,95 | 0,65 А | 50 А | <0,75 мА | Есть | #NULL! | Литейные алюминиевые сплавы | 2-70/80-В-С5 (ATAMAN Street-2/3 W) | Алюминий | Кронштейн консоль Ø35mm - Ø60mm регулируемый +35° / -90° | 0,5-35 Гц, 5м/с2, 30 мин | IK10 | IK10 | от -40° до +45° | УХЛ1 | 0,098 | 60 | 303,395 | 606 613 | 510х320х95 | 591х320х136 | 5 | 1 | 0,038 | 5,5 | 610 | 155 | 405 | #NULL! | #NULL! | #NULL! | #NULL! | #NULL! | #NULL! | #NULL! | #NULL! | #NULL! | #NULL! | #NULL! | #NULL! | 4 | #NULL! | #NULL! | #NULL! | #NULL! | #NULL! | #NULL! | #NULL! | #NULL! | #NULL! | #NULL! | #NULL! | #NULL! | #NULL! | #NULL! | #NULL! | #NULL! | #NULL! | #NULL! | #NULL! | #ПУСТО! | #ПУСТО! | #ПУСТО! | #ПУСТО! | #ПУСТО! | #NULL! | #NULL! | #NULL! | #NULL! | #NULL! | #NULL!
УТ000020726 | Уличный светильник ATAMAN Street 160-2 830 SW | Серия | https://tl-led.ru/storage/3d-models/ATAMAN_Street2_WithoutHat_v7.glb | #NULL! | Уличное освещение | 158,4 | 23 475 | 22 160 | 139,899 | 320 | SW (Широкая боковая) | 3 000 | 80 | 4 | Osram DURIS S5 GW PSLT33.EM 3000К | 100 000 | 0,5 | Нет | MEAN WELL | MEAN WELL XLG-150-L-A | 100-305 VAC / 142-431 VDC | 100-305 VAC / 142-431 VDC | 150 | 47 Гц - 63 Гц | 67 | СтепеньЗащитыСветильника | Нет | Есть | Нет | #NULL! | #NULL! | 6KV/4KV | EN55015(CISPR15) ,GB/T17743, EN55015(CISPR15) ,GB/T17743, EN61000-3-2 , GB/T17625.1, EN61000-3-3 | UL8750(type”HL”), UL879, CSA C22.2 No. 250.13-12; ENEC EN61347-1, EN61347-2-13 independent, EN62384; GB19510.1,GB19510.14; EAC TP TC 004;J61347-1(H29), J61347-2-13(H29),KC61347-1,KC61347-2-13,IS15885(Part2/Sec13)(for XLG-100I type only); IP67 approved | Да | I/P-O/P:3.75 KVAC | I/P-O/P, I/P-FG, O/P-FG:100M Ohms / 500VDC / 25℃/ 70% RH | 1 | Да | 93% | ≥ 0,95 | 0,65 А | 50 А | <0,75 мА | Есть | #NULL! | Литейные алюминиевые сплавы | 2-70/80-СВ-С5 (ATAMAN Street-2/3 SW) | Алюминий | Кронштейн консоль Ø35mm - Ø60mm регулируемый +35° / -90° | 0,5-35 Гц, 5м/с2, 30 мин | IK10 | IK10 | от -40° до +45° | УХЛ1 | 0,097 | 60 | 324,276 | 606 613 | 510х320х95 | 591х320х136 | 5 | 1 | 0,038 | 5,5 | 610 | 155 | 405 | #NULL! | #NULL! | #NULL! | #NULL! | #NULL! | #NULL! | #NULL! | #NULL! | #NULL! | #NULL! | #NULL! | #NULL! | 4 | #NULL! | #NULL! | #NULL! | #NULL! | #NULL! | #NULL! | #NULL! | #NULL! | #NULL! | #NULL! | #NULL! | #NULL! | #NULL! | #NULL! | #NULL! | #NULL! | #NULL! | #NULL! | #NULL! | https://tl-led.ru/storage/products/files/19/УТ000020726/main_image_ATAMAN STREET 2 mod. Ракурс 1.png | #NULL! | #ПУСТО! | https://tl-led.ru/storage/products/files/19/УТ000020726/illuminator_dimensions_ATAMAN A2 - 2.jpg | #NULL! | #NULL! | #NULL! | #NULL! | #NULL! | #NULL! | #NULL!
УТ000020727 | Уличный светильник ATAMAN Street 160-2 830 SW DIM | Серия | https://tl-led.ru/storage/3d-models/ATAMAN_Street2_WithoutHat_v7.glb | #NULL! | Уличное освещение | 158,4 | 23 475 | 22 160 | 139,899 | 320 | SW (Широкая боковая) | 3 000 | 80 | 4 | Osram DURIS S5 GW PSLT33.EM 3000К | 100 000 | 0,5 | Да | MEAN WELL | MEAN WELL XLG-150-L-AB | 100-305 VAC / 142-431 VDC | 100-305 VAC / 142-431 VDC | 150 | 47 Гц - 63 Гц | 67 | СтепеньЗащитыСветильника | Нет | Есть | Нет | #NULL! | #NULL! | 6KV/4KV | EN55015(CISPR15) ,GB/T17743, EN55015(CISPR15) ,GB/T17743, EN61000-3-2 , GB/T17625.1, EN61000-3-3 | UL8750(type”HL”), UL879, CSA C22.2 No. 250.13-12; ENEC EN61347-1, EN61347-2-13 independent, EN62384; GB19510.1,GB19510.14; EAC TP TC 004;J61347-1(H29), J61347-2-13(H29),KC61347-1,KC61347-2-13,IS15885(Part2/Sec13)(for XLG-100I type only); IP67 approved | Да | I/P-O/P:3.75 KVAC | I/P-O/P, I/P-FG, O/P-FG:100M Ohms / 500VDC / 25℃/ 70% RH | 1 | Да | 93% | ≥ 0,95 | 0,65 А | 50 А | <0,75 мА | Есть | #NULL! | Литейные алюминиевые сплавы | 2-70/80-СВ-С5 (ATAMAN Street-2/3 SW) | Алюминий | Кронштейн консоль Ø35mm - Ø60mm регулируемый +35° / -90° | 0,5-35 Гц, 5м/с2, 30 мин | IK10 | IK10 | от -40° до +45° | УХЛ1 | 0,097 | 60 | 324,276 | 606 613 | 510х320х95 | 591х320х136 | 5 | 1 | 0,038 | 5,5 | 610 | 155 | 405 | #NULL! | #NULL! | #NULL! | #NULL! | #NULL! | #NULL! | #NULL! | #NULL! | #NULL! | #NULL! | #NULL! | #NULL! | 4 | #NULL! | #NULL! | #NULL! | #NULL! | #NULL! | #NULL! | #NULL! | #NULL! | #NULL! | #NULL! | #NULL! | #NULL! | #NULL! | #NULL! | #NULL! | #NULL! | #NULL! | #NULL! | #NULL! | https://tl-led.ru/storage/products/files/19/УТ000020727/main_image_ATAMAN STREET 2 mod. Ракурс 1.png | #NULL! | #ПУСТО! | https://tl-led.ru/storage/products/files/19/УТ000020727/illuminator_dimensions_ATAMAN A2 - 2.jpg | #NULL! | #NULL! | #NULL! | #NULL! | #NULL! | #NULL! | #NULL!
УТ000020728 | Уличный светильник ATAMAN Street 160-2 830 W | Архив | https://tl-led.ru/storage/3d-models/ATAMAN_Street2_WithoutHat_v7.glb | #NULL! | Уличное освещение | 158,4 | 23 475 | 21 808 | 137,677 | 320 | W (145°х60°) широкая боковая | 3 000 | 80 | 4 | Osram DURIS S5 GW PSLT33.EM 3000К | 100 000 | 0,5 | Нет | MEAN WELL | MEAN WELL XLG-150-L-A | 100-305 VAC / 142-431 VDC | 100-305 VAC / 142-431 VDC | 150 | 47 Гц - 63 Гц | 67 | СтепеньЗащитыСветильника | Нет | Есть | Нет | #NULL! | #NULL! | 6KV/4KV | EN55015(CISPR15) ,GB/T17743, EN55015(CISPR15) ,GB/T17743, EN61000-3-2 , GB/T17625.1, EN61000-3-3 | UL8750(type”HL”), UL879, CSA C22.2 No. 250.13-12; ENEC EN61347-1, EN61347-2-13 independent, EN62384; GB19510.1,GB19510.14; EAC TP TC 004;J61347-1(H29), J61347-2-13(H29),KC61347-1,KC61347-2-13,IS15885(Part2/Sec13)(for XLG-100I type only); IP67 approved | Да | I/P-O/P:3.75 KVAC | I/P-O/P, I/P-FG, O/P-FG:100M Ohms / 500VDC / 25℃/ 70% RH | 1 | Да | 93% | ≥ 0,95 | 0,65 А | 50 А | <0,75 мА | Есть | #NULL! | Литейные алюминиевые сплавы | 2-70/80-В-С5 (ATAMAN Street-2/3 W) | Алюминий | Кронштейн консоль Ø35mm - Ø60mm регулируемый +35° / -90° | 0,5-35 Гц, 5м/с2, 30 мин | IK10 | IK10 | от -40° до +45° | УХЛ1 | 0,099 | 60 | 324,276 | 606 613 | 510х320х95 | 591х320х136 | 5 | 1 | 0,038 | 5,5 | 610 | 155 | 405 | #NULL! | #NULL! | #NULL! | #NULL! | #NULL! | #NULL! | #NULL! | #NULL! | #NULL! | #NULL! | #NULL! | #NULL! | 4 | #NULL! | #NULL! | #NULL! | #NULL! | #NULL! | #NULL! | #NULL! | #NULL! | #NULL! | #NULL! | #NULL! | #NULL! | #NULL! | #NULL! | #NULL! | #NULL! | #NULL! | #NULL! | #NULL! | #ПУСТО! | #ПУСТО! | #ПУСТО! | #ПУСТО! | #ПУСТО! | #NULL! | #NULL! | #NULL! | #NULL! | #NULL! | #NULL!
УТ000020729 | Уличный светильник ATAMAN Street 160-2 830 W DIM | Архив | https://tl-led.ru/storage/3d-models/ATAMAN_Street2_WithoutHat_v7.glb | #NULL! | Уличное освещение | 158,4 | 23 475 | 21 808 | 137,677 | 320 | W (145°х60°) широкая боковая | 3 000 | 80 | 4 | Osram DURIS S5 GW PSLT33.EM 3000К | 100 000 | 0,5 | Да | MEAN WELL | MEAN WELL XLG-150-L-AB | 100-305 VAC / 142-431 VDC | 100-305 VAC / 142-431 VDC | 150 | 47 Гц - 63 Гц | 67 | СтепеньЗащитыСветильника | Нет | Есть | Нет | #NULL! | #NULL! | 6KV/4KV | EN55015(CISPR15) ,GB/T17743, EN55015(CISPR15) ,GB/T17743, EN61000-3-2 , GB/T17625.1, EN61000-3-3 | UL8750(type”HL”), UL879, CSA C22.2 No. 250.13-12; ENEC EN61347-1, EN61347-2-13 independent, EN62384; GB19510.1,GB19510.14; EAC TP TC 004;J61347-1(H29), J61347-2-13(H29),KC61347-1,KC61347-2-13,IS15885(Part2/Sec13)(for XLG-100I type only); IP67 approved | Да | I/P-O/P:3.75 KVAC | I/P-O/P, I/P-FG, O/P-FG:100M Ohms / 500VDC / 25℃/ 70% RH | 1 | Да | 93% | ≥ 0,95 | 0,65 А | 50 А | <0,75 мА | Есть | #NULL! | Литейные алюминиевые сплавы | 2-70/80-В-С5 (ATAMAN Street-2/3 W) | Алюминий | Кронштейн консоль Ø35mm - Ø60mm регулируемый +35° / -90° | 0,5-35 Гц, 5м/с2, 30 мин | IK10 | IK10 | от -40° до +45° | УХЛ1 | 0,099 | 60 | 324,276 | 606 613 | 510х320х95 | 591х320х136 | 5 | 1 | 0,038 | 5,5 | 610 | 155 | 405 | #NULL! | #NULL! | #NULL! | #NULL! | #NULL! | #NULL! | #NULL! | #NULL! | #NULL! | #NULL! | #NULL! | #NULL! | 4 | #NULL! | #NULL! | #NULL! | #NULL! | #NULL! | #NULL! | #NULL! | #NULL! | #NULL! | #NULL! | #NULL! | #NULL! | #NULL! | #NULL! | #NULL! | #NULL! | #NULL! | #NULL! | #NULL! | #ПУСТО! | #ПУСТО! | #ПУСТО! | #ПУСТО! | #ПУСТО! | #NULL! | #NULL! | #NULL! | #NULL! | #NULL! | #NULL!
УТ000020730 | Уличный светильник ATAMAN Street 180-3 830 SW | Серия | https://tl-led.ru/storage/3d-models/ATAMAN_Street3_WithoutHat_v7.glb | #NULL! | Уличное освещение | 180,3 | 27 243 | 25 718 | 142,64 | 420 | SW (Широкая боковая) | 3 000 | 80 | 3 | Osram DURIS S5 GW PSLT33.EM 3000К | 100 000 | 0,5 | Нет | MEAN WELL | MEAN WELL XLG-200-L-A | 100-305 VAC / 142-431 VDC | 100-305 VAC / 142-431 VDC | 200 | 47 Гц - 63 Гц | 67 | СтепеньЗащитыСветильника | Нет | Есть | Нет | #NULL! | #NULL! | 6KV/4KV | EN55015(CISPR15) ,GB/T17743, EN55015(CISPR15) ,GB/T17743, EN61000-3-2 , GB/T17625.1, EN61000-3-3 | UL8750(type”HL”), UL879, CSA C22.2 No. 250.13-12; ENEC EN61347-1, EN61347-2-13 independent, EN62384; GB19510.1,GB19510.14; EAC TP TC 004;J61347-1(H29), J61347-2-13(H29),KC61347-1,KC61347-2-13,IS15885(Part2/Sec13)(for XLG-100I type only); IP67 approved | Да | I/P-O/P:3.75 KVAC | I/P-O/P, I/P-FG, O/P-FG:100M Ohms / 500VDC / 25℃/ 70% RH | 1 | Да | 94% | ≥ 0,95 | 0,87 А | 65 А | <0,75 мА | Есть | #NULL! | Литейные алюминиевые сплавы | 2-70/80-СВ-С5 (ATAMAN Street-2/3 SW) | Алюминий | Кронштейн консоль Ø35mm - Ø60mm регулируемый +35° / -90° | 0,5-35 Гц, 5м/с2, 30 мин | IK10 | IK10 | от -40° до +45° | УХЛ1 | 0,095 | 60 | 369,11 | 744 775 | 605х320х95 | 686х320х136 | 6,2 | 1 | 0,045 | 6,5 | 710 | 180 | 350 | #NULL! | #NULL! | #NULL! | #NULL! | #NULL! | #NULL! | #NULL! | #NULL! | #NULL! | #NULL! | #NULL! | #NULL! | 4 | #NULL! | #NULL! | #NULL! | #NULL! | #NULL! | #NULL! | #NULL! | #NULL! | #NULL! | #NULL! | #NULL! | #NULL! | #NULL! | #NULL! | #NULL! | #NULL! | #NULL! | #NULL! | #NULL! | https://tl-led.ru/storage/products/files/19/УТ000020730/main_image_ATAMAN STREET 3 mod. Ракурс 1.png | #NULL! | #ПУСТО! | https://tl-led.ru/storage/products/files/19/УТ000020730/illuminator_dimensions_ATAMAN A3 - 2.jpg | #NULL! | #NULL! | #NULL! | #NULL! | #NULL! | #NULL! | #NULL!
УТ000020731 | Уличный светильник ATAMAN Street 180-3 830 SW DIM | Серия | https://tl-led.ru/storage/3d-models/ATAMAN_Street3_WithoutHat_v7.glb | #NULL! | Уличное освещение | 180,3 | 27 243 | 25 718 | 142,64 | 420 | SW (Широкая боковая) | 3 000 | 80 | 3 | Osram DURIS S5 GW PSLT33.EM 3000К | 100 000 | 0,5 | Да | MEAN WELL | MEAN WELL XLG-200-L-AB | 100-305 VAC / 142-431 VDC | 100-305 VAC / 142-431 VDC | 200 | 47 Гц - 63 Гц | 67 | СтепеньЗащитыСветильника | Нет | Есть | Нет | #NULL! | #NULL! | 6KV/4KV | EN55015(CISPR15) ,GB/T17743, EN55015(CISPR15) ,GB/T17743, EN61000-3-2 , GB/T17625.1, EN61000-3-3 | UL8750(type”HL”), UL879, CSA C22.2 No. 250.13-12; ENEC EN61347-1, EN61347-2-13 independent, EN62384; GB19510.1,GB19510.14; EAC TP TC 004;J61347-1(H29), J61347-2-13(H29),KC61347-1,KC61347-2-13,IS15885(Part2/Sec13)(for XLG-100I type only); IP67 approved | Да | I/P-O/P:3.75 KVAC | I/P-O/P, I/P-FG, O/P-FG:100M Ohms / 500VDC / 25℃/ 70% RH | 1 | Да | 94% | ≥ 0,95 | 0,87 А | 65 А | <0,75 мА | Есть | #NULL! | Литейные алюминиевые сплавы | 2-70/80-СВ-С5 (ATAMAN Street-2/3 SW) | Алюминий | Кронштейн консоль Ø35mm - Ø60mm регулируемый +35° / -90° | 0,5-35 Гц, 5м/с2, 30 мин | IK10 | IK10 | от -40° до +45° | УХЛ1 | 0,095 | 60 | 369,11 | 744 775 | 605х320х95 | 686х320х136 | 6,2 | 1 | 0,045 | 6,5 | 710 | 180 | 350 | #NULL! | #NULL! | #NULL! | #NULL! | #NULL! | #NULL! | #NULL! | #NULL! | #NULL! | #NULL! | #NULL! | #NULL! | 4 | #NULL! | #NULL! | #NULL! | #NULL! | #NULL! | #NULL! | #NULL! | #NULL! | #NULL! | #NULL! | #NULL! | #NULL! | #NULL! | #NULL! | #NULL! | #NULL! | #NULL! | #NULL! | #NULL! | https://tl-led.ru/storage/products/files/19/УТ000020731/main_image_ATAMAN STREET 3 mod. Ракурс 1.png | #NULL! | #ПУСТО! | https://tl-led.ru/storage/products/files/19/УТ000020731/illuminator_dimensions_ATAMAN A3 - 2.jpg | #NULL! | #NULL! | #NULL! | #NULL! | #NULL! | #NULL! | #NULL!
УТ000020732 | Уличный светильник ATAMAN Street 180-3 830 W | Архив | https://tl-led.ru/storage/3d-models/ATAMAN_Street3_WithoutHat_v7.glb | #NULL! | Уличное освещение | 180,3 | 27 243 | 25 309 | 140,372 | 420 | W (145°х60°) широкая боковая | 3 000 | 80 | 3 | Osram DURIS S5 GW PSLT33.EM 3000К | 100 000 | 0,5 | Нет | MEAN WELL | MEAN WELL XLG-200-L-A | 100-305 VAC / 142-431 VDC | 100-305 VAC / 142-431 VDC | 200 | 47 Гц - 63 Гц | 67 | СтепеньЗащитыСветильника | Нет | Есть | Нет | #NULL! | #NULL! | 6KV/4KV | EN55015(CISPR15) ,GB/T17743, EN55015(CISPR15) ,GB/T17743, EN61000-3-2 , GB/T17625.1, EN61000-3-3 | UL8750(type”HL”), UL879, CSA C22.2 No. 250.13-12; ENEC EN61347-1, EN61347-2-13 independent, EN62384; GB19510.1,GB19510.14; EAC TP TC 004;J61347-1(H29), J61347-2-13(H29),KC61347-1,KC61347-2-13,IS15885(Part2/Sec13)(for XLG-100I type only); IP67 approved | Да | I/P-O/P:3.75 KVAC | I/P-O/P, I/P-FG, O/P-FG:100M Ohms / 500VDC / 25℃/ 70% RH | 1 | Да | 94% | ≥ 0,95 | 0,87 А | 65 А | <0,75 мА | Есть | #NULL! | Литейные алюминиевые сплавы | 2-70/80-В-С5 (ATAMAN Street-2/3 W) | Алюминий | Кронштейн консоль Ø35mm - Ø60mm регулируемый +35° / -90° | 0,5-35 Гц, 5м/с2, 30 мин | IK10 | IK10 | от -40° до +45° | УХЛ1 | 0,097 | 60 | 369,11 | 744 775 | 605х320х95 | 686х320х136 | 6,2 | 1 | 0,045 | 6,5 | 710 | 180 | 350 | #NULL! | #NULL! | #NULL! | #NULL! | #NULL! | #NULL! | #NULL! | #NULL! | #NULL! | #NULL! | #NULL! | #NULL! | 4 | #NULL! | #NULL! | #NULL! | #NULL! | #NULL! | #NULL! | #NULL! | #NULL! | #NULL! | #NULL! | #NULL! | #NULL! | #NULL! | #NULL! | #NULL! | #NULL! | #NULL! | #NULL! | #NULL! | #ПУСТО! | #ПУСТО! | #ПУСТО! | #ПУСТО! | #ПУСТО! | #NULL! | #NULL! | #NULL! | #NULL! | #NULL! | #NULL!
УТ000020733 | Уличный светильник ATAMAN Street 180-3 830 W DIM | Архив | https://tl-led.ru/storage/3d-models/ATAMAN_Street3_WithoutHat_v7.glb | #NULL! | Уличное освещение | 180,3 | 27 243 | 25 309 | 140,372 | 420 | W (145°х60°) широкая боковая | 3 000 | 80 | 3 | Osram DURIS S5 GW PSLT33.EM 3000К | 100 000 | 0,5 | Да | MEAN WELL | MEAN WELL XLG-200-L-AB | 100-305 VAC / 142-431 VDC | 100-305 VAC / 142-431 VDC | 200 | 47 Гц - 63 Гц | 67 | СтепеньЗащитыСветильника | Нет | Есть | Нет | #NULL! | #NULL! | 6KV/4KV | EN55015(CISPR15) ,GB/T17743, EN55015(CISPR15) ,GB/T17743, EN61000-3-2 , GB/T17625.1, EN61000-3-3 | UL8750(type”HL”), UL879, CSA C22.2 No. 250.13-12; ENEC EN61347-1, EN61347-2-13 independent, EN62384; GB19510.1,GB19510.14; EAC TP TC 004;J61347-1(H29), J61347-2-13(H29),KC61347-1,KC61347-2-13,IS15885(Part2/Sec13)(for XLG-100I type only); IP67 approved | Да | I/P-O/P:3.75 KVAC | I/P-O/P, I/P-FG, O/P-FG:100M Ohms / 500VDC / 25℃/ 70% RH | 1 | Да | 94% | ≥ 0,95 | 0,87 А | 65 А | <0,75 мА | Есть | #NULL! | Литейные алюминиевые сплавы | 2-70/80-В-С5 (ATAMAN Street-2/3 W) | Алюминий | Кронштейн консоль Ø35mm - Ø60mm регулируемый +35° / -90° | 0,5-35 Гц, 5м/с2, 30 мин | IK10 | IK10 | от -40° до +45° | УХЛ1 | 0,097 | 60 | 369,11 | 744 775 | 605х320х95 | 686х320х136 | 6,2 | 1 | 0,045 | 6,5 | 710 | 180 | 350 | #NULL! | #NULL! | #NULL! | #NULL! | #NULL! | #NULL! | #NULL! | #NULL! | #NULL! | #NULL! | #NULL! | #NULL! | 4 | #NULL! | #NULL! | #NULL! | #NULL! | #NULL! | #NULL! | #NULL! | #NULL! | #NULL! | #NULL! | #NULL! | #NULL! | #NULL! | #NULL! | #NULL! | #NULL! | #NULL! | #NULL! | #NULL! | #ПУСТО! | #ПУСТО! | #ПУСТО! | #ПУСТО! | #ПУСТО! | #NULL! | #NULL! | #NULL! | #NULL! | #NULL! | #NULL!
УТ000020734 | Уличный светильник ATAMAN Street 210-3 830 SW | Серия | https://tl-led.ru/storage/3d-models/ATAMAN_Street3_WithoutHat_v7.glb | #NULL! | Уличное освещение | 206 | 31 135 | 29 392 | 142,68 | 480 | SW (Широкая боковая) | 3 000 | 80 | 5 | Osram DURIS S5 GW PSLT33.EM 3000К | 100 000 | 0,5 | Нет | MEAN WELL | MEAN WELL XLG-240-M-A | 176B - 264B AC | 100B - 305B AC | 259 | 47 Гц - 63 Гц | 67 | СтепеньЗащитыСветильника | Да | есть | Да | #NULL! | #NULL! | 4 кВ линия–линия, 6 кВ линия–заземление | RU: Соответствует стандартам СТБ ЕН 55015-2006, ГОСТ Р 51317.3.2-2006, СТБ IEC 61000-3-3-2011, СТБ IEC 61547-2011 CE: Соответствует стандартам EN 55015:2013, EN 61547:2010, EN 61000-3-2:2015, EN 61000-3-3-2013 | RU: Соответствует стандартам CTB IEC 61347-1:2007 (ГОСТ Р МЭК 61347-1-2011); IEC 61347-2-13:2006 (ГОСТ Р МЭК 61347-2-13-2001) CE: Соответствует стандартам EN 61347-2-13-2015; EN 61347-1:2008+A1:2011+A2:2013 | Да | > 1,5 кВ АС | > 100 МОм | 1 | Да | ~ 92,5% | ~ 0,95 | 1,3 А | 85 А | <0,75 мА | есть | #NULL! | Литейные алюминиевые сплавы | 2-70/80-СВ-С5 (ATAMAN Street-2/3 SW) | Алюминий | Кронштейн консоль Ø35mm - Ø60mm регулируемый +35° / -90° | 0,5-35 Гц, 5м/с2, 30 мин | IK10 | IK10 | от -40° до +45° | УХЛ1 | 0,095 | 60 | 421,723 | 744 775 | 605х320х95 | 686х320х136 | 6,2 | 1 | 0,045 | 6,5 | 710 | 180 | 350 | #NULL! | #NULL! | #NULL! | #NULL! | #NULL! | #NULL! | #NULL! | #NULL! | #NULL! | #NULL! | #NULL! | #NULL! | 4 | #NULL! | #NULL! | #NULL! | #NULL! | #NULL! | #NULL! | #NULL! | #NULL! | #NULL! | #NULL! | #NULL! | #NULL! | #NULL! | #NULL! | #NULL! | #NULL! | #NULL! | #NULL! | #NULL! | https://tl-led.ru/storage/products/files/19/УТ000020734/main_image_ATAMAN STREET 3 mod. Ракурс 1.png | #NULL! | #ПУСТО! | https://tl-led.ru/storage/products/files/19/УТ000020734/illuminator_dimensions_ATAMAN A3 - 2.jpg | #NULL! | #NULL! | #NULL! | #NULL! | #NULL! | #NULL! | #NULL!
УТ000020811 | Светодиодный светильник ATAMAN Street RUS 180-3 830 W DIM | Архив | https://tl-led.ru/storage/3d-models/ATAMAN_Street3_WithoutHat_v7.glb | #NULL! | Уличное освещение | 174,5 | 24 271 | 22 451 | 128,659 | 420 | W (145°х60°) широкая боковая | 3 000 | 80 | <1 | Клевер CLP-3030F3A-02A CRI80 3000К | 100 000 | 1,5 | Да | Инкотекс | IAC-210 (1400-100-67IND) | 220 В | 170–290 В AC 240–410 В DC | 234 | 47–63 Гц | 67 | СтепеньЗащитыСветильника | Нет | есть, восстанавливается автоматически | Да | #NULL! | #NULL! | 4 кВ линия–линия, 6 кВ линия–заземление ГОСТ Р 51317.4.5 | СТБ IEC 61000-3-3-2011 IEC 61547-2011 | ГОСТ Р МЭК 61347-1-2011 | Да | 1500 В Вход-выход, LN-GND, выход-GND | > 200 МОм | 1 | Да | 90% | ≥ 0,97 | 1,4 А | -18 А | <0,7 мА | есть, восстанавливается автоматически | #NULL! | Литейные алюминиевые сплавы | 2-70/80-В-С5 (ATAMAN Street-2/3 W) | Алюминий | Кронштейн консоль Ø35mm - Ø60mm регулируемый +35° / -90° | 0,5-35 Гц, 5м/с2, 30 мин | IK10 | IK10 | от -40° до +50° | УХЛ1 | 0,106 | 60 | 357,236 | 744 775 | 605х320х95 | 686х320х136 | 6,2 | 1 | 0,045 | 6,5 | 710 | 180 | 350 | #NULL! | #NULL! | #NULL! | #NULL! | #NULL! | #NULL! | #NULL! | #NULL! | #NULL! | #NULL! | #NULL! | #NULL! | 4 | #NULL! | #NULL! | #NULL! | #NULL! | #NULL! | #NULL! | #NULL! | #NULL! | #NULL! | #NULL! | #NULL! | #NULL! | #NULL! | #NULL! | #NULL! | #NULL! | #NULL! | #NULL! | #NULL! | #ПУСТО! | #ПУСТО! | #ПУСТО! | #ПУСТО! | #ПУСТО! | #NULL! | #NULL! | #NULL! | #NULL! | #NULL! | #NULL!
УТ000020812 | Светодиодный светильник ATAMAN Street RUS 210-3 830 SW | Серия | https://tl-led.ru/storage/3d-models/ATAMAN_Street3_WithoutHat_v7.glb | #NULL! | Уличное освещение | 199,4 | 27 738 | 26 185 | 131,319 | 480 | SW (Широкая боковая) | 3 000 | 80 | ≤ 1% | Клевер CLP-3030F3A-02A CRI80 3000К | 100 000 | 1,5 | Нет | Аргос-Электрон | ИПС 210-1400Т IP67 0900 | 176 - 264 B AC | 158 - 290 B AC | 228 | 47 ~ 63 Гц | 67 | СтепеньЗащитыСветильника | Да | Есть | Да | #NULL! | #NULL! | 4 кВ (L-N), 6 кВ (L-PE, N-PE) | Соответствует ТР ТС 020/2011 "Электромагнитная совместимость технических средств" | Соответствует ТР ТС 004/2011 "О безопасности низковольтного оборудования" | Да | > 1,5 кВ АС | вход-выход > 200 МОм; вход-земля > 200 МОм; выход-земля > 200 МОм | 1 | Да | ≥92.0% | ≥0.97 | 0,99 А | #NULL! | #NULL! | Восстанавливается | #NULL! | Литейные алюминиевые сплавы | 2-70/80-СВ-С5 (ATAMAN Street-2/3 SW) | Алюминий | Кронштейн консоль Ø35mm - Ø60mm регулируемый +35° / -90° | 0,5-35 Гц, 5м/с2, 30 мин | IK10 | IK10 | от -40° до +50° | УХЛ1 | 0,104 | 60 | 408,212 | 744 775 | 605х320х95 | 686х320х136 | 6,2 | 1 | 0,045 | 6,5 | 710 | 180 | 350 | #NULL! | #NULL! | #NULL! | #NULL! | #NULL! | #NULL! | #NULL! | #NULL! | #NULL! | #NULL! | #NULL! | #NULL! | 4 | #NULL! | #NULL! | #NULL! | #NULL! | #NULL! | #NULL! | #NULL! | #NULL! | #NULL! | #NULL! | #NULL! | #NULL! | #NULL! | #NULL! | #NULL! | #NULL! | #NULL! | #NULL! | #NULL! | https://tl-led.ru/storage/products/files/19/УТ000020812/main_image_ATAMAN STREET 3 mod. Ракурс 1.png | #NULL! | #ПУСТО! | https://tl-led.ru/storage/products/files/19/УТ000020812/illuminator_dimensions_ATAMAN A3 - 2.jpg | #NULL! | #NULL! | #NULL! | #NULL! | #NULL! | #NULL! | #NULL!
УТ000020813 | Светодиодный светильник ATAMAN Street RUS 210-3 830 SW DIM | Серия | https://tl-led.ru/storage/3d-models/ATAMAN_Street3_WithoutHat_v7.glb | #NULL! | Уличное освещение | 199,4 | 27 738 | 26 185 | 131,319 | 480 | SW (Широкая боковая) | 3 000 | 80 | <1 | Клевер CLP-3030F3A-02A CRI80 3000К | 100 000 | 1,5 | Да | Инкотекс | IAC-210 (1400-100-67IND) | 220 В | 170–290 В AC 240–410 В DC | 234 | 47–63 Гц | 67 | СтепеньЗащитыСветильника | Нет | есть, восстанавливается автоматически | Да | #NULL! | #NULL! | 4 кВ линия–линия, 6 кВ линия–заземление ГОСТ Р 51317.4.5 | СТБ IEC 61000-3-3-2011 IEC 61547-2011 | ГОСТ Р МЭК 61347-1-2011 | Да | 1500 В Вход-выход, LN-GND, выход-GND | > 200 МОм | 1 | Да | 90% | ≥ 0,97 | 1,4 А | -18 А | <0,7 мА | есть, восстанавливается автоматически | #NULL! | Литейные алюминиевые сплавы | 2-70/80-СВ-С5 (ATAMAN Street-2/3 SW) | Алюминий | Кронштейн консоль Ø35mm - Ø60mm регулируемый +35° / -90° | 0,5-35 Гц, 5м/с2, 30 мин | IK10 | IK10 | от -40° до +50° | УХЛ1 | 0,104 | 60 | 408,212 | 744 775 | 605х320х95 | 686х320х136 | 6,2 | 1 | 0,045 | 6,5 | 710 | 180 | 350 | #NULL! | #NULL! | #NULL! | #NULL! | #NULL! | #NULL! | #NULL! | #NULL! | #NULL! | #NULL! | #NULL! | #NULL! | 4 | #NULL! | #NULL! | #NULL! | #NULL! | #NULL! | #NULL! | #NULL! | #NULL! | #NULL! | #NULL! | #NULL! | #NULL! | #NULL! | #NULL! | #NULL! | #NULL! | #NULL! | #NULL! | #NULL! | https://tl-led.ru/storage/products/files/19/УТ000020813/main_image_ATAMAN STREET 3 mod. Ракурс 1.png | #NULL! | #ПУСТО! | https://tl-led.ru/storage/products/files/19/УТ000020813/illuminator_dimensions_ATAMAN A3 - 2.jpg | #NULL! | #NULL! | #NULL! | #NULL! | #NULL! | #NULL! | #NULL!
УТ000020814 | Светодиодный светильник ATAMAN Street RUS 210-3 830 W | Архив | https://tl-led.ru/storage/3d-models/ATAMAN_Street3_WithoutHat_v7.glb | #NULL! | Уличное освещение | 199,4 | 27 738 | 25 658 | 128,676 | 480 | W (145°х60°) широкая боковая | 3 000 | 80 | ≤ 1% | Клевер CLP-3030F3A-02A CRI80 3000К | 100 000 | 1,5 | Нет | Аргос-Электрон | ИПС 210-1400Т IP67 0900 | 176 - 264 B AC | 158 - 290 B AC | 228 | 47 ~ 63 Гц | 67 | СтепеньЗащитыСветильника | Да | Есть | Да | #NULL! | #NULL! | 4 кВ (L-N), 6 кВ (L-PE, N-PE) | Соответствует ТР ТС 020/2011 "Электромагнитная совместимость технических средств" | Соответствует ТР ТС 004/2011 "О безопасности низковольтного оборудования" | Да | > 1,5 кВ АС | вход-выход > 200 МОм; вход-земля > 200 МОм; выход-земля > 200 МОм | 1 | Да | ≥92.0% | ≥0.97 | 0,99 А | #NULL! | #NULL! | Восстанавливается | #NULL! | Литейные алюминиевые сплавы | 2-70/80-В-С5 (ATAMAN Street-2/3 W) | Алюминий | Кронштейн консоль Ø35mm - Ø60mm регулируемый +35° / -90° | 0,5-35 Гц, 5м/с2, 30 мин | IK10 | IK10 | от -40° до +50° | УХЛ1 | 0,106 | 60 | 408,212 | 744 775 | 605х320х95 | 686х320х136 | 6,2 | 1 | 0,045 | 6,5 | 710 | 180 | 350 | #NULL! | #NULL! | #NULL! | #NULL! | #NULL! | #NULL! | #NULL! | #NULL! | #NULL! | #NULL! | #NULL! | #NULL! | 4 | #NULL! | #NULL! | #NULL! | #NULL! | #NULL! | #NULL! | #NULL! | #NULL! | #NULL! | #NULL! | #NULL! | #NULL! | #NULL! | #NULL! | #NULL! | #NULL! | #NULL! | #NULL! | #NULL! | #ПУСТО! | #ПУСТО! | #ПУСТО! | #ПУСТО! | #ПУСТО! | #NULL! | #NULL! | #NULL! | #NULL! | #NULL! | #NULL!
УТ000020815 | Светодиодный светильник ATAMAN Street RUS 210-3 830 W DIM | Архив | https://tl-led.ru/storage/3d-models/ATAMAN_Street3_WithoutHat_v7.glb | #NULL! | Уличное освещение | 199,4 | 27 738 | 25 658 | 128,676 | 480 | W (145°х60°) широкая боковая | 3 000 | 80 | <1 | Клевер CLP-3030F3A-02A CRI80 3000К | 100 000 | 1,5 | Да | Инкотекс | IAC-210 (1400-100-67IND) | 220 В | 170–290 В AC 240–410 В DC | 234 | 47–63 Гц | 67 | СтепеньЗащитыСветильника | Нет | есть, восстанавливается автоматически | Да | #NULL! | #NULL! | 4 кВ линия–линия, 6 кВ линия–заземление ГОСТ Р 51317.4.5 | СТБ IEC 61000-3-3-2011 IEC 61547-2011 | ГОСТ Р МЭК 61347-1-2011 | Да | 1500 В Вход-выход, LN-GND, выход-GND | > 200 МОм | 1 | Да | 90% | ≥ 0,97 | 1,4 А | -18 А | <0,7 мА | есть, восстанавливается автоматически | #NULL! | Литейные алюминиевые сплавы | 2-70/80-В-С5 (ATAMAN Street-2/3 W) | Алюминий | Кронштейн консоль Ø35mm - Ø60mm регулируемый +35° / -90° | 0,5-35 Гц, 5м/с2, 30 мин | IK10 | IK10 | от -40° до +50° | УХЛ1 | 0,106 | 60 | 408,212 | 744 775 | 605х320х95 | 686х320х136 | 6,2 | 1 | 0,045 | 6,5 | 710 | 180 | 350 | #NULL! | #NULL! | #NULL! | #NULL! | #NULL! | #NULL! | #NULL! | #NULL! | #NULL! | #NULL! | #NULL! | #NULL! | 4 | #NULL! | #NULL! | #NULL! | #NULL! | #NULL! | #NULL! | #NULL! | #NULL! | #NULL! | #NULL! | #NULL! | #NULL! | #NULL! | #NULL! | #NULL! | #NULL! | #NULL! | #NULL! | #NULL! | #ПУСТО! | #ПУСТО! | #ПУСТО! | #ПУСТО! | #ПУСТО! | #NULL! | #NULL! | #NULL! | #NULL! | #NULL! | #NULL!
УТ000020816 | Светодиодный светильник ATAMAN Street RUS 240-3 830 SW | Серия | https://tl-led.ru/storage/3d-models/ATAMAN_Street3_WithoutHat_v7.glb | #NULL! | Уличное освещение | 240,8 | 33 298 | 31 433 | 130,536 | 440 | SW (Широкая боковая) | 3 000 | 80 | <1 | Клевер CLP-3030F3A-02A CRI80 3000К | 100 000 | 1,5 | Нет | Инкотекс | IAC-260 (1750-103-67IND) | 176 - 264B AC | 170–290 В AC 240–410 В DC | 289 | 47–63 Гц | 67 | СтепеньЗащитыСветильника | Нет | есть, восстанавливается автоматически | Да | #NULL! | #NULL! | 4 кВ линия–линия, 6 кВ линия–заземление ГОСТ Р 51317.4.5 | СТБ IEC 61000-3-3-2011 IEC 61547-2011 | ГОСТ Р МЭК 61347-1-2011 | Да | 1500 В Вход-выход, LN-GND, выход-GND | > 200 МОм | 1 | Да | 92% | ≥ 0,97 | 1,8 А | 15 А | <0,7 мА | есть, восстанавливается автоматически | #NULL! | Литейные алюминиевые сплавы | 2-70/80-СВ-С5 (ATAMAN Street-2/3 SW) | Алюминий | Кронштейн консоль Ø35mm - Ø60mm регулируемый +35° / -90° | 0,5-35 Гц, 5м/с2, 30 мин | IK10 | IK10 | от -40° до +50° | УХЛ1 | 0,104 | 60 | 492,966 | 744 775 | 605х320х95 | 686х320х136 | 6,2 | 1 | 0,045 | 6,5 | 710 | 180 | 350 | #NULL! | #NULL! | #NULL! | #NULL! | #NULL! | #NULL! | #NULL! | #NULL! | #NULL! | #NULL! | #NULL! | #NULL! | 4 | #NULL! | #NULL! | #NULL! | #NULL! | #NULL! | #NULL! | #NULL! | #NULL! | #NULL! | #NULL! | #NULL! | #NULL! | #NULL! | #NULL! | #NULL! | #NULL! | #NULL! | #NULL! | #NULL! | https://tl-led.ru/storage/products/files/19/УТ000020816/main_image_ATAMAN STREET 3 mod. Ракурс 1.png | #NULL! | #ПУСТО! | https://tl-led.ru/storage/products/files/19/УТ000020816/illuminator_dimensions_ATAMAN A3 - 2.jpg | #NULL! | #NULL! | #NULL! | #NULL! | #NULL! | #NULL! | #NULL!
УТ000020817 | Светодиодный светильник ATAMAN Street RUS 240-3 830 SW DIM | Серия | https://tl-led.ru/storage/3d-models/ATAMAN_Street3_WithoutHat_v7.glb | #NULL! | Уличное освещение | 240,8 | 33 298 | 31 433 | 130,536 | 440 | SW (Широкая боковая) | 3 000 | 80 | <1 | Клевер CLP-3030F3A-02A CRI80 3000К | 100 000 | 1,5 | Да | Инкотекс | IAC-260 (1750-100-67IND) | 176B - 264B AC | 100B - 305B AC | 282 | 47 Гц - 63 Гц | 67 | СтепеньЗащитыСветильника | Да | есть | Да | #NULL! | #NULL! | 10 кВ линия–линия, 10 кВ линия–заземление | RU: Соответствует стандартам СТБ ЕН 55015-2006, ГОСТ Р 51317.3.2-2006, СТБ IEC 61000-3-3-2011, СТБ IEC 61547-2011 CE: Соответствует стандартам EN 55015:2013, EN 61547:2010, EN 61000-3-2:2015, EN 61000-3-3-2013 | RU: Соответствует стандартам CTB IEC 61347-1:2007 (ГОСТ Р МЭК 61347-1-2011); IEC 61347-2-13:2006 (ГОСТ Р МЭК 61347-2-13-2001) CE: Соответствует стандартам EN 61347-2-13-2015; EN 61347-1:2008+A1:2011+A2:2013 | Да | > 1,5 кВ АС | > 100 МОм | 1 | Да | ~ 92% | ~ 0,97 | 1,3 А | 19.4 А | <0,7 мА | есть | #NULL! | Литейные алюминиевые сплавы | 2-70/80-СВ-С5 (ATAMAN Street-2/3 SW) | Алюминий | Кронштейн консоль Ø35mm - Ø60mm регулируемый +35° / -90° | 0,5-35 Гц, 5м/с2, 30 мин | IK10 | IK10 | от -40° до +50° | УХЛ1 | 0,104 | 60 | 492,966 | 744 775 | 605х320х95 | 686х320х136 | 6,2 | 1 | 0,045 | 6,5 | 710 | 180 | 350 | #NULL! | #NULL! | #NULL! | #NULL! | #NULL! | #NULL! | #NULL! | #NULL! | #NULL! | #NULL! | #NULL! | #NULL! | 4 | #NULL! | #NULL! | #NULL! | #NULL! | #NULL! | #NULL! | #NULL! | #NULL! | #NULL! | #NULL! | #NULL! | #NULL! | #NULL! | #NULL! | #NULL! | #NULL! | #NULL! | #NULL! | #NULL! | https://tl-led.ru/storage/products/files/19/УТ000020817/main_image_ATAMAN STREET 3 mod. Ракурс 1.png | #NULL! | #ПУСТО! | https://tl-led.ru/storage/products/files/19/УТ000020817/illuminator_dimensions_ATAMAN A3 - 2.jpg | #NULL! | #NULL! | #NULL! | #NULL! | #NULL! | #NULL! | #NULL!
УТ000020818 | Светодиодный светильник ATAMAN Street RUS 240-3 830 W | Архив | https://tl-led.ru/storage/3d-models/ATAMAN_Street3_WithoutHat_v7.glb | #NULL! | Уличное освещение | 240,8 | 33 298 | 30 801 | 127,911 | 440 | W (145°х60°) широкая боковая | 3 000 | 80 | <1 | Клевер CLP-3030F3A-02A CRI80 3000К | 100 000 | 1,5 | Нет | Инкотекс | IAC-260 (1750-103-67IND) | 176 - 264B AC | 170–290 В AC 240–410 В DC | 289 | 47–63 Гц | 67 | СтепеньЗащитыСветильника | Нет | есть, восстанавливается автоматически | Да | #NULL! | #NULL! | 4 кВ линия–линия, 6 кВ линия–заземление ГОСТ Р 51317.4.5 | СТБ IEC 61000-3-3-2011 IEC 61547-2011 | ГОСТ Р МЭК 61347-1-2011 | Да | 1500 В Вход-выход, LN-GND, выход-GND | > 200 МОм | 1 | Да | 92% | ≥ 0,97 | 1,8 А | 15 А | <0,7 мА | есть, восстанавливается автоматически | #NULL! | Литейные алюминиевые сплавы | 2-70/80-В-С5 (ATAMAN Street-2/3 W) | Алюминий | Кронштейн консоль Ø35mm - Ø60mm регулируемый +35° / -90° | 0,5-35 Гц, 5м/с2, 30 мин | IK10 | IK10 | от -40° до +50° | УХЛ1 | 0,106 | 60 | 492,966 | 744 775 | 605х320х95 | 686х320х136 | 6,2 | 1 | 0,045 | 6,5 | 710 | 180 | 350 | #NULL! | #NULL! | #NULL! | #NULL! | #NULL! | #NULL! | #NULL! | #NULL! | #NULL! | #NULL! | #NULL! | #NULL! | 4 | #NULL! | #NULL! | #NULL! | #NULL! | #NULL! | #NULL! | #NULL! | #NULL! | #NULL! | #NULL! | #NULL! | #NULL! | #NULL! | #NULL! | #NULL! | #NULL! | #NULL! | #NULL! | #NULL! | #ПУСТО! | #ПУСТО! | #ПУСТО! | #ПУСТО! | #ПУСТО! | #NULL! | #NULL! | #NULL! | #NULL! | #NULL! | #NULL!
УТ000020819 | Светодиодный светильник ATAMAN Street RUS 240-3 830 W DIM | Архив | https://tl-led.ru/storage/3d-models/ATAMAN_Street3_WithoutHat_v7.glb | #NULL! | Уличное освещение | 240,8 | 33 298 | 30 801 | 127,911 | 440 | W (145°х60°) широкая боковая | 3 000 | 80 | <1 | Клевер CLP-3030F3A-02A CRI80 3000К | 100 000 | 1,5 | Да | Инкотекс | IAC-260 (1750-100-67IND) | 176B - 264B AC | 100B - 305B AC | 282 | 47 Гц - 63 Гц | 67 | СтепеньЗащитыСветильника | Да | есть | Да | #NULL! | #NULL! | 10 кВ линия–линия, 10 кВ линия–заземление | RU: Соответствует стандартам СТБ ЕН 55015-2006, ГОСТ Р 51317.3.2-2006, СТБ IEC 61000-3-3-2011, СТБ IEC 61547-2011 CE: Соответствует стандартам EN 55015:2013, EN 61547:2010, EN 61000-3-2:2015, EN 61000-3-3-2013 | RU: Соответствует стандартам CTB IEC 61347-1:2007 (ГОСТ Р МЭК 61347-1-2011); IEC 61347-2-13:2006 (ГОСТ Р МЭК 61347-2-13-2001) CE: Соответствует стандартам EN 61347-2-13-2015; EN 61347-1:2008+A1:2011+A2:2013 | Да | > 1,5 кВ АС | > 100 МОм | 1 | Да | ~ 92% | ~ 0,97 | 1,3 А | 19.4 А | <0,7 мА | есть | #NULL! | Литейные алюминиевые сплавы | 2-70/80-В-С5 (ATAMAN Street-2/3 W) | Алюминий | Кронштейн консоль Ø35mm - Ø60mm регулируемый +35° / -90° | 0,5-35 Гц, 5м/с2, 30 мин | IK10 | IK10 | от -40° до +50° | УХЛ1 | 0,106 | 60 | 492,966 | 744 775 | 605х320х95 | 686х320х136 | 6,2 | 1 | 0,045 | 6,5 | 710 | 180 | 350 | #NULL! | #NULL! | #NULL! | #NULL! | #NULL! | #NULL! | #NULL! | #NULL! | #NULL! | #NULL! | #NULL! | #NULL! | 4 | #NULL! | #NULL! | #NULL! | #NULL! | #NULL! | #NULL! | #NULL! | #NULL! | #NULL! | #NULL! | #NULL! | #NULL! | #NULL! | #NULL! | #NULL! | #NULL! | #NULL! | #NULL! | #NULL! | #ПУСТО! | #ПУСТО! | #ПУСТО! | #ПУСТО! | #ПУСТО! | #NULL! | #NULL! | #NULL! | #NULL! | #NULL! | #NULL!
УТ000020742 | Светодиодный светильник ATAMAN Street RUS 25-1 830 SW | Серия | https://tl-led.ru/storage/3d-models/Ataman STREET 1.glb | #NULL! | Уличное освещение | 26,6 | 3 735 | 3 526 | 132,556 | 72 | SW (Широкая боковая) | 3 000 | 80 | ≤ 1% | Клевер CLP-3030F3A-02A CRI80 3000К | 100 000 | 1,5 | Нет | Аргос-Электрон | ИПС 60-700Т IP67 3325 | 176 - 264B AC | 158 - 290B AC | 68 | 47 ~ 63 Гц | 67 | СтепеньЗащитыСветильника | Нет | Есть | Да | #NULL! | #NULL! | 4 кВ (L-N) | Соответствует ТР ТС 020/2011 "Электромагнитная совместимость технических средств" | Соответствует ТР ТС 004/2011 "О безопасности низковольтного оборудования" | Да | > 1,5 кВ АС | вход-выход > 200 МОм | 1 | Да | ≥90.0% | ≥0.95 | 0,3 А | #NULL! | #NULL! | Восстанавливается | #NULL! | Литейные алюминиевые сплавы | 1-48/90-СВ-С5 (ATAMAN Street, LC, PLUS, SM SW) | Алюминий | Кронштейн консоль Ø52mm регулируемый 0° / 45° | 0,5-35 Гц, 5м/с2, 30 мин | IK10 | IK10 | от -40° до +50° | УХЛ1 | 0,103 | 60 | 54,456 | 230 436 | 327х186х88 | 389х186х88 | 2,4 | 1 | 0,009 | 2,6 | 470 | 100 | 190 | #NULL! | #NULL! | #NULL! | #NULL! | #NULL! | #NULL! | #NULL! | #NULL! | #NULL! | #NULL! | #NULL! | #NULL! | 4 | #NULL! | #NULL! | #NULL! | #NULL! | #NULL! | #NULL! | #NULL! | #NULL! | #NULL! | #NULL! | #NULL! | #NULL! | #NULL! | #NULL! | #NULL! | #NULL! | #NULL! | #NULL! | #NULL! | https://tl-led.ru/storage/products/files/19/УТ000020742/main_image_ATAMAN STREET 1 mod. Ракурс 1.png | #NULL! | #ПУСТО! | https://tl-led.ru/storage/products/files/19/УТ000020742/illuminator_dimensions_ATAMAN-STREET-1 gab.jpg | https://tl-led.ru/storage/products/files/19/УТ000020742/kss_SW.jpg | #NULL! | #NULL! | #NULL! | #NULL! | #NULL! | #NULL!
УТ000020743 | Светодиодный светильник ATAMAN Street RUS 25-1 830 SW DIM | Серия | https://tl-led.ru/storage/3d-models/Ataman STREET 1.glb | #NULL! | Уличное освещение | 26,6 | 3 735 | 3 526 | 132,556 | 72 | SW (Широкая боковая) | 3 000 | 80 | <1 | Клевер CLP-3030F3A-02A CRI80 3000К | 100 000 | 1,5 | Да | Аргос-Электрон | ИПС 60-700ТУ IP67 5202 | 176B - 264B AC | 100B - 305B AC | 68 | 47 Гц - 63 Гц | 67 | СтепеньЗащитыСветильника | Нет | есть | Да | #NULL! | #NULL! | 4 кВ (L-N), 6 кВ (L-PE, N-PE) | Соответствует ТР ТС 020/2011 "Электромагнитная совместимость технических средств" | Соответствует ТР ТС 004/2011 "О безопасности низковольтного оборудования" | Да | > 1,5 кВ АС | вход-выход > 200 МОм; вход-земля > 200 МОм; выход-земля > 200 МОм | 1 | Да | ~ 90% | ~ 0,95 | 0,3 А | 14 А | <0,7 мА | есть | #NULL! | Литейные алюминиевые сплавы | 1-48/90-СВ-С5 (ATAMAN Street, LC, PLUS, SM SW) | Алюминий | Кронштейн консоль Ø52mm регулируемый 0° / 45° | 0,5-35 Гц, 5м/с2, 30 мин | IK10 | IK10 | от -40° до +50° | УХЛ1 | 0,103 | 60 | 54,456 | 230 436 | 327х186х88 | 389х186х88 | 2,4 | 1 | 0,009 | 2,6 | 470 | 100 | 190 | #NULL! | #NULL! | #NULL! | #NULL! | #NULL! | #NULL! | #NULL! | #NULL! | #NULL! | #NULL! | #NULL! | #NULL! | 4 | #NULL! | #NULL! | #NULL! | #NULL! | #NULL! | #NULL! | #NULL! | #NULL! | #NULL! | #NULL! | #NULL! | #NULL! | #NULL! | #NULL! | #NULL! | #NULL! | #NULL! | #NULL! | #NULL! | https://tl-led.ru/storage/products/files/19/УТ000020743/main_image_ATAMAN STREET 1 mod. Ракурс 1.png | #NULL! | #ПУСТО! | https://tl-led.ru/storage/products/files/19/УТ000020743/illuminator_dimensions_ATAMAN-STREET-1 gab.jpg | https://tl-led.ru/storage/products/files/19/УТ000020743/kss_SW.jpg | #NULL! | #NULL! | #NULL! | #NULL! | #NULL! | #NULL!
УТ000020744 | Светодиодный светильник ATAMAN Street RUS 25-1 830 W | Серия | https://tl-led.ru/storage/3d-models/Ataman STREET 1.glb | #NULL! | Уличное освещение | 26,6 | 3 735 | 3 492 | 131,278 | 72 | W (145°х60°) широкая боковая | 3 000 | 80 | ≤ 1% | Клевер CLP-3030F3A-02A CRI80 3000К | 100 000 | 1,5 | Нет | Аргос-Электрон | ИПС 60-700Т IP67 3325 | 176 - 264B AC | 158 - 290B AC | 68 | 47 ~ 63 Гц | 67 | СтепеньЗащитыСветильника | Нет | Есть | Да | #NULL! | #NULL! | 4 кВ (L-N) | Соответствует ТР ТС 020/2011 "Электромагнитная совместимость технических средств" | Соответствует ТР ТС 004/2011 "О безопасности низковольтного оборудования" | Да | > 1,5 кВ АС | вход-выход > 200 МОм | 1 | Да | ≥90.0% | ≥0.95 | 0,3 А | #NULL! | #NULL! | Восстанавливается | #NULL! | Литейные алюминиевые сплавы | 1-48/90-В-С5 (PROM, PR, SPORT, APS, ATAMAN Street, LC, PLUS, SM W) | Алюминий | Кронштейн консоль Ø52mm регулируемый 0° / 45° | 0,5-35 Гц, 5м/с2, 30 мин | IK10 | IK10 | от -40° до +50° | УХЛ1 | 0,104 | 60 | 54,456 | 230 436 | 327х186х88 | 389х186х88 | 2,4 | 1 | 0,009 | 2,6 | 470 | 100 | 190 | #NULL! | #NULL! | #NULL! | #NULL! | #NULL! | #NULL! | #NULL! | #NULL! | #NULL! | #NULL! | #NULL! | #NULL! | 4 | #NULL! | #NULL! | #NULL! | #NULL! | #NULL! | #NULL! | #NULL! | #NULL! | #NULL! | #NULL! | #NULL! | #NULL! | #NULL! | #NULL! | #NULL! | #NULL! | #NULL! | #NULL! | #NULL! | https://tl-led.ru/storage/products/files/19/УТ000020744/main_image_ATAMAN STREET 1 mod. Ракурс 1.png | #NULL! | #ПУСТО! | https://tl-led.ru/storage/products/files/19/УТ000020744/illuminator_dimensions_ATAMAN-STREET-1 gab.jpg | https://tl-led.ru/storage/products/files/19/УТ000020744/kss_W.jpg | #NULL! | #NULL! | #NULL! | #NULL! | #NULL! | #NULL!
УТ000020745 | Светодиодный светильник ATAMAN Street RUS 25-1 830 W DIM | Серия | https://tl-led.ru/storage/3d-models/Ataman STREET 1.glb | #NULL! | Уличное освещение | 26,6 | 3 735 | 3 492 | 131,278 | 72 | W (145°х60°) широкая боковая | 3 000 | 80 | <1 | Клевер CLP-3030F3A-02A CRI80 3000К | 100 000 | 1,5 | Да | Аргос-Электрон | ИПС 60-700ТУ IP67 5202 | 176B - 264B AC | 100B - 305B AC | 68 | 47 Гц - 63 Гц | 67 | СтепеньЗащитыСветильника | Нет | есть | Да | #NULL! | #NULL! | 4 кВ (L-N), 6 кВ (L-PE, N-PE) | Соответствует ТР ТС 020/2011 "Электромагнитная совместимость технических средств" | Соответствует ТР ТС 004/2011 "О безопасности низковольтного оборудования" | Да | > 1,5 кВ АС | вход-выход > 200 МОм; вход-земля > 200 МОм; выход-земля > 200 МОм | 1 | Да | ~ 90% | ~ 0,95 | 0,3 А | 14 А | <0,7 мА | есть | #NULL! | Литейные алюминиевые сплавы | 1-48/90-В-С5 (PROM, PR, SPORT, APS, ATAMAN Street, LC, PLUS, SM W) | Алюминий | Кронштейн консоль Ø52mm регулируемый 0° / 45° | 0,5-35 Гц, 5м/с2, 30 мин | IK10 | IK10 | от -40° до +50° | УХЛ1 | 0,104 | 60 | 54,456 | 230 436 | 327х186х88 | 389х186х88 | 2,4 | 1 | 0,009 | 2,6 | 470 | 100 | 190 | #NULL! | #NULL! | #NULL! | #NULL! | #NULL! | #NULL! | #NULL! | #NULL! | #NULL! | #NULL! | #NULL! | #NULL! | 4 | #NULL! | #NULL! | #NULL! | #NULL! | #NULL! | #NULL! | #NULL! | #NULL! | #NULL! | #NULL! | #NULL! | #NULL! | #NULL! | #NULL! | #NULL! | #NULL! | #NULL! | #NULL! | #NULL! | https://tl-led.ru/storage/products/files/19/УТ000020745/main_image_ATAMAN STREET 1 mod. Ракурс 1.png | #NULL! | #ПУСТО! | https://tl-led.ru/storage/products/files/19/УТ000020745/illuminator_dimensions_ATAMAN-STREET-1 gab.jpg | https://tl-led.ru/storage/products/files/19/УТ000020745/kss_W.jpg | #NULL! | #NULL! | #NULL! | #NULL! | #NULL! | #NULL!
УТ000020746 | Светодиодный светильник ATAMAN Street RUS 35-1 830 SW | Серия | https://tl-led.ru/storage/3d-models/Ataman STREET 1.glb | #NULL! | Уличное освещение | 34,5 | 4 980 | 4 701 | 136,261 | 96 | SW (Широкая боковая) | 3 000 | 80 | ≤ 1% | Клевер CLP-3030F3A-02A CRI80 3000К | 100 000 | 1,5 | Нет | Аргос-Электрон | ИПС 60-700Т IP67 3325 | 176 - 264B AC | 158 - 290B AC | 68 | 47 ~ 63 Гц | 67 | СтепеньЗащитыСветильника | Нет | Есть | Да | #NULL! | #NULL! | 4 кВ (L-N) | Соответствует ТР ТС 020/2011 "Электромагнитная совместимость технических средств" | Соответствует ТР ТС 004/2011 "О безопасности низковольтного оборудования" | Да | > 1,5 кВ АС | вход-выход > 200 МОм | 1 | Да | ≥90.0% | ≥0.95 | 0,3 А | #NULL! | #NULL! | Восстанавливается | #NULL! | Литейные алюминиевые сплавы | 1-48/90-СВ-С5 (ATAMAN Street, LC, PLUS, SM SW) | Алюминий | Кронштейн консоль Ø52mm регулируемый 0° / 45° | 0,5-35 Гц, 5м/с2, 30 мин | IK10 | IK10 | от -40° до +50° | УХЛ1 | 0,1 | 60 | 70,628 | 230 436 | 327х186х88 | 389х186х88 | 2,4 | 1 | 0,009 | 2,6 | 470 | 100 | 190 | #NULL! | #NULL! | #NULL! | #NULL! | #NULL! | #NULL! | #NULL! | #NULL! | #NULL! | #NULL! | #NULL! | #NULL! | 4 | #NULL! | #NULL! | #NULL! | #NULL! | #NULL! | #NULL! | #NULL! | #NULL! | #NULL! | #NULL! | #NULL! | #NULL! | #NULL! | #NULL! | #NULL! | #NULL! | #NULL! | #NULL! | #NULL! | https://tl-led.ru/storage/products/files/19/УТ000020746/main_image_ATAMAN STREET 1 mod. Ракурс 1.png | #NULL! | #ПУСТО! | https://tl-led.ru/storage/products/files/19/УТ000020746/illuminator_dimensions_ATAMAN-STREET-1 gab.jpg | https://tl-led.ru/storage/products/files/19/УТ000020746/kss_SW.jpg | #NULL! | #NULL! | #NULL! | #NULL! | #NULL! | #NULL!
УТ000020747 | Светодиодный светильник ATAMAN Street RUS 35-1 830 SW DIM | Серия | https://tl-led.ru/storage/3d-models/Ataman STREET 1.glb | #NULL! | Уличное освещение | 34,5 | 4 980 | 4 701 | 136,261 | 96 | SW (Широкая боковая) | 3 000 | 80 | <1 | Клевер CLP-3030F3A-02A CRI80 3000К | 100 000 | 1,5 | Да | Аргос-Электрон | ИПС 60-700ТУ IP67 5202 | 176B - 264B AC | 100B - 305B AC | 68 | 47 Гц - 63 Гц | 67 | СтепеньЗащитыСветильника | Нет | есть | Да | #NULL! | #NULL! | 4 кВ (L-N), 6 кВ (L-PE, N-PE) | Соответствует ТР ТС 020/2011 "Электромагнитная совместимость технических средств" | Соответствует ТР ТС 004/2011 "О безопасности низковольтного оборудования" | Да | > 1,5 кВ АС | вход-выход > 200 МОм; вход-земля > 200 МОм; выход-земля > 200 МОм | 1 | Да | ~ 90% | ~ 0,95 | 0,3 А | 14 А | <0,7 мА | есть | #NULL! | Литейные алюминиевые сплавы | 1-48/90-СВ-С5 (ATAMAN Street, LC, PLUS, SM SW) | Алюминий | Кронштейн консоль Ø52mm регулируемый 0° / 45° | 0,5-35 Гц, 5м/с2, 30 мин | IK10 | IK10 | от -40° до +50° | УХЛ1 | 0,1 | 60 | 70,628 | 230 436 | 327х186х88 | 389х186х88 | 2,4 | 1 | 0,009 | 2,6 | 470 | 100 | 190 | #NULL! | #NULL! | #NULL! | #NULL! | #NULL! | #NULL! | #NULL! | #NULL! | #NULL! | #NULL! | #NULL! | #NULL! | 4 | #NULL! | #NULL! | #NULL! | #NULL! | #NULL! | #NULL! | #NULL! | #NULL! | #NULL! | #NULL! | #NULL! | #NULL! | #NULL! | #NULL! | #NULL! | #NULL! | #NULL! | #NULL! | #NULL! | https://tl-led.ru/storage/products/files/19/УТ000020747/main_image_ATAMAN STREET 1 mod. Ракурс 1.png | #NULL! | #ПУСТО! | https://tl-led.ru/storage/products/files/19/УТ000020747/illuminator_dimensions_ATAMAN-STREET-1 gab.jpg | https://tl-led.ru/storage/products/files/19/УТ000020747/kss_SW.jpg | #NULL! | #NULL! | #NULL! | #NULL! | #NULL! | #NULL!
УТ000020748 | Светодиодный светильник ATAMAN Street RUS 35-1 830 W | Серия | https://tl-led.ru/storage/3d-models/Ataman STREET 1.glb | #NULL! | Уличное освещение | 34,5 | 4 980 | 4 606 | 133,507 | 96 | W (145°х60°) широкая боковая | 3 000 | 80 | ≤ 1% | Клевер CLP-3030F3A-02A CRI80 3000К | 100 000 | 1,5 | Нет | Аргос-Электрон | ИПС 60-700Т IP67 3325 | 176 - 264B AC | 158 - 290B AC | 68 | 47 ~ 63 Гц | 67 | СтепеньЗащитыСветильника | Нет | Есть | Да | #NULL! | #NULL! | 4 кВ (L-N) | Соответствует ТР ТС 020/2011 "Электромагнитная совместимость технических средств" | Соответствует ТР ТС 004/2011 "О безопасности низковольтного оборудования" | Да | > 1,5 кВ АС | вход-выход > 200 МОм | 1 | Да | ≥90.0% | ≥0.95 | 0,3 А | #NULL! | #NULL! | Восстанавливается | #NULL! | Литейные алюминиевые сплавы | 1-48/90-В-С5 (PROM, PR, SPORT, APS, ATAMAN Street, LC, PLUS, SM W) | Алюминий | Кронштейн консоль Ø52mm регулируемый 0° / 45° | 0,5-35 Гц, 5м/с2, 30 мин | IK10 | IK10 | от -40° до +50° | УХЛ1 | 0,102 | 60 | 70,628 | 230 436 | 327х186х88 | 389х186х88 | 2,4 | 1 | 0,009 | 2,6 | 470 | 100 | 190 | #NULL! | #NULL! | #NULL! | #NULL! | #NULL! | #NULL! | #NULL! | #NULL! | #NULL! | #NULL! | #NULL! | #NULL! | 4 | #NULL! | #NULL! | #NULL! | #NULL! | #NULL! | #NULL! | #NULL! | #NULL! | #NULL! | #NULL! | #NULL! | #NULL! | #NULL! | #NULL! | #NULL! | #NULL! | #NULL! | #NULL! | #NULL! | https://tl-led.ru/storage/products/files/19/УТ000020748/main_image_ATAMAN STREET 1 mod. Ракурс 1.png | #NULL! | #ПУСТО! | https://tl-led.ru/storage/products/files/19/УТ000020748/illuminator_dimensions_ATAMAN-STREET-1 gab.jpg | https://tl-led.ru/storage/products/files/19/УТ000020748/kss_W.jpg | #NULL! | #NULL! | #NULL! | #NULL! | #NULL! | #NULL!
УТ000020749 | Светодиодный светильник ATAMAN Street RUS 35-1 830 W DIM | Серия | https://tl-led.ru/storage/3d-models/Ataman STREET 1.glb | #NULL! | Уличное освещение | 34,5 | 4 980 | 4 606 | 133,507 | 96 | W (145°х60°) широкая боковая | 3 000 | 80 | <1 | Клевер CLP-3030F3A-02A CRI80 3000К | 100 000 | 1,5 | Да | Аргос-Электрон | ИПС 60-700ТУ IP67 5202 | 176B - 264B AC | 100B - 305B AC | 68 | 47 Гц - 63 Гц | 67 | СтепеньЗащитыСветильника | Нет | есть | Да | #NULL! | #NULL! | 4 кВ (L-N), 6 кВ (L-PE, N-PE) | Соответствует ТР ТС 020/2011 "Электромагнитная совместимость технических средств" | Соответствует ТР ТС 004/2011 "О безопасности низковольтного оборудования" | Да | > 1,5 кВ АС | вход-выход > 200 МОм; вход-земля > 200 МОм; выход-земля > 200 МОм | 1 | Да | ~ 90% | ~ 0,95 | 0,3 А | 14 А | <0,7 мА | есть | #NULL! | Литейные алюминиевые сплавы | 1-48/90-В-С5 (PROM, PR, SPORT, APS, ATAMAN Street, LC, PLUS, SM W) | Алюминий | Кронштейн консоль Ø52mm регулируемый 0° / 45° | 0,5-35 Гц, 5м/с2, 30 мин | IK10 | IK10 | от -40° до +50° | УХЛ1 | 0,102 | 60 | 70,628 | 230 436 | 327х186х88 | 389х186х88 | 2,4 | 1 | 0,009 | 2,6 | 470 | 100 | 190 | #NULL! | #NULL! | #NULL! | #NULL! | #NULL! | #NULL! | #NULL! | #NULL! | #NULL! | #NULL! | #NULL! | #NULL! | 4 | #NULL! | #NULL! | #NULL! | #NULL! | #NULL! | #NULL! | #NULL! | #NULL! | #NULL! | #NULL! | #NULL! | #NULL! | #NULL! | #NULL! | #NULL! | #NULL! | #NULL! | #NULL! | #NULL! | https://tl-led.ru/storage/products/files/19/УТ000020749/main_image_ATAMAN STREET 1 mod. Ракурс 1.png | #NULL! | #ПУСТО! | https://tl-led.ru/storage/products/files/19/УТ000020749/illuminator_dimensions_ATAMAN-STREET-1 gab.jpg | https://tl-led.ru/storage/products/files/19/УТ000020749/kss_W.jpg | #NULL! | #NULL! | #NULL! | #NULL! | #NULL! | #NULL!
УТ000020750 | Светодиодный светильник ATAMAN Street RUS 45-1 830 SW | Серия | https://tl-led.ru/storage/3d-models/Ataman STREET 1.glb | #NULL! | Уличное освещение | 43,5 | 6 054 | 5 715 | 131,379 | 80 | SW (Широкая боковая) | 3 000 | 80 | ≤ 1% | Клевер CLP-3030F3A-02A CRI80 3000К | 100 000 | 1,5 | Нет | Аргос-Электрон | ИПС 60-700Т IP67 3325 | 176 - 264B AC | 158 - 290B AC | 68 | 47 ~ 63 Гц | 67 | СтепеньЗащитыСветильника | Нет | Есть | Да | #NULL! | #NULL! | 4 кВ (L-N) | Соответствует ТР ТС 020/2011 "Электромагнитная совместимость технических средств" | Соответствует ТР ТС 004/2011 "О безопасности низковольтного оборудования" | Да | > 1,5 кВ АС | вход-выход > 200 МОм | 1 | Да | ≥90.0% | ≥0.95 | 0,3 А | #NULL! | #NULL! | Восстанавливается | #NULL! | Литейные алюминиевые сплавы | 1-48/90-СВ-С5 (ATAMAN Street, LC, PLUS, SM SW) | Алюминий | Кронштейн консоль Ø52mm регулируемый 0° / 45° | 0,5-35 Гц, 5м/с2, 30 мин | IK10 | IK10 | от -40° до +50° | УХЛ1 | 0,104 | 60 | 89,053 | 230 436 | 327х186х88 | 389х186х88 | 2,4 | 1 | 0,009 | 2,6 | 470 | 100 | 190 | #NULL! | #NULL! | #NULL! | #NULL! | #NULL! | #NULL! | #NULL! | #NULL! | #NULL! | #NULL! | #NULL! | #NULL! | 4 | #NULL! | #NULL! | #NULL! | #NULL! | #NULL! | #NULL! | #NULL! | #NULL! | #NULL! | #NULL! | #NULL! | #NULL! | #NULL! | #NULL! | #NULL! | #NULL! | #NULL! | #NULL! | #NULL! | https://tl-led.ru/storage/products/files/19/УТ000020750/main_image_ATAMAN STREET 1 mod. Ракурс 1.png | #NULL! | #ПУСТО! | https://tl-led.ru/storage/products/files/19/УТ000020750/illuminator_dimensions_ATAMAN-STREET-1 gab.jpg | https://tl-led.ru/storage/products/files/19/УТ000020750/kss_SW.jpg | #NULL! | #NULL! | #NULL! | #NULL! | #NULL! | #NULL!
УТ000020751 | Светодиодный светильник ATAMAN Street RUS 45-1 830 SW DIM | Серия | https://tl-led.ru/storage/3d-models/Ataman STREET 1.glb | #NULL! | Уличное освещение | 43,5 | 6 054 | 5 715 | 131,379 | 80 | SW (Широкая боковая) | 3 000 | 80 | <1 | Клевер CLP-3030F3A-02A CRI80 3000К | 100 000 | 1,5 | Да | Аргос-Электрон | ИПС 60-700ТУ IP67 5202 | 176B - 264B AC | 100B - 305B AC | 68 | 47 Гц - 63 Гц | 67 | СтепеньЗащитыСветильника | Нет | есть | Да | #NULL! | #NULL! | 4 кВ (L-N), 6 кВ (L-PE, N-PE) | Соответствует ТР ТС 020/2011 "Электромагнитная совместимость технических средств" | Соответствует ТР ТС 004/2011 "О безопасности низковольтного оборудования" | Да | > 1,5 кВ АС | вход-выход > 200 МОм; вход-земля > 200 МОм; выход-земля > 200 МОм | 1 | Да | ~ 90% | ~ 0,95 | 0,3 А | 14 А | <0,7 мА | есть | #NULL! | Литейные алюминиевые сплавы | 1-48/90-СВ-С5 (ATAMAN Street, LC, PLUS, SM SW) | Алюминий | Кронштейн консоль Ø52mm регулируемый 0° / 45° | 0,5-35 Гц, 5м/с2, 30 мин | IK10 | IK10 | от -40° до +50° | УХЛ1 | 0,104 | 60 | 89,053 | 230 436 | 327х186х88 | 389х186х88 | 2,4 | 1 | 0,009 | 2,6 | 470 | 100 | 190 | #NULL! | #NULL! | #NULL! | #NULL! | #NULL! | #NULL! | #NULL! | #NULL! | #NULL! | #NULL! | #NULL! | #NULL! | 4 | #NULL! | #NULL! | #NULL! | #NULL! | #NULL! | #NULL! | #NULL! | #NULL! | #NULL! | #NULL! | #NULL! | #NULL! | #NULL! | #NULL! | #NULL! | #NULL! | #NULL! | #NULL! | #NULL! | https://tl-led.ru/storage/products/files/19/УТ000020751/main_image_ATAMAN STREET 1 mod. Ракурс 1.png | #NULL! | #ПУСТО! | https://tl-led.ru/storage/products/files/19/УТ000020751/illuminator_dimensions_ATAMAN-STREET-1 gab.jpg | https://tl-led.ru/storage/products/files/19/УТ000020751/kss_SW.jpg | #NULL! | #NULL! | #NULL! | #NULL! | #NULL! | #NULL!
УТ000020752 | Светодиодный светильник ATAMAN Street RUS 45-1 830 W | Серия | https://tl-led.ru/storage/3d-models/Ataman STREET 1.glb | #NULL! | Уличное освещение | 43,5 | 6 054 | 5 570 | 128,046 | 80 | W (145°х60°) широкая боковая | 3 000 | 80 | ≤ 1% | Клевер CLP-3030F3A-02A CRI80 3000К | 100 000 | 1,5 | Нет | Аргос-Электрон | ИПС 60-700Т IP67 3325 | 176 - 264B AC | 158 - 290B AC | 68 | 47 ~ 63 Гц | 67 | СтепеньЗащитыСветильника | Нет | Есть | Да | #NULL! | #NULL! | 4 кВ (L-N) | Соответствует ТР ТС 020/2011 "Электромагнитная совместимость технических средств" | Соответствует ТР ТС 004/2011 "О безопасности низковольтного оборудования" | Да | > 1,5 кВ АС | вход-выход > 200 МОм | 1 | Да | ≥90.0% | ≥0.95 | 0,3 А | #NULL! | #NULL! | Восстанавливается | #NULL! | Литейные алюминиевые сплавы | 1-48/90-В-С5 (PROM, PR, SPORT, APS, ATAMAN Street, LC, PLUS, SM W) | Алюминий | Кронштейн консоль Ø52mm регулируемый 0° / 45° | 0,5-35 Гц, 5м/с2, 30 мин | IK10 | IK10 | от -40° до +50° | УХЛ1 | 0,106 | 60 | 89,053 | 230 436 | 327х186х88 | 389х186х88 | 2,4 | 1 | 0,009 | 2,6 | 470 | 100 | 190 | #NULL! | #NULL! | #NULL! | #NULL! | #NULL! | #NULL! | #NULL! | #NULL! | #NULL! | #NULL! | #NULL! | #NULL! | 4 | #NULL! | #NULL! | #NULL! | #NULL! | #NULL! | #NULL! | #NULL! | #NULL! | #NULL! | #NULL! | #NULL! | #NULL! | #NULL! | #NULL! | #NULL! | #NULL! | #NULL! | #NULL! | #NULL! | https://tl-led.ru/storage/products/files/19/УТ000020752/main_image_ATAMAN STREET 1 mod. Ракурс 1.png | #NULL! | #ПУСТО! | https://tl-led.ru/storage/products/files/19/УТ000020752/illuminator_dimensions_ATAMAN-STREET-1 gab.jpg | https://tl-led.ru/storage/products/files/19/УТ000020752/kss_W.jpg | #NULL! | #NULL! | #NULL! | #NULL! | #NULL! | #NULL!
УТ000020753 | Светодиодный светильник ATAMAN Street RUS 45-1 830 W DIM | Серия | https://tl-led.ru/storage/3d-models/Ataman STREET 1.glb | #NULL! | Уличное освещение | 43,3 | 6 054 | 5 594 | 129,192 | 80 | W (145°х60°) широкая боковая | 3 000 | 80 | <1 | Клевер CLP-3030F3A-02A CRI80 3000К | 100 000 | 1,5 | Да | Аргос-Электрон | ИПС 60-700ТУ IP67 5202 | 176B - 264B AC | 100B - 305B AC | 68 | 47 Гц - 63 Гц | 67 | СтепеньЗащитыСветильника | Нет | есть | Да | #NULL! | #NULL! | 4 кВ (L-N), 6 кВ (L-PE, N-PE) | Соответствует ТР ТС 020/2011 "Электромагнитная совместимость технических средств" | Соответствует ТР ТС 004/2011 "О безопасности низковольтного оборудования" | Да | > 1,5 кВ АС | вход-выход > 200 МОм; вход-земля > 200 МОм; выход-земля > 200 МОм | 1 | Да | ~ 90% | ~ 0,95 | 0,3 А | 14 А | <0,7 мА | есть | #NULL! | Литейные алюминиевые сплавы | 1-48/90-В-С5 (PROM, PR, SPORT, APS, ATAMAN Street, LC, PLUS, SM W) | Алюминий | Кронштейн консоль Ø52mm регулируемый 0° / 45° | 0,5-35 Гц, 5м/с2, 30 мин | IK10 | IK10 | от -40° до +50° | УХЛ1 | 0,105 | 60 | 88,644 | 230 436 | 327х186х88 | 389х186х88 | 2,4 | 1 | 0,009 | 2,6 | 470 | 100 | 190 | #NULL! | #NULL! | #NULL! | #NULL! | #NULL! | #NULL! | #NULL! | #NULL! | #NULL! | #NULL! | #NULL! | #NULL! | 4 | #NULL! | #NULL! | #NULL! | #NULL! | #NULL! | #NULL! | #NULL! | #NULL! | #NULL! | #NULL! | #NULL! | #NULL! | #NULL! | #NULL! | #NULL! | #NULL! | #NULL! | #NULL! | #NULL! | https://tl-led.ru/storage/products/files/19/УТ000020753/main_image_ATAMAN STREET 1 mod. Ракурс 1.png | #NULL! | #ПУСТО! | https://tl-led.ru/storage/products/files/19/УТ000020753/illuminator_dimensions_ATAMAN-STREET-1 gab.jpg | https://tl-led.ru/storage/products/files/19/УТ000020753/kss_W.jpg | #NULL! | #NULL! | #NULL! | #NULL! | #NULL! | #NULL!
УТ000020754 | Светодиодный светильник ATAMAN Street RUS 55-1 830 SW | Серия | https://tl-led.ru/storage/3d-models/Ataman STREET 1.glb | #NULL! | Уличное освещение | 52,2 | 7 265 | 6 858 | 131,379 | 96 | SW (Широкая боковая) | 3 000 | 80 | ≤ 1% | Клевер CLP-3030F3A-02A CRI80 3000К | 100 000 | 1,5 | Нет | Аргос-Электрон | ИПС 60-700Т IP67 3325 | 176 - 264B AC | 158 - 290B AC | 68 | 47 ~ 63 Гц | 67 | СтепеньЗащитыСветильника | Нет | Есть | Да | #NULL! | #NULL! | 4 кВ (L-N) | Соответствует ТР ТС 020/2011 "Электромагнитная совместимость технических средств" | Соответствует ТР ТС 004/2011 "О безопасности низковольтного оборудования" | Да | > 1,5 кВ АС | вход-выход > 200 МОм | 1 | Да | ≥90.0% | ≥0.95 | 0,3 А | #NULL! | #NULL! | Восстанавливается | #NULL! | Литейные алюминиевые сплавы | 1-48/90-СВ-С5 (ATAMAN Street, LC, PLUS, SM SW) | Алюминий | Кронштейн консоль Ø52mm регулируемый 0° / 45° | 0,5-35 Гц, 5м/с2, 30 мин | IK10 | IK10 | от -40° до +50° | УХЛ1 | 0,104 | 60 | 106,864 | 230 436 | 327х186х88 | 389х186х88 | 2,4 | 1 | 0,009 | 2,6 | 470 | 100 | 190 | #NULL! | #NULL! | #NULL! | #NULL! | #NULL! | #NULL! | #NULL! | #NULL! | #NULL! | #NULL! | #NULL! | #NULL! | 4 | #NULL! | #NULL! | #NULL! | #NULL! | #NULL! | #NULL! | #NULL! | #NULL! | #NULL! | #NULL! | #NULL! | #NULL! | #NULL! | #NULL! | #NULL! | #NULL! | #NULL! | #NULL! | #NULL! | https://tl-led.ru/storage/products/files/19/УТ000020754/main_image_ATAMAN STREET 1 mod. Ракурс 1.png | #NULL! | #ПУСТО! | https://tl-led.ru/storage/products/files/19/УТ000020754/illuminator_dimensions_ATAMAN-STREET-1 gab.jpg | https://tl-led.ru/storage/products/files/19/УТ000020754/kss_SW.jpg | #NULL! | #NULL! | #NULL! | #NULL! | #NULL! | #NULL!
УТ000020755 | Светодиодный светильник ATAMAN Street RUS 55-1 830 SW DIM | Серия | https://tl-led.ru/storage/3d-models/Ataman STREET 1.glb | #NULL! | Уличное освещение | 52,2 | 7 265 | 6 858 | 131,379 | 96 | SW (Широкая боковая) | 3 000 | 80 | <1 | Клевер CLP-3030F3A-02A CRI80 3000К | 100 000 | 1,5 | Да | Аргос-Электрон | ИПС 60-700ТУ IP67 5202 | 176B - 264B AC | 100B - 305B AC | 68 | 47 Гц - 63 Гц | 67 | СтепеньЗащитыСветильника | Нет | есть | Да | #NULL! | #NULL! | 4 кВ (L-N), 6 кВ (L-PE, N-PE) | Соответствует ТР ТС 020/2011 "Электромагнитная совместимость технических средств" | Соответствует ТР ТС 004/2011 "О безопасности низковольтного оборудования" | Да | > 1,5 кВ АС | вход-выход > 200 МОм; вход-земля > 200 МОм; выход-земля > 200 МОм | 1 | Да | ~ 90% | ~ 0,95 | 0,3 А | 14 А | <0,7 мА | есть | #NULL! | Литейные алюминиевые сплавы | 1-48/90-СВ-С5 (ATAMAN Street, LC, PLUS, SM SW) | Алюминий | Кронштейн консоль Ø52mm регулируемый 0° / 45° | 0,5-35 Гц, 5м/с2, 30 мин | IK10 | IK10 | от -40° до +50° | УХЛ1 | 0,104 | 60 | 106,864 | 230 436 | 327х186х88 | 389х186х88 | 2,4 | 1 | 0,009 | 2,6 | 470 | 100 | 190 | #NULL! | #NULL! | #NULL! | #NULL! | #NULL! | #NULL! | #NULL! | #NULL! | #NULL! | #NULL! | #NULL! | #NULL! | 4 | #NULL! | #NULL! | #NULL! | #NULL! | #NULL! | #NULL! | #NULL! | #NULL! | #NULL! | #NULL! | #NULL! | #NULL! | #NULL! | #NULL! | #NULL! | #NULL! | #NULL! | #NULL! | #NULL! | https://tl-led.ru/storage/products/files/19/УТ000020755/main_image_ATAMAN STREET 1 mod. Ракурс 1.png | #NULL! | #ПУСТО! | https://tl-led.ru/storage/products/files/19/УТ000020755/illuminator_dimensions_ATAMAN-STREET-1 gab.jpg | https://tl-led.ru/storage/products/files/19/УТ000020755/kss_SW.jpg | #NULL! | #NULL! | #NULL! | #NULL! | #NULL! | #NULL!
УТ000020756 | Светодиодный светильник ATAMAN Street RUS 55-1 830 W | Серия | https://tl-led.ru/storage/3d-models/Ataman STREET 1.glb | #NULL! | Уличное освещение | 52,2 | 7 265 | 6 684 | 128,046 | 96 | W (145°х60°) широкая боковая | 3 000 | 80 | ≤ 1% | Клевер CLP-3030F3A-02A CRI80 3000К | 100 000 | 1,5 | Нет | Аргос-Электрон | ИПС 60-700Т IP67 3325 | 176 - 264B AC | 158 - 290B AC | 68 | 47 ~ 63 Гц | 67 | СтепеньЗащитыСветильника | Нет | Есть | Да | #NULL! | #NULL! | 4 кВ (L-N) | Соответствует ТР ТС 020/2011 "Электромагнитная совместимость технических средств" | Соответствует ТР ТС 004/2011 "О безопасности низковольтного оборудования" | Да | > 1,5 кВ АС | вход-выход > 200 МОм | 1 | Да | ≥90.0% | ≥0.95 | 0,3 А | #NULL! | #NULL! | Восстанавливается | #NULL! | Литейные алюминиевые сплавы | 1-48/90-В-С5 (PROM, PR, SPORT, APS, ATAMAN Street, LC, PLUS, SM W) | Алюминий | Кронштейн консоль Ø52mm регулируемый 0° / 45° | 0,5-35 Гц, 5м/с2, 30 мин | IK10 | IK10 | от -40° до +50° | УХЛ1 | 0,106 | 60 | 106,864 | 230 436 | 327х186х88 | 389х186х88 | 2,4 | 1 | 0,009 | 2,6 | 470 | 100 | 190 | #NULL! | #NULL! | #NULL! | #NULL! | #NULL! | #NULL! | #NULL! | #NULL! | #NULL! | #NULL! | #NULL! | #NULL! | 4 | #NULL! | #NULL! | #NULL! | #NULL! | #NULL! | #NULL! | #NULL! | #NULL! | #NULL! | #NULL! | #NULL! | #NULL! | #NULL! | #NULL! | #NULL! | #NULL! | #NULL! | #NULL! | #NULL! | https://tl-led.ru/storage/products/files/19/УТ000020756/main_image_ATAMAN STREET 1 mod. Ракурс 1.png | #NULL! | #ПУСТО! | https://tl-led.ru/storage/products/files/19/УТ000020756/illuminator_dimensions_ATAMAN-STREET-1 gab.jpg | https://tl-led.ru/storage/products/files/19/УТ000020756/kss_W.jpg | #NULL! | #NULL! | #NULL! | #NULL! | #NULL! | #NULL!
УТ000020757 | Светодиодный светильник ATAMAN Street RUS 55-1 830 W DIM | Серия | https://tl-led.ru/storage/3d-models/Ataman STREET 1.glb | #NULL! | Уличное освещение | 52,2 | 7 265 | 6 684 | 128,046 | 96 | W (145°х60°) широкая боковая | 3 000 | 80 | <1 | Клевер CLP-3030F3A-02A CRI80 3000К | 100 000 | 1,5 | Да | Аргос-Электрон | ИПС 60-700ТУ IP67 5202 | 176B - 264B AC | 100B - 305B AC | 68 | 47 Гц - 63 Гц | 67 | СтепеньЗащитыСветильника | Нет | есть | Да | #NULL! | #NULL! | 4 кВ (L-N), 6 кВ (L-PE, N-PE) | Соответствует ТР ТС 020/2011 "Электромагнитная совместимость технических средств" | Соответствует ТР ТС 004/2011 "О безопасности низковольтного оборудования" | Да | > 1,5 кВ АС | вход-выход > 200 МОм; вход-земля > 200 МОм; выход-земля > 200 МОм | 1 | Да | ~ 90% | ~ 0,95 | 0,3 А | 14 А | <0,7 мА | есть | #NULL! | Литейные алюминиевые сплавы | 1-48/90-В-С5 (PROM, PR, SPORT, APS, ATAMAN Street, LC, PLUS, SM W) | Алюминий | Кронштейн консоль Ø52mm регулируемый 0° / 45° | 0,5-35 Гц, 5м/с2, 30 мин | IK10 | IK10 | от -40° до +50° | УХЛ1 | 0,106 | 60 | 106,864 | 230 436 | 327х186х88 | 389х186х88 | 2,4 | 1 | 0,009 | 2,6 | 470 | 100 | 190 | #NULL! | #NULL! | #NULL! | #NULL! | #NULL! | #NULL! | #NULL! | #NULL! | #NULL! | #NULL! | #NULL! | #NULL! | 4 | #NULL! | #NULL! | #NULL! | #NULL! | #NULL! | #NULL! | #NULL! | #NULL! | #NULL! | #NULL! | #NULL! | #NULL! | #NULL! | #NULL! | #NULL! | #NULL! | #NULL! | #NULL! | #NULL! | https://tl-led.ru/storage/products/files/19/УТ000020757/main_image_ATAMAN STREET 1 mod. Ракурс 1.png | #NULL! | #ПУСТО! | https://tl-led.ru/storage/products/files/19/УТ000020757/illuminator_dimensions_ATAMAN-STREET-1 gab.jpg | https://tl-led.ru/storage/products/files/19/УТ000020757/kss_W.jpg | #NULL! | #NULL! | #NULL! | #NULL! | #NULL! | #NULL!
УТ000020758 | Светодиодный светильник ATAMAN Street RUS 65-1 830 SW | Серия | https://tl-led.ru/storage/3d-models/Ataman STREET 1.glb | #NULL! | Уличное освещение | 64 | 9 017 | 8 512 | 133 | 150 | SW (Широкая боковая) | 3 000 | 80 | ≤ 2% | Клевер CLP-3030F3A-02A CRI80 3000К | 100 000 | 1,5 | Нет | Аргос-Электрон | ИПС 100-700Т IP67 5200 | 176 - 264B AC | 158 - 290B AC | 100 | 47 ~ 63 Гц | 67 | СтепеньЗащитыСветильника | Да | Есть | Да | #NULL! | #NULL! | 4 кВ (L-N), 6 кВ (L-PE, N-PE) | Соответствует ТР ТС 020/2011 "Электромагнитная совместимость технических средств" | Соответствует ТР ТС 004/2011 "О безопасности низковольтного оборудования" | Да | > 1,5 кВ АС | вход-выход > 200 МОм; вход-земля > 200 МОм; выход-земля > 200 МОм | 1 | Да | ≥ 92% | ~ 0,95 | 0,39 А | #NULL! | #NULL! | Восстанавливается | #NULL! | Литейные алюминиевые сплавы | 1-48/90-СВ-С5 (ATAMAN Street, LC, PLUS, SM SW) | Алюминий | Кронштейн консоль Ø52mm регулируемый 0° / 45° | 0,5-35 Гц, 5м/с2, 30 мин | IK10 | IK10 | от -40° до +50° | УХЛ1 | 0,102 | 60 | 131,021 | 230 436 | 327х186х88 | 389х186х88 | 2,4 | 1 | 0,009 | 2,6 | 470 | 100 | 190 | #NULL! | #NULL! | #NULL! | #NULL! | #NULL! | #NULL! | #NULL! | #NULL! | #NULL! | #NULL! | #NULL! | #NULL! | 4 | #NULL! | #NULL! | #NULL! | #NULL! | #NULL! | #NULL! | #NULL! | #NULL! | #NULL! | #NULL! | #NULL! | #NULL! | #NULL! | #NULL! | #NULL! | #NULL! | #NULL! | #NULL! | #NULL! | https://tl-led.ru/storage/products/files/19/УТ000020758/main_image_ATAMAN STREET 1 mod. Ракурс 1.png | #NULL! | #ПУСТО! | https://tl-led.ru/storage/products/files/19/УТ000020758/illuminator_dimensions_ATAMAN-STREET-1 gab.jpg | https://tl-led.ru/storage/products/files/19/УТ000020758/kss_SW.jpg | #NULL! | #NULL! | #NULL! | #NULL! | #NULL! | #NULL!
УТ000020759 | Светодиодный светильник ATAMAN Street RUS 65-1 830 SW DIM | Серия | https://tl-led.ru/storage/3d-models/Ataman STREET 1.glb | #NULL! | Уличное освещение | 64 | 9 017 | 8 512 | 133 | 150 | SW (Широкая боковая) | 3 000 | 80 | ≤ 1% | Клевер CLP-3030F3A-02A CRI80 3000К | 100 000 | 1,5 | Да | Аргос-Электрон | ИПС 100-700ТУ IP67 1202 | 176 - 264 B AC | 158 - 290 B AC | 112 | 47 ~ 63 Гц | 67 | СтепеньЗащитыСветильника | Да | Есть | Да | #NULL! | #NULL! | 4 кВ (L-N), 6 кВ (L-PE, N-PE) | Соответствует ТР ТС 020/2011 "Электромагнитная совместимость технических средств" | Соответствует ТР ТС 004/2011 "О безопасности низковольтного оборудования" | Да | > 1,5 кВ АС | вход-выход > 200 МОм; вход-земля > 200 МОм; выход-земля > 200 МОм | 1 | Да | ≥92.0% | ≥0.95 | 0,49 А | #NULL! | #NULL! | Восстанавливается | #NULL! | Литейные алюминиевые сплавы | 1-48/90-СВ-С5 (ATAMAN Street, LC, PLUS, SM SW) | Алюминий | Кронштейн консоль Ø52mm регулируемый 0° / 45° | 0,5-35 Гц, 5м/с2, 30 мин | IK10 | IK10 | от -40° до +50° | УХЛ1 | 0,102 | 60 | 131,021 | 230 436 | 327х186х88 | 389х186х88 | 2,4 | 1 | 0,009 | 2,6 | 470 | 100 | 190 | #NULL! | #NULL! | #NULL! | #NULL! | #NULL! | #NULL! | #NULL! | #NULL! | #NULL! | #NULL! | #NULL! | #NULL! | 4 | #NULL! | #NULL! | #NULL! | #NULL! | #NULL! | #NULL! | #NULL! | #NULL! | #NULL! | #NULL! | #NULL! | #NULL! | #NULL! | #NULL! | #NULL! | #NULL! | #NULL! | #NULL! | #NULL! | https://tl-led.ru/storage/products/files/19/УТ000020759/main_image_ATAMAN STREET 1 mod. Ракурс 1.png | #NULL! | #ПУСТО! | https://tl-led.ru/storage/products/files/19/УТ000020759/illuminator_dimensions_ATAMAN-STREET-1 gab.jpg | https://tl-led.ru/storage/products/files/19/УТ000020759/kss_SW.jpg | #NULL! | #NULL! | #NULL! | #NULL! | #NULL! | #NULL!
УТ000020760 | Светодиодный светильник ATAMAN Street RUS 65-1 830 W | Серия | https://tl-led.ru/storage/3d-models/Ataman STREET 1.glb | #NULL! | Уличное освещение | 64 | 9 017 | 8 503 | 132,859 | 150 | W (145°х60°) широкая боковая | 3 000 | 80 | ≤ 2% | Клевер CLP-3030F3A-02A CRI80 3000К | 100 000 | 1,5 | Нет | Аргос-Электрон | ИПС 100-700Т IP67 5200 | 176 - 264B AC | 158 - 290B AC | 100 | 47 ~ 63 Гц | 67 | СтепеньЗащитыСветильника | Да | Есть | Да | #NULL! | #NULL! | 4 кВ (L-N), 6 кВ (L-PE, N-PE) | Соответствует ТР ТС 020/2011 "Электромагнитная совместимость технических средств" | Соответствует ТР ТС 004/2011 "О безопасности низковольтного оборудования" | Да | > 1,5 кВ АС | вход-выход > 200 МОм; вход-земля > 200 МОм; выход-земля > 200 МОм | 1 | Да | ≥ 92% | ~ 0,95 | 0,39 А | #NULL! | #NULL! | Восстанавливается | #NULL! | Литейные алюминиевые сплавы | 1-48/90-В-С5 (PROM, PR, SPORT, APS, ATAMAN Street, LC, PLUS, SM W) | Алюминий | Кронштейн консоль Ø52mm регулируемый 0° / 45° | 0,5-35 Гц, 5м/с2, 30 мин | IK10 | IK10 | от -40° до +50° | УХЛ1 | 0,103 | 60 | 131,021 | 230 436 | 327х186х88 | 389х186х88 | 2,4 | 1 | 0,009 | 2,6 | 470 | 100 | 190 | #NULL! | #NULL! | #NULL! | #NULL! | #NULL! | #NULL! | #NULL! | #NULL! | #NULL! | #NULL! | #NULL! | #NULL! | 4 | #NULL! | #NULL! | #NULL! | #NULL! | #NULL! | #NULL! | #NULL! | #NULL! | #NULL! | #NULL! | #NULL! | #NULL! | #NULL! | #NULL! | #NULL! | #NULL! | #NULL! | #NULL! | #NULL! | https://tl-led.ru/storage/products/files/19/УТ000020760/main_image_ATAMAN STREET 1 mod. Ракурс 1.png | #NULL! | #ПУСТО! | https://tl-led.ru/storage/products/files/19/УТ000020760/illuminator_dimensions_ATAMAN-STREET-1 gab.jpg | https://tl-led.ru/storage/products/files/19/УТ000020760/kss_W.jpg | #NULL! | #NULL! | #NULL! | #NULL! | #NULL! | #NULL!
УТ000020761 | Светодиодный светильник ATAMAN Street RUS 65-1 830 W DIM | Серия | https://tl-led.ru/storage/3d-models/Ataman STREET 1.glb | #NULL! | Уличное освещение | 64 | 9 017 | 8 503 | 132,859 | 150 | W (145°х60°) широкая боковая | 3 000 | 80 | ≤ 1% | Клевер CLP-3030F3A-02A CRI80 3000К | 100 000 | 1,5 | Да | Аргос-Электрон | ИПС 100-700ТУ IP67 1202 | 176 - 264 B AC | 158 - 290 B AC | 112 | 47 ~ 63 Гц | 67 | СтепеньЗащитыСветильника | Да | Есть | Да | #NULL! | #NULL! | 4 кВ (L-N), 6 кВ (L-PE, N-PE) | Соответствует ТР ТС 020/2011 "Электромагнитная совместимость технических средств" | Соответствует ТР ТС 004/2011 "О безопасности низковольтного оборудования" | Да | > 1,5 кВ АС | вход-выход > 200 МОм; вход-земля > 200 МОм; выход-земля > 200 МОм | 1 | Да | ≥92.0% | ≥0.95 | 0,49 А | #NULL! | #NULL! | Восстанавливается | #NULL! | Литейные алюминиевые сплавы | 1-48/90-В-С5 (PROM, PR, SPORT, APS, ATAMAN Street, LC, PLUS, SM W) | Алюминий | Кронштейн консоль Ø52mm регулируемый 0° / 45° | 0,5-35 Гц, 5м/с2, 30 мин | IK10 | IK10 | от -40° до +50° | УХЛ1 | 0,103 | 60 | 131,021 | 230 436 | 327х186х88 | 389х186х88 | 2,4 | 1 | 0,009 | 2,6 | 470 | 100 | 190 | #NULL! | #NULL! | #NULL! | #NULL! | #NULL! | #NULL! | #NULL! | #NULL! | #NULL! | #NULL! | #NULL! | #NULL! | 4 | #NULL! | #NULL! | #NULL! | #NULL! | #NULL! | #NULL! | #NULL! | #NULL! | #NULL! | #NULL! | #NULL! | #NULL! | #NULL! | #NULL! | #NULL! | #NULL! | #NULL! | #NULL! | #NULL! | https://tl-led.ru/storage/products/files/19/УТ000020761/main_image_ATAMAN STREET 1 mod. Ракурс 1.png | #NULL! | #ПУСТО! | https://tl-led.ru/storage/products/files/19/УТ000020761/illuminator_dimensions_ATAMAN-STREET-1 gab.jpg | https://tl-led.ru/storage/products/files/19/УТ000020761/kss_W.jpg | #NULL! | #NULL! | #NULL! | #NULL! | #NULL! | #NULL!
УТ000020762 | Светодиодный светильник ATAMAN Street RUS 70-1 830 SW | Серия | https://tl-led.ru/storage/3d-models/Ataman STREET 1.glb | #NULL! | Уличное освещение | 70,6 | 10 129 | 9 562 | 135,439 | 160 | SW (Широкая боковая) | 3 000 | 80 | ≤ 2% | Клевер CLP-3030F3A-02A CRI80 3000К | 100 000 | 1,5 | Нет | Аргос-Электрон | ИПС 100-700Т IP67 5200 | 176 - 264B AC | 158 - 290B AC | 100 | 47 ~ 63 Гц | 67 | СтепеньЗащитыСветильника | Да | Есть | Да | #NULL! | #NULL! | 4 кВ (L-N), 6 кВ (L-PE, N-PE) | Соответствует ТР ТС 020/2011 "Электромагнитная совместимость технических средств" | Соответствует ТР ТС 004/2011 "О безопасности низковольтного оборудования" | Да | > 1,5 кВ АС | вход-выход > 200 МОм; вход-земля > 200 МОм; выход-земля > 200 МОм | 1 | Да | ≥ 92% | ~ 0,95 | 0,39 А | #NULL! | #NULL! | Восстанавливается | #NULL! | Литейные алюминиевые сплавы | 1-48/90-СВ-С5 (ATAMAN Street, LC, PLUS, SM SW) | Алюминий | Кронштейн консоль Ø52mm регулируемый 0° / 45° | 0,5-35 Гц, 5м/с2, 30 мин | IK10 | IK10 | от -40° до +50° | УХЛ1 | 0,101 | 60 | 144,532 | 230 436 | 327х186х88 | 389х186х88 | 2,4 | 1 | 0,009 | 2,6 | 470 | 100 | 190 | #NULL! | #NULL! | #NULL! | #NULL! | #NULL! | #NULL! | #NULL! | #NULL! | #NULL! | #NULL! | #NULL! | #NULL! | 4 | #NULL! | #NULL! | #NULL! | #NULL! | #NULL! | #NULL! | #NULL! | #NULL! | #NULL! | #NULL! | #NULL! | #NULL! | #NULL! | #NULL! | #NULL! | #NULL! | #NULL! | #NULL! | #NULL! | https://tl-led.ru/storage/products/files/19/УТ000020762/main_image_ATAMAN STREET 1 mod. Ракурс 1.png | #NULL! | #ПУСТО! | https://tl-led.ru/storage/products/files/19/УТ000020762/illuminator_dimensions_ATAMAN-STREET-1 gab.jpg | https://tl-led.ru/storage/products/files/19/УТ000020762/kss_SW.jpg | #NULL! | #NULL! | #NULL! | #NULL! | #NULL! | #NULL!
УТ000020763 | Светодиодный светильник ATAMAN Street RUS 70-1 830 SW DIM | Серия | https://tl-led.ru/storage/3d-models/Ataman STREET 1.glb | #NULL! | Уличное освещение | 70,6 | 10 129 | 9 562 | 135,439 | 160 | SW (Широкая боковая) | 3 000 | 80 | ≤ 1% | Клевер CLP-3030F3A-02A CRI80 3000К | 100 000 | 1,5 | Да | Аргос-Электрон | ИПС 100-700ТУ IP67 1202 | 176 - 264 B AC | 158 - 290 B AC | 112 | 47 ~ 63 Гц | 67 | СтепеньЗащитыСветильника | Да | Есть | Да | #NULL! | #NULL! | 4 кВ (L-N), 6 кВ (L-PE, N-PE) | Соответствует ТР ТС 020/2011 "Электромагнитная совместимость технических средств" | Соответствует ТР ТС 004/2011 "О безопасности низковольтного оборудования" | Да | > 1,5 кВ АС | вход-выход > 200 МОм; вход-земля > 200 МОм; выход-земля > 200 МОм | 1 | Да | ≥92.0% | ≥0.95 | 0,49 А | #NULL! | #NULL! | Восстанавливается | #NULL! | Литейные алюминиевые сплавы | 1-48/90-СВ-С5 (ATAMAN Street, LC, PLUS, SM SW) | Алюминий | Кронштейн консоль Ø52mm регулируемый 0° / 45° | 0,5-35 Гц, 5м/с2, 30 мин | IK10 | IK10 | от -40° до +50° | УХЛ1 | 0,101 | 60 | 144,532 | 230 436 | 327х186х88 | 389х186х88 | 2,4 | 1 | 0,009 | 2,6 | 470 | 100 | 190 | #NULL! | #NULL! | #NULL! | #NULL! | #NULL! | #NULL! | #NULL! | #NULL! | #NULL! | #NULL! | #NULL! | #NULL! | 4 | #NULL! | #NULL! | #NULL! | #NULL! | #NULL! | #NULL! | #NULL! | #NULL! | #NULL! | #NULL! | #NULL! | #NULL! | #NULL! | #NULL! | #NULL! | #NULL! | #NULL! | #NULL! | #NULL! | https://tl-led.ru/storage/products/files/19/УТ000020763/main_image_ATAMAN STREET 1 mod. Ракурс 1.png | #NULL! | #ПУСТО! | https://tl-led.ru/storage/products/files/19/УТ000020763/illuminator_dimensions_ATAMAN-STREET-1 gab.jpg | https://tl-led.ru/storage/products/files/19/УТ000020763/kss_SW.jpg | #NULL! | #NULL! | #NULL! | #NULL! | #NULL! | #NULL!
УТ000020764 | Светодиодный светильник ATAMAN Street RUS 70-1 830 W | Серия | https://tl-led.ru/storage/3d-models/Ataman STREET 1.glb | #NULL! | Уличное освещение | 68,7 | 9 619 | 9 032 | 131,47 | 160 | W (145°х60°) широкая боковая | 3 000 | 80 | ≤ 2% | Клевер CLP-3030F3A-02A CRI80 3000К | 100 000 | 1,5 | Нет | Аргос-Электрон | ИПС 100-700Т IP67 5200 | 176 - 264B AC | 158 - 290B AC | 100 | 47 ~ 63 Гц | 67 | СтепеньЗащитыСветильника | Да | Есть | Да | #NULL! | #NULL! | 4 кВ (L-N), 6 кВ (L-PE, N-PE) | Соответствует ТР ТС 020/2011 "Электромагнитная совместимость технических средств" | Соответствует ТР ТС 004/2011 "О безопасности низковольтного оборудования" | Да | > 1,5 кВ АС | вход-выход > 200 МОм; вход-земля > 200 МОм; выход-земля > 200 МОм | 1 | Да | ≥ 92% | ~ 0,95 | 0,39 А | #NULL! | #NULL! | Восстанавливается | #NULL! | Литейные алюминиевые сплавы | 1-48/90-В-С5 (PROM, PR, SPORT, APS, ATAMAN Street, LC, PLUS, SM W) | Алюминий | Кронштейн консоль Ø52mm регулируемый 0° / 45° | 0,5-35 Гц, 5м/с2, 30 мин | IK10 | IK10 | от -40° до +50° | УХЛ1 | 0,104 | 60 | 140,643 | 230 436 | 327х186х88 | 389х186х88 | 2,4 | 1 | 0,009 | 2,6 | 470 | 100 | 190 | #NULL! | #NULL! | #NULL! | #NULL! | #NULL! | #NULL! | #NULL! | #NULL! | #NULL! | #NULL! | #NULL! | #NULL! | 4 | #NULL! | #NULL! | #NULL! | #NULL! | #NULL! | #NULL! | #NULL! | #NULL! | #NULL! | #NULL! | #NULL! | #NULL! | #NULL! | #NULL! | #NULL! | #NULL! | #NULL! | #NULL! | #NULL! | https://tl-led.ru/storage/products/files/19/УТ000020764/main_image_ATAMAN STREET 1 mod. Ракурс 1.png | #NULL! | #ПУСТО! | https://tl-led.ru/storage/products/files/19/УТ000020764/illuminator_dimensions_ATAMAN-STREET-1 gab.jpg | https://tl-led.ru/storage/products/files/19/УТ000020764/kss_W.jpg | #NULL! | #NULL! | #NULL! | #NULL! | #NULL! | #NULL!
УТ000020765 | Светодиодный светильник ATAMAN Street RUS 70-1 830 W DIM | Серия | https://tl-led.ru/storage/3d-models/Ataman STREET 1.glb | #NULL! | Уличное освещение | 68,7 | 9 619 | 9 032 | 131,47 | 160 | W (145°х60°) широкая боковая | 3 000 | 80 | ≤ 1% | Клевер CLP-3030F3A-02A CRI80 3000К | 100 000 | 1,5 | Да | Аргос-Электрон | ИПС 100-700ТУ IP67 1202 | 176 - 264 B AC | 158 - 290 B AC | 112 | 47 ~ 63 Гц | 67 | СтепеньЗащитыСветильника | Да | Есть | Да | #NULL! | #NULL! | 4 кВ (L-N), 6 кВ (L-PE, N-PE) | Соответствует ТР ТС 020/2011 "Электромагнитная совместимость технических средств" | Соответствует ТР ТС 004/2011 "О безопасности низковольтного оборудования" | Да | > 1,5 кВ АС | вход-выход > 200 МОм; вход-земля > 200 МОм; выход-земля > 200 МОм | 1 | Да | ≥92.0% | ≥0.95 | 0,49 А | #NULL! | #NULL! | Восстанавливается | #NULL! | Литейные алюминиевые сплавы | 1-48/90-В-С5 (PROM, PR, SPORT, APS, ATAMAN Street, LC, PLUS, SM W) | Алюминий | Кронштейн консоль Ø52mm регулируемый 0° / 45° | 0,5-35 Гц, 5м/с2, 30 мин | IK10 | IK10 | от -40° до +50° | УХЛ1 | 0,104 | 60 | 140,643 | 230 436 | 327х186х88 | 389х186х88 | 2,4 | 1 | 0,009 | 2,6 | 470 | 100 | 190 | #NULL! | #NULL! | #NULL! | #NULL! | #NULL! | #NULL! | #NULL! | #NULL! | #NULL! | #NULL! | #NULL! | #NULL! | 4 | #NULL! | #NULL! | #NULL! | #NULL! | #NULL! | #NULL! | #NULL! | #NULL! | #NULL! | #NULL! | #NULL! | #NULL! | #NULL! | #NULL! | #NULL! | #NULL! | #NULL! | #NULL! | #NULL! | https://tl-led.ru/storage/products/files/19/УТ000020765/main_image_ATAMAN STREET 1 mod. Ракурс 1.png | #NULL! | #ПУСТО! | https://tl-led.ru/storage/products/files/19/УТ000020765/illuminator_dimensions_ATAMAN-STREET-1 gab.jpg | https://tl-led.ru/storage/products/files/19/УТ000020765/kss_W.jpg | #NULL! | #NULL! | #NULL! | #NULL! | #NULL! | #NULL!
УТ000020766 | Светодиодный светильник ATAMAN Street RUS 80-1 830 SW | Серия | https://tl-led.ru/storage/3d-models/Ataman STREET 1.glb | #NULL! | Уличное освещение | 75,5 | 10 821 | 10 280 | 136,159 | 180 | SW (Широкая боковая) | 3 000 | 80 | ≤ 2% | Клевер CLP-3030F3A-02A CRI80 3000К | 100 000 | 1,5 | Нет | Аргос-Электрон | ИПС 100-700Т IP67 5200 | 176 - 264B AC | 158 - 290B AC | 100 | 47 ~ 63 Гц | 67 | СтепеньЗащитыСветильника | Да | Есть | Да | #NULL! | #NULL! | 4 кВ (L-N), 6 кВ (L-PE, N-PE) | Соответствует ТР ТС 020/2011 "Электромагнитная совместимость технических средств" | Соответствует ТР ТС 004/2011 "О безопасности низковольтного оборудования" | Да | > 1,5 кВ АС | вход-выход > 200 МОм; вход-земля > 200 МОм; выход-земля > 200 МОм | 1 | Да | ≥ 92% | ~ 0,95 | 0,39 А | #NULL! | #NULL! | Восстанавливается | #NULL! | Литейные алюминиевые сплавы | 1-48/90-СВ-С5 (ATAMAN Street, LC, PLUS, SM SW) | Алюминий | Кронштейн консоль Ø52mm регулируемый 0° / 45° | 0,5-35 Гц, 5м/с2, 30 мин | IK10 | IK10 | от -40° до +50° | УХЛ1 | 0,1 | 60 | 154,564 | 230 436 | 327х186х88 | 389х186х88 | 2,4 | 1 | 0,009 | 2,6 | 470 | 100 | 190 | #NULL! | #NULL! | #NULL! | #NULL! | #NULL! | #NULL! | #NULL! | #NULL! | #NULL! | #NULL! | #NULL! | #NULL! | 4 | #NULL! | #NULL! | #NULL! | #NULL! | #NULL! | #NULL! | #NULL! | #NULL! | #NULL! | #NULL! | #NULL! | #NULL! | #NULL! | #NULL! | #NULL! | #NULL! | #NULL! | #NULL! | #NULL! | https://tl-led.ru/storage/products/files/19/УТ000020766/main_image_ATAMAN STREET 1 mod. Ракурс 1.png | #NULL! | #ПУСТО! | https://tl-led.ru/storage/products/files/19/УТ000020766/illuminator_dimensions_ATAMAN-STREET-1 gab.jpg | https://tl-led.ru/storage/products/files/19/УТ000020766/kss_SW.jpg | #NULL! | #NULL! | #NULL! | #NULL! | #NULL! | #NULL!
УТ000020767 | Светодиодный светильник ATAMAN Street RUS 80-1 830 SW DIM | Серия | https://tl-led.ru/storage/3d-models/Ataman STREET 1.glb | #NULL! | Уличное освещение | 75,5 | 10 821 | 10 280 | 136,159 | 180 | SW (Широкая боковая) | 3 000 | 80 | ≤ 1% | Клевер CLP-3030F3A-02A CRI80 3000К | 100 000 | 1,5 | Да | Аргос-Электрон | ИПС 100-700ТУ IP67 1202 | 176 - 264 B AC | 158 - 290 B AC | 112 | 47 ~ 63 Гц | 67 | СтепеньЗащитыСветильника | Да | Есть | Да | #NULL! | #NULL! | 4 кВ (L-N), 6 кВ (L-PE, N-PE) | Соответствует ТР ТС 020/2011 "Электромагнитная совместимость технических средств" | Соответствует ТР ТС 004/2011 "О безопасности низковольтного оборудования" | Да | > 1,5 кВ АС | вход-выход > 200 МОм; вход-земля > 200 МОм; выход-земля > 200 МОм | 1 | Да | ≥92.0% | ≥0.95 | 0,49 А | #NULL! | #NULL! | Восстанавливается | #NULL! | Литейные алюминиевые сплавы | 1-48/90-СВ-С5 (ATAMAN Street, LC, PLUS, SM SW) | Алюминий | Кронштейн консоль Ø52mm регулируемый 0° / 45° | 0,5-35 Гц, 5м/с2, 30 мин | IK10 | IK10 | от -40° до +50° | УХЛ1 | 0,1 | 60 | 154,564 | 230 436 | 327х186х88 | 389х186х88 | 2,4 | 1 | 0,009 | 2,6 | 470 | 100 | 190 | #NULL! | #NULL! | #NULL! | #NULL! | #NULL! | #NULL! | #NULL! | #NULL! | #NULL! | #NULL! | #NULL! | #NULL! | 4 | #NULL! | #NULL! | #NULL! | #NULL! | #NULL! | #NULL! | #NULL! | #NULL! | #NULL! | #NULL! | #NULL! | #NULL! | #NULL! | #NULL! | #NULL! | #NULL! | #NULL! | #NULL! | #NULL! | https://tl-led.ru/storage/products/files/19/УТ000020767/main_image_ATAMAN STREET 1 mod. Ракурс 1.png | #NULL! | #ПУСТО! | https://tl-led.ru/storage/products/files/19/УТ000020767/illuminator_dimensions_ATAMAN-STREET-1 gab.jpg | https://tl-led.ru/storage/products/files/19/УТ000020767/kss_SW.jpg | #NULL! | #NULL! | #NULL! | #NULL! | #NULL! | #NULL!
УТ000020768 | Светодиодный светильник ATAMAN Street RUS 80-1 830 W | Серия | https://tl-led.ru/storage/3d-models/Ataman STREET 1.glb | #NULL! | Уличное освещение | 77,1 | 11 012 | 10 396 | 134,838 | 180 | W (145°х60°) широкая боковая | 3 000 | 80 | ≤ 2% | Клевер CLP-3030F3A-02A CRI80 3000К | 100 000 | 1,5 | Нет | Аргос-Электрон | ИПС 100-700Т IP67 5200 | 176 - 264B AC | 158 - 290B AC | 100 | 47 ~ 63 Гц | 67 | СтепеньЗащитыСветильника | Да | Есть | Да | #NULL! | #NULL! | 4 кВ (L-N), 6 кВ (L-PE, N-PE) | Соответствует ТР ТС 020/2011 "Электромагнитная совместимость технических средств" | Соответствует ТР ТС 004/2011 "О безопасности низковольтного оборудования" | Да | > 1,5 кВ АС | вход-выход > 200 МОм; вход-земля > 200 МОм; выход-земля > 200 МОм | 1 | Да | ≥ 92% | ~ 0,95 | 0,39 А | #NULL! | #NULL! | Восстанавливается | #NULL! | Литейные алюминиевые сплавы | 1-48/90-В-С5 (PROM, PR, SPORT, APS, ATAMAN Street, LC, PLUS, SM W) | Алюминий | Кронштейн консоль Ø52mm регулируемый 0° / 45° | 0,5-35 Гц, 5м/с2, 30 мин | IK10 | IK10 | от -40° до +50° | УХЛ1 | 0,101 | 60 | 157,839 | 230 436 | 327х186х88 | 389х186х88 | 2,4 | 1 | 0,009 | 2,6 | 470 | 100 | 190 | #NULL! | #NULL! | #NULL! | #NULL! | #NULL! | #NULL! | #NULL! | #NULL! | #NULL! | #NULL! | #NULL! | #NULL! | 4 | #NULL! | #NULL! | #NULL! | #NULL! | #NULL! | #NULL! | #NULL! | #NULL! | #NULL! | #NULL! | #NULL! | #NULL! | #NULL! | #NULL! | #NULL! | #NULL! | #NULL! | #NULL! | #NULL! | https://tl-led.ru/storage/products/files/19/УТ000020768/main_image_ATAMAN STREET 1 mod. Ракурс 1.png | #NULL! | #ПУСТО! | https://tl-led.ru/storage/products/files/19/УТ000020768/illuminator_dimensions_ATAMAN-STREET-1 gab.jpg | https://tl-led.ru/storage/products/files/19/УТ000020768/kss_W.jpg | #NULL! | #NULL! | #NULL! | #NULL! | #NULL! | #NULL!
УТ000020769 | Светодиодный светильник ATAMAN Street RUS 80-1 830 W DIM | Серия | https://tl-led.ru/storage/3d-models/Ataman STREET 1.glb | #NULL! | Уличное освещение | 77,1 | 11 012 | 10 396 | 134,838 | 180 | W (145°х60°) широкая боковая | 3 000 | 80 | ≤ 1% | Клевер CLP-3030F3A-02A CRI80 3000К | 100 000 | 1,5 | Да | Аргос-Электрон | ИПС 100-700ТУ IP67 1202 | 176 - 264 B AC | 158 - 290 B AC | 112 | 47 ~ 63 Гц | 67 | СтепеньЗащитыСветильника | Да | Есть | Да | #NULL! | #NULL! | 4 кВ (L-N), 6 кВ (L-PE, N-PE) | Соответствует ТР ТС 020/2011 "Электромагнитная совместимость технических средств" | Соответствует ТР ТС 004/2011 "О безопасности низковольтного оборудования" | Да | > 1,5 кВ АС | вход-выход > 200 МОм; вход-земля > 200 МОм; выход-земля > 200 МОм | 1 | Да | ≥92.0% | ≥0.95 | 0,49 А | #NULL! | #NULL! | Восстанавливается | #NULL! | Литейные алюминиевые сплавы | 1-48/90-В-С5 (PROM, PR, SPORT, APS, ATAMAN Street, LC, PLUS, SM W) | Алюминий | Кронштейн консоль Ø52mm регулируемый 0° / 45° | 0,5-35 Гц, 5м/с2, 30 мин | IK10 | IK10 | от -40° до +50° | УХЛ1 | 0,101 | 60 | 157,839 | 230 436 | 327х186х88 | 389х186х88 | 2,4 | 1 | 0,009 | 2,6 | 470 | 100 | 190 | #NULL! | #NULL! | #NULL! | #NULL! | #NULL! | #NULL! | #NULL! | #NULL! | #NULL! | #NULL! | #NULL! | #NULL! | 4 | #NULL! | #NULL! | #NULL! | #NULL! | #NULL! | #NULL! | #NULL! | #NULL! | #NULL! | #NULL! | #NULL! | #NULL! | #NULL! | #NULL! | #NULL! | #NULL! | #NULL! | #NULL! | #NULL! | https://tl-led.ru/storage/products/files/19/УТ000020769/main_image_ATAMAN STREET 1 mod. Ракурс 1.png | #NULL! | #ПУСТО! | https://tl-led.ru/storage/products/files/19/УТ000020769/illuminator_dimensions_ATAMAN-STREET-1 gab.jpg | https://tl-led.ru/storage/products/files/19/УТ000020769/kss_W.jpg | #NULL! | #NULL! | #NULL! | #NULL! | #NULL! | #NULL!
УТ000020772 | Светодиодный светильник ATAMAN Street RUS 85-1 830 SW | Серия | https://tl-led.ru/storage/3d-models/Ataman STREET 1.glb | #NULL! | Уличное освещение | 89,2 | 12 084 | 11 408 | 127,892 | 140 | SW (Широкая боковая) | 3 000 | 80 | <1 | Клевер CLP-3030F3A-02A CRI80 3000К | 100 000 | 1,5 | Нет | Аргос-Электрон | ИПС 100-1050Т IP67 5200 | 176B - 264B AC | 158B - 290B AC | 110 | 47 Гц - 63 Гц | 67 | СтепеньЗащитыСветильника | Да | есть | Да | #NULL! | #NULL! | 4 кВ (L-N), 6 кВ (L-PE, N-PE) | Соответствует ТР ТС 020/2011 "Электромагнитная совместимость технических средств" | #NULL! | Да | > 1,5 кВ АС | > 200 МОм | 1 | Да | ~ 91% | ~ 0,95 | 0,5 | 18 | 1 | есть, восстанавливается автоматически | #NULL! | Литейные алюминиевые сплавы | 1-48/90-СВ-С5 (ATAMAN Street, LC, PLUS, SM SW) | Алюминий | Кронштейн консоль Ø52mm регулируемый 0° / 45° | 0,5-35 Гц, 5м/с2, 30 мин | IK10 | IK10 | от -40° до +45° | УХЛ1 | 0,107 | 60 | 182,61 | 230 436 | 327х186х88 | 389х186х88 | 2,4 | 1 | 0,009 | 2,6 | 470 | 100 | 190 | #NULL! | #NULL! | #NULL! | #NULL! | #NULL! | #NULL! | #NULL! | #NULL! | #NULL! | #NULL! | #NULL! | #NULL! | 4 | #NULL! | #NULL! | #NULL! | #NULL! | #NULL! | #NULL! | #NULL! | #NULL! | #NULL! | #NULL! | #NULL! | #NULL! | #NULL! | #NULL! | #NULL! | #NULL! | #NULL! | #NULL! | #NULL! | https://tl-led.ru/storage/products/files/19/УТ000020772/main_image_ATAMAN STREET 1 mod. Ракурс 1.png | #NULL! | #ПУСТО! | https://tl-led.ru/storage/products/files/19/УТ000020772/illuminator_dimensions_ATAMAN-STREET-1 gab.jpg | https://tl-led.ru/storage/products/files/19/УТ000020772/kss_SW.jpg | #NULL! | #NULL! | #NULL! | #NULL! | #NULL! | #NULL!
УТ000020774 | Светодиодный светильник ATAMAN Street RUS 85-1 830 SW DIM | Серия | https://tl-led.ru/storage/3d-models/Ataman STREET 1.glb | #NULL! | Уличное освещение | 89,2 | 12 084 | 11 408 | 127,892 | 140 | SW (Широкая боковая) | 3 000 | 80 | <1 | Клевер CLP-3030F3A-02A CRI80 3000К | 100 000 | 1,5 | Да | Аргос-Электрон | ИПС 100-1050ТУ IP67 5202 | 176B - 264B AC | 158B - 290B AC | 110 | 47 Гц - 63 Гц | 67 | СтепеньЗащитыСветильника | Да | есть | Да | #NULL! | #NULL! | 4 кВ (L-N), 6 кВ (L-PE, N-PE) | Соответствует ТР ТС 020/2011 "Электромагнитная совместимость технических средств" | #NULL! | Да | > 1,5 кВ АС | > 200 МОм | 1 | Да | ~ 91% | ~ 0,95 | 0,5 | 18 | 1 | есть, восстанавливается автоматически | #NULL! | Литейные алюминиевые сплавы | 1-48/90-СВ-С5 (ATAMAN Street, LC, PLUS, SM SW) | Алюминий | Кронштейн консоль Ø52mm регулируемый 0° / 45° | 0,5-35 Гц, 5м/с2, 30 мин | IK10 | IK10 | от -40° до +45° | УХЛ1 | 0,107 | 60 | 182,61 | 230 436 | 327х186х88 | 389х186х88 | 2,4 | 1 | 0,009 | 2,6 | 470 | 100 | 190 | #NULL! | #NULL! | #NULL! | #NULL! | #NULL! | #NULL! | #NULL! | #NULL! | #NULL! | #NULL! | #NULL! | #NULL! | 4 | #NULL! | #NULL! | #NULL! | #NULL! | #NULL! | #NULL! | #NULL! | #NULL! | #NULL! | #NULL! | #NULL! | #NULL! | #NULL! | #NULL! | #NULL! | #NULL! | #NULL! | #NULL! | #NULL! | https://tl-led.ru/storage/products/files/19/УТ000020774/main_image_ATAMAN STREET 1 mod. Ракурс 1.png | #NULL! | #ПУСТО! | https://tl-led.ru/storage/products/files/19/УТ000020774/illuminator_dimensions_ATAMAN-STREET-1 gab.jpg | https://tl-led.ru/storage/products/files/19/УТ000020774/kss_SW.jpg | #NULL! | #NULL! | #NULL! | #NULL! | #NULL! | #NULL!
УТ000020775 | Светодиодный светильник ATAMAN Street RUS 85-1 830 W | Серия | https://tl-led.ru/storage/3d-models/Ataman STREET 1.glb | #NULL! | Уличное освещение | 89,2 | 12 084 | 11 057 | 123,957 | 140 | W (145°х60°) широкая боковая | 3 000 | 80 | <1 | Клевер CLP-3030F3A-02A CRI80 3000К | 100 000 | 1,5 | Нет | Аргос-Электрон | ИПС 100-1050Т IP67 5200 | 176B - 264B AC | 158B - 290B AC | 110 | 47 Гц - 63 Гц | 67 | СтепеньЗащитыСветильника | Да | есть | Да | #NULL! | #NULL! | 4 кВ (L-N), 6 кВ (L-PE, N-PE) | Соответствует ТР ТС 020/2011 "Электромагнитная совместимость технических средств" | #NULL! | Да | > 1,5 кВ АС | > 200 МОм | 1 | Да | ~ 91% | ~ 0,95 | 0,5 | 18 | 1 | есть, восстанавливается автоматически | #NULL! | Литейные алюминиевые сплавы | 1-48/90-В-С5 (PROM, PR, SPORT, APS, ATAMAN Street, LC, PLUS, SM W) | Алюминий | Кронштейн консоль Ø52mm регулируемый 0° / 45° | 0,5-35 Гц, 5м/с2, 30 мин | IK10 | IK10 | от -40° до +45° | УХЛ1 | 0,11 | 60 | 182,61 | 230 436 | 327х186х88 | 389х186х88 | 2,4 | 1 | 0,009 | 2,6 | 470 | 100 | 190 | #NULL! | #NULL! | #NULL! | #NULL! | #NULL! | #NULL! | #NULL! | #NULL! | #NULL! | #NULL! | #NULL! | #NULL! | 4 | #NULL! | #NULL! | #NULL! | #NULL! | #NULL! | #NULL! | #NULL! | #NULL! | #NULL! | #NULL! | #NULL! | #NULL! | #NULL! | #NULL! | #NULL! | #NULL! | #NULL! | #NULL! | #NULL! | https://tl-led.ru/storage/products/files/19/УТ000020775/main_image_ATAMAN STREET 1 mod. Ракурс 1.png | #NULL! | #ПУСТО! | https://tl-led.ru/storage/products/files/19/УТ000020775/illuminator_dimensions_ATAMAN-STREET-1 gab.jpg | https://tl-led.ru/storage/products/files/19/УТ000020775/kss_W.jpg | #NULL! | #NULL! | #NULL! | #NULL! | #NULL! | #NULL!
УТ000020777 | Светодиодный светильник ATAMAN Street RUS 85-1 830 W DIM | Серия | https://tl-led.ru/storage/3d-models/Ataman STREET 1.glb | #NULL! | Уличное освещение | 89,2 | 12 084 | 11 057 | 123,957 | 140 | W (145°х60°) широкая боковая | 3 000 | 80 | <1 | Клевер CLP-3030F3A-02A CRI80 3000К | 100 000 | 1,5 | Да | Аргос-Электрон | ИПС 100-1050ТУ IP67 5202 | 176B - 264B AC | 158B - 290B AC | 110 | 47 Гц - 63 Гц | 67 | СтепеньЗащитыСветильника | Да | есть | Да | #NULL! | #NULL! | 4 кВ (L-N), 6 кВ (L-PE, N-PE) | Соответствует ТР ТС 020/2011 "Электромагнитная совместимость технических средств" | #NULL! | Да | > 1,5 кВ АС | > 200 МОм | 1 | Да | ~ 91% | ~ 0,95 | 0,5 | 18 | 1 | есть, восстанавливается автоматически | #NULL! | Литейные алюминиевые сплавы | 1-48/90-В-С5 (PROM, PR, SPORT, APS, ATAMAN Street, LC, PLUS, SM W) | Алюминий | Кронштейн консоль Ø52mm регулируемый 0° / 45° | 0,5-35 Гц, 5м/с2, 30 мин | IK10 | IK10 | от -40° до +45° | УХЛ1 | 0,11 | 60 | 182,61 | 230 436 | 327х186х88 | 389х186х88 | 2,4 | 1 | 0,009 | 2,6 | 470 | 100 | 190 | #NULL! | #NULL! | #NULL! | #NULL! | #NULL! | #NULL! | #NULL! | #NULL! | #NULL! | #NULL! | #NULL! | #NULL! | 4 | #NULL! | #NULL! | #NULL! | #NULL! | #NULL! | #NULL! | #NULL! | #NULL! | #NULL! | #NULL! | #NULL! | #NULL! | #NULL! | #NULL! | #NULL! | #NULL! | #NULL! | #NULL! | #NULL! | https://tl-led.ru/storage/products/files/19/УТ000020777/main_image_ATAMAN STREET 1 mod. Ракурс 1.png | #NULL! | #ПУСТО! | https://tl-led.ru/storage/products/files/19/УТ000020777/illuminator_dimensions_ATAMAN-STREET-1 gab.jpg | https://tl-led.ru/storage/products/files/19/УТ000020777/kss_W.jpg | #NULL! | #NULL! | #NULL! | #NULL! | #NULL! | #NULL!
УТ000020779 | Светодиодный светильник ATAMAN Street RUS 95-1 830 SW | Серия | https://tl-led.ru/storage/3d-models/Ataman STREET 1.glb | #NULL! | Уличное освещение | 95,6 | 12 948 | 12 222 | 127,845 | 150 | SW (Широкая боковая) | 3 000 | 80 | <1 | Клевер CLP-3030F3A-02A CRI80 3000К | 100 000 | 1,5 | Нет | Аргос-Электрон | ИПС 100-1050Т IP67 5200 | 176B - 264B AC | 158B - 290B AC | 110 | 47 Гц - 63 Гц | 67 | СтепеньЗащитыСветильника | Да | есть | Да | #NULL! | #NULL! | 4 кВ (L-N), 6 кВ (L-PE, N-PE) | Соответствует ТР ТС 020/2011 "Электромагнитная совместимость технических средств" | #NULL! | Да | > 1,5 кВ АС | > 200 МОм | 1 | Да | ~ 91% | ~ 0,95 | 0,5 | 18 | 1 | есть, восстанавливается автоматически | #NULL! | Литейные алюминиевые сплавы | 1-48/90-СВ-С5 (ATAMAN Street, LC, PLUS, SM SW) | Алюминий | Кронштейн консоль Ø52mm регулируемый 0° / 45° | 0,5-35 Гц, 5м/с2, 30 мин | IK10 | IK10 | от -40° до +50° | УХЛ1 | 0,107 | 60 | 195,712 | 230 436 | 327х186х88 | 389х186х88 | 2,4 | 1 | 0,009 | 2,6 | 470 | 100 | 190 | #NULL! | #NULL! | #NULL! | #NULL! | #NULL! | #NULL! | #NULL! | #NULL! | #NULL! | #NULL! | #NULL! | #NULL! | 4 | #NULL! | #NULL! | #NULL! | #NULL! | #NULL! | #NULL! | #NULL! | #NULL! | #NULL! | #NULL! | #NULL! | #NULL! | #NULL! | #NULL! | #NULL! | #NULL! | #NULL! | #NULL! | #NULL! | https://tl-led.ru/storage/products/files/19/УТ000020779/main_image_ATAMAN STREET 1 mod. Ракурс 1.png | #NULL! | #ПУСТО! | https://tl-led.ru/storage/products/files/19/УТ000020779/illuminator_dimensions_ATAMAN-STREET-1 gab.jpg | https://tl-led.ru/storage/products/files/19/УТ000020779/kss_SW.jpg | #NULL! | #NULL! | #NULL! | #NULL! | #NULL! | #NULL!
УТ000020781 | Светодиодный светильник ATAMAN Street RUS 95-1 830 SW DIM | Серия | https://tl-led.ru/storage/3d-models/Ataman STREET 1.glb | #NULL! | Уличное освещение | 95,6 | 12 948 | 12 222 | 127,845 | 150 | SW (Широкая боковая) | 3 000 | 80 | <1 | Клевер CLP-3030F3A-02A CRI80 3000К | 100 000 | 1,5 | Да | Аргос-Электрон | ИПС 100-1050ТУ IP67 5202 | 176B - 264B AC | 158B - 290B AC | 110 | 47 Гц - 63 Гц | 67 | СтепеньЗащитыСветильника | Да | есть | Да | #NULL! | #NULL! | 4 кВ (L-N), 6 кВ (L-PE, N-PE) | Соответствует ТР ТС 020/2011 "Электромагнитная совместимость технических средств" | #NULL! | Да | > 1,5 кВ АС | > 200 МОм | 1 | Да | ~ 91% | ~ 0,95 | 0,5 | 18 | 1 | есть, восстанавливается автоматически | #NULL! | Литейные алюминиевые сплавы | 1-48/90-СВ-С5 (ATAMAN Street, LC, PLUS, SM SW) | Алюминий | Кронштейн консоль Ø52mm регулируемый 0° / 45° | 0,5-35 Гц, 5м/с2, 30 мин | IK10 | IK10 | от -40° до +50° | УХЛ1 | 0,107 | 60 | 195,712 | 230 436 | 327х186х88 | 389х186х88 | 2,4 | 1 | 0,009 | 2,6 | 470 | 100 | 190 | #NULL! | #NULL! | #NULL! | #NULL! | #NULL! | #NULL! | #NULL! | #NULL! | #NULL! | #NULL! | #NULL! | #NULL! | 4 | #NULL! | #NULL! | #NULL! | #NULL! | #NULL! | #NULL! | #NULL! | #NULL! | #NULL! | #NULL! | #NULL! | #NULL! | #NULL! | #NULL! | #NULL! | #NULL! | #NULL! | #NULL! | #NULL! | https://tl-led.ru/storage/products/files/19/УТ000020781/main_image_ATAMAN STREET 1 mod. Ракурс 1.png | #NULL! | #ПУСТО! | https://tl-led.ru/storage/products/files/19/УТ000020781/illuminator_dimensions_ATAMAN-STREET-1 gab.jpg | https://tl-led.ru/storage/products/files/19/УТ000020781/kss_SW.jpg | #NULL! | #NULL! | #NULL! | #NULL! | #NULL! | #NULL!
УТ000020782 | Светодиодный светильник ATAMAN Street RUS 95-1 830 W | Серия | https://tl-led.ru/storage/3d-models/Ataman STREET 1.glb | #NULL! | Уличное освещение | 95,6 | 12 948 | 11 847 | 123,923 | 150 | W (145°х60°) широкая боковая | 3 000 | 80 | <1 | Клевер CLP-3030F3A-02A CRI80 3000К | 100 000 | 1,5 | Нет | Аргос-Электрон | ИПС 100-1050Т IP67 5200 | 176B - 264B AC | 158B - 290B AC | 110 | 47 Гц - 63 Гц | 67 | СтепеньЗащитыСветильника | Да | есть | Да | #NULL! | #NULL! | 4 кВ (L-N), 6 кВ (L-PE, N-PE) | Соответствует ТР ТС 020/2011 "Электромагнитная совместимость технических средств" | #NULL! | Да | > 1,5 кВ АС | > 200 МОм | 1 | Да | ~ 91% | ~ 0,95 | 0,5 | 18 | 1 | есть, восстанавливается автоматически | #NULL! | Литейные алюминиевые сплавы | 1-48/90-В-С5 (PROM, PR, SPORT, APS, ATAMAN Street, LC, PLUS, SM W) | Алюминий | Кронштейн консоль Ø52mm регулируемый 0° / 45° | 0,5-35 Гц, 5м/с2, 30 мин | IK10 | IK10 | от -40° до +50° | УХЛ1 | 0,11 | 60 | 195,712 | 230 436 | 327х186х88 | 389х186х88 | 2,4 | 1 | 0,009 | 2,6 | 470 | 100 | 190 | #NULL! | #NULL! | #NULL! | #NULL! | #NULL! | #NULL! | #NULL! | #NULL! | #NULL! | #NULL! | #NULL! | #NULL! | 4 | #NULL! | #NULL! | #NULL! | #NULL! | #NULL! | #NULL! | #NULL! | #NULL! | #NULL! | #NULL! | #NULL! | #NULL! | #NULL! | #NULL! | #NULL! | #NULL! | #NULL! | #NULL! | #NULL! | https://tl-led.ru/storage/products/files/19/УТ000020782/main_image_ATAMAN STREET 1 mod. Ракурс 1.png | #NULL! | #ПУСТО! | https://tl-led.ru/storage/products/files/19/УТ000020782/illuminator_dimensions_ATAMAN-STREET-1 gab.jpg | https://tl-led.ru/storage/products/files/19/УТ000020782/kss_W.jpg | #NULL! | #NULL! | #NULL! | #NULL! | #NULL! | #NULL!
УТ000020783 | Светодиодный светильник ATAMAN Street RUS 95-1 830 W DIM | Серия | https://tl-led.ru/storage/3d-models/Ataman STREET 1.glb | #NULL! | Уличное освещение | 95,6 | 12 948 | 11 847 | 123,923 | 150 | W (145°х60°) широкая боковая | 3 000 | 80 | <1 | Клевер CLP-3030F3A-02A CRI80 3000К | 100 000 | 1,5 | Да | Аргос-Электрон | ИПС 100-1050ТУ IP67 5202 | 176B - 264B AC | 158B - 290B AC | 110 | 47 Гц - 63 Гц | 67 | СтепеньЗащитыСветильника | Да | есть | Да | #NULL! | #NULL! | 4 кВ (L-N), 6 кВ (L-PE, N-PE) | Соответствует ТР ТС 020/2011 "Электромагнитная совместимость технических средств" | #NULL! | Да | > 1,5 кВ АС | > 200 МОм | 1 | Да | ~ 91% | ~ 0,95 | 0,5 | 18 | 1 | есть, восстанавливается автоматически | #NULL! | Литейные алюминиевые сплавы | 1-48/90-В-С5 (PROM, PR, SPORT, APS, ATAMAN Street, LC, PLUS, SM W) | Алюминий | Кронштейн консоль Ø52mm регулируемый 0° / 45° | 0,5-35 Гц, 5м/с2, 30 мин | IK10 | IK10 | от -40° до +50° | УХЛ1 | 0,11 | 60 | 195,712 | 230 436 | 327х186х88 | 389х186х88 | 2,4 | 1 | 0,009 | 2,6 | 470 | 100 | 190 | #NULL! | #NULL! | #NULL! | #NULL! | #NULL! | #NULL! | #NULL! | #NULL! | #NULL! | #NULL! | #NULL! | #NULL! | 4 | #NULL! | #NULL! | #NULL! | #NULL! | #NULL! | #NULL! | #NULL! | #NULL! | #NULL! | #NULL! | #NULL! | #NULL! | #NULL! | #NULL! | #NULL! | #NULL! | #NULL! | #NULL! | #NULL! | https://tl-led.ru/storage/products/files/19/УТ000020783/main_image_ATAMAN STREET 1 mod. Ракурс 1.png | #NULL! | #ПУСТО! | https://tl-led.ru/storage/products/files/19/УТ000020783/illuminator_dimensions_ATAMAN-STREET-1 gab.jpg | https://tl-led.ru/storage/products/files/19/УТ000020783/kss_W.jpg | #NULL! | #NULL! | #NULL! | #NULL! | #NULL! | #NULL!
УТ000020784 | Светодиодный светильник ATAMAN Street RUS 100-1 830 SW | Серия | https://tl-led.ru/storage/3d-models/Ataman STREET 1.glb | #NULL! | Уличное освещение | 101,7 | 13 811 | 13 037 | 128,191 | 160 | SW (Широкая боковая) | 3 000 | 80 | <1 | Клевер CLP-3030F3A-02A CRI80 3000К | 100 000 | 1,5 | Нет | Аргос-Электрон | ИПС 100-1050Т IP67 5200 | 176B - 264B AC | 158B - 290B AC | 110 | 47 Гц - 63 Гц | 67 | СтепеньЗащитыСветильника | Да | есть | Да | #NULL! | #NULL! | 4 кВ (L-N), 6 кВ (L-PE, N-PE) | Соответствует ТР ТС 020/2011 "Электромагнитная совместимость технических средств" | #NULL! | Да | > 1,5 кВ АС | > 200 МОм | 1 | Да | ~ 91% | ~ 0,95 | 0,5 | 18 | 1 | есть, восстанавливается автоматически | #NULL! | Литейные алюминиевые сплавы | 1-48/90-СВ-С5 (ATAMAN Street, LC, PLUS, SM SW) | Алюминий | Кронштейн консоль Ø52mm регулируемый 0° / 45° | 0,5-35 Гц, 5м/с2, 30 мин | IK10 | IK10 | от -40° до +50° | УХЛ1 | 0,106 | 60 | 208,2 | 230 436 | 327х186х88 | 389х186х88 | 2,4 | 1 | 0,009 | 2,6 | 470 | 100 | 190 | #NULL! | #NULL! | #NULL! | #NULL! | #NULL! | #NULL! | #NULL! | #NULL! | #NULL! | #NULL! | #NULL! | #NULL! | 4 | #NULL! | #NULL! | #NULL! | #NULL! | #NULL! | #NULL! | #NULL! | #NULL! | #NULL! | #NULL! | #NULL! | #NULL! | #NULL! | #NULL! | #NULL! | #NULL! | #NULL! | #NULL! | #NULL! | https://tl-led.ru/storage/products/files/19/УТ000020784/main_image_ATAMAN STREET 1 mod. Ракурс 1.png | #NULL! | #ПУСТО! | https://tl-led.ru/storage/products/files/19/УТ000020784/illuminator_dimensions_ATAMAN-STREET-1 gab.jpg | https://tl-led.ru/storage/products/files/19/УТ000020784/kss_SW.jpg | #NULL! | #NULL! | #NULL! | #NULL! | #NULL! | #NULL!
УТ000020785 | Светодиодный светильник ATAMAN Street RUS 100-1 830 SW DIM | Серия | https://tl-led.ru/storage/3d-models/Ataman STREET 1.glb | #NULL! | Уличное освещение | 101,7 | 13 811 | 13 037 | 128,191 | 160 | SW (Широкая боковая) | 3 000 | 80 | <1 | Клевер CLP-3030F3A-02A CRI80 3000К | 100 000 | 1,5 | Да | Аргос-Электрон | ИПС 100-1050ТУ IP67 5202 | 176B - 264B AC | 158B - 290B AC | 110 | 47 Гц - 63 Гц | 67 | СтепеньЗащитыСветильника | Да | есть | Да | #NULL! | #NULL! | 4 кВ (L-N), 6 кВ (L-PE, N-PE) | Соответствует ТР ТС 020/2011 "Электромагнитная совместимость технических средств" | #NULL! | Да | > 1,5 кВ АС | > 200 МОм | 1 | Да | ~ 91% | ~ 0,95 | 0,5 | 18 | 1 | есть, восстанавливается автоматически | #NULL! | Литейные алюминиевые сплавы | 1-48/90-СВ-С5 (ATAMAN Street, LC, PLUS, SM SW) | Алюминий | Кронштейн консоль Ø52mm регулируемый 0° / 45° | 0,5-35 Гц, 5м/с2, 30 мин | IK10 | IK10 | от -40° до +50° | УХЛ1 | 0,106 | 60 | 208,2 | 230 436 | 327х186х88 | 389х186х88 | 2,4 | 1 | 0,009 | 2,6 | 470 | 100 | 190 | #NULL! | #NULL! | #NULL! | #NULL! | #NULL! | #NULL! | #NULL! | #NULL! | #NULL! | #NULL! | #NULL! | #NULL! | 4 | #NULL! | #NULL! | #NULL! | #NULL! | #NULL! | #NULL! | #NULL! | #NULL! | #NULL! | #NULL! | #NULL! | #NULL! | #NULL! | #NULL! | #NULL! | #NULL! | #NULL! | #NULL! | #NULL! | https://tl-led.ru/storage/products/files/19/УТ000020785/main_image_ATAMAN STREET 1 mod. Ракурс 1.png | #NULL! | #ПУСТО! | https://tl-led.ru/storage/products/files/19/УТ000020785/illuminator_dimensions_ATAMAN-STREET-1 gab.jpg | https://tl-led.ru/storage/products/files/19/УТ000020785/kss_SW.jpg | #NULL! | #NULL! | #NULL! | #NULL! | #NULL! | #NULL!
УТ000020786 | Светодиодный светильник ATAMAN Street RUS 100-1 830 W | Серия | https://tl-led.ru/storage/3d-models/Ataman STREET 1.glb | #NULL! | Уличное освещение | 102,6 | 13 811 | 12 637 | 123,168 | 160 | W (145°х60°) широкая боковая | 3 000 | 80 | <1 | Клевер CLP-3030F3A-02A CRI80 3000К | 100 000 | 1,5 | Нет | Аргос-Электрон | ИПС 100-1050Т IP67 5200 | 176B - 264B AC | 158B - 290B AC | 110 | 47 Гц - 63 Гц | 67 | СтепеньЗащитыСветильника | Да | есть | Да | #NULL! | #NULL! | 4 кВ (L-N), 6 кВ (L-PE, N-PE) | Соответствует ТР ТС 020/2011 "Электромагнитная совместимость технических средств" | #NULL! | Да | > 1,5 кВ АС | > 200 МОм | 1 | Да | ~ 91% | ~ 0,95 | 0,5 | 18 | 1 | есть, восстанавливается автоматически | #NULL! | Литейные алюминиевые сплавы | 1-48/90-В-С5 (PROM, PR, SPORT, APS, ATAMAN Street, LC, PLUS, SM W) | Алюминий | Кронштейн консоль Ø52mm регулируемый 0° / 45° | 0,5-35 Гц, 5м/с2, 30 мин | IK10 | IK10 | от -40° до +50° | УХЛ1 | 0,111 | 60 | 210,043 | 230 436 | 327х186х88 | 389х186х88 | 2,4 | 1 | 0,009 | 2,6 | 470 | 100 | 190 | #NULL! | #NULL! | #NULL! | #NULL! | #NULL! | #NULL! | #NULL! | #NULL! | #NULL! | #NULL! | #NULL! | #NULL! | 4 | #NULL! | #NULL! | #NULL! | #NULL! | #NULL! | #NULL! | #NULL! | #NULL! | #NULL! | #NULL! | #NULL! | #NULL! | #NULL! | #NULL! | #NULL! | #NULL! | #NULL! | #NULL! | #NULL! | https://tl-led.ru/storage/products/files/19/УТ000020786/main_image_ATAMAN STREET 1 mod. Ракурс 1.png | #NULL! | #ПУСТО! | https://tl-led.ru/storage/products/files/19/УТ000020786/illuminator_dimensions_ATAMAN-STREET-1 gab.jpg | https://tl-led.ru/storage/products/files/19/УТ000020786/kss_W.jpg | #NULL! | #NULL! | #NULL! | #NULL! | #NULL! | #NULL!
УТ000020787 | Светодиодный светильник ATAMAN Street RUS 100-1 830 W DIM | Серия | https://tl-led.ru/storage/3d-models/Ataman STREET 1.glb | #NULL! | Уличное освещение | 102,6 | 13 811 | 12 637 | 123,168 | 160 | W (145°х60°) широкая боковая | 3 000 | 80 | <1 | Клевер CLP-3030F3A-02A CRI80 3000К | 100 000 | 1,5 | Да | Аргос-Электрон | ИПС 100-1050ТУ IP67 5202 | 176B - 264B AC | 158B - 290B AC | 110 | 47 Гц - 63 Гц | 67 | СтепеньЗащитыСветильника | Да | есть | Да | #NULL! | #NULL! | 4 кВ (L-N), 6 кВ (L-PE, N-PE) | Соответствует ТР ТС 020/2011 "Электромагнитная совместимость технических средств" | #NULL! | Да | > 1,5 кВ АС | > 200 МОм | 1 | Да | ~ 91% | ~ 0,95 | 0,5 | 18 | 1 | есть, восстанавливается автоматически | #NULL! | Литейные алюминиевые сплавы | 1-48/90-В-С5 (PROM, PR, SPORT, APS, ATAMAN Street, LC, PLUS, SM W) | Алюминий | Кронштейн консоль Ø52mm регулируемый 0° / 45° | 0,5-35 Гц, 5м/с2, 30 мин | IK10 | IK10 | от -40° до +50° | УХЛ1 | 0,111 | 60 | 210,043 | 230 436 | 327х186х88 | 389х186х88 | 2,4 | 1 | 0,009 | 2,6 | 470 | 100 | 190 | #NULL! | #NULL! | #NULL! | #NULL! | #NULL! | #NULL! | #NULL! | #NULL! | #NULL! | #NULL! | #NULL! | #NULL! | 4 | #NULL! | #NULL! | #NULL! | #NULL! | #NULL! | #NULL! | #NULL! | #NULL! | #NULL! | #NULL! | #NULL! | #NULL! | #NULL! | #NULL! | #NULL! | #NULL! | #NULL! | #NULL! | #NULL! | https://tl-led.ru/storage/products/files/19/УТ000020787/main_image_ATAMAN STREET 1 mod. Ракурс 1.png | #NULL! | #ПУСТО! | https://tl-led.ru/storage/products/files/19/УТ000020787/illuminator_dimensions_ATAMAN-STREET-1 gab.jpg | https://tl-led.ru/storage/products/files/19/УТ000020787/kss_W.jpg | #NULL! | #NULL! | #NULL! | #NULL! | #NULL! | #NULL!
УТ000020788 | Светодиодный светильник ATAMAN Street RUS 105-2 830 SW | Серия | https://tl-led.ru/storage/3d-models/ATAMAN_Street2_WithoutHat_v7.glb | #NULL! | Уличное освещение | 101,9 | 14 428 | 13 620 | 133,66 | 240 | SW (Широкая боковая) | 3 000 | 80 | ≤ 1% | Клевер CLP-3030F3A-02A CRI80 3000К | 100 000 | 1,5 | Нет | Аргос-Электрон | ИПС 120-700Т IP67 4300 | 176 ~ 264 B AC | 158 ~ 290 B AC | 130 | 47 ~ 63 Гц | 67 | СтепеньЗащитыСветильника | Да | Есть | Да | #NULL! | #NULL! | 4 кВ (L-N), 6 кВ (L-PE, N-PE) | Соответствует ТР ТС 020/2011 "Электромагнитная совместимость технических средств" | Соответствует ТР ТС 004/2011 "О безопасности низковольтного оборудования" | Да | > 1,5 кВ АС | вход-выход > 200 МОм; вход-земля > 200 МОм; выход-земля > 200 МОм | 1 | Да | ≥92.0% | ≥0.98 | 0,56 А | #NULL! | #NULL! | Восстанавливается | #NULL! | Литейные алюминиевые сплавы | 2-70/80-СВ-С5 (ATAMAN Street-2/3 SW) | Алюминий | Кронштейн консоль Ø35mm - Ø60mm регулируемый +35° / -90° | 0,5-35 Гц, 5м/с2, 30 мин | IK10 | IK10 | от -40° до +50° | УХЛ1 | 0,102 | 60 | 208,61 | 606 613 | 510х320х95 | 591х320х136 | 5 | 1 | 0,038 | 5,5 | 610 | 155 | 405 | #NULL! | #NULL! | #NULL! | #NULL! | #NULL! | #NULL! | #NULL! | #NULL! | #NULL! | #NULL! | #NULL! | #NULL! | 4 | #NULL! | #NULL! | #NULL! | #NULL! | #NULL! | #NULL! | #NULL! | #NULL! | #NULL! | #NULL! | #NULL! | #NULL! | #NULL! | #NULL! | #NULL! | #NULL! | #NULL! | #NULL! | #NULL! | https://tl-led.ru/storage/products/files/19/УТ000020788/main_image_ATAMAN STREET 2 mod. Ракурс 1.png | #NULL! | #ПУСТО! | https://tl-led.ru/storage/products/files/19/УТ000020788/illuminator_dimensions_ATAMAN A2 - 2.jpg | #NULL! | #NULL! | #NULL! | #NULL! | #NULL! | #NULL! | #NULL!
УТ000020789 | Светодиодный светильник ATAMAN Street RUS 105-2 830 SW DIM | Серия | https://tl-led.ru/storage/3d-models/ATAMAN_Street2_WithoutHat_v7.glb | #NULL! | Уличное освещение | 101,9 | 14 428 | 13 620 | 133,66 | 240 | SW (Широкая боковая) | 3 000 | 80 | <1 | Клевер CLP-3030F3A-02A CRI80 3000К | 100 000 | 1,5 | Да | Аргос-Электрон | ИПС 120-700ТУ IP67 4302 | 176B - 264B AC | 100B - 305B AC | 133 | 47 Гц - 63 Гц | 67 | СтепеньЗащитыСветильника | Да | есть | Да | #NULL! | #NULL! | 4 кВ (L-N), 6 кВ (L-PE, N-PE) | Соответствует ТР ТС 020/2011 "Электромагнитная совместимость технических средств" | Соответствует ТР ТС 004/2011 "О безопасности низковольтного оборудования" | Да | > 1,5 кВ АС | вход-выход > 200 МОм; вход-земля > 200 МОм; выход-земля > 200 МОм | 1 | Да | ~ 93% | ~ 0,95 | 0,58 А | 26 А | <0,7 мА | есть | #NULL! | Литейные алюминиевые сплавы | 2-70/80-СВ-С5 (ATAMAN Street-2/3 SW) | Алюминий | Кронштейн консоль Ø35mm - Ø60mm регулируемый +35° / -90° | 0,5-35 Гц, 5м/с2, 30 мин | IK10 | IK10 | от -40° до +50° | УХЛ1 | 0,102 | 60 | 208,61 | 606 613 | 510х320х95 | 591х320х136 | 5 | 1 | 0,038 | 5,5 | 610 | 155 | 405 | #NULL! | #NULL! | #NULL! | #NULL! | #NULL! | #NULL! | #NULL! | #NULL! | #NULL! | #NULL! | #NULL! | #NULL! | 4 | #NULL! | #NULL! | #NULL! | #NULL! | #NULL! | #NULL! | #NULL! | #NULL! | #NULL! | #NULL! | #NULL! | #NULL! | #NULL! | #NULL! | #NULL! | #NULL! | #NULL! | #NULL! | #NULL! | https://tl-led.ru/storage/products/files/19/УТ000020789/main_image_ATAMAN STREET 2 mod. Ракурс 1.png | #NULL! | #ПУСТО! | https://tl-led.ru/storage/products/files/19/УТ000020789/illuminator_dimensions_ATAMAN A2 - 2.jpg | #NULL! | #NULL! | #NULL! | #NULL! | #NULL! | #NULL! | #NULL!
УТ000020790 | Светодиодный светильник ATAMAN Street RUS 105-2 830 W | Архив | https://tl-led.ru/storage/3d-models/ATAMAN_Street2_WithoutHat_v7.glb | #NULL! | Уличное освещение | 101,9 | 14 428 | 13 346 | 130,972 | 240 | W (145°х60°) широкая боковая | 3 000 | 80 | ≤ 1% | Клевер CLP-3030F3A-02A CRI80 3000К | 100 000 | 1,5 | Нет | Аргос-Электрон | ИПС 120-700Т IP67 4300 | 176 ~ 264 B AC | 158 ~ 290 B AC | 130 | 47 ~ 63 Гц | 67 | СтепеньЗащитыСветильника | Да | Есть | Да | #NULL! | #NULL! | 4 кВ (L-N), 6 кВ (L-PE, N-PE) | Соответствует ТР ТС 020/2011 "Электромагнитная совместимость технических средств" | Соответствует ТР ТС 004/2011 "О безопасности низковольтного оборудования" | Да | > 1,5 кВ АС | вход-выход > 200 МОм; вход-земля > 200 МОм; выход-земля > 200 МОм | 1 | Да | ≥92.0% | ≥0.98 | 0,56 А | #NULL! | #NULL! | Восстанавливается | #NULL! | Литейные алюминиевые сплавы | 2-70/80-В-С5 (ATAMAN Street-2/3 W) | Алюминий | Кронштейн консоль Ø35mm - Ø60mm регулируемый +35° / -90° | 0,5-35 Гц, 5м/с2, 30 мин | IK10 | IK10 | от -40° до +50° | УХЛ1 | 0,104 | 60 | 208,61 | 606 613 | 510х320х95 | 591х320х136 | 5 | 1 | 0,038 | 5,5 | 610 | 155 | 405 | #NULL! | #NULL! | #NULL! | #NULL! | #NULL! | #NULL! | #NULL! | #NULL! | #NULL! | #NULL! | #NULL! | #NULL! | 4 | #NULL! | #NULL! | #NULL! | #NULL! | #NULL! | #NULL! | #NULL! | #NULL! | #NULL! | #NULL! | #NULL! | #NULL! | #NULL! | #NULL! | #NULL! | #NULL! | #NULL! | #NULL! | #NULL! | #ПУСТО! | #ПУСТО! | #ПУСТО! | #ПУСТО! | #ПУСТО! | #NULL! | #NULL! | #NULL! | #NULL! | #NULL! | #NULL!
УТ000020791 | Светодиодный светильник ATAMAN Street RUS 105-2 830 W DIM | Архив | https://tl-led.ru/storage/3d-models/ATAMAN_Street2_WithoutHat_v7.glb | #NULL! | Уличное освещение | 101,9 | 14 428 | 13 346 | 130,972 | 240 | W (145°х60°) широкая боковая | 3 000 | 80 | <1 | Клевер CLP-3030F3A-02A CRI80 3000К | 100 000 | 1,5 | Да | Аргос-Электрон | ИПС 120-700ТУ IP67 4302 | 176B - 264B AC | 100B - 305B AC | 133 | 47 Гц - 63 Гц | 67 | СтепеньЗащитыСветильника | Да | есть | Да | #NULL! | #NULL! | 4 кВ (L-N), 6 кВ (L-PE, N-PE) | Соответствует ТР ТС 020/2011 "Электромагнитная совместимость технических средств" | Соответствует ТР ТС 004/2011 "О безопасности низковольтного оборудования" | Да | > 1,5 кВ АС | вход-выход > 200 МОм; вход-земля > 200 МОм; выход-земля > 200 МОм | 1 | Да | ~ 93% | ~ 0,95 | 0,58 А | 26 А | <0,7 мА | есть | #NULL! | Литейные алюминиевые сплавы | 2-70/80-В-С5 (ATAMAN Street-2/3 W) | Алюминий | Кронштейн консоль Ø35mm - Ø60mm регулируемый +35° / -90° | 0,5-35 Гц, 5м/с2, 30 мин | IK10 | IK10 | от -40° до +50° | УХЛ1 | 0,104 | 60 | 208,61 | 606 613 | 510х320х95 | 591х320х136 | 5 | 1 | 0,038 | 5,5 | 610 | 155 | 405 | #NULL! | #NULL! | #NULL! | #NULL! | #NULL! | #NULL! | #NULL! | #NULL! | #NULL! | #NULL! | #NULL! | #NULL! | 4 | #NULL! | #NULL! | #NULL! | #NULL! | #NULL! | #NULL! | #NULL! | #NULL! | #NULL! | #NULL! | #NULL! | #NULL! | #NULL! | #NULL! | #NULL! | #NULL! | #NULL! | #NULL! | #NULL! | #ПУСТО! | #ПУСТО! | #ПУСТО! | #ПУСТО! | #ПУСТО! | #NULL! | #NULL! | #NULL! | #NULL! | #NULL! | #NULL!
УТ000020792 | Светодиодный светильник ATAMAN Street RUS 120-2 830 SW | Серия | https://tl-led.ru/storage/3d-models/ATAMAN_Street2_WithoutHat_v7.glb | #NULL! | Уличное освещение | 118,2 | 16 832 | 15 890 | 134,433 | 280 | SW (Широкая боковая) | 3 000 | 80 | ≤ 1% | Клевер CLP-3030F3A-02A CRI80 3000К | 100 000 | 1,5 | Нет | Аргос-Электрон | ИПС 120-700Т IP67 4300 | 176 ~ 264 B AC | 158 ~ 290 B AC | 130 | 47 ~ 63 Гц | 67 | СтепеньЗащитыСветильника | Да | Есть | Да | #NULL! | #NULL! | 4 кВ (L-N), 6 кВ (L-PE, N-PE) | Соответствует ТР ТС 020/2011 "Электромагнитная совместимость технических средств" | Соответствует ТР ТС 004/2011 "О безопасности низковольтного оборудования" | Да | > 1,5 кВ АС | вход-выход > 200 МОм; вход-земля > 200 МОм; выход-земля > 200 МОм | 1 | Да | ≥92.0% | ≥0.98 | 0,56 А | #NULL! | #NULL! | Восстанавливается | #NULL! | Литейные алюминиевые сплавы | 2-70/80-СВ-С5 (ATAMAN Street-2/3 SW) | Алюминий | Кронштейн консоль Ø35mm - Ø60mm регулируемый +35° / -90° | 0,5-35 Гц, 5м/с2, 30 мин | IK10 | IK10 | от -40° до +50° | УХЛ1 | 0,101 | 60 | 241,979 | 606 613 | 510х320х95 | 591х320х136 | 5 | 1 | 0,038 | 5,5 | 610 | 155 | 405 | #NULL! | #NULL! | #NULL! | #NULL! | #NULL! | #NULL! | #NULL! | #NULL! | #NULL! | #NULL! | #NULL! | #NULL! | 4 | #NULL! | #NULL! | #NULL! | #NULL! | #NULL! | #NULL! | #NULL! | #NULL! | #NULL! | #NULL! | #NULL! | #NULL! | #NULL! | #NULL! | #NULL! | #NULL! | #NULL! | #NULL! | #NULL! | https://tl-led.ru/storage/products/files/19/УТ000020792/main_image_ATAMAN STREET 2 mod. Ракурс 1.png | #NULL! | #ПУСТО! | https://tl-led.ru/storage/products/files/19/УТ000020792/illuminator_dimensions_ATAMAN A2 - 2.jpg | #NULL! | #NULL! | #NULL! | #NULL! | #NULL! | #NULL! | #NULL!
УТ000020793 | Светодиодный светильник ATAMAN Street RUS 120-2 830 SW DIM | Серия | https://tl-led.ru/storage/3d-models/ATAMAN_Street2_WithoutHat_v7.glb | #NULL! | Уличное освещение | 118,2 | 16 832 | 15 890 | 134,433 | 280 | SW (Широкая боковая) | 3 000 | 80 | <1 | Клевер CLP-3030F3A-02A CRI80 3000К | 100 000 | 1,5 | Да | Аргос-Электрон | ИПС 120-700ТУ IP67 4302 | 176B - 264B AC | 100B - 305B AC | 133 | 47 Гц - 63 Гц | 67 | СтепеньЗащитыСветильника | Да | есть | Да | #NULL! | #NULL! | 4 кВ (L-N), 6 кВ (L-PE, N-PE) | Соответствует ТР ТС 020/2011 "Электромагнитная совместимость технических средств" | Соответствует ТР ТС 004/2011 "О безопасности низковольтного оборудования" | Да | > 1,5 кВ АС | вход-выход > 200 МОм; вход-земля > 200 МОм; выход-земля > 200 МОм | 1 | Да | ~ 93% | ~ 0,95 | 0,58 А | 26 А | <0,7 мА | есть | #NULL! | Литейные алюминиевые сплавы | 2-70/80-СВ-С5 (ATAMAN Street-2/3 SW) | Алюминий | Кронштейн консоль Ø35mm - Ø60mm регулируемый +35° / -90° | 0,5-35 Гц, 5м/с2, 30 мин | IK10 | IK10 | от -40° до +50° | УХЛ1 | 0,101 | 60 | 241,979 | 606 613 | 510х320х95 | 591х320х136 | 5 | 1 | 0,038 | 5,5 | 610 | 155 | 405 | #NULL! | #NULL! | #NULL! | #NULL! | #NULL! | #NULL! | #NULL! | #NULL! | #NULL! | #NULL! | #NULL! | #NULL! | 4 | #NULL! | #NULL! | #NULL! | #NULL! | #NULL! | #NULL! | #NULL! | #NULL! | #NULL! | #NULL! | #NULL! | #NULL! | #NULL! | #NULL! | #NULL! | #NULL! | #NULL! | #NULL! | #NULL! | https://tl-led.ru/storage/products/files/19/УТ000020793/main_image_ATAMAN STREET 2 mod. Ракурс 1.png | #NULL! | #ПУСТО! | https://tl-led.ru/storage/products/files/19/УТ000020793/illuminator_dimensions_ATAMAN A2 - 2.jpg | #NULL! | #NULL! | #NULL! | #NULL! | #NULL! | #NULL! | #NULL!
УТ000020794 | Светодиодный светильник ATAMAN Street RUS 120-2 830 W | Архив | https://tl-led.ru/storage/3d-models/ATAMAN_Street2_WithoutHat_v7.glb | #NULL! | Уличное освещение | 118,2 | 16 832 | 15 570 | 131,726 | 280 | W (145°х60°) широкая боковая | 3 000 | 80 | ≤ 1% | Клевер CLP-3030F3A-02A CRI80 3000К | 100 000 | 1,5 | Нет | Аргос-Электрон | ИПС 120-700Т IP67 4300 | 176 ~ 264 B AC | 158 ~ 290 B AC | 130 | 47 ~ 63 Гц | 67 | СтепеньЗащитыСветильника | Да | Есть | Да | #NULL! | #NULL! | 4 кВ (L-N), 6 кВ (L-PE, N-PE) | Соответствует ТР ТС 020/2011 "Электромагнитная совместимость технических средств" | Соответствует ТР ТС 004/2011 "О безопасности низковольтного оборудования" | Да | > 1,5 кВ АС | вход-выход > 200 МОм; вход-земля > 200 МОм; выход-земля > 200 МОм | 1 | Да | ≥92.0% | ≥0.98 | 0,56 А | #NULL! | #NULL! | Восстанавливается | #NULL! | Литейные алюминиевые сплавы | 2-70/80-В-С5 (ATAMAN Street-2/3 W) | Алюминий | Кронштейн консоль Ø35mm - Ø60mm регулируемый +35° / -90° | 0,5-35 Гц, 5м/с2, 30 мин | IK10 | IK10 | от -40° до +50° | УХЛ1 | 0,103 | 60 | 241,979 | 606 613 | 510х320х95 | 591х320х136 | 5 | 1 | 0,038 | 5,5 | 610 | 155 | 405 | #NULL! | #NULL! | #NULL! | #NULL! | #NULL! | #NULL! | #NULL! | #NULL! | #NULL! | #NULL! | #NULL! | #NULL! | 4 | #NULL! | #NULL! | #NULL! | #NULL! | #NULL! | #NULL! | #NULL! | #NULL! | #NULL! | #NULL! | #NULL! | #NULL! | #NULL! | #NULL! | #NULL! | #NULL! | #NULL! | #NULL! | #NULL! | #ПУСТО! | #ПУСТО! | #ПУСТО! | #ПУСТО! | #ПУСТО! | #NULL! | #NULL! | #NULL! | #NULL! | #NULL! | #NULL!
УТ000020795 | Светодиодный светильник ATAMAN Street RUS 120-2 830 W DIM | Архив | https://tl-led.ru/storage/3d-models/ATAMAN_Street2_WithoutHat_v7.glb | #NULL! | Уличное освещение | 118,2 | 16 832 | 15 570 | 131,726 | 280 | W (145°х60°) широкая боковая | 3 000 | 80 | <1 | Клевер CLP-3030F3A-02A CRI80 3000К | 100 000 | 1,5 | Да | Аргос-Электрон | ИПС 120-700ТУ IP67 4302 | 176B - 264B AC | 100B - 305B AC | 133 | 47 Гц - 63 Гц | 67 | СтепеньЗащитыСветильника | Да | есть | Да | #NULL! | #NULL! | 4 кВ (L-N), 6 кВ (L-PE, N-PE) | Соответствует ТР ТС 020/2011 "Электромагнитная совместимость технических средств" | Соответствует ТР ТС 004/2011 "О безопасности низковольтного оборудования" | Да | > 1,5 кВ АС | вход-выход > 200 МОм; вход-земля > 200 МОм; выход-земля > 200 МОм | 1 | Да | ~ 93% | ~ 0,95 | 0,58 А | 26 А | <0,7 мА | есть | #NULL! | Литейные алюминиевые сплавы | 2-70/80-В-С5 (ATAMAN Street-2/3 W) | Алюминий | Кронштейн консоль Ø35mm - Ø60mm регулируемый +35° / -90° | 0,5-35 Гц, 5м/с2, 30 мин | IK10 | IK10 | от -40° до +50° | УХЛ1 | 0,103 | 60 | 241,979 | 606 613 | 510х320х95 | 591х320х136 | 5 | 1 | 0,038 | 5,5 | 610 | 155 | 405 | #NULL! | #NULL! | #NULL! | #NULL! | #NULL! | #NULL! | #NULL! | #NULL! | #NULL! | #NULL! | #NULL! | #NULL! | 4 | #NULL! | #NULL! | #NULL! | #NULL! | #NULL! | #NULL! | #NULL! | #NULL! | #NULL! | #NULL! | #NULL! | #NULL! | #NULL! | #NULL! | #NULL! | #NULL! | #NULL! | #NULL! | #NULL! | #ПУСТО! | #ПУСТО! | #ПУСТО! | #ПУСТО! | #ПУСТО! | #NULL! | #NULL! | #NULL! | #NULL! | #NULL! | #NULL!
УТ000020796 | Светодиодный светильник ATAMAN Street RUS 140-2 830 SW | Серия | https://tl-led.ru/storage/3d-models/ATAMAN_Street2_WithoutHat_v7.glb | #NULL! | Уличное освещение | 135,9 | 19 237 | 18 160 | 133,628 | 320 | SW (Широкая боковая) | 3 000 | 80 | ≤ 1% | Клевер CLP-3030F3A-02A CRI80 3000К | 100 000 | 1,5 | Нет | Аргос-Электрон | ИПС 160-700Т IP67 0820 | 176 - 264 B AC | 158 - 290 B AC | 176 | 47 ~ 63 Гц | 67 | СтепеньЗащитыСветильника | Да | Есть | Да | #NULL! | #NULL! | 4 кВ (L-N), 6 кВ (L-PE, N-PE) | Соответствует ТР ТС 020/2011 "Электромагнитная совместимость технических средств" | Соответствует ТР ТС 004/2011 "О безопасности низковольтного оборудования" | Да | > 1,5 кВ АС | вход-выход > 200 МОм; вход-земля > 200 МОм; выход-земля > 200 МОм | 1 | Да | ≥92.0% | ≥0.98 | 0,77 А | #NULL! | #NULL! | Восстанавливается | #NULL! | Литейные алюминиевые сплавы | 2-70/80-СВ-С5 (ATAMAN Street-2/3 SW) | Алюминий | Кронштейн консоль Ø35mm - Ø60mm регулируемый +35° / -90° | 0,5-35 Гц, 5м/с2, 30 мин | IK10 | IK10 | от -40° до +50° | УХЛ1 | 0,102 | 60 | 278,214 | 606 613 | 510х320х95 | 591х320х136 | 5 | 1 | 0,038 | 5,5 | 610 | 155 | 405 | #NULL! | #NULL! | #NULL! | #NULL! | #NULL! | #NULL! | #NULL! | #NULL! | #NULL! | #NULL! | #NULL! | #NULL! | 4 | #NULL! | #NULL! | #NULL! | #NULL! | #NULL! | #NULL! | #NULL! | #NULL! | #NULL! | #NULL! | #NULL! | #NULL! | #NULL! | #NULL! | #NULL! | #NULL! | #NULL! | #NULL! | #NULL! | https://tl-led.ru/storage/products/files/19/УТ000020796/main_image_ATAMAN STREET 2 mod. Ракурс 1.png | #NULL! | #ПУСТО! | https://tl-led.ru/storage/products/files/19/УТ000020796/illuminator_dimensions_ATAMAN A2 - 2.jpg | #NULL! | #NULL! | #NULL! | #NULL! | #NULL! | #NULL! | #NULL!
УТ000020797 | Светодиодный светильник ATAMAN Street RUS 140-2 830 SW DIM | Серия | https://tl-led.ru/storage/3d-models/ATAMAN_Street2_WithoutHat_v7.glb | #NULL! | Уличное освещение | 135,9 | 19 237 | 18 160 | 133,628 | 320 | SW (Широкая боковая) | 3 000 | 80 | <1 | Клевер CLP-3030F3A-02A CRI80 3000К | 100 000 | 1,5 | Да | Инкотекс | IAC-135 (0700-100-67IND) | 220 В | 170–290 В AC 240–410 В DC | 135 | 47–63 Гц | 67 | СтепеньЗащитыСветильника | Нет | есть, восстанавливается автоматически | Да | #NULL! | #NULL! | 4 кВ линия–линия, 6 кВ линия–заземление ГОСТ Р 51317.4.5 | СТБ IEC 61000-3-3-2011 IEC 61547-2011 | ГОСТ Р МЭК 61347-1-2011 | Да | 1500 В Вход-выход, LN-GND, выход-GND | > 200 МОм | 1 | Да | 89% | ≥ 0,97 | 0,92 А | 18 А | <0,7 мА | есть, восстанавливается автоматически | #NULL! | Литейные алюминиевые сплавы | 2-70/80-СВ-С5 (ATAMAN Street-2/3 SW) | Алюминий | Кронштейн консоль Ø35mm - Ø60mm регулируемый +35° / -90° | 0,5-35 Гц, 5м/с2, 30 мин | IK10 | IK10 | от -40° до +50° | УХЛ1 | 0,102 | 60 | 278,214 | 606 613 | 510х320х95 | 591х320х136 | 5 | 1 | 0,038 | 5,5 | 610 | 155 | 405 | #NULL! | #NULL! | #NULL! | #NULL! | #NULL! | #NULL! | #NULL! | #NULL! | #NULL! | #NULL! | #NULL! | #NULL! | 4 | #NULL! | #NULL! | #NULL! | #NULL! | #NULL! | #NULL! | #NULL! | #NULL! | #NULL! | #NULL! | #NULL! | #NULL! | #NULL! | #NULL! | #NULL! | #NULL! | #NULL! | #NULL! | #NULL! | https://tl-led.ru/storage/products/files/19/УТ000020797/main_image_ATAMAN STREET 2 mod. Ракурс 1.png | #NULL! | #ПУСТО! | https://tl-led.ru/storage/products/files/19/УТ000020797/illuminator_dimensions_ATAMAN A2 - 2.jpg | #NULL! | #NULL! | #NULL! | #NULL! | #NULL! | #NULL! | #NULL!
УТ000020798 | Светодиодный светильник ATAMAN Street RUS 140-2 830 W | Архив | https://tl-led.ru/storage/3d-models/ATAMAN_Street2_WithoutHat_v7.glb | #NULL! | Уличное освещение | 135,9 | 19 237 | 17 794 | 130,935 | 320 | W (145°х60°) широкая боковая | 3 000 | 80 | ≤ 1% | Клевер CLP-3030F3A-02A CRI80 3000К | 100 000 | 1,5 | Нет | Аргос-Электрон | ИПС 160-700Т IP67 0820 | 176 - 264 B AC | 158 - 290 B AC | 176 | 47 ~ 63 Гц | 67 | СтепеньЗащитыСветильника | Да | Есть | Да | #NULL! | #NULL! | 4 кВ (L-N), 6 кВ (L-PE, N-PE) | Соответствует ТР ТС 020/2011 "Электромагнитная совместимость технических средств" | Соответствует ТР ТС 004/2011 "О безопасности низковольтного оборудования" | Да | > 1,5 кВ АС | вход-выход > 200 МОм; вход-земля > 200 МОм; выход-земля > 200 МОм | 1 | Да | ≥92.0% | ≥0.98 | 0,77 А | #NULL! | #NULL! | Восстанавливается | #NULL! | Литейные алюминиевые сплавы | 2-70/80-В-С5 (ATAMAN Street-2/3 W) | Алюминий | Кронштейн консоль Ø35mm - Ø60mm регулируемый +35° / -90° | 0,5-35 Гц, 5м/с2, 30 мин | IK10 | IK10 | от -40° до +50° | УХЛ1 | 0,104 | 60 | 278,214 | 606 613 | 510х320х95 | 591х320х136 | 5 | 1 | 0,038 | 5,5 | 610 | 155 | 405 | #NULL! | #NULL! | #NULL! | #NULL! | #NULL! | #NULL! | #NULL! | #NULL! | #NULL! | #NULL! | #NULL! | #NULL! | 4 | #NULL! | #NULL! | #NULL! | #NULL! | #NULL! | #NULL! | #NULL! | #NULL! | #NULL! | #NULL! | #NULL! | #NULL! | #NULL! | #NULL! | #NULL! | #NULL! | #NULL! | #NULL! | #NULL! | #ПУСТО! | #ПУСТО! | #ПУСТО! | #ПУСТО! | #ПУСТО! | #NULL! | #NULL! | #NULL! | #NULL! | #NULL! | #NULL!
УТ000020799 | Светодиодный светильник ATAMAN Street RUS 140-2 830 W DIM | Архив | https://tl-led.ru/storage/3d-models/ATAMAN_Street2_WithoutHat_v7.glb | #NULL! | Уличное освещение | 135,9 | 19 237 | 17 794 | 130,935 | 320 | W (145°х60°) широкая боковая | 3 000 | 80 | <1 | Клевер CLP-3030F3A-02A CRI80 3000К | 100 000 | 1,5 | Да | Инкотекс | IAC-135 (0700-100-67IND) | 220 В | 170–290 В AC 240–410 В DC | 135 | 47–63 Гц | 67 | СтепеньЗащитыСветильника | Нет | есть, восстанавливается автоматически | Да | #NULL! | #NULL! | 4 кВ линия–линия, 6 кВ линия–заземление ГОСТ Р 51317.4.5 | СТБ IEC 61000-3-3-2011 IEC 61547-2011 | ГОСТ Р МЭК 61347-1-2011 | Да | 1500 В Вход-выход, LN-GND, выход-GND | > 200 МОм | 1 | Да | 89% | ≥ 0,97 | 0,92 А | 18 А | <0,7 мА | есть, восстанавливается автоматически | #NULL! | Литейные алюминиевые сплавы | 2-70/80-В-С5 (ATAMAN Street-2/3 W) | Алюминий | Кронштейн консоль Ø35mm - Ø60mm регулируемый +35° / -90° | 0,5-35 Гц, 5м/с2, 30 мин | IK10 | IK10 | от -40° до +50° | УХЛ1 | 0,104 | 60 | 278,214 | 606 613 | 510х320х95 | 591х320х136 | 5 | 1 | 0,038 | 5,5 | 610 | 155 | 405 | #NULL! | #NULL! | #NULL! | #NULL! | #NULL! | #NULL! | #NULL! | #NULL! | #NULL! | #NULL! | #NULL! | #NULL! | 4 | #NULL! | #NULL! | #NULL! | #NULL! | #NULL! | #NULL! | #NULL! | #NULL! | #NULL! | #NULL! | #NULL! | #NULL! | #NULL! | #NULL! | #NULL! | #NULL! | #NULL! | #NULL! | #NULL! | #ПУСТО! | #ПУСТО! | #ПУСТО! | #ПУСТО! | #ПУСТО! | #NULL! | #NULL! | #NULL! | #NULL! | #NULL! | #NULL!
УТ000020800 | Светодиодный светильник ATAMAN Street RUS 150-2 830 SW | Серия | https://tl-led.ru/storage/3d-models/ATAMAN_Street2_WithoutHat_v7.glb | #NULL! | Уличное освещение | 154,2 | 20 716 | 19 556 | 126,822 | 240 | SW (Широкая боковая) | 3 000 | 80 | ≤ 1% | Клевер CLP-3030F3A-02A CRI80 3000К | 100 000 | 1,5 | Нет | Аргос-Электрон | ИПС 160-1050Т IP67 0820 | 176 - 264 B AC | 158 - 290 B AC | 176 | 47 ~ 63 Гц | 67 | СтепеньЗащитыСветильника | Да | Есть | Да | #NULL! | #NULL! | 4 кВ (L-N), 6 кВ (L-PE, N-PE) | Соответствует ТР ТС 020/2011 "Электромагнитная совместимость технических средств" | Соответствует ТР ТС 004/2011 "О безопасности низковольтного оборудования" | Да | > 1,5 кВ АС | вход-выход > 200 МОм; вход-земля > 200 МОм; выход-земля > 200 МОм | 1 | Да | ≥92.0% | ≥0.98 | 0,77 А | #NULL! | #NULL! | Восстанавливается | #NULL! | Литейные алюминиевые сплавы | 2-70/80-СВ-С5 (ATAMAN Street-2/3 SW) | Алюминий | Кронштейн консоль Ø35mm - Ø60mm регулируемый +35° / -90° | 0,5-35 Гц, 5м/с2, 30 мин | IK10 | IK10 | от -40° до +50° | УХЛ1 | 0,107 | 60 | 315,678 | 606 613 | 510х320х95 | 591х320х136 | 5 | 1 | 0,038 | 5,5 | 610 | 155 | 405 | #NULL! | #NULL! | #NULL! | #NULL! | #NULL! | #NULL! | #NULL! | #NULL! | #NULL! | #NULL! | #NULL! | #NULL! | 4 | #NULL! | #NULL! | #NULL! | #NULL! | #NULL! | #NULL! | #NULL! | #NULL! | #NULL! | #NULL! | #NULL! | #NULL! | #NULL! | #NULL! | #NULL! | #NULL! | #NULL! | #NULL! | #NULL! | https://tl-led.ru/storage/products/files/19/УТ000020800/main_image_ATAMAN STREET 2 mod. Ракурс 1.png | #NULL! | #ПУСТО! | https://tl-led.ru/storage/products/files/19/УТ000020800/illuminator_dimensions_ATAMAN A2 - 2.jpg | #NULL! | #NULL! | #NULL! | #NULL! | #NULL! | #NULL! | #NULL!
УТ000020801 | Светодиодный светильник ATAMAN Street RUS 150-2 830 SW DIM | Серия | https://tl-led.ru/storage/3d-models/ATAMAN_Street2_WithoutHat_v7.glb | #NULL! | Уличное освещение | 154,2 | 20 716 | 19 556 | 126,822 | 240 | SW (Широкая боковая) | 3 000 | 80 | <1 | Клевер CLP-3030F3A-02A CRI80 3000К | 100 000 | 1,5 | Да | Инкотекс | IAC-160 (1050-100-67IND) | 220 В | 170–290 В AC 240–410 В DC | 175 | 47–63 Гц | 67 | СтепеньЗащитыСветильника | Нет | есть, восстанавливается автоматически | Да | #NULL! | #NULL! | 4 кВ линия–линия, 6 кВ линия–заземление ГОСТ Р 51317.4.5 | СТБ IEC 61000-3-3-2011 IEC 61547-2011 | ГОСТ Р МЭК 61347-1-2011 | Да | 1500 В Вход-выход, LN-GND, выход-GND | > 200 МОм | 1 | Да | 90% | ≥ 0,97 | 1,06 А | 18 А | <0,7 мА | есть, восстанавливается автоматически | #NULL! | Литейные алюминиевые сплавы | 2-70/80-СВ-С5 (ATAMAN Street-2/3 SW) | Алюминий | Кронштейн консоль Ø35mm - Ø60mm регулируемый +35° / -90° | 0,5-35 Гц, 5м/с2, 30 мин | IK10 | IK10 | от -40° до +50° | УХЛ1 | 0,107 | 60 | 315,678 | 606 613 | 510х320х95 | 591х320х136 | 5 | 1 | 0,038 | 5,5 | 610 | 155 | 405 | #NULL! | #NULL! | #NULL! | #NULL! | #NULL! | #NULL! | #NULL! | #NULL! | #NULL! | #NULL! | #NULL! | #NULL! | 4 | #NULL! | #NULL! | #NULL! | #NULL! | #NULL! | #NULL! | #NULL! | #NULL! | #NULL! | #NULL! | #NULL! | #NULL! | #NULL! | #NULL! | #NULL! | #NULL! | #NULL! | #NULL! | #NULL! | https://tl-led.ru/storage/products/files/19/УТ000020801/main_image_ATAMAN STREET 2 mod. Ракурс 1.png | #NULL! | #ПУСТО! | https://tl-led.ru/storage/products/files/19/УТ000020801/illuminator_dimensions_ATAMAN A2 - 2.jpg | #NULL! | #NULL! | #NULL! | #NULL! | #NULL! | #NULL! | #NULL!
УТ000020802 | Светодиодный светильник ATAMAN Street RUS 150-2 830 W | Архив | https://tl-led.ru/storage/3d-models/ATAMAN_Street2_WithoutHat_v7.glb | #NULL! | Уличное освещение | 154,2 | 20 716 | 19 162 | 124,267 | 240 | W (145°х60°) широкая боковая | 3 000 | 80 | ≤ 1% | Клевер CLP-3030F3A-02A CRI80 3000К | 100 000 | 1,5 | Нет | Аргос-Электрон | ИПС 160-1050Т IP67 0820 | 176 - 264 B AC | 158 - 290 B AC | 176 | 47 ~ 63 Гц | 67 | СтепеньЗащитыСветильника | Да | Есть | Да | #NULL! | #NULL! | 4 кВ (L-N), 6 кВ (L-PE, N-PE) | Соответствует ТР ТС 020/2011 "Электромагнитная совместимость технических средств" | Соответствует ТР ТС 004/2011 "О безопасности низковольтного оборудования" | Да | > 1,5 кВ АС | вход-выход > 200 МОм; вход-земля > 200 МОм; выход-земля > 200 МОм | 1 | Да | ≥92.0% | ≥0.98 | 0,77 А | #NULL! | #NULL! | Восстанавливается | #NULL! | Литейные алюминиевые сплавы | 2-70/80-В-С5 (ATAMAN Street-2/3 W) | Алюминий | Кронштейн консоль Ø35mm - Ø60mm регулируемый +35° / -90° | 0,5-35 Гц, 5м/с2, 30 мин | IK10 | IK10 | от -40° до +50° | УХЛ1 | 0,11 | 60 | 315,678 | 606 613 | 510х320х95 | 591х320х136 | 5 | 1 | 0,038 | 5,5 | 610 | 155 | 405 | #NULL! | #NULL! | #NULL! | #NULL! | #NULL! | #NULL! | #NULL! | #NULL! | #NULL! | #NULL! | #NULL! | #NULL! | 4 | #NULL! | #NULL! | #NULL! | #NULL! | #NULL! | #NULL! | #NULL! | #NULL! | #NULL! | #NULL! | #NULL! | #NULL! | #NULL! | #NULL! | #NULL! | #NULL! | #NULL! | #NULL! | #NULL! | #ПУСТО! | #ПУСТО! | #ПУСТО! | #ПУСТО! | #ПУСТО! | #NULL! | #NULL! | #NULL! | #NULL! | #NULL! | #NULL!
УТ000020803 | Светодиодный светильник ATAMAN Street RUS 150-2 830 W DIM | Архив | https://tl-led.ru/storage/3d-models/ATAMAN_Street2_WithoutHat_v7.glb | #NULL! | Уличное освещение | 154,2 | 20 716 | 19 162 | 124,267 | 240 | W (145°х60°) широкая боковая | 3 000 | 80 | <1 | Клевер CLP-3030F3A-02A CRI80 3000К | 100 000 | 1,5 | Да | Инкотекс | IAC-160 (1050-100-67IND) | 220 В | 170–290 В AC 240–410 В DC | 175 | 47–63 Гц | 67 | СтепеньЗащитыСветильника | Нет | есть, восстанавливается автоматически | Да | #NULL! | #NULL! | 4 кВ линия–линия, 6 кВ линия–заземление ГОСТ Р 51317.4.5 | СТБ IEC 61000-3-3-2011 IEC 61547-2011 | ГОСТ Р МЭК 61347-1-2011 | Да | 1500 В Вход-выход, LN-GND, выход-GND | > 200 МОм | 1 | Да | 90% | ≥ 0,97 | 1,06 А | 18 А | <0,7 мА | есть, восстанавливается автоматически | #NULL! | Литейные алюминиевые сплавы | 2-70/80-В-С5 (ATAMAN Street-2/3 W) | Алюминий | Кронштейн консоль Ø35mm - Ø60mm регулируемый +35° / -90° | 0,5-35 Гц, 5м/с2, 30 мин | IK10 | IK10 | от -40° до +50° | УХЛ1 | 0,11 | 60 | 315,678 | 606 613 | 510х320х95 | 591х320х136 | 5 | 1 | 0,038 | 5,5 | 610 | 155 | 405 | #NULL! | #NULL! | #NULL! | #NULL! | #NULL! | #NULL! | #NULL! | #NULL! | #NULL! | #NULL! | #NULL! | #NULL! | 4 | #NULL! | #NULL! | #NULL! | #NULL! | #NULL! | #NULL! | #NULL! | #NULL! | #NULL! | #NULL! | #NULL! | #NULL! | #NULL! | #NULL! | #NULL! | #NULL! | #NULL! | #NULL! | #NULL! | #ПУСТО! | #ПУСТО! | #ПУСТО! | #ПУСТО! | #ПУСТО! | #NULL! | #NULL! | #NULL! | #NULL! | #NULL! | #NULL!
УТ000020804 | Светодиодный светильник ATAMAN Street RUS 160-2 830 SW | Серия | https://tl-led.ru/storage/3d-models/ATAMAN_Street2_WithoutHat_v7.glb | #NULL! | Уличное освещение | 158,9 | 21 579 | 20 370 | 128,194 | 250 | SW (Широкая боковая) | 3 000 | 80 | ≤ 1% | Клевер CLP-3030F3A-02A CRI80 3000К | 100 000 | 1,5 | Нет | Аргос-Электрон | ИПС 160-1050Т IP67 0820 | 176 - 264 B AC | 158 - 290 B AC | 176 | 47 ~ 63 Гц | 67 | СтепеньЗащитыСветильника | Да | Есть | Да | #NULL! | #NULL! | 4 кВ (L-N), 6 кВ (L-PE, N-PE) | Соответствует ТР ТС 020/2011 "Электромагнитная совместимость технических средств" | Соответствует ТР ТС 004/2011 "О безопасности низковольтного оборудования" | Да | > 1,5 кВ АС | вход-выход > 200 МОм; вход-земля > 200 МОм; выход-земля > 200 МОм | 1 | Да | ≥92.0% | ≥0.98 | 0,77 А | #NULL! | #NULL! | Восстанавливается | #NULL! | Литейные алюминиевые сплавы | 2-70/80-СВ-С5 (ATAMAN Street-2/3 SW) | Алюминий | Кронштейн консоль Ø35mm - Ø60mm регулируемый +35° / -90° | 0,5-35 Гц, 5м/с2, 30 мин | IK10 | IK10 | от -40° до +50° | УХЛ1 | 0,106 | 60 | 325,3 | 606 613 | 510х320х95 | 591х320х136 | 5 | 1 | 0,038 | 5,5 | 610 | 155 | 405 | #NULL! | #NULL! | #NULL! | #NULL! | #NULL! | #NULL! | #NULL! | #NULL! | #NULL! | #NULL! | #NULL! | #NULL! | 4 | #NULL! | #NULL! | #NULL! | #NULL! | #NULL! | #NULL! | #NULL! | #NULL! | #NULL! | #NULL! | #NULL! | #NULL! | #NULL! | #NULL! | #NULL! | #NULL! | #NULL! | #NULL! | #NULL! | https://tl-led.ru/storage/products/files/19/УТ000020804/main_image_ATAMAN STREET 2 mod. Ракурс 1.png | #NULL! | #ПУСТО! | https://tl-led.ru/storage/products/files/19/УТ000020804/illuminator_dimensions_ATAMAN A2 - 2.jpg | #NULL! | #NULL! | #NULL! | #NULL! | #NULL! | #NULL! | #NULL!
УТ000020805 | Светодиодный светильник ATAMAN Street RUS 160-2 830 SW DIM | Серия | https://tl-led.ru/storage/3d-models/ATAMAN_Street2_WithoutHat_v7.glb | #NULL! | Уличное освещение | 158,9 | 21 579 | 20 370 | 128,194 | 250 | SW (Широкая боковая) | 3 000 | 80 | <1 | Клевер CLP-3030F3A-02A CRI80 3000К | 100 000 | 1,5 | Да | Инкотекс | IAC-160 (1050-100-67IND) | 220 В | 170–290 В AC 240–410 В DC | 175 | 47–63 Гц | 67 | СтепеньЗащитыСветильника | Нет | есть, восстанавливается автоматически | Да | #NULL! | #NULL! | 4 кВ линия–линия, 6 кВ линия–заземление ГОСТ Р 51317.4.5 | СТБ IEC 61000-3-3-2011 IEC 61547-2011 | ГОСТ Р МЭК 61347-1-2011 | Да | 1500 В Вход-выход, LN-GND, выход-GND | > 200 МОм | 1 | Да | 90% | ≥ 0,97 | 1,06 А | 18 А | <0,7 мА | есть, восстанавливается автоматически | #NULL! | Литейные алюминиевые сплавы | 2-70/80-СВ-С5 (ATAMAN Street-2/3 SW) | Алюминий | Кронштейн консоль Ø35mm - Ø60mm регулируемый +35° / -90° | 0,5-35 Гц, 5м/с2, 30 мин | IK10 | IK10 | от -40° до +50° | УХЛ1 | 0,106 | 60 | 325,3 | 606 613 | 510х320х95 | 591х320х136 | 5 | 1 | 0,038 | 5,5 | 610 | 155 | 405 | #NULL! | #NULL! | #NULL! | #NULL! | #NULL! | #NULL! | #NULL! | #NULL! | #NULL! | #NULL! | #NULL! | #NULL! | 4 | #NULL! | #NULL! | #NULL! | #NULL! | #NULL! | #NULL! | #NULL! | #NULL! | #NULL! | #NULL! | #NULL! | #NULL! | #NULL! | #NULL! | #NULL! | #NULL! | #NULL! | #NULL! | #NULL! | https://tl-led.ru/storage/products/files/19/УТ000020805/main_image_ATAMAN STREET 2 mod. Ракурс 1.png | #NULL! | #ПУСТО! | https://tl-led.ru/storage/products/files/19/УТ000020805/illuminator_dimensions_ATAMAN A2 - 2.jpg | #NULL! | #NULL! | #NULL! | #NULL! | #NULL! | #NULL! | #NULL!
УТ000020806 | Светодиодный светильник ATAMAN Street RUS 160-2 830 W | Архив | https://tl-led.ru/storage/3d-models/ATAMAN_Street2_WithoutHat_v7.glb | #NULL! | Уличное освещение | 158,9 | 21 579 | 19 961 | 125,62 | 250 | W (145°х60°) широкая боковая | 3 000 | 80 | ≤ 1% | Клевер CLP-3030F3A-02A CRI80 3000К | 100 000 | 1,5 | Нет | Аргос-Электрон | ИПС 160-1050Т IP67 0820 | 176 - 264 B AC | 158 - 290 B AC | 176 | 47 ~ 63 Гц | 67 | СтепеньЗащитыСветильника | Да | Есть | Да | #NULL! | #NULL! | 4 кВ (L-N), 6 кВ (L-PE, N-PE) | Соответствует ТР ТС 020/2011 "Электромагнитная совместимость технических средств" | Соответствует ТР ТС 004/2011 "О безопасности низковольтного оборудования" | Да | > 1,5 кВ АС | вход-выход > 200 МОм; вход-земля > 200 МОм; выход-земля > 200 МОм | 1 | Да | ≥92.0% | ≥0.98 | 0,77 А | #NULL! | #NULL! | Восстанавливается | #NULL! | Литейные алюминиевые сплавы | 2-70/80-В-С5 (ATAMAN Street-2/3 W) | Алюминий | Кронштейн консоль Ø35mm - Ø60mm регулируемый +35° / -90° | 0,5-35 Гц, 5м/с2, 30 мин | IK10 | IK10 | от -40° до +50° | УХЛ1 | 0,108 | 60 | 325,3 | 606 613 | 510х320х95 | 591х320х136 | 5 | 1 | 0,038 | 5,5 | 610 | 155 | 405 | #NULL! | #NULL! | #NULL! | #NULL! | #NULL! | #NULL! | #NULL! | #NULL! | #NULL! | #NULL! | #NULL! | #NULL! | 4 | #NULL! | #NULL! | #NULL! | #NULL! | #NULL! | #NULL! | #NULL! | #NULL! | #NULL! | #NULL! | #NULL! | #NULL! | #NULL! | #NULL! | #NULL! | #NULL! | #NULL! | #NULL! | #NULL! | #ПУСТО! | #ПУСТО! | #ПУСТО! | #ПУСТО! | #ПУСТО! | #NULL! | #NULL! | #NULL! | #NULL! | #NULL! | #NULL!
УТ000020807 | Светодиодный светильник ATAMAN Street RUS 160-2 830 W DIM | Архив | https://tl-led.ru/storage/3d-models/ATAMAN_Street2_WithoutHat_v7.glb | #NULL! | Уличное освещение | 158,9 | 21 579 | 19 961 | 125,62 | 250 | W (145°х60°) широкая боковая | 3 000 | 80 | <1 | Клевер CLP-3030F3A-02A CRI80 3000К | 100 000 | 1,5 | Да | Инкотекс | IAC-160 (1050-100-67IND) | 220 В | 170–290 В AC 240–410 В DC | 175 | 47–63 Гц | 67 | СтепеньЗащитыСветильника | Нет | есть, восстанавливается автоматически | Да | #NULL! | #NULL! | 4 кВ линия–линия, 6 кВ линия–заземление ГОСТ Р 51317.4.5 | СТБ IEC 61000-3-3-2011 IEC 61547-2011 | ГОСТ Р МЭК 61347-1-2011 | Да | 1500 В Вход-выход, LN-GND, выход-GND | > 200 МОм | 1 | Да | 90% | ≥ 0,97 | 1,06 А | 18 А | <0,7 мА | есть, восстанавливается автоматически | #NULL! | Литейные алюминиевые сплавы | 2-70/80-В-С5 (ATAMAN Street-2/3 W) | Алюминий | Кронштейн консоль Ø35mm - Ø60mm регулируемый +35° / -90° | 0,5-35 Гц, 5м/с2, 30 мин | IK10 | IK10 | от -40° до +50° | УХЛ1 | 0,108 | 60 | 325,3 | 606 613 | 510х320х95 | 591х320х136 | 5 | 1 | 0,038 | 5,5 | 610 | 155 | 405 | #NULL! | #NULL! | #NULL! | #NULL! | #NULL! | #NULL! | #NULL! | #NULL! | #NULL! | #NULL! | #NULL! | #NULL! | 4 | #NULL! | #NULL! | #NULL! | #NULL! | #NULL! | #NULL! | #NULL! | #NULL! | #NULL! | #NULL! | #NULL! | #NULL! | #NULL! | #NULL! | #NULL! | #NULL! | #NULL! | #NULL! | #NULL! | #ПУСТО! | #ПУСТО! | #ПУСТО! | #ПУСТО! | #ПУСТО! | #NULL! | #NULL! | #NULL! | #NULL! | #NULL! | #NULL!
УТ000020808 | Светодиодный светильник ATAMAN Street RUS 180-3 830 SW | Серия | https://tl-led.ru/storage/3d-models/ATAMAN_Street3_WithoutHat_v7.glb | #NULL! | Уличное освещение | 174,5 | 24 271 | 22 912 | 131,301 | 420 | SW (Широкая боковая) | 3 000 | 80 | ≤ 1% | Клевер CLP-3030F3A-02A CRI80 3000К | 100 000 | 1,5 | Нет | Аргос-Электрон | ИПС 210-1400Т IP67 0900 | 176 - 264 B AC | 158 - 290 B AC | 228 | 47 ~ 63 Гц | 67 | СтепеньЗащитыСветильника | Да | Есть | Да | #NULL! | #NULL! | 4 кВ (L-N), 6 кВ (L-PE, N-PE) | Соответствует ТР ТС 020/2011 "Электромагнитная совместимость технических средств" | Соответствует ТР ТС 004/2011 "О безопасности низковольтного оборудования" | Да | > 1,5 кВ АС | вход-выход > 200 МОм; вход-земля > 200 МОм; выход-земля > 200 МОм | 1 | Да | ≥92.0% | ≥0.97 | 0,99 А | #NULL! | #NULL! | Восстанавливается | #NULL! | Литейные алюминиевые сплавы | 2-70/80-СВ-С5 (ATAMAN Street-2/3 SW) | Алюминий | Кронштейн консоль Ø35mm - Ø60mm регулируемый +35° / -90° | 0,5-35 Гц, 5м/с2, 30 мин | IK10 | IK10 | от -40° до +50° | УХЛ1 | 0,104 | 60 | 357,236 | 744 775 | 605х320х95 | 686х320х136 | 6,2 | 1 | 0,045 | 6,5 | 710 | 180 | 350 | #NULL! | #NULL! | #NULL! | #NULL! | #NULL! | #NULL! | #NULL! | #NULL! | #NULL! | #NULL! | #NULL! | #NULL! | 4 | #NULL! | #NULL! | #NULL! | #NULL! | #NULL! | #NULL! | #NULL! | #NULL! | #NULL! | #NULL! | #NULL! | #NULL! | #NULL! | #NULL! | #NULL! | #NULL! | #NULL! | #NULL! | #NULL! | https://tl-led.ru/storage/products/files/19/УТ000020808/main_image_ATAMAN STREET 3 mod. Ракурс 1.png | #NULL! | #ПУСТО! | https://tl-led.ru/storage/products/files/19/УТ000020808/illuminator_dimensions_ATAMAN A3 - 2.jpg | #NULL! | #NULL! | #NULL! | #NULL! | #NULL! | #NULL! | #NULL!
УТ000020809 | Светодиодный светильник ATAMAN Street RUS 180-3 830 SW DIM | Серия | https://tl-led.ru/storage/3d-models/ATAMAN_Street3_WithoutHat_v7.glb | #NULL! | Уличное освещение | 174,5 | 24 271 | 22 912 | 131,301 | 420 | SW (Широкая боковая) | 3 000 | 80 | <1 | Клевер CLP-3030F3A-02A CRI80 3000К | 100 000 | 1,5 | Да | Инкотекс | IAC-210 (1400-100-67IND) | 220 В | 170–290 В AC 240–410 В DC | 234 | 47–63 Гц | 67 | СтепеньЗащитыСветильника | Нет | есть, восстанавливается автоматически | Да | #NULL! | #NULL! | 4 кВ линия–линия, 6 кВ линия–заземление ГОСТ Р 51317.4.5 | СТБ IEC 61000-3-3-2011 IEC 61547-2011 | ГОСТ Р МЭК 61347-1-2011 | Да | 1500 В Вход-выход, LN-GND, выход-GND | > 200 МОм | 1 | Да | 90% | ≥ 0,97 | 1,4 А | -18 А | <0,7 мА | есть, восстанавливается автоматически | #NULL! | Литейные алюминиевые сплавы | 2-70/80-СВ-С5 (ATAMAN Street-2/3 SW) | Алюминий | Кронштейн консоль Ø35mm - Ø60mm регулируемый +35° / -90° | 0,5-35 Гц, 5м/с2, 30 мин | IK10 | IK10 | от -40° до +50° | УХЛ1 | 0,104 | 60 | 357,236 | 744 775 | 605х320х95 | 686х320х136 | 6,2 | 1 | 0,045 | 6,5 | 710 | 180 | 350 | #NULL! | #NULL! | #NULL! | #NULL! | #NULL! | #NULL! | #NULL! | #NULL! | #NULL! | #NULL! | #NULL! | #NULL! | 4 | #NULL! | #NULL! | #NULL! | #NULL! | #NULL! | #NULL! | #NULL! | #NULL! | #NULL! | #NULL! | #NULL! | #NULL! | #NULL! | #NULL! | #NULL! | #NULL! | #NULL! | #NULL! | #NULL! | https://tl-led.ru/storage/products/files/19/УТ000020809/main_image_ATAMAN STREET 3 mod. Ракурс 1.png | #NULL! | #ПУСТО! | https://tl-led.ru/storage/products/files/19/УТ000020809/illuminator_dimensions_ATAMAN A3 - 2.jpg | #NULL! | #NULL! | #NULL! | #NULL! | #NULL! | #NULL! | #NULL!
УТ000020810 | Светодиодный светильник ATAMAN Street RUS 180-3 830 W | Архив | https://tl-led.ru/storage/3d-models/ATAMAN_Street3_WithoutHat_v7.glb | #NULL! | Уличное освещение | 174,5 | 24 271 | 22 451 | 128,659 | 420 | W (145°х60°) широкая боковая | 3 000 | 80 | ≤ 1% | Клевер CLP-3030F3A-02A CRI80 3000К | 100 000 | 1,5 | Нет | Аргос-Электрон | ИПС 210-1400Т IP67 0900 | 176 - 264 B AC | 158 - 290 B AC | 228 | 47 ~ 63 Гц | 67 | СтепеньЗащитыСветильника | Да | Есть | Да | #NULL! | #NULL! | 4 кВ (L-N), 6 кВ (L-PE, N-PE) | Соответствует ТР ТС 020/2011 "Электромагнитная совместимость технических средств" | Соответствует ТР ТС 004/2011 "О безопасности низковольтного оборудования" | Да | > 1,5 кВ АС | вход-выход > 200 МОм; вход-земля > 200 МОм; выход-земля > 200 МОм | 1 | Да | ≥92.0% | ≥0.97 | 0,99 А | #NULL! | #NULL! | Восстанавливается | #NULL! | Литейные алюминиевые сплавы | 2-70/80-В-С5 (ATAMAN Street-2/3 W) | Алюминий | Кронштейн консоль Ø35mm - Ø60mm регулируемый +35° / -90° | 0,5-35 Гц, 5м/с2, 30 мин | IK10 | IK10 | от -40° до +50° | УХЛ1 | 0,106 | 60 | 357,236 | 744 775 | 605х320х95 | 686х320х136 | 6,2 | 1 | 0,045 | 6,5 | 710 | 180 | 350 | #NULL! | #NULL! | #NULL! | #NULL! | #NULL! | #NULL! | #NULL! | #NULL! | #NULL! | #NULL! | #NULL! | #NULL! | 4 | #NULL! | #NULL! | #NULL! | #NULL! | #NULL! | #NULL! | #NULL! | #NULL! | #NULL! | #NULL! | #NULL! | #NULL! | #NULL! | #NULL! | #NULL! | #NULL! | #NULL! | #NULL! | #NULL! | #ПУСТО! | #ПУСТО! | #ПУСТО! | #ПУСТО! | #ПУСТО! | #NULL! | #NULL! | #NULL! | #NULL! | #NULL! | #NULL!
УТ000020825 | Уличный светильник ATAMAN Street 25-1 740 SW DE | Спецзаказ | https://tl-led.ru/storage/3d-models/Ataman STREET 1.glb | #NULL! | Уличное освещение | 28,3 | 4 393 | 4 147 | 146,537 | 48 | SW (Широкая боковая) | 5 000 | 72 | <1 | Osram DURIS S5 GW PSLT33.PM 5000К | 100 000 | 0,5 | Нет | MEAN WELL | MEAN WELL LPC-35-700 | 90-264 VAC / 127-370 VDC | 90-264 VAC / 127-370 VDC | 34 | 47 Гц - 63 Гц | 67 | СтепеньЗащитыСветильника | Нет | Нет | Нет | #NULL! | #NULL! | 1 кВ (L-N) | Compliance to BS EN/EN55032 (CISPR32) Class B, BS EN/EN61000-3-2 Class A, BS EN/EN61000-3-3, EAC TP TC 020 | UL8750(type”HL”), UL879, CSA C22.2 No. 250.13-12; ENEC EN61347-1, EN61347-2-13 independent, EN62384; GB19510.1,GB19510.14; EAC TP TC 004;J61347-1(H29), J61347-2-13(H29),KC61347-1,KC61347-2-13,IS15885(Part2/Sec13)(for XLG-100I type only); IP67 approved | Да | I/P-O/P:3 KVAC | I/P-O/P:>100M Ohms / 500VDC / 25℃/ 70% RH | 1 | Нет | 85% | ≥ 0,95 | 0,146 А | 55 А | <0,25 мА | Нет | 117 | Литейные алюминиевые сплавы | 1-48/90-СВ-С5 (ATAMAN Street, LC, PLUS, SM SW) | Алюминий | Кронштейн консоль Ø52mm регулируемый 0° / 45° | 0,5-35 Гц, 5м/с2, 30 мин | IK10 | IK10 | от -40° до +45° | УХЛ1 | 0,093 | 60 | 57,936 | 230 436 | 327х186х88 | 389х186х88 | 2,4 | 1 | 0,009 | 2,6 | 470 | 100 | 185 | #NULL! | #NULL! | #NULL! | #NULL! | #NULL! | #NULL! | #NULL! | #NULL! | #NULL! | #NULL! | #NULL! | #NULL! | 4 | #NULL! | #NULL! | #NULL! | #NULL! | #NULL! | #NULL! | #NULL! | #NULL! | #NULL! | #NULL! | #NULL! | #NULL! | #NULL! | #NULL! | #NULL! | #NULL! | #NULL! | #NULL! | #NULL! | #ПУСТО! | #ПУСТО! | #ПУСТО! | #ПУСТО! | #ПУСТО! | #NULL! | #NULL! | #NULL! | #NULL! | #NULL! | #NULL!
УТ000020826 | Уличный светильник ATAMAN Street 25-1 750 SW DE | Спецзаказ | https://tl-led.ru/storage/3d-models/Ataman STREET 1.glb | #NULL! | Уличное освещение | 28,3 | 4 393 | 4 147 | 146,537 | 48 | SW (Широкая боковая) | 5 000 | 72 | <1 | Osram DURIS S5 GW PSLT33.PM 5000К | 100 000 | 0,5 | Нет | MEAN WELL | MEAN WELL LPC-35-700 | 90-264 VAC / 127-370 VDC | 90-264 VAC / 127-370 VDC | 34 | 47 Гц - 63 Гц | 67 | СтепеньЗащитыСветильника | Нет | Нет | Нет | #NULL! | #NULL! | 1 кВ (L-N) | Compliance to BS EN/EN55032 (CISPR32) Class B, BS EN/EN61000-3-2 Class A, BS EN/EN61000-3-3, EAC TP TC 020 | UL8750(type”HL”), UL879, CSA C22.2 No. 250.13-12; ENEC EN61347-1, EN61347-2-13 independent, EN62384; GB19510.1,GB19510.14; EAC TP TC 004;J61347-1(H29), J61347-2-13(H29),KC61347-1,KC61347-2-13,IS15885(Part2/Sec13)(for XLG-100I type only); IP67 approved | Да | I/P-O/P:3 KVAC | I/P-O/P:>100M Ohms / 500VDC / 25℃/ 70% RH | 1 | Нет | 85% | ≥ 0,95 | 0,146 А | 55 А | <0,25 мА | Нет | 117 | Литейные алюминиевые сплавы | 1-48/90-СВ-С5 (ATAMAN Street, LC, PLUS, SM SW) | Алюминий | Кронштейн консоль Ø52mm регулируемый 0° / 45° | 0,5-35 Гц, 5м/с2, 30 мин | IK10 | IK10 | от -40° до +45° | УХЛ1 | 0,093 | 60 | 57,936 | 230 436 | 327х186х88 | 389х186х88 | 2,4 | 1 | 0,009 | 2,6 | 470 | 100 | 185 | #NULL! | #NULL! | #NULL! | #NULL! | #NULL! | #NULL! | #NULL! | #NULL! | #NULL! | #NULL! | #NULL! | #NULL! | 4 | #NULL! | #NULL! | #NULL! | #NULL! | #NULL! | #NULL! | #NULL! | #NULL! | #NULL! | #NULL! | #NULL! | #NULL! | #NULL! | #NULL! | #NULL! | #NULL! | #NULL! | #NULL! | #NULL! | #ПУСТО! | #ПУСТО! | #ПУСТО! | #ПУСТО! | #ПУСТО! | #NULL! | #NULL! | #NULL! | #NULL! | #NULL! | #NULL!
УТ000020827 | Уличный светильник ATAMAN Street 25-1 740 SW DIM DE | Спецзаказ | https://tl-led.ru/storage/3d-models/Ataman STREET 1.glb | #NULL! | Уличное освещение | 27,3 | 4 393 | 4 147 | 151,905 | 48 | SW (Широкая боковая) | 5 000 | 72 | ≤5 | Osram DURIS S5 GW PSLT33.PM 5000К | 100 000 | 0,5 | Да | MEAN WELL | MEAN WELL XLG-25-AB | 90-305 VAC / 127-431 VDC | 90-305 VAC / 127-431 VDC | 25 | 47 Гц - 63 Гц | 67 | СтепеньЗащитыСветильника | Нет | Есть | Нет | #NULL! | #NULL! | 6KV/4KV | EN55015(CISPR15) ,GB/T17743, EN55015(CISPR15) ,GB/T17743, EN61000-3-2 , GB/T17625.1, EN61000-3-3 | UL8750(type”HL”), UL879, CSA C22.2 No. 250.13-12; ENEC EN61347-1, EN61347-2-13 independent, EN62384; GB19510.1,GB19510.14; EAC TP TC 004;J61347-1(H29), J61347-2-13(H29),KC61347-1,KC61347-2-13,IS15885(Part2/Sec13)(for XLG-100I type only); IP67 approved | Да | I/P-O/P:3.75 KVAC | I/P-O/P, I/P-FG, O/P-FG:100M Ohms / 500VDC / 25℃/ 70% RH | 1 | Да | 88% | ≥ 0,95 | 0,109 А | 50 А | <0,75 мА | Есть, восстанавливается автоматически | 117 | Литейные алюминиевые сплавы | 1-48/90-СВ-С5 (ATAMAN Street, LC, PLUS, SM SW) | Алюминий | Кронштейн консоль Ø52mm регулируемый 0° / 45° | 0,5-35 Гц, 5м/с2, 30 мин | IK10 | IK10 | от -40° до +45° | УХЛ1 | 0,09 | 60 | 55,889 | 230 436 | 327х186х88 | 389х186х88 | 2,4 | 1 | 0,009 | 2,6 | 470 | 100 | 185 | #NULL! | #NULL! | #NULL! | #NULL! | #NULL! | #NULL! | #NULL! | #NULL! | #NULL! | #NULL! | #NULL! | #NULL! | 4 | #NULL! | #NULL! | #NULL! | #NULL! | #NULL! | #NULL! | #NULL! | #NULL! | #NULL! | #NULL! | #NULL! | #NULL! | #NULL! | #NULL! | #NULL! | #NULL! | #NULL! | #NULL! | #NULL! | #ПУСТО! | #ПУСТО! | #ПУСТО! | #ПУСТО! | #ПУСТО! | #NULL! | #NULL! | #NULL! | #NULL! | #NULL! | #NULL!
УТ000020828 | Уличный светильник ATAMAN Street 25-1 750 SW DIM DE | Спецзаказ | https://tl-led.ru/storage/3d-models/Ataman STREET 1.glb | #NULL! | Уличное освещение | 27,3 | 4 393 | 4 147 | 151,905 | 48 | SW (Широкая боковая) | 5 000 | 72 | ≤5 | Osram DURIS S5 GW PSLT33.PM 5000К | 100 000 | 0,5 | Да | MEAN WELL | MEAN WELL XLG-25-AB | 90-305 VAC / 127-431 VDC | 90-305 VAC / 127-431 VDC | 25 | 47 Гц - 63 Гц | 67 | СтепеньЗащитыСветильника | Нет | Есть | Нет | #NULL! | #NULL! | 6KV/4KV | EN55015(CISPR15) ,GB/T17743, EN55015(CISPR15) ,GB/T17743, EN61000-3-2 , GB/T17625.1, EN61000-3-3 | UL8750(type”HL”), UL879, CSA C22.2 No. 250.13-12; ENEC EN61347-1, EN61347-2-13 independent, EN62384; GB19510.1,GB19510.14; EAC TP TC 004;J61347-1(H29), J61347-2-13(H29),KC61347-1,KC61347-2-13,IS15885(Part2/Sec13)(for XLG-100I type only); IP67 approved | Да | I/P-O/P:3.75 KVAC | I/P-O/P, I/P-FG, O/P-FG:100M Ohms / 500VDC / 25℃/ 70% RH | 1 | Да | 88% | ≥ 0,95 | 0,109 А | 50 А | <0,75 мА | Есть, восстанавливается автоматически | 117 | Литейные алюминиевые сплавы | 1-48/90-СВ-С5 (ATAMAN Street, LC, PLUS, SM SW) | Алюминий | Кронштейн консоль Ø52mm регулируемый 0° / 45° | 0,5-35 Гц, 5м/с2, 30 мин | IK10 | IK10 | от -40° до +45° | УХЛ1 | 0,09 | 60 | 55,889 | 230 436 | 327х186х88 | 389х186х88 | 2,4 | 1 | 0,009 | 2,6 | 470 | 100 | 185 | #NULL! | #NULL! | #NULL! | #NULL! | #NULL! | #NULL! | #NULL! | #NULL! | #NULL! | #NULL! | #NULL! | #NULL! | 4 | #NULL! | #NULL! | #NULL! | #NULL! | #NULL! | #NULL! | #NULL! | #NULL! | #NULL! | #NULL! | #NULL! | #NULL! | #NULL! | #NULL! | #NULL! | #NULL! | #NULL! | #NULL! | #NULL! | #ПУСТО! | #ПУСТО! | #ПУСТО! | #ПУСТО! | #ПУСТО! | #NULL! | #NULL! | #NULL! | #NULL! | #NULL! | #NULL!
УТ000020829 | Уличный светильник ATAMAN Street 25-1 740 W DE | Спецзаказ | https://tl-led.ru/storage/3d-models/Ataman STREET 1.glb | #NULL! | Уличное освещение | 28,3 | 4 437 | 4 109 | 145,194 | 48 | W (145°х60°) широкая боковая | 5 000 | 72 | <1 | Osram DURIS S5 GW PSLT33.PM 5000К | 100 000 | 0,5 | Нет | MEAN WELL | MEAN WELL LPC-35-700 | 90-264 VAC / 127-370 VDC | 90-264 VAC / 127-370 VDC | 34 | 47 Гц - 63 Гц | 67 | СтепеньЗащитыСветильника | Нет | Нет | Нет | #NULL! | #NULL! | 1 кВ (L-N) | Compliance to BS EN/EN55032 (CISPR32) Class B, BS EN/EN61000-3-2 Class A, BS EN/EN61000-3-3, EAC TP TC 020 | UL8750(type”HL”), UL879, CSA C22.2 No. 250.13-12; ENEC EN61347-1, EN61347-2-13 independent, EN62384; GB19510.1,GB19510.14; EAC TP TC 004;J61347-1(H29), J61347-2-13(H29),KC61347-1,KC61347-2-13,IS15885(Part2/Sec13)(for XLG-100I type only); IP67 approved | Да | I/P-O/P:3 KVAC | I/P-O/P:>100M Ohms / 500VDC / 25℃/ 70% RH | 1 | Нет | 85% | ≥ 0,95 | 0,146 А | 55 А | <0,25 мА | Нет | 117 | Литейные алюминиевые сплавы | 1-48/90-В-С5 (PROM, PR, SPORT, APS, ATAMAN Street, LC, PLUS, SM W) | Алюминий | Кронштейн консоль Ø52mm регулируемый 0° / 45° | 0,5-35 Гц, 5м/с2, 30 мин | IK10 | IK10 | от -40° до +45° | УХЛ1 | 0,094 | 60 | 57,936 | 230 436 | 327х186х88 | 389х186х88 | 2,4 | 1 | 0,009 | 2,6 | 470 | 100 | 185 | #NULL! | #NULL! | #NULL! | #NULL! | #NULL! | #NULL! | #NULL! | #NULL! | #NULL! | #NULL! | #NULL! | #NULL! | 4 | #NULL! | #NULL! | #NULL! | #NULL! | #NULL! | #NULL! | #NULL! | #NULL! | #NULL! | #NULL! | #NULL! | #NULL! | #NULL! | #NULL! | #NULL! | #NULL! | #NULL! | #NULL! | #NULL! | #ПУСТО! | #ПУСТО! | #ПУСТО! | #ПУСТО! | #ПУСТО! | #NULL! | #NULL! | #NULL! | #NULL! | #NULL! | #NULL!
УТ000020830 | Уличный светильник ATAMAN Street 25-1 750 W DE | Спецзаказ | https://tl-led.ru/storage/3d-models/Ataman STREET 1.glb | #NULL! | Уличное освещение | 28,3 | 4 393 | 4 109 | 145,194 | 48 | W (145°х60°) широкая боковая | 5 000 | 72 | <1 | Osram DURIS S5 GW PSLT33.PM 5000К | 100 000 | 0,5 | Нет | MEAN WELL | MEAN WELL LPC-35-700 | 90-264 VAC / 127-370 VDC | 90-264 VAC / 127-370 VDC | 34 | 47 Гц - 63 Гц | 67 | СтепеньЗащитыСветильника | Нет | Нет | Нет | #NULL! | #NULL! | 1 кВ (L-N) | Compliance to BS EN/EN55032 (CISPR32) Class B, BS EN/EN61000-3-2 Class A, BS EN/EN61000-3-3, EAC TP TC 020 | UL8750(type”HL”), UL879, CSA C22.2 No. 250.13-12; ENEC EN61347-1, EN61347-2-13 independent, EN62384; GB19510.1,GB19510.14; EAC TP TC 004;J61347-1(H29), J61347-2-13(H29),KC61347-1,KC61347-2-13,IS15885(Part2/Sec13)(for XLG-100I type only); IP67 approved | Да | I/P-O/P:3 KVAC | I/P-O/P:>100M Ohms / 500VDC / 25℃/ 70% RH | 1 | Нет | 85% | ≥ 0,95 | 0,146 А | 55 А | <0,25 мА | Нет | 117 | Литейные алюминиевые сплавы | 1-48/90-В-С5 (PROM, PR, SPORT, APS, ATAMAN Street, LC, PLUS, SM W) | Алюминий | Кронштейн консоль Ø52mm регулируемый 0° / 45° | 0,5-35 Гц, 5м/с2, 30 мин | IK10 | IK10 | от -40° до +45° | УХЛ1 | 0,094 | 60 | 57,936 | 230 436 | 327х186х88 | 389х186х88 | 2,4 | 1 | 0,009 | 2,6 | 470 | 100 | 185 | #NULL! | #NULL! | #NULL! | #NULL! | #NULL! | #NULL! | #NULL! | #NULL! | #NULL! | #NULL! | #NULL! | #NULL! | 4 | #NULL! | #NULL! | #NULL! | #NULL! | #NULL! | #NULL! | #NULL! | #NULL! | #NULL! | #NULL! | #NULL! | #NULL! | #NULL! | #NULL! | #NULL! | #NULL! | #NULL! | #NULL! | #NULL! | #ПУСТО! | #ПУСТО! | #ПУСТО! | #ПУСТО! | #ПУСТО! | #NULL! | #NULL! | #NULL! | #NULL! | #NULL! | #NULL!
УТ000020831 | Уличный светильник ATAMAN Street 25-1 740 W DIM DE | Спецзаказ | https://tl-led.ru/storage/3d-models/Ataman STREET 1.glb | #NULL! | Уличное освещение | 27,3 | 4 437 | 4 109 | 150,513 | 48 | W (145°х60°) широкая боковая | 5 000 | 72 | ≤5 | Osram DURIS S5 GW PSLT33.PM 5000К | 100 000 | 0,5 | Да | MEAN WELL | MEAN WELL XLG-25-AB | 90-305 VAC / 127-431 VDC | 90-305 VAC / 127-431 VDC | 25 | 47 Гц - 63 Гц | 67 | СтепеньЗащитыСветильника | Нет | Есть | Нет | #NULL! | #NULL! | 6KV/4KV | EN55015(CISPR15) ,GB/T17743, EN55015(CISPR15) ,GB/T17743, EN61000-3-2 , GB/T17625.1, EN61000-3-3 | UL8750(type”HL”), UL879, CSA C22.2 No. 250.13-12; ENEC EN61347-1, EN61347-2-13 independent, EN62384; GB19510.1,GB19510.14; EAC TP TC 004;J61347-1(H29), J61347-2-13(H29),KC61347-1,KC61347-2-13,IS15885(Part2/Sec13)(for XLG-100I type only); IP67 approved | Да | I/P-O/P:3.75 KVAC | I/P-O/P, I/P-FG, O/P-FG:100M Ohms / 500VDC / 25℃/ 70% RH | 1 | Да | 88% | ≥ 0,95 | 0,109 А | 50 А | <0,75 мА | Есть, восстанавливается автоматически | 117 | Литейные алюминиевые сплавы | 1-48/90-В-С5 (PROM, PR, SPORT, APS, ATAMAN Street, LC, PLUS, SM W) | Алюминий | Кронштейн консоль Ø52mm регулируемый 0° / 45° | 0,5-35 Гц, 5м/с2, 30 мин | IK10 | IK10 | от -40° до +45° | УХЛ1 | 0,091 | 60 | 55,889 | 230 436 | 327х186х88 | 389х186х88 | 2,4 | 1 | 0,009 | 2,6 | 470 | 100 | 185 | #NULL! | #NULL! | #NULL! | #NULL! | #NULL! | #NULL! | #NULL! | #NULL! | #NULL! | #NULL! | #NULL! | #NULL! | 4 | #NULL! | #NULL! | #NULL! | #NULL! | #NULL! | #NULL! | #NULL! | #NULL! | #NULL! | #NULL! | #NULL! | #NULL! | #NULL! | #NULL! | #NULL! | #NULL! | #NULL! | #NULL! | #NULL! | #ПУСТО! | #ПУСТО! | #ПУСТО! | #ПУСТО! | #ПУСТО! | #NULL! | #NULL! | #NULL! | #NULL! | #NULL! | #NULL!
УТ000020832 | Уличный светильник ATAMAN Street 25-1 750 W DIM DE | Спецзаказ | https://tl-led.ru/storage/3d-models/Ataman STREET 1.glb | #NULL! | Уличное освещение | 27,3 | 4 393 | 4 109 | 150,513 | 48 | W (145°х60°) широкая боковая | 5 000 | 72 | ≤5 | Osram DURIS S5 GW PSLT33.PM 5000К | 100 000 | 0,5 | Да | MEAN WELL | MEAN WELL XLG-25-AB | 90-305 VAC / 127-431 VDC | 90-305 VAC / 127-431 VDC | 25 | 47 Гц - 63 Гц | 67 | СтепеньЗащитыСветильника | Нет | Есть | Нет | #NULL! | #NULL! | 6KV/4KV | EN55015(CISPR15) ,GB/T17743, EN55015(CISPR15) ,GB/T17743, EN61000-3-2 , GB/T17625.1, EN61000-3-3 | UL8750(type”HL”), UL879, CSA C22.2 No. 250.13-12; ENEC EN61347-1, EN61347-2-13 independent, EN62384; GB19510.1,GB19510.14; EAC TP TC 004;J61347-1(H29), J61347-2-13(H29),KC61347-1,KC61347-2-13,IS15885(Part2/Sec13)(for XLG-100I type only); IP67 approved | Да | I/P-O/P:3.75 KVAC | I/P-O/P, I/P-FG, O/P-FG:100M Ohms / 500VDC / 25℃/ 70% RH | 1 | Да | 88% | ≥ 0,95 | 0,109 А | 50 А | <0,75 мА | Есть, восстанавливается автоматически | 117 | Литейные алюминиевые сплавы | 1-48/90-В-С5 (PROM, PR, SPORT, APS, ATAMAN Street, LC, PLUS, SM W) | Алюминий | Кронштейн консоль Ø52mm регулируемый 0° / 45° | 0,5-35 Гц, 5м/с2, 30 мин | IK10 | IK10 | от -40° до +45° | УХЛ1 | 0,091 | 60 | 55,889 | 230 436 | 327х186х88 | 389х186х88 | 2,4 | 1 | 0,009 | 2,6 | 470 | 100 | 185 | #NULL! | #NULL! | #NULL! | #NULL! | #NULL! | #NULL! | #NULL! | #NULL! | #NULL! | #NULL! | #NULL! | #NULL! | 4 | #NULL! | #NULL! | #NULL! | #NULL! | #NULL! | #NULL! | #NULL! | #NULL! | #NULL! | #NULL! | #NULL! | #NULL! | #NULL! | #NULL! | #NULL! | #NULL! | #NULL! | #NULL! | #NULL! | #ПУСТО! | #ПУСТО! | #ПУСТО! | #ПУСТО! | #ПУСТО! | #NULL! | #NULL! | #NULL! | #NULL! | #NULL! | #NULL!
УТ000020833 | Уличный светильник ATAMAN Street 35-1 740 SW DE | Спецзаказ | https://tl-led.ru/storage/3d-models/Ataman STREET 1.glb | #NULL! | Уличное освещение | 37,7 | 5 857 | 5 529 | 146,658 | 64 | SW (Широкая боковая) | 5 000 | 72 | <1 | Osram DURIS S5 GW PSLT33.PM 5000К | 100 000 | 0,5 | Нет | MEAN WELL | MEAN WELL LPC-35-700 | 90-264 VAC / 127-370 VDC | 90-264 VAC / 127-370 VDC | 34 | 47 Гц - 63 Гц | 67 | СтепеньЗащитыСветильника | Нет | Нет | Нет | #NULL! | #NULL! | 1 кВ (L-N) | Compliance to BS EN/EN55032 (CISPR32) Class B, BS EN/EN61000-3-2 Class A, BS EN/EN61000-3-3, EAC TP TC 020 | UL8750(type”HL”), UL879, CSA C22.2 No. 250.13-12; ENEC EN61347-1, EN61347-2-13 independent, EN62384; GB19510.1,GB19510.14; EAC TP TC 004;J61347-1(H29), J61347-2-13(H29),KC61347-1,KC61347-2-13,IS15885(Part2/Sec13)(for XLG-100I type only); IP67 approved | Да | I/P-O/P:3 KVAC | I/P-O/P:>100M Ohms / 500VDC / 25℃/ 70% RH | 1 | Нет | 85% | ≥ 0,95 | 0,146 А | 55 А | <0,25 мА | Нет | 117 | Литейные алюминиевые сплавы | 1-48/90-СВ-С5 (ATAMAN Street, LC, PLUS, SM SW) | Алюминий | Кронштейн консоль Ø52mm регулируемый 0° / 45° | 0,5-35 Гц, 5м/с2, 30 мин | IK10 | IK10 | от -40° до +45° | УХЛ1 | 0,093 | 60 | 77,179 | 230 436 | 327х186х88 | 389х186х88 | 2,4 | 1 | 0,009 | 2,6 | 470 | 100 | 185 | #NULL! | #NULL! | #NULL! | #NULL! | #NULL! | #NULL! | #NULL! | #NULL! | #NULL! | #NULL! | #NULL! | #NULL! | 4 | #NULL! | #NULL! | #NULL! | #NULL! | #NULL! | #NULL! | #NULL! | #NULL! | #NULL! | #NULL! | #NULL! | #NULL! | #NULL! | #NULL! | #NULL! | #NULL! | #NULL! | #NULL! | #NULL! | #ПУСТО! | #ПУСТО! | #ПУСТО! | #ПУСТО! | #ПУСТО! | #NULL! | #NULL! | #NULL! | #NULL! | #NULL! | #NULL!
УТ000020834 | Уличный светильник ATAMAN Street 35-1 750 SW DE | Спецзаказ | https://tl-led.ru/storage/3d-models/Ataman STREET 1.glb | #NULL! | Уличное освещение | 37,7 | 5 857 | 5 529 | 146,658 | 64 | SW (Широкая боковая) | 5 000 | 72 | <1 | Osram DURIS S5 GW PSLT33.PM 5000К | 100 000 | 0,5 | Нет | MEAN WELL | MEAN WELL LPC-35-700 | 90-264 VAC / 127-370 VDC | 90-264 VAC / 127-370 VDC | 34 | 47 Гц - 63 Гц | 67 | СтепеньЗащитыСветильника | Нет | Нет | Нет | #NULL! | #NULL! | 1 кВ (L-N) | Compliance to BS EN/EN55032 (CISPR32) Class B, BS EN/EN61000-3-2 Class A, BS EN/EN61000-3-3, EAC TP TC 020 | UL8750(type”HL”), UL879, CSA C22.2 No. 250.13-12; ENEC EN61347-1, EN61347-2-13 independent, EN62384; GB19510.1,GB19510.14; EAC TP TC 004;J61347-1(H29), J61347-2-13(H29),KC61347-1,KC61347-2-13,IS15885(Part2/Sec13)(for XLG-100I type only); IP67 approved | Да | I/P-O/P:3 KVAC | I/P-O/P:>100M Ohms / 500VDC / 25℃/ 70% RH | 1 | Нет | 85% | ≥ 0,95 | 0,146 А | 55 А | <0,25 мА | Нет | 117 | Литейные алюминиевые сплавы | 1-48/90-СВ-С5 (ATAMAN Street, LC, PLUS, SM SW) | Алюминий | Кронштейн консоль Ø52mm регулируемый 0° / 45° | 0,5-35 Гц, 5м/с2, 30 мин | IK10 | IK10 | от -40° до +45° | УХЛ1 | 0,093 | 60 | 77,179 | 230 436 | 327х186х88 | 389х186х88 | 2,4 | 1 | 0,009 | 2,6 | 470 | 100 | 185 | #NULL! | #NULL! | #NULL! | #NULL! | #NULL! | #NULL! | #NULL! | #NULL! | #NULL! | #NULL! | #NULL! | #NULL! | 4 | #NULL! | #NULL! | #NULL! | #NULL! | #NULL! | #NULL! | #NULL! | #NULL! | #NULL! | #NULL! | #NULL! | #NULL! | #NULL! | #NULL! | #NULL! | #NULL! | #NULL! | #NULL! | #NULL! | #ПУСТО! | #ПУСТО! | #ПУСТО! | #ПУСТО! | #ПУСТО! | #NULL! | #NULL! | #NULL! | #NULL! | #NULL! | #NULL!
УТ000020835 | Уличный светильник ATAMAN Street 35-1 740 SW DIM DE | Спецзаказ | https://tl-led.ru/storage/3d-models/Ataman STREET 1.glb | #NULL! | Уличное освещение | 36,4 | 5 857 | 5 529 | 151,896 | 64 | SW (Широкая боковая) | 5 000 | 72 | 3 | Osram DURIS S5 GW PSLT33.PM 5000К | 100 000 | 0,5 | Да | MEAN WELL | MEAN WELL XLG-50-AB | 100-305 VAC / 142-431 VDC | 100-305 VAC / 142-431 VDC | 50 | 47 Гц - 63 Гц | 67 | СтепеньЗащитыСветильника | Нет | Есть | Нет | #NULL! | #NULL! | 6KV/4KV | EN55015(CISPR15) ,GB/T17743, EN55015(CISPR15) ,GB/T17743, EN61000-3-2 , GB/T17625.1, EN61000-3-3 | UL8750(type”HL”), UL879, CSA C22.2 No. 250.13-12; ENEC EN61347-1, EN61347-2-13 independent, EN62384; GB19510.1,GB19510.14; EAC TP TC 004;J61347-1(H29), J61347-2-13(H29),KC61347-1,KC61347-2-13,IS15885(Part2/Sec13)(for XLG-100I type only); IP67 approved | Да | I/P-O/P:3.75 KVAC | I/P-O/P, I/P-FG, O/P-FG:100M Ohms / 500VDC / 25℃/ 70% RH | 1 | Да | 90% | ≥ 0,95 | 0,22 А | 50 А | <0,75 мА | Есть, восстанавливается автоматически | 117 | Литейные алюминиевые сплавы | 1-48/90-СВ-С5 (ATAMAN Street, LC, PLUS, SM SW) | Алюминий | Кронштейн консоль Ø52mm регулируемый 0° / 45° | 0,5-35 Гц, 5м/с2, 30 мин | IK10 | IK10 | от -40° до +45° | УХЛ1 | 0,09 | 60 | 74,518 | 230 436 | 327х186х88 | 389х186х88 | 2,4 | 1 | 0,009 | 2,6 | 470 | 100 | 185 | #NULL! | #NULL! | #NULL! | #NULL! | #NULL! | #NULL! | #NULL! | #NULL! | #NULL! | #NULL! | #NULL! | #NULL! | 4 | #NULL! | #NULL! | #NULL! | #NULL! | #NULL! | #NULL! | #NULL! | #NULL! | #NULL! | #NULL! | #NULL! | #NULL! | #NULL! | #NULL! | #NULL! | #NULL! | #NULL! | #NULL! | #NULL! | #ПУСТО! | #ПУСТО! | #ПУСТО! | #ПУСТО! | #ПУСТО! | #NULL! | #NULL! | #NULL! | #NULL! | #NULL! | #NULL!
УТ000020836 | Уличный светильник ATAMAN Street 35-1 750 SW DIM DE | Спецзаказ | https://tl-led.ru/storage/3d-models/Ataman STREET 1.glb | #NULL! | Уличное освещение | 36,4 | 5 857 | 5 529 | 151,896 | 64 | SW (Широкая боковая) | 5 000 | 72 | 3 | Osram DURIS S5 GW PSLT33.PM 5000К | 100 000 | 0,5 | Да | MEAN WELL | MEAN WELL XLG-50-AB | 100-305 VAC / 142-431 VDC | 100-305 VAC / 142-431 VDC | 50 | 47 Гц - 63 Гц | 67 | СтепеньЗащитыСветильника | Нет | Есть | Нет | #NULL! | #NULL! | 6KV/4KV | EN55015(CISPR15) ,GB/T17743, EN55015(CISPR15) ,GB/T17743, EN61000-3-2 , GB/T17625.1, EN61000-3-3 | UL8750(type”HL”), UL879, CSA C22.2 No. 250.13-12; ENEC EN61347-1, EN61347-2-13 independent, EN62384; GB19510.1,GB19510.14; EAC TP TC 004;J61347-1(H29), J61347-2-13(H29),KC61347-1,KC61347-2-13,IS15885(Part2/Sec13)(for XLG-100I type only); IP67 approved | Да | I/P-O/P:3.75 KVAC | I/P-O/P, I/P-FG, O/P-FG:100M Ohms / 500VDC / 25℃/ 70% RH | 1 | Да | 90% | ≥ 0,95 | 0,22 А | 50 А | <0,75 мА | Есть, восстанавливается автоматически | 117 | Литейные алюминиевые сплавы | 1-48/90-СВ-С5 (ATAMAN Street, LC, PLUS, SM SW) | Алюминий | Кронштейн консоль Ø52mm регулируемый 0° / 45° | 0,5-35 Гц, 5м/с2, 30 мин | IK10 | IK10 | от -40° до +45° | УХЛ1 | 0,09 | 60 | 74,518 | 230 436 | 327х186х88 | 389х186х88 | 2,4 | 1 | 0,009 | 2,6 | 470 | 100 | 185 | #NULL! | #NULL! | #NULL! | #NULL! | #NULL! | #NULL! | #NULL! | #NULL! | #NULL! | #NULL! | #NULL! | #NULL! | 4 | #NULL! | #NULL! | #NULL! | #NULL! | #NULL! | #NULL! | #NULL! | #NULL! | #NULL! | #NULL! | #NULL! | #NULL! | #NULL! | #NULL! | #NULL! | #NULL! | #NULL! | #NULL! | #NULL! | #ПУСТО! | #ПУСТО! | #ПУСТО! | #ПУСТО! | #ПУСТО! | #NULL! | #NULL! | #NULL! | #NULL! | #NULL! | #NULL!
УТ000020837 | Уличный светильник ATAMAN Street 35-1 740 W DE | Спецзаказ | https://tl-led.ru/storage/3d-models/Ataman STREET 1.glb | #NULL! | Уличное освещение | 37,7 | 5 917 | 5 479 | 145,332 | 64 | W (145°х60°) широкая боковая | 5 000 | 72 | <1 | Osram DURIS S5 GW PSLT33.PM 5000К | 100 000 | 0,5 | Нет | MEAN WELL | MEAN WELL LPC-35-700 | 90-264 VAC / 127-370 VDC | 90-264 VAC / 127-370 VDC | 34 | 47 Гц - 63 Гц | 67 | СтепеньЗащитыСветильника | Нет | Нет | Нет | #NULL! | #NULL! | 1 кВ (L-N) | Compliance to BS EN/EN55032 (CISPR32) Class B, BS EN/EN61000-3-2 Class A, BS EN/EN61000-3-3, EAC TP TC 020 | UL8750(type”HL”), UL879, CSA C22.2 No. 250.13-12; ENEC EN61347-1, EN61347-2-13 independent, EN62384; GB19510.1,GB19510.14; EAC TP TC 004;J61347-1(H29), J61347-2-13(H29),KC61347-1,KC61347-2-13,IS15885(Part2/Sec13)(for XLG-100I type only); IP67 approved | Да | I/P-O/P:3 KVAC | I/P-O/P:>100M Ohms / 500VDC / 25℃/ 70% RH | 1 | Нет | 85% | ≥ 0,95 | 0,146 А | 55 А | <0,25 мА | Нет | 117 | Литейные алюминиевые сплавы | 1-48/90-В-С5 (PROM, PR, SPORT, APS, ATAMAN Street, LC, PLUS, SM W) | Алюминий | Кронштейн консоль Ø52mm регулируемый 0° / 45° | 0,5-35 Гц, 5м/с2, 30 мин | IK10 | IK10 | от -40° до +45° | УХЛ1 | 0,094 | 60 | 77,179 | 230 436 | 327х186х88 | 389х186х88 | 2,4 | 1 | 0,009 | 2,6 | 470 | 100 | 185 | #NULL! | #NULL! | #NULL! | #NULL! | #NULL! | #NULL! | #NULL! | #NULL! | #NULL! | #NULL! | #NULL! | #NULL! | 4 | #NULL! | #NULL! | #NULL! | #NULL! | #NULL! | #NULL! | #NULL! | #NULL! | #NULL! | #NULL! | #NULL! | #NULL! | #NULL! | #NULL! | #NULL! | #NULL! | #NULL! | #NULL! | #NULL! | #ПУСТО! | #ПУСТО! | #ПУСТО! | #ПУСТО! | #ПУСТО! | #NULL! | #NULL! | #NULL! | #NULL! | #NULL! | #NULL!
УТ000020838 | Уличный светильник ATAMAN Street 35-1 750 W DE | Спецзаказ | https://tl-led.ru/storage/3d-models/Ataman STREET 1.glb | #NULL! | Уличное освещение | 37,7 | 5 917 | 5 479 | 145,332 | 64 | W (145°х60°) широкая боковая | 5 000 | 72 | <1 | Osram DURIS S5 GW PSLT33.PM 5000К | 100 000 | 0,5 | Нет | MEAN WELL | MEAN WELL LPC-35-700 | 90-264 VAC / 127-370 VDC | 90-264 VAC / 127-370 VDC | 34 | 47 Гц - 63 Гц | 67 | СтепеньЗащитыСветильника | Нет | Нет | Нет | #NULL! | #NULL! | 1 кВ (L-N) | Compliance to BS EN/EN55032 (CISPR32) Class B, BS EN/EN61000-3-2 Class A, BS EN/EN61000-3-3, EAC TP TC 020 | UL8750(type”HL”), UL879, CSA C22.2 No. 250.13-12; ENEC EN61347-1, EN61347-2-13 independent, EN62384; GB19510.1,GB19510.14; EAC TP TC 004;J61347-1(H29), J61347-2-13(H29),KC61347-1,KC61347-2-13,IS15885(Part2/Sec13)(for XLG-100I type only); IP67 approved | Да | I/P-O/P:3 KVAC | I/P-O/P:>100M Ohms / 500VDC / 25℃/ 70% RH | 1 | Нет | 85% | ≥ 0,95 | 0,146 А | 55 А | <0,25 мА | Нет | 117 | Литейные алюминиевые сплавы | 1-48/90-В-С5 (PROM, PR, SPORT, APS, ATAMAN Street, LC, PLUS, SM W) | Алюминий | Кронштейн консоль Ø52mm регулируемый 0° / 45° | 0,5-35 Гц, 5м/с2, 30 мин | IK10 | IK10 | от -40° до +45° | УХЛ1 | 0,094 | 60 | 77,179 | 230 436 | 327х186х88 | 389х186х88 | 2,4 | 1 | 0,009 | 2,6 | 470 | 100 | 185 | #NULL! | #NULL! | #NULL! | #NULL! | #NULL! | #NULL! | #NULL! | #NULL! | #NULL! | #NULL! | #NULL! | #NULL! | 4 | #NULL! | #NULL! | #NULL! | #NULL! | #NULL! | #NULL! | #NULL! | #NULL! | #NULL! | #NULL! | #NULL! | #NULL! | #NULL! | #NULL! | #NULL! | #NULL! | #NULL! | #NULL! | #NULL! | #ПУСТО! | #ПУСТО! | #ПУСТО! | #ПУСТО! | #ПУСТО! | #NULL! | #NULL! | #NULL! | #NULL! | #NULL! | #NULL!
УТ000020839 | Уличный светильник ATAMAN Street 35-1 740 W DIM DE | Спецзаказ | https://tl-led.ru/storage/3d-models/Ataman STREET 1.glb | #NULL! | Уличное освещение | 36,4 | 5 917 | 5 479 | 150,522 | 64 | W (145°х60°) широкая боковая | 5 000 | 72 | 3 | Osram DURIS S5 GW PSLT33.PM 5000К | 100 000 | 0,5 | Да | MEAN WELL | MEAN WELL XLG-50-AB | 100-305 VAC / 142-431 VDC | 100-305 VAC / 142-431 VDC | 50 | 47 Гц - 63 Гц | 67 | СтепеньЗащитыСветильника | Нет | Есть | Нет | #NULL! | #NULL! | 6KV/4KV | EN55015(CISPR15) ,GB/T17743, EN55015(CISPR15) ,GB/T17743, EN61000-3-2 , GB/T17625.1, EN61000-3-3 | UL8750(type”HL”), UL879, CSA C22.2 No. 250.13-12; ENEC EN61347-1, EN61347-2-13 independent, EN62384; GB19510.1,GB19510.14; EAC TP TC 004;J61347-1(H29), J61347-2-13(H29),KC61347-1,KC61347-2-13,IS15885(Part2/Sec13)(for XLG-100I type only); IP67 approved | Да | I/P-O/P:3.75 KVAC | I/P-O/P, I/P-FG, O/P-FG:100M Ohms / 500VDC / 25℃/ 70% RH | 1 | Да | 90% | ≥ 0,95 | 0,22 А | 50 А | <0,75 мА | Есть, восстанавливается автоматически | 117 | Литейные алюминиевые сплавы | 1-48/90-В-С5 (PROM, PR, SPORT, APS, ATAMAN Street, LC, PLUS, SM W) | Алюминий | Кронштейн консоль Ø52mm регулируемый 0° / 45° | 0,5-35 Гц, 5м/с2, 30 мин | IK10 | IK10 | от -40° до +45° | УХЛ1 | 0,09 | 60 | 74,518 | 230 436 | 327х186х88 | 389х186х88 | 2,4 | 1 | 0,009 | 2,6 | 470 | 100 | 185 | #NULL! | #NULL! | #NULL! | #NULL! | #NULL! | #NULL! | #NULL! | #NULL! | #NULL! | #NULL! | #NULL! | #NULL! | 4 | #NULL! | #NULL! | #NULL! | #NULL! | #NULL! | #NULL! | #NULL! | #NULL! | #NULL! | #NULL! | #NULL! | #NULL! | #NULL! | #NULL! | #NULL! | #NULL! | #NULL! | #NULL! | #NULL! | #ПУСТО! | #ПУСТО! | #ПУСТО! | #ПУСТО! | #ПУСТО! | #NULL! | #NULL! | #NULL! | #NULL! | #NULL! | #NULL!
УТ000020840 | Уличный светильник ATAMAN Street 35-1 750 W DIM DE | Спецзаказ | https://tl-led.ru/storage/3d-models/Ataman STREET 1.glb | #NULL! | Уличное освещение | 36,4 | 5 917 | 5 479 | 150,522 | 64 | W (145°х60°) широкая боковая | 5 000 | 72 | 3 | Osram DURIS S5 GW PSLT33.PM 5000К | 100 000 | 0,5 | Да | MEAN WELL | MEAN WELL XLG-50-AB | 100-305 VAC / 142-431 VDC | 100-305 VAC / 142-431 VDC | 50 | 47 Гц - 63 Гц | 67 | СтепеньЗащитыСветильника | Нет | Есть | Нет | #NULL! | #NULL! | 6KV/4KV | EN55015(CISPR15) ,GB/T17743, EN55015(CISPR15) ,GB/T17743, EN61000-3-2 , GB/T17625.1, EN61000-3-3 | UL8750(type”HL”), UL879, CSA C22.2 No. 250.13-12; ENEC EN61347-1, EN61347-2-13 independent, EN62384; GB19510.1,GB19510.14; EAC TP TC 004;J61347-1(H29), J61347-2-13(H29),KC61347-1,KC61347-2-13,IS15885(Part2/Sec13)(for XLG-100I type only); IP67 approved | Да | I/P-O/P:3.75 KVAC | I/P-O/P, I/P-FG, O/P-FG:100M Ohms / 500VDC / 25℃/ 70% RH | 1 | Да | 90% | ≥ 0,95 | 0,22 А | 50 А | <0,75 мА | Есть, восстанавливается автоматически | 117 | Литейные алюминиевые сплавы | 1-48/90-В-С5 (PROM, PR, SPORT, APS, ATAMAN Street, LC, PLUS, SM W) | Алюминий | Кронштейн консоль Ø52mm регулируемый 0° / 45° | 0,5-35 Гц, 5м/с2, 30 мин | IK10 | IK10 | от -40° до +45° | УХЛ1 | 0,09 | 60 | 74,518 | 230 436 | 327х186х88 | 389х186х88 | 2,4 | 1 | 0,009 | 2,6 | 470 | 100 | 185 | #NULL! | #NULL! | #NULL! | #NULL! | #NULL! | #NULL! | #NULL! | #NULL! | #NULL! | #NULL! | #NULL! | #NULL! | 4 | #NULL! | #NULL! | #NULL! | #NULL! | #NULL! | #NULL! | #NULL! | #NULL! | #NULL! | #NULL! | #NULL! | #NULL! | #NULL! | #NULL! | #NULL! | #NULL! | #NULL! | #NULL! | #NULL! | #ПУСТО! | #ПУСТО! | #ПУСТО! | #ПУСТО! | #ПУСТО! | #NULL! | #NULL! | #NULL! | #NULL! | #NULL! | #NULL!
УТ000020842 | Уличный светильник ATAMAN Street 85-1 740 SW DE | Спецзаказ | https://tl-led.ru/storage/3d-models/Ataman STREET 1.glb | #NULL! | Уличное освещение | 85,3 | 13 874 | 13 098 | 153,552 | 130 | SW (Широкая боковая) | 5 000 | 72 | 3 | Osram DURIS S5 GW PSLT33.PM 5000К | 100 000 | 0,5 | Нет | MEAN WELL | MEAN WELL XLG-100-L-A | 100-305 VAC / 142-431 VDC | 100-305 VAC / 142-431 VDC | 100 | 47 Гц - 63 Гц | 67 | СтепеньЗащитыСветильника | Нет | Есть | Нет | #NULL! | #NULL! | 6KV/4KV | EN55015(CISPR15) ,GB/T17743, EN55015(CISPR15) ,GB/T17743, EN61000-3-2 , GB/T17625.1, EN61000-3-3 | UL8750(type”HL”), UL879, CSA C22.2 No. 250.13-12; ENEC EN61347-1, EN61347-2-13 independent, EN62384; GB19510.1,GB19510.14; EAC TP TC 004;J61347-1(H29), J61347-2-13(H29),KC61347-1,KC61347-2-13,IS15885(Part2/Sec13)(for XLG-100I type only); IP67 approved | Да | I/P-O/P:3.75 KVAC | I/P-O/P, I/P-FG, O/P-FG:100M Ohms / 500VDC / 25℃/ 70% RH | 1 | Да | 92,5% | ≥ 0,95 | 0,43 А | 50A | #NULL! | Есть | 117 | Литейные алюминиевые сплавы | 1-48/90-СВ-С5 (ATAMAN Street, LC, PLUS, SM SW) | Алюминий | Кронштейн консоль Ø52mm регулируемый 0° / 45° | 0,5-35 Гц, 5м/с2, 30 мин | IK10 | IK10 | от -40° до +45° | УХЛ1 | 0,089 | 60 | 174,626 | 230 436 | 327х186х88 | 389х186х88 | 2,4 | 1 | 0,009 | 2,6 | 470 | 100 | 185 | #NULL! | #NULL! | #NULL! | #NULL! | #NULL! | #NULL! | #NULL! | #NULL! | #NULL! | #NULL! | #NULL! | #NULL! | 4 | #NULL! | #NULL! | #NULL! | #NULL! | #NULL! | #NULL! | #NULL! | #NULL! | #NULL! | #NULL! | #NULL! | #NULL! | #NULL! | #NULL! | #NULL! | #NULL! | #NULL! | #NULL! | #NULL! | #ПУСТО! | #ПУСТО! | #ПУСТО! | #ПУСТО! | #ПУСТО! | #NULL! | #NULL! | #NULL! | #NULL! | #NULL! | #NULL!
УТ000020843 | Уличный светильник ATAMAN Street 85-1 750 SW DE | Спецзаказ | https://tl-led.ru/storage/3d-models/Ataman STREET 1.glb | #NULL! | Уличное освещение | 85,3 | 13 874 | 13 098 | 153,552 | 130 | SW (Широкая боковая) | 5 000 | 72 | 3 | Osram DURIS S5 GW PSLT33.PM 5000К | 100 000 | 0,5 | Нет | MEAN WELL | MEAN WELL XLG-100-L-A | 100-305 VAC / 142-431 VDC | 100-305 VAC / 142-431 VDC | 100 | 47 Гц - 63 Гц | 67 | СтепеньЗащитыСветильника | Нет | Есть | Нет | #NULL! | #NULL! | 6KV/4KV | EN55015(CISPR15) ,GB/T17743, EN55015(CISPR15) ,GB/T17743, EN61000-3-2 , GB/T17625.1, EN61000-3-3 | UL8750(type”HL”), UL879, CSA C22.2 No. 250.13-12; ENEC EN61347-1, EN61347-2-13 independent, EN62384; GB19510.1,GB19510.14; EAC TP TC 004;J61347-1(H29), J61347-2-13(H29),KC61347-1,KC61347-2-13,IS15885(Part2/Sec13)(for XLG-100I type only); IP67 approved | Да | I/P-O/P:3.75 KVAC | I/P-O/P, I/P-FG, O/P-FG:100M Ohms / 500VDC / 25℃/ 70% RH | 1 | Да | 92,5% | ≥ 0,95 | 0,43 А | 50A | #NULL! | Есть | 117 | Литейные алюминиевые сплавы | 1-48/90-СВ-С5 (ATAMAN Street, LC, PLUS, SM SW) | Алюминий | Кронштейн консоль Ø52mm регулируемый 0° / 45° | 0,5-35 Гц, 5м/с2, 30 мин | IK10 | IK10 | от -40° до +45° | УХЛ1 | 0,089 | 60 | 174,626 | 230 436 | 327х186х88 | 389х186х88 | 2,4 | 1 | 0,009 | 2,6 | 470 | 100 | 185 | #NULL! | #NULL! | #NULL! | #NULL! | #NULL! | #NULL! | #NULL! | #NULL! | #NULL! | #NULL! | #NULL! | #NULL! | 4 | #NULL! | #NULL! | #NULL! | #NULL! | #NULL! | #NULL! | #NULL! | #NULL! | #NULL! | #NULL! | #NULL! | #NULL! | #NULL! | #NULL! | #NULL! | #NULL! | #NULL! | #NULL! | #NULL! | #ПУСТО! | #ПУСТО! | #ПУСТО! | #ПУСТО! | #ПУСТО! | #NULL! | #NULL! | #NULL! | #NULL! | #NULL! | #NULL!
УТ000020844 | Уличный светильник ATAMAN Street 85-1 740 SW DIM DE | Спецзаказ | https://tl-led.ru/storage/3d-models/Ataman STREET 1.glb | #NULL! | Уличное освещение | 85,3 | 13 874 | 13 098 | 153,552 | 130 | SW (Широкая боковая) | 5 000 | 72 | 3 | Osram DURIS S5 GW PSLT33.PM 5000К | 100 000 | 0,5 | Да | MEAN WELL | MEAN WELL XLG-100-L-AB | 100-305 VAC / 142-431 VDC | 100-305 VAC / 142-431 VDC | 100 | 47 Гц - 63 Гц | 67 | СтепеньЗащитыСветильника | Нет | Есть | Нет | #NULL! | #NULL! | 6KV/4KV | EN55015(CISPR15) ,GB/T17743, EN55015(CISPR15) ,GB/T17743, EN61000-3-2 , GB/T17625.1, EN61000-3-3 | UL8750(type”HL”), UL879, CSA C22.2 No. 250.13-12; ENEC EN61347-1, EN61347-2-13 independent, EN62384; GB19510.1,GB19510.14; EAC TP TC 004;J61347-1(H29), J61347-2-13(H29),KC61347-1,KC61347-2-13,IS15885(Part2/Sec13)(for XLG-100I type only); IP67 approved | Да | I/P-O/P:3.75 KVAC | I/P-O/P, I/P-FG, O/P-FG:100M Ohms / 500VDC / 25℃/ 70% RH | 1 | Да | 92,5% | ≥ 0,95 | 0,43 А | 50 А | #NULL! | Есть, восстанавливается автоматически | 117 | Литейные алюминиевые сплавы | 1-48/90-СВ-С5 (ATAMAN Street, LC, PLUS, SM SW) | Алюминий | Кронштейн консоль Ø52mm регулируемый 0° / 45° | 0,5-35 Гц, 5м/с2, 30 мин | IK10 | IK10 | от -40° до +45° | УХЛ1 | 0,089 | 60 | 174,626 | 230 436 | 327х186х88 | 389х186х88 | 2,4 | 1 | 0,009 | 2,6 | 470 | 100 | 185 | #NULL! | #NULL! | #NULL! | #NULL! | #NULL! | #NULL! | #NULL! | #NULL! | #NULL! | #NULL! | #NULL! | #NULL! | 4 | #NULL! | #NULL! | #NULL! | #NULL! | #NULL! | #NULL! | #NULL! | #NULL! | #NULL! | #NULL! | #NULL! | #NULL! | #NULL! | #NULL! | #NULL! | #NULL! | #NULL! | #NULL! | #NULL! | #ПУСТО! | #ПУСТО! | #ПУСТО! | #ПУСТО! | #ПУСТО! | #NULL! | #NULL! | #NULL! | #NULL! | #NULL! | #NULL!
УТ000020845 | Уличный светильник ATAMAN Street 85-1 750 SW DIM DE | Спецзаказ | https://tl-led.ru/storage/3d-models/Ataman STREET 1.glb | #NULL! | Уличное освещение | 85,3 | 13 874 | 13 098 | 153,552 | 130 | SW (Широкая боковая) | 5 000 | 72 | 3 | Osram DURIS S5 GW PSLT33.PM 5000К | 100 000 | 0,5 | Да | MEAN WELL | MEAN WELL XLG-100-L-AB | 100-305 VAC / 142-431 VDC | 100-305 VAC / 142-431 VDC | 100 | 47 Гц - 63 Гц | 67 | СтепеньЗащитыСветильника | Нет | Есть | Нет | #NULL! | #NULL! | 6KV/4KV | EN55015(CISPR15) ,GB/T17743, EN55015(CISPR15) ,GB/T17743, EN61000-3-2 , GB/T17625.1, EN61000-3-3 | UL8750(type”HL”), UL879, CSA C22.2 No. 250.13-12; ENEC EN61347-1, EN61347-2-13 independent, EN62384; GB19510.1,GB19510.14; EAC TP TC 004;J61347-1(H29), J61347-2-13(H29),KC61347-1,KC61347-2-13,IS15885(Part2/Sec13)(for XLG-100I type only); IP67 approved | Да | I/P-O/P:3.75 KVAC | I/P-O/P, I/P-FG, O/P-FG:100M Ohms / 500VDC / 25℃/ 70% RH | 1 | Да | 92,5% | ≥ 0,95 | 0,43 А | 50 А | #NULL! | Есть, восстанавливается автоматически | 117 | Литейные алюминиевые сплавы | 1-48/90-СВ-С5 (ATAMAN Street, LC, PLUS, SM SW) | Алюминий | Кронштейн консоль Ø52mm регулируемый 0° / 45° | 0,5-35 Гц, 5м/с2, 30 мин | IK10 | IK10 | от -40° до +45° | УХЛ1 | 0,089 | 60 | 174,626 | 230 436 | 327х186х88 | 389х186х88 | 2,4 | 1 | 0,009 | 2,6 | 470 | 100 | 185 | #NULL! | #NULL! | #NULL! | #NULL! | #NULL! | #NULL! | #NULL! | #NULL! | #NULL! | #NULL! | #NULL! | #NULL! | 4 | #NULL! | #NULL! | #NULL! | #NULL! | #NULL! | #NULL! | #NULL! | #NULL! | #NULL! | #NULL! | #NULL! | #NULL! | #NULL! | #NULL! | #NULL! | #NULL! | #NULL! | #NULL! | #NULL! | #ПУСТО! | #ПУСТО! | #ПУСТО! | #ПУСТО! | #ПУСТО! | #NULL! | #NULL! | #NULL! | #NULL! | #NULL! | #NULL!
УТ000020846 | Уличный светильник ATAMAN Street 85-1 740 W DE | Спецзаказ | https://tl-led.ru/storage/3d-models/Ataman STREET 1.glb | #NULL! | Уличное освещение | 85,3 | 13 874 | 12 889 | 151,102 | 130 | W (145°х60°) широкая боковая | 5 000 | 72 | 3 | Osram DURIS S5 GW PSLT33.PM 5000К | 100 000 | 0,5 | Нет | MEAN WELL | MEAN WELL XLG-100-L-A | 100-305 VAC / 142-431 VDC | 100-305 VAC / 142-431 VDC | 100 | 47 Гц - 63 Гц | 67 | СтепеньЗащитыСветильника | Нет | Есть | Нет | #NULL! | #NULL! | 6KV/4KV | EN55015(CISPR15) ,GB/T17743, EN55015(CISPR15) ,GB/T17743, EN61000-3-2 , GB/T17625.1, EN61000-3-3 | UL8750(type”HL”), UL879, CSA C22.2 No. 250.13-12; ENEC EN61347-1, EN61347-2-13 independent, EN62384; GB19510.1,GB19510.14; EAC TP TC 004;J61347-1(H29), J61347-2-13(H29),KC61347-1,KC61347-2-13,IS15885(Part2/Sec13)(for XLG-100I type only); IP67 approved | Да | I/P-O/P:3.75 KVAC | I/P-O/P, I/P-FG, O/P-FG:100M Ohms / 500VDC / 25℃/ 70% RH | 1 | Да | 92,5% | ≥ 0,95 | 0,43 А | 50A | #NULL! | Есть | 117 | Литейные алюминиевые сплавы | 1-48/90-В-С5 (PROM, PR, SPORT, APS, ATAMAN Street, LC, PLUS, SM W) | Алюминий | Кронштейн консоль Ø52mm регулируемый 0° / 45° | 0,5-35 Гц, 5м/с2, 30 мин | IK10 | IK10 | от -40° до +45° | УХЛ1 | 0,09 | 60 | 174,626 | 230 436 | 327х186х88 | 389х186х88 | 2,4 | 1 | 0,009 | 2,6 | 470 | 100 | 185 | #NULL! | #NULL! | #NULL! | #NULL! | #NULL! | #NULL! | #NULL! | #NULL! | #NULL! | #NULL! | #NULL! | #NULL! | 4 | #NULL! | #NULL! | #NULL! | #NULL! | #NULL! | #NULL! | #NULL! | #NULL! | #NULL! | #NULL! | #NULL! | #NULL! | #NULL! | #NULL! | #NULL! | #NULL! | #NULL! | #NULL! | #NULL! | #ПУСТО! | #ПУСТО! | #ПУСТО! | #ПУСТО! | #ПУСТО! | #NULL! | #NULL! | #NULL! | #NULL! | #NULL! | #NULL!
УТ000020847 | Уличный светильник ATAMAN Street 85-1 750 W DE | Спецзаказ | https://tl-led.ru/storage/3d-models/Ataman STREET 1.glb | #NULL! | Уличное освещение | 85,3 | 13 874 | 12 889 | 151,102 | 130 | W (145°х60°) широкая боковая | 5 000 | 72 | 3 | Osram DURIS S5 GW PSLT33.PM 5000К | 100 000 | 0,5 | Нет | MEAN WELL | MEAN WELL XLG-100-L-A | 100-305 VAC / 142-431 VDC | 100-305 VAC / 142-431 VDC | 100 | 47 Гц - 63 Гц | 67 | СтепеньЗащитыСветильника | Нет | Есть | Нет | #NULL! | #NULL! | 6KV/4KV | EN55015(CISPR15) ,GB/T17743, EN55015(CISPR15) ,GB/T17743, EN61000-3-2 , GB/T17625.1, EN61000-3-3 | UL8750(type”HL”), UL879, CSA C22.2 No. 250.13-12; ENEC EN61347-1, EN61347-2-13 independent, EN62384; GB19510.1,GB19510.14; EAC TP TC 004;J61347-1(H29), J61347-2-13(H29),KC61347-1,KC61347-2-13,IS15885(Part2/Sec13)(for XLG-100I type only); IP67 approved | Да | I/P-O/P:3.75 KVAC | I/P-O/P, I/P-FG, O/P-FG:100M Ohms / 500VDC / 25℃/ 70% RH | 1 | Да | 92,5% | ≥ 0,95 | 0,43 А | 50A | #NULL! | Есть | 117 | Литейные алюминиевые сплавы | 1-48/90-В-С5 (PROM, PR, SPORT, APS, ATAMAN Street, LC, PLUS, SM W) | Алюминий | Кронштейн консоль Ø52mm регулируемый 0° / 45° | 0,5-35 Гц, 5м/с2, 30 мин | IK10 | IK10 | от -40° до +45° | УХЛ1 | 0,09 | 60 | 174,626 | 230 436 | 327х186х88 | 389х186х88 | 2,4 | 1 | 0,009 | 2,6 | 470 | 100 | 185 | #NULL! | #NULL! | #NULL! | #NULL! | #NULL! | #NULL! | #NULL! | #NULL! | #NULL! | #NULL! | #NULL! | #NULL! | 4 | #NULL! | #NULL! | #NULL! | #NULL! | #NULL! | #NULL! | #NULL! | #NULL! | #NULL! | #NULL! | #NULL! | #NULL! | #NULL! | #NULL! | #NULL! | #NULL! | #NULL! | #NULL! | #NULL! | #ПУСТО! | #ПУСТО! | #ПУСТО! | #ПУСТО! | #ПУСТО! | #NULL! | #NULL! | #NULL! | #NULL! | #NULL! | #NULL!
УТ000020848 | Уличный светильник ATAMAN Street 85-1 740 W DIM DE | Спецзаказ | https://tl-led.ru/storage/3d-models/Ataman STREET 1.glb | #NULL! | Уличное освещение | 85,3 | 13 874 | 12 889 | 151,102 | 130 | W (145°х60°) широкая боковая | 5 000 | 72 | 3 | Osram DURIS S5 GW PSLT33.PM 5000К | 100 000 | 0,5 | Да | MEAN WELL | MEAN WELL XLG-100-L-AB | 100-305 VAC / 142-431 VDC | 100-305 VAC / 142-431 VDC | 100 | 47 Гц - 63 Гц | 67 | СтепеньЗащитыСветильника | Нет | Есть | Нет | #NULL! | #NULL! | 6KV/4KV | EN55015(CISPR15) ,GB/T17743, EN55015(CISPR15) ,GB/T17743, EN61000-3-2 , GB/T17625.1, EN61000-3-3 | UL8750(type”HL”), UL879, CSA C22.2 No. 250.13-12; ENEC EN61347-1, EN61347-2-13 independent, EN62384; GB19510.1,GB19510.14; EAC TP TC 004;J61347-1(H29), J61347-2-13(H29),KC61347-1,KC61347-2-13,IS15885(Part2/Sec13)(for XLG-100I type only); IP67 approved | Да | I/P-O/P:3.75 KVAC | I/P-O/P, I/P-FG, O/P-FG:100M Ohms / 500VDC / 25℃/ 70% RH | 1 | Да | 92,5% | ≥ 0,95 | 0,43 А | 50 А | #NULL! | Есть, восстанавливается автоматически | 117 | Литейные алюминиевые сплавы | 1-48/90-В-С5 (PROM, PR, SPORT, APS, ATAMAN Street, LC, PLUS, SM W) | Алюминий | Кронштейн консоль Ø52mm регулируемый 0° / 45° | 0,5-35 Гц, 5м/с2, 30 мин | IK10 | IK10 | от -40° до +45° | УХЛ1 | 0,09 | 60 | 174,626 | 230 436 | 327х186х88 | 389х186х88 | 2,4 | 1 | 0,009 | 2,6 | 470 | 100 | 185 | #NULL! | #NULL! | #NULL! | #NULL! | #NULL! | #NULL! | #NULL! | #NULL! | #NULL! | #NULL! | #NULL! | #NULL! | 4 | #NULL! | #NULL! | #NULL! | #NULL! | #NULL! | #NULL! | #NULL! | #NULL! | #NULL! | #NULL! | #NULL! | #NULL! | #NULL! | #NULL! | #NULL! | #NULL! | #NULL! | #NULL! | #NULL! | #ПУСТО! | #ПУСТО! | #ПУСТО! | #ПУСТО! | #ПУСТО! | #NULL! | #NULL! | #NULL! | #NULL! | #NULL! | #NULL!
УТ000020849 | Уличный светильник ATAMAN Street 85-1 750 W DIM DE | Спецзаказ | https://tl-led.ru/storage/3d-models/Ataman STREET 1.glb | #NULL! | Уличное освещение | 85,3 | 13 874 | 12 889 | 151,102 | 130 | W (145°х60°) широкая боковая | 5 000 | 72 | 3 | Osram DURIS S5 GW PSLT33.PM 5000К | 100 000 | 0,5 | Да | MEAN WELL | MEAN WELL XLG-100-L-AB | 100-305 VAC / 142-431 VDC | 100-305 VAC / 142-431 VDC | 100 | 47 Гц - 63 Гц | 67 | СтепеньЗащитыСветильника | Нет | Есть | Нет | #NULL! | #NULL! | 6KV/4KV | EN55015(CISPR15) ,GB/T17743, EN55015(CISPR15) ,GB/T17743, EN61000-3-2 , GB/T17625.1, EN61000-3-3 | UL8750(type”HL”), UL879, CSA C22.2 No. 250.13-12; ENEC EN61347-1, EN61347-2-13 independent, EN62384; GB19510.1,GB19510.14; EAC TP TC 004;J61347-1(H29), J61347-2-13(H29),KC61347-1,KC61347-2-13,IS15885(Part2/Sec13)(for XLG-100I type only); IP67 approved | Да | I/P-O/P:3.75 KVAC | I/P-O/P, I/P-FG, O/P-FG:100M Ohms / 500VDC / 25℃/ 70% RH | 1 | Да | 92,5% | ≥ 0,95 | 0,43 А | 50 А | #NULL! | Есть, восстанавливается автоматически | 117 | Литейные алюминиевые сплавы | 1-48/90-В-С5 (PROM, PR, SPORT, APS, ATAMAN Street, LC, PLUS, SM W) | Алюминий | Кронштейн консоль Ø52mm регулируемый 0° / 45° | 0,5-35 Гц, 5м/с2, 30 мин | IK10 | IK10 | от -40° до +45° | УХЛ1 | 0,09 | 60 | 174,626 | 230 436 | 327х186х88 | 389х186х88 | 2,4 | 1 | 0,009 | 2,6 | 470 | 100 | 185 | #NULL! | #NULL! | #NULL! | #NULL! | #NULL! | #NULL! | #NULL! | #NULL! | #NULL! | #NULL! | #NULL! | #NULL! | 4 | #NULL! | #NULL! | #NULL! | #NULL! | #NULL! | #NULL! | #NULL! | #NULL! | #NULL! | #NULL! | #NULL! | #NULL! | #NULL! | #NULL! | #NULL! | #NULL! | #NULL! | #NULL! | #NULL! | #ПУСТО! | #ПУСТО! | #ПУСТО! | #ПУСТО! | #ПУСТО! | #NULL! | #NULL! | #NULL! | #NULL! | #NULL! | #NULL!
УТ000020850 | Уличный светильник ATAMAN Street 95-1 740 SW DE | Спецзаказ | https://tl-led.ru/storage/3d-models/Ataman STREET 1.glb | #NULL! | Уличное освещение | 98,4 | 16 009 | 15 113 | 153,587 | 150 | SW (Широкая боковая) | 5 000 | 72 | 3 | Osram DURIS S5 GW PSLT33.PM 5000К | 100 000 | 0,5 | Нет | MEAN WELL | MEAN WELL XLG-100-L-A | 100-305 VAC / 142-431 VDC | 100-305 VAC / 142-431 VDC | 100 | 47 Гц - 63 Гц | 67 | СтепеньЗащитыСветильника | Нет | Есть | Нет | #NULL! | #NULL! | 6KV/4KV | EN55015(CISPR15) ,GB/T17743, EN55015(CISPR15) ,GB/T17743, EN61000-3-2 , GB/T17625.1, EN61000-3-3 | UL8750(type”HL”), UL879, CSA C22.2 No. 250.13-12; ENEC EN61347-1, EN61347-2-13 independent, EN62384; GB19510.1,GB19510.14; EAC TP TC 004;J61347-1(H29), J61347-2-13(H29),KC61347-1,KC61347-2-13,IS15885(Part2/Sec13)(for XLG-100I type only); IP67 approved | Да | I/P-O/P:3.75 KVAC | I/P-O/P, I/P-FG, O/P-FG:100M Ohms / 500VDC / 25℃/ 70% RH | 1 | Да | 92,5% | ≥ 0,95 | 0,43 А | 50A | #NULL! | Есть | 117 | Литейные алюминиевые сплавы | 1-48/90-СВ-С5 (ATAMAN Street, LC, PLUS, SM SW) | Алюминий | Кронштейн консоль Ø52mm регулируемый 0° / 45° | 0,5-35 Гц, 5м/с2, 30 мин | IK10 | IK10 | от -40° до +45° | УХЛ1 | 0,089 | 60 | 201,444 | 230 436 | 327х186х88 | 389х186х88 | 2,4 | 1 | 0,009 | 2,6 | 470 | 100 | 185 | #NULL! | #NULL! | #NULL! | #NULL! | #NULL! | #NULL! | #NULL! | #NULL! | #NULL! | #NULL! | #NULL! | #NULL! | 4 | #NULL! | #NULL! | #NULL! | #NULL! | #NULL! | #NULL! | #NULL! | #NULL! | #NULL! | #NULL! | #NULL! | #NULL! | #NULL! | #NULL! | #NULL! | #NULL! | #NULL! | #NULL! | #NULL! | #ПУСТО! | #ПУСТО! | #ПУСТО! | #ПУСТО! | #ПУСТО! | #NULL! | #NULL! | #NULL! | #NULL! | #NULL! | #NULL!
УТ000020851 | Уличный светильник ATAMAN Street 95-1 750 SW DE | Спецзаказ | https://tl-led.ru/storage/3d-models/Ataman STREET 1.glb | #NULL! | Уличное освещение | 98,4 | 16 009 | 15 113 | 153,587 | 150 | SW (Широкая боковая) | 5 000 | 72 | 3 | Osram DURIS S5 GW PSLT33.PM 5000К | 100 000 | 0,5 | Нет | MEAN WELL | MEAN WELL XLG-100-L-A | 100-305 VAC / 142-431 VDC | 100-305 VAC / 142-431 VDC | 100 | 47 Гц - 63 Гц | 67 | СтепеньЗащитыСветильника | Нет | Есть | Нет | #NULL! | #NULL! | 6KV/4KV | EN55015(CISPR15) ,GB/T17743, EN55015(CISPR15) ,GB/T17743, EN61000-3-2 , GB/T17625.1, EN61000-3-3 | UL8750(type”HL”), UL879, CSA C22.2 No. 250.13-12; ENEC EN61347-1, EN61347-2-13 independent, EN62384; GB19510.1,GB19510.14; EAC TP TC 004;J61347-1(H29), J61347-2-13(H29),KC61347-1,KC61347-2-13,IS15885(Part2/Sec13)(for XLG-100I type only); IP67 approved | Да | I/P-O/P:3.75 KVAC | I/P-O/P, I/P-FG, O/P-FG:100M Ohms / 500VDC / 25℃/ 70% RH | 1 | Да | 92,5% | ≥ 0,95 | 0,43 А | 50A | #NULL! | Есть | 117 | Литейные алюминиевые сплавы | 1-48/90-СВ-С5 (ATAMAN Street, LC, PLUS, SM SW) | Алюминий | Кронштейн консоль Ø52mm регулируемый 0° / 45° | 0,5-35 Гц, 5м/с2, 30 мин | IK10 | IK10 | от -40° до +45° | УХЛ1 | 0,089 | 60 | 201,444 | 230 436 | 327х186х88 | 389х186х88 | 2,4 | 1 | 0,009 | 2,6 | 470 | 100 | 185 | #NULL! | #NULL! | #NULL! | #NULL! | #NULL! | #NULL! | #NULL! | #NULL! | #NULL! | #NULL! | #NULL! | #NULL! | 4 | #NULL! | #NULL! | #NULL! | #NULL! | #NULL! | #NULL! | #NULL! | #NULL! | #NULL! | #NULL! | #NULL! | #NULL! | #NULL! | #NULL! | #NULL! | #NULL! | #NULL! | #NULL! | #NULL! | #ПУСТО! | #ПУСТО! | #ПУСТО! | #ПУСТО! | #ПУСТО! | #NULL! | #NULL! | #NULL! | #NULL! | #NULL! | #NULL!
УТ000020852 | Уличный светильник ATAMAN Street 95-1 740 SW DIM DE | Спецзаказ | https://tl-led.ru/storage/3d-models/Ataman STREET 1.glb | #NULL! | Уличное освещение | 98,4 | 16 009 | 15 113 | 153,587 | 150 | SW (Широкая боковая) | 5 000 | 72 | 3 | Osram DURIS S5 GW PSLT33.PM 5000К | 100 000 | 0,5 | Да | MEAN WELL | MEAN WELL XLG-100-L-AB | 100-305 VAC / 142-431 VDC | 100-305 VAC / 142-431 VDC | 100 | 47 Гц - 63 Гц | 67 | СтепеньЗащитыСветильника | Нет | Есть | Нет | #NULL! | #NULL! | 6KV/4KV | EN55015(CISPR15) ,GB/T17743, EN55015(CISPR15) ,GB/T17743, EN61000-3-2 , GB/T17625.1, EN61000-3-3 | UL8750(type”HL”), UL879, CSA C22.2 No. 250.13-12; ENEC EN61347-1, EN61347-2-13 independent, EN62384; GB19510.1,GB19510.14; EAC TP TC 004;J61347-1(H29), J61347-2-13(H29),KC61347-1,KC61347-2-13,IS15885(Part2/Sec13)(for XLG-100I type only); IP67 approved | Да | I/P-O/P:3.75 KVAC | I/P-O/P, I/P-FG, O/P-FG:100M Ohms / 500VDC / 25℃/ 70% RH | 1 | Да | 92,5% | ≥ 0,95 | 0,43 А | 50 А | #NULL! | Есть, восстанавливается автоматически | 117 | Литейные алюминиевые сплавы | 1-48/90-СВ-С5 (ATAMAN Street, LC, PLUS, SM SW) | Алюминий | Кронштейн консоль Ø52mm регулируемый 0° / 45° | 0,5-35 Гц, 5м/с2, 30 мин | IK10 | IK10 | от -40° до +45° | УХЛ1 | 0,089 | 60 | 201,444 | 230 436 | 327х186х88 | 389х186х88 | 2,4 | 1 | 0,009 | 2,6 | 470 | 100 | 185 | #NULL! | #NULL! | #NULL! | #NULL! | #NULL! | #NULL! | #NULL! | #NULL! | #NULL! | #NULL! | #NULL! | #NULL! | 4 | #NULL! | #NULL! | #NULL! | #NULL! | #NULL! | #NULL! | #NULL! | #NULL! | #NULL! | #NULL! | #NULL! | #NULL! | #NULL! | #NULL! | #NULL! | #NULL! | #NULL! | #NULL! | #NULL! | #ПУСТО! | #ПУСТО! | #ПУСТО! | #ПУСТО! | #ПУСТО! | #NULL! | #NULL! | #NULL! | #NULL! | #NULL! | #NULL!
УТ000020853 | Уличный светильник ATAMAN Street 95-1 750 SW DIM DE | Спецзаказ | https://tl-led.ru/storage/3d-models/Ataman STREET 1.glb | #NULL! | Уличное освещение | 98,4 | 16 009 | 15 113 | 153,587 | 150 | SW (Широкая боковая) | 5 000 | 72 | 3 | Osram DURIS S5 GW PSLT33.PM 5000К | 100 000 | 0,5 | Да | MEAN WELL | MEAN WELL XLG-100-L-AB | 100-305 VAC / 142-431 VDC | 100-305 VAC / 142-431 VDC | 100 | 47 Гц - 63 Гц | 67 | СтепеньЗащитыСветильника | Нет | Есть | Нет | #NULL! | #NULL! | 6KV/4KV | EN55015(CISPR15) ,GB/T17743, EN55015(CISPR15) ,GB/T17743, EN61000-3-2 , GB/T17625.1, EN61000-3-3 | UL8750(type”HL”), UL879, CSA C22.2 No. 250.13-12; ENEC EN61347-1, EN61347-2-13 independent, EN62384; GB19510.1,GB19510.14; EAC TP TC 004;J61347-1(H29), J61347-2-13(H29),KC61347-1,KC61347-2-13,IS15885(Part2/Sec13)(for XLG-100I type only); IP67 approved | Да | I/P-O/P:3.75 KVAC | I/P-O/P, I/P-FG, O/P-FG:100M Ohms / 500VDC / 25℃/ 70% RH | 1 | Да | 92,5% | ≥ 0,95 | 0,43 А | 50 А | #NULL! | Есть, восстанавливается автоматически | 117 | Литейные алюминиевые сплавы | 1-48/90-СВ-С5 (ATAMAN Street, LC, PLUS, SM SW) | Алюминий | Кронштейн консоль Ø52mm регулируемый 0° / 45° | 0,5-35 Гц, 5м/с2, 30 мин | IK10 | IK10 | от -40° до +45° | УХЛ1 | 0,089 | 60 | 201,444 | 230 436 | 327х186х88 | 389х186х88 | 2,4 | 1 | 0,009 | 2,6 | 470 | 100 | 185 | #NULL! | #NULL! | #NULL! | #NULL! | #NULL! | #NULL! | #NULL! | #NULL! | #NULL! | #NULL! | #NULL! | #NULL! | 4 | #NULL! | #NULL! | #NULL! | #NULL! | #NULL! | #NULL! | #NULL! | #NULL! | #NULL! | #NULL! | #NULL! | #NULL! | #NULL! | #NULL! | #NULL! | #NULL! | #NULL! | #NULL! | #NULL! | #ПУСТО! | #ПУСТО! | #ПУСТО! | #ПУСТО! | #ПУСТО! | #NULL! | #NULL! | #NULL! | #NULL! | #NULL! | #NULL!
УТ000020854 | Уличный светильник ATAMAN Street 95-1 740 W DE | Спецзаказ | https://tl-led.ru/storage/3d-models/Ataman STREET 1.glb | #NULL! | Уличное освещение | 98,4 | 16 009 | 14 872 | 151,138 | 150 | W (145°х60°) широкая боковая | 5 000 | 72 | 3 | Osram DURIS S5 GW PSLT33.PM 5000К | 100 000 | 0,5 | Нет | MEAN WELL | MEAN WELL XLG-100-L-A | 100-305 VAC / 142-431 VDC | 100-305 VAC / 142-431 VDC | 100 | 47 Гц - 63 Гц | 67 | СтепеньЗащитыСветильника | Нет | Есть | Нет | #NULL! | #NULL! | 6KV/4KV | EN55015(CISPR15) ,GB/T17743, EN55015(CISPR15) ,GB/T17743, EN61000-3-2 , GB/T17625.1, EN61000-3-3 | UL8750(type”HL”), UL879, CSA C22.2 No. 250.13-12; ENEC EN61347-1, EN61347-2-13 independent, EN62384; GB19510.1,GB19510.14; EAC TP TC 004;J61347-1(H29), J61347-2-13(H29),KC61347-1,KC61347-2-13,IS15885(Part2/Sec13)(for XLG-100I type only); IP67 approved | Да | I/P-O/P:3.75 KVAC | I/P-O/P, I/P-FG, O/P-FG:100M Ohms / 500VDC / 25℃/ 70% RH | 1 | Да | 92,5% | ≥ 0,95 | 0,43 А | 50A | #NULL! | Есть | 117 | Литейные алюминиевые сплавы | 1-48/90-В-С5 (PROM, PR, SPORT, APS, ATAMAN Street, LC, PLUS, SM W) | Алюминий | Кронштейн консоль Ø52mm регулируемый 0° / 45° | 0,5-35 Гц, 5м/с2, 30 мин | IK10 | IK10 | от -40° до +45° | УХЛ1 | 0,09 | 60 | 201,444 | 230 436 | 327х186х88 | 389х186х88 | 2,4 | 1 | 0,009 | 2,6 | 470 | 100 | 185 | #NULL! | #NULL! | #NULL! | #NULL! | #NULL! | #NULL! | #NULL! | #NULL! | #NULL! | #NULL! | #NULL! | #NULL! | 4 | #NULL! | #NULL! | #NULL! | #NULL! | #NULL! | #NULL! | #NULL! | #NULL! | #NULL! | #NULL! | #NULL! | #NULL! | #NULL! | #NULL! | #NULL! | #NULL! | #NULL! | #NULL! | #NULL! | #ПУСТО! | #ПУСТО! | #ПУСТО! | #ПУСТО! | #ПУСТО! | #NULL! | #NULL! | #NULL! | #NULL! | #NULL! | #NULL!
УТ000020855 | Уличный светильник ATAMAN Street 95-1 750 W DE | Спецзаказ | https://tl-led.ru/storage/3d-models/Ataman STREET 1.glb | #NULL! | Уличное освещение | 98,4 | 16 009 | 14 872 | 151,138 | 150 | W (145°х60°) широкая боковая | 5 000 | 72 | 3 | Osram DURIS S5 GW PSLT33.PM 5000К | 100 000 | 0,5 | Нет | MEAN WELL | MEAN WELL XLG-100-L-A | 100-305 VAC / 142-431 VDC | 100-305 VAC / 142-431 VDC | 100 | 47 Гц - 63 Гц | 67 | СтепеньЗащитыСветильника | Нет | Есть | Нет | #NULL! | #NULL! | 6KV/4KV | EN55015(CISPR15) ,GB/T17743, EN55015(CISPR15) ,GB/T17743, EN61000-3-2 , GB/T17625.1, EN61000-3-3 | UL8750(type”HL”), UL879, CSA C22.2 No. 250.13-12; ENEC EN61347-1, EN61347-2-13 independent, EN62384; GB19510.1,GB19510.14; EAC TP TC 004;J61347-1(H29), J61347-2-13(H29),KC61347-1,KC61347-2-13,IS15885(Part2/Sec13)(for XLG-100I type only); IP67 approved | Да | I/P-O/P:3.75 KVAC | I/P-O/P, I/P-FG, O/P-FG:100M Ohms / 500VDC / 25℃/ 70% RH | 1 | Да | 92,5% | ≥ 0,95 | 0,43 А | 50A | #NULL! | Есть | 117 | Литейные алюминиевые сплавы | 1-48/90-В-С5 (PROM, PR, SPORT, APS, ATAMAN Street, LC, PLUS, SM W) | Алюминий | Кронштейн консоль Ø52mm регулируемый 0° / 45° | 0,5-35 Гц, 5м/с2, 30 мин | IK10 | IK10 | от -40° до +45° | УХЛ1 | 0,09 | 60 | 201,444 | 230 436 | 327х186х88 | 389х186х88 | 2,4 | 1 | 0,009 | 2,6 | 470 | 100 | 185 | #NULL! | #NULL! | #NULL! | #NULL! | #NULL! | #NULL! | #NULL! | #NULL! | #NULL! | #NULL! | #NULL! | #NULL! | 4 | #NULL! | #NULL! | #NULL! | #NULL! | #NULL! | #NULL! | #NULL! | #NULL! | #NULL! | #NULL! | #NULL! | #NULL! | #NULL! | #NULL! | #NULL! | #NULL! | #NULL! | #NULL! | #NULL! | #ПУСТО! | #ПУСТО! | #ПУСТО! | #ПУСТО! | #ПУСТО! | #NULL! | #NULL! | #NULL! | #NULL! | #NULL! | #NULL!
УТ000020856 | Уличный светильник ATAMAN Street 95-1 740 W DIM DE | Спецзаказ | https://tl-led.ru/storage/3d-models/Ataman STREET 1.glb | #NULL! | Уличное освещение | 98,4 | 16 009 | 14 872 | 151,138 | 150 | W (145°х60°) широкая боковая | 5 000 | 72 | 3 | Osram DURIS S5 GW PSLT33.PM 5000К | 100 000 | 0,5 | Да | MEAN WELL | MEAN WELL XLG-100-L-AB | 100-305 VAC / 142-431 VDC | 100-305 VAC / 142-431 VDC | 100 | 47 Гц - 63 Гц | 67 | СтепеньЗащитыСветильника | Нет | Есть | Нет | #NULL! | #NULL! | 6KV/4KV | EN55015(CISPR15) ,GB/T17743, EN55015(CISPR15) ,GB/T17743, EN61000-3-2 , GB/T17625.1, EN61000-3-3 | UL8750(type”HL”), UL879, CSA C22.2 No. 250.13-12; ENEC EN61347-1, EN61347-2-13 independent, EN62384; GB19510.1,GB19510.14; EAC TP TC 004;J61347-1(H29), J61347-2-13(H29),KC61347-1,KC61347-2-13,IS15885(Part2/Sec13)(for XLG-100I type only); IP67 approved | Да | I/P-O/P:3.75 KVAC | I/P-O/P, I/P-FG, O/P-FG:100M Ohms / 500VDC / 25℃/ 70% RH | 1 | Да | 92,5% | ≥ 0,95 | 0,43 А | 50 А | #NULL! | Есть, восстанавливается автоматически | 117 | Литейные алюминиевые сплавы | 1-48/90-В-С5 (PROM, PR, SPORT, APS, ATAMAN Street, LC, PLUS, SM W) | Алюминий | Кронштейн консоль Ø52mm регулируемый 0° / 45° | 0,5-35 Гц, 5м/с2, 30 мин | IK10 | IK10 | от -40° до +45° | УХЛ1 | 0,09 | 60 | 201,444 | 230 436 | 327х186х88 | 389х186х88 | 2,4 | 1 | 0,009 | 2,6 | 470 | 100 | 185 | #NULL! | #NULL! | #NULL! | #NULL! | #NULL! | #NULL! | #NULL! | #NULL! | #NULL! | #NULL! | #NULL! | #NULL! | 4 | #NULL! | #NULL! | #NULL! | #NULL! | #NULL! | #NULL! | #NULL! | #NULL! | #NULL! | #NULL! | #NULL! | #NULL! | #NULL! | #NULL! | #NULL! | #NULL! | #NULL! | #NULL! | #NULL! | #ПУСТО! | #ПУСТО! | #ПУСТО! | #ПУСТО! | #ПУСТО! | #NULL! | #NULL! | #NULL! | #NULL! | #NULL! | #NULL!
УТ000020857 | Уличный светильник ATAMAN Street 95-1 750 W DIM DE | Спецзаказ | https://tl-led.ru/storage/3d-models/Ataman STREET 1.glb | #NULL! | Уличное освещение | 98,4 | 16 009 | 14 872 | 151,138 | 150 | W (145°х60°) широкая боковая | 5 000 | 72 | 3 | Osram DURIS S5 GW PSLT33.PM 5000К | 100 000 | 0,5 | Да | MEAN WELL | MEAN WELL XLG-100-L-AB | 100-305 VAC / 142-431 VDC | 100-305 VAC / 142-431 VDC | 100 | 47 Гц - 63 Гц | 67 | СтепеньЗащитыСветильника | Нет | Есть | Нет | #NULL! | #NULL! | 6KV/4KV | EN55015(CISPR15) ,GB/T17743, EN55015(CISPR15) ,GB/T17743, EN61000-3-2 , GB/T17625.1, EN61000-3-3 | UL8750(type”HL”), UL879, CSA C22.2 No. 250.13-12; ENEC EN61347-1, EN61347-2-13 independent, EN62384; GB19510.1,GB19510.14; EAC TP TC 004;J61347-1(H29), J61347-2-13(H29),KC61347-1,KC61347-2-13,IS15885(Part2/Sec13)(for XLG-100I type only); IP67 approved | Да | I/P-O/P:3.75 KVAC | I/P-O/P, I/P-FG, O/P-FG:100M Ohms / 500VDC / 25℃/ 70% RH | 1 | Да | 92,5% | ≥ 0,95 | 0,43 А | 50 А | #NULL! | Есть, восстанавливается автоматически | 117 | Литейные алюминиевые сплавы | 1-48/90-В-С5 (PROM, PR, SPORT, APS, ATAMAN Street, LC, PLUS, SM W) | Алюминий | Кронштейн консоль Ø52mm регулируемый 0° / 45° | 0,5-35 Гц, 5м/с2, 30 мин | IK10 | IK10 | от -40° до +45° | УХЛ1 | 0,09 | 60 | 201,444 | 230 436 | 327х186х88 | 389х186х88 | 2,4 | 1 | 0,009 | 2,6 | 470 | 100 | 185 | #NULL! | #NULL! | #NULL! | #NULL! | #NULL! | #NULL! | #NULL! | #NULL! | #NULL! | #NULL! | #NULL! | #NULL! | 4 | #NULL! | #NULL! | #NULL! | #NULL! | #NULL! | #NULL! | #NULL! | #NULL! | #NULL! | #NULL! | #NULL! | #NULL! | #NULL! | #NULL! | #NULL! | #NULL! | #NULL! | #NULL! | #NULL! | #ПУСТО! | #ПУСТО! | #ПУСТО! | #ПУСТО! | #ПУСТО! | #NULL! | #NULL! | #NULL! | #NULL! | #NULL! | #NULL!
УТ000020858 | Уличный светильник ATAMAN Street 100-1 740 SW DE | Спецзаказ | https://tl-led.ru/storage/3d-models/Ataman STREET 1.glb | #NULL! | Уличное освещение | 104,7 | 17 040 | 16 086 | 153,639 | 160 | SW (Широкая боковая) | 5 000 | 72 | 3 | Osram DURIS S5 GW PSLT33.PM 5000К | 100 000 | 0,5 | Нет | MEAN WELL | MEAN WELL XLG-100-L-A | 100-305 VAC / 142-431 VDC | 100-305 VAC / 142-431 VDC | 100 | 47 Гц - 63 Гц | 67 | СтепеньЗащитыСветильника | Нет | Есть | Нет | #NULL! | #NULL! | 6KV/4KV | EN55015(CISPR15) ,GB/T17743, EN55015(CISPR15) ,GB/T17743, EN61000-3-2 , GB/T17625.1, EN61000-3-3 | UL8750(type”HL”), UL879, CSA C22.2 No. 250.13-12; ENEC EN61347-1, EN61347-2-13 independent, EN62384; GB19510.1,GB19510.14; EAC TP TC 004;J61347-1(H29), J61347-2-13(H29),KC61347-1,KC61347-2-13,IS15885(Part2/Sec13)(for XLG-100I type only); IP67 approved | Да | I/P-O/P:3.75 KVAC | I/P-O/P, I/P-FG, O/P-FG:100M Ohms / 500VDC / 25℃/ 70% RH | 1 | Да | 92,5% | ≥ 0,95 | 0,43 А | 50A | #NULL! | Есть | 117 | Литейные алюминиевые сплавы | 1-48/90-СВ-С5 (ATAMAN Street, LC, PLUS, SM SW) | Алюминий | Кронштейн консоль Ø52mm регулируемый 0° / 45° | 0,5-35 Гц, 5м/с2, 30 мин | IK10 | IK10 | от -40° до +45° | УХЛ1 | 0,089 | 60 | 214,342 | 230 436 | 327х186х88 | 389х186х88 | 2,4 | 1 | 0,009 | 2,6 | 470 | 100 | 185 | #NULL! | #NULL! | #NULL! | #NULL! | #NULL! | #NULL! | #NULL! | #NULL! | #NULL! | #NULL! | #NULL! | #NULL! | 4 | #NULL! | #NULL! | #NULL! | #NULL! | #NULL! | #NULL! | #NULL! | #NULL! | #NULL! | #NULL! | #NULL! | #NULL! | #NULL! | #NULL! | #NULL! | #NULL! | #NULL! | #NULL! | #NULL! | #ПУСТО! | #ПУСТО! | #ПУСТО! | #ПУСТО! | #ПУСТО! | #NULL! | #NULL! | #NULL! | #NULL! | #NULL! | #NULL!
УТ000020859 | Уличный светильник ATAMAN Street 100-1 750 SW DE | Спецзаказ | https://tl-led.ru/storage/3d-models/Ataman STREET 1.glb | #NULL! | Уличное освещение | 104,7 | 17 040 | 16 086 | 153,639 | 160 | SW (Широкая боковая) | 5 000 | 72 | 3 | Osram DURIS S5 GW PSLT33.PM 5000К | 100 000 | 0,5 | Нет | MEAN WELL | MEAN WELL XLG-100-L-A | 100-305 VAC / 142-431 VDC | 100-305 VAC / 142-431 VDC | 100 | 47 Гц - 63 Гц | 67 | СтепеньЗащитыСветильника | Нет | Есть | Нет | #NULL! | #NULL! | 6KV/4KV | EN55015(CISPR15) ,GB/T17743, EN55015(CISPR15) ,GB/T17743, EN61000-3-2 , GB/T17625.1, EN61000-3-3 | UL8750(type”HL”), UL879, CSA C22.2 No. 250.13-12; ENEC EN61347-1, EN61347-2-13 independent, EN62384; GB19510.1,GB19510.14; EAC TP TC 004;J61347-1(H29), J61347-2-13(H29),KC61347-1,KC61347-2-13,IS15885(Part2/Sec13)(for XLG-100I type only); IP67 approved | Да | I/P-O/P:3.75 KVAC | I/P-O/P, I/P-FG, O/P-FG:100M Ohms / 500VDC / 25℃/ 70% RH | 1 | Да | 92,5% | ≥ 0,95 | 0,43 А | 50A | #NULL! | Есть | 117 | Литейные алюминиевые сплавы | 1-48/90-СВ-С5 (ATAMAN Street, LC, PLUS, SM SW) | Алюминий | Кронштейн консоль Ø52mm регулируемый 0° / 45° | 0,5-35 Гц, 5м/с2, 30 мин | IK10 | IK10 | от -40° до +45° | УХЛ1 | 0,089 | 60 | 214,342 | 230 436 | 327х186х88 | 389х186х88 | 2,4 | 1 | 0,009 | 2,6 | 470 | 100 | 185 | #NULL! | #NULL! | #NULL! | #NULL! | #NULL! | #NULL! | #NULL! | #NULL! | #NULL! | #NULL! | #NULL! | #NULL! | 4 | #NULL! | #NULL! | #NULL! | #NULL! | #NULL! | #NULL! | #NULL! | #NULL! | #NULL! | #NULL! | #NULL! | #NULL! | #NULL! | #NULL! | #NULL! | #NULL! | #NULL! | #NULL! | #NULL! | #ПУСТО! | #ПУСТО! | #ПУСТО! | #ПУСТО! | #ПУСТО! | #NULL! | #NULL! | #NULL! | #NULL! | #NULL! | #NULL!
УТ000020860 | Уличный светильник ATAMAN Street 100-1 740 SW DIM DE | Спецзаказ | https://tl-led.ru/storage/3d-models/Ataman STREET 1.glb | #NULL! | Уличное освещение | 104,7 | 17 040 | 16 086 | 153,639 | 160 | SW (Широкая боковая) | 5 000 | 72 | 3 | Osram DURIS S5 GW PSLT33.PM 5000К | 100 000 | 0,5 | Да | MEAN WELL | MEAN WELL XLG-100-L-AB | 100-305 VAC / 142-431 VDC | 100-305 VAC / 142-431 VDC | 100 | 47 Гц - 63 Гц | 67 | СтепеньЗащитыСветильника | Нет | Есть | Нет | #NULL! | #NULL! | 6KV/4KV | EN55015(CISPR15) ,GB/T17743, EN55015(CISPR15) ,GB/T17743, EN61000-3-2 , GB/T17625.1, EN61000-3-3 | UL8750(type”HL”), UL879, CSA C22.2 No. 250.13-12; ENEC EN61347-1, EN61347-2-13 independent, EN62384; GB19510.1,GB19510.14; EAC TP TC 004;J61347-1(H29), J61347-2-13(H29),KC61347-1,KC61347-2-13,IS15885(Part2/Sec13)(for XLG-100I type only); IP67 approved | Да | I/P-O/P:3.75 KVAC | I/P-O/P, I/P-FG, O/P-FG:100M Ohms / 500VDC / 25℃/ 70% RH | 1 | Да | 92,5% | ≥ 0,95 | 0,43 А | 50 А | #NULL! | Есть, восстанавливается автоматически | 117 | Литейные алюминиевые сплавы | 1-48/90-СВ-С5 (ATAMAN Street, LC, PLUS, SM SW) | Алюминий | Кронштейн консоль Ø52mm регулируемый 0° / 45° | 0,5-35 Гц, 5м/с2, 30 мин | IK10 | IK10 | от -40° до +45° | УХЛ1 | 0,089 | 60 | 214,342 | 230 436 | 327х186х88 | 389х186х88 | 2,4 | 1 | 0,009 | 2,6 | 470 | 100 | 185 | #NULL! | #NULL! | #NULL! | #NULL! | #NULL! | #NULL! | #NULL! | #NULL! | #NULL! | #NULL! | #NULL! | #NULL! | 4 | #NULL! | #NULL! | #NULL! | #NULL! | #NULL! | #NULL! | #NULL! | #NULL! | #NULL! | #NULL! | #NULL! | #NULL! | #NULL! | #NULL! | #NULL! | #NULL! | #NULL! | #NULL! | #NULL! | #ПУСТО! | #ПУСТО! | #ПУСТО! | #ПУСТО! | #ПУСТО! | #NULL! | #NULL! | #NULL! | #NULL! | #NULL! | #NULL!
УТ000020861 | Уличный светильник ATAMAN Street 100-1 750 SW DIM DE | Спецзаказ | https://tl-led.ru/storage/3d-models/Ataman STREET 1.glb | #NULL! | Уличное освещение | 104,7 | 17 040 | 16 086 | 153,639 | 160 | SW (Широкая боковая) | 5 000 | 72 | 3 | Osram DURIS S5 GW PSLT33.PM 5000К | 100 000 | 0,5 | Да | MEAN WELL | MEAN WELL XLG-100-L-AB | 100-305 VAC / 142-431 VDC | 100-305 VAC / 142-431 VDC | 100 | 47 Гц - 63 Гц | 67 | СтепеньЗащитыСветильника | Нет | Есть | Нет | #NULL! | #NULL! | 6KV/4KV | EN55015(CISPR15) ,GB/T17743, EN55015(CISPR15) ,GB/T17743, EN61000-3-2 , GB/T17625.1, EN61000-3-3 | UL8750(type”HL”), UL879, CSA C22.2 No. 250.13-12; ENEC EN61347-1, EN61347-2-13 independent, EN62384; GB19510.1,GB19510.14; EAC TP TC 004;J61347-1(H29), J61347-2-13(H29),KC61347-1,KC61347-2-13,IS15885(Part2/Sec13)(for XLG-100I type only); IP67 approved | Да | I/P-O/P:3.75 KVAC | I/P-O/P, I/P-FG, O/P-FG:100M Ohms / 500VDC / 25℃/ 70% RH | 1 | Да | 92,5% | ≥ 0,95 | 0,43 А | 50 А | #NULL! | Есть, восстанавливается автоматически | 117 | Литейные алюминиевые сплавы | 1-48/90-СВ-С5 (ATAMAN Street, LC, PLUS, SM SW) | Алюминий | Кронштейн консоль Ø52mm регулируемый 0° / 45° | 0,5-35 Гц, 5м/с2, 30 мин | IK10 | IK10 | от -40° до +45° | УХЛ1 | 0,089 | 60 | 214,342 | 230 436 | 327х186х88 | 389х186х88 | 2,4 | 1 | 0,009 | 2,6 | 470 | 100 | 185 | #NULL! | #NULL! | #NULL! | #NULL! | #NULL! | #NULL! | #NULL! | #NULL! | #NULL! | #NULL! | #NULL! | #NULL! | 4 | #NULL! | #NULL! | #NULL! | #NULL! | #NULL! | #NULL! | #NULL! | #NULL! | #NULL! | #NULL! | #NULL! | #NULL! | #NULL! | #NULL! | #NULL! | #NULL! | #NULL! | #NULL! | #NULL! | #ПУСТО! | #ПУСТО! | #ПУСТО! | #ПУСТО! | #ПУСТО! | #NULL! | #NULL! | #NULL! | #NULL! | #NULL! | #NULL!
УТ000020862 | Уличный светильник ATAMAN Street 100-1 740 W DE | Спецзаказ | https://tl-led.ru/storage/3d-models/Ataman STREET 1.glb | #NULL! | Уличное освещение | 104,7 | 17 040 | 15 830 | 151,194 | 160 | W (145°х60°) широкая боковая | 5 000 | 72 | 3 | Osram DURIS S5 GW PSLT33.PM 5000К | 100 000 | 0,5 | Нет | MEAN WELL | MEAN WELL XLG-100-L-A | 100-305 VAC / 142-431 VDC | 100-305 VAC / 142-431 VDC | 100 | 47 Гц - 63 Гц | 67 | СтепеньЗащитыСветильника | Нет | Есть | Нет | #NULL! | #NULL! | 6KV/4KV | EN55015(CISPR15) ,GB/T17743, EN55015(CISPR15) ,GB/T17743, EN61000-3-2 , GB/T17625.1, EN61000-3-3 | UL8750(type”HL”), UL879, CSA C22.2 No. 250.13-12; ENEC EN61347-1, EN61347-2-13 independent, EN62384; GB19510.1,GB19510.14; EAC TP TC 004;J61347-1(H29), J61347-2-13(H29),KC61347-1,KC61347-2-13,IS15885(Part2/Sec13)(for XLG-100I type only); IP67 approved | Да | I/P-O/P:3.75 KVAC | I/P-O/P, I/P-FG, O/P-FG:100M Ohms / 500VDC / 25℃/ 70% RH | 1 | Да | 92,5% | ≥ 0,95 | 0,43 А | 50A | #NULL! | Есть | 117 | Литейные алюминиевые сплавы | 1-48/90-В-С5 (PROM, PR, SPORT, APS, ATAMAN Street, LC, PLUS, SM W) | Алюминий | Кронштейн консоль Ø52mm регулируемый 0° / 45° | 0,5-35 Гц, 5м/с2, 30 мин | IK10 | IK10 | от -40° до +45° | УХЛ1 | 0,09 | 60 | 214,342 | 230 436 | 327х186х88 | 389х186х88 | 2,4 | 1 | 0,009 | 2,6 | 470 | 100 | 185 | #NULL! | #NULL! | #NULL! | #NULL! | #NULL! | #NULL! | #NULL! | #NULL! | #NULL! | #NULL! | #NULL! | #NULL! | 4 | #NULL! | #NULL! | #NULL! | #NULL! | #NULL! | #NULL! | #NULL! | #NULL! | #NULL! | #NULL! | #NULL! | #NULL! | #NULL! | #NULL! | #NULL! | #NULL! | #NULL! | #NULL! | #NULL! | #ПУСТО! | #ПУСТО! | #ПУСТО! | #ПУСТО! | #ПУСТО! | #NULL! | #NULL! | #NULL! | #NULL! | #NULL! | #NULL!
УТ000020863 | Уличный светильник ATAMAN Street 100-1 750 W DE | Спецзаказ | https://tl-led.ru/storage/3d-models/Ataman STREET 1.glb | #NULL! | Уличное освещение | 104,7 | 17 040 | 15 830 | 151,194 | 160 | W (145°х60°) широкая боковая | 5 000 | 72 | 3 | Osram DURIS S5 GW PSLT33.PM 5000К | 100 000 | 0,5 | Нет | MEAN WELL | MEAN WELL XLG-100-L-A | 100-305 VAC / 142-431 VDC | 100-305 VAC / 142-431 VDC | 100 | 47 Гц - 63 Гц | 67 | СтепеньЗащитыСветильника | Нет | Есть | Нет | #NULL! | #NULL! | 6KV/4KV | EN55015(CISPR15) ,GB/T17743, EN55015(CISPR15) ,GB/T17743, EN61000-3-2 , GB/T17625.1, EN61000-3-3 | UL8750(type”HL”), UL879, CSA C22.2 No. 250.13-12; ENEC EN61347-1, EN61347-2-13 independent, EN62384; GB19510.1,GB19510.14; EAC TP TC 004;J61347-1(H29), J61347-2-13(H29),KC61347-1,KC61347-2-13,IS15885(Part2/Sec13)(for XLG-100I type only); IP67 approved | Да | I/P-O/P:3.75 KVAC | I/P-O/P, I/P-FG, O/P-FG:100M Ohms / 500VDC / 25℃/ 70% RH | 1 | Да | 92,5% | ≥ 0,95 | 0,43 А | 50A | #NULL! | Есть | 117 | Литейные алюминиевые сплавы | 1-48/90-В-С5 (PROM, PR, SPORT, APS, ATAMAN Street, LC, PLUS, SM W) | Алюминий | Кронштейн консоль Ø52mm регулируемый 0° / 45° | 0,5-35 Гц, 5м/с2, 30 мин | IK10 | IK10 | от -40° до +45° | УХЛ1 | 0,09 | 60 | 214,342 | 230 436 | 327х186х88 | 389х186х88 | 2,4 | 1 | 0,009 | 2,6 | 470 | 100 | 185 | #NULL! | #NULL! | #NULL! | #NULL! | #NULL! | #NULL! | #NULL! | #NULL! | #NULL! | #NULL! | #NULL! | #NULL! | 4 | #NULL! | #NULL! | #NULL! | #NULL! | #NULL! | #NULL! | #NULL! | #NULL! | #NULL! | #NULL! | #NULL! | #NULL! | #NULL! | #NULL! | #NULL! | #NULL! | #NULL! | #NULL! | #NULL! | #ПУСТО! | #ПУСТО! | #ПУСТО! | #ПУСТО! | #ПУСТО! | #NULL! | #NULL! | #NULL! | #NULL! | #NULL! | #NULL!
УТ000020864 | Уличный светильник ATAMAN Street 100-1 740 W DIM DE | Спецзаказ | https://tl-led.ru/storage/3d-models/Ataman STREET 1.glb | #NULL! | Уличное освещение | 104,7 | 17 040 | 15 830 | 151,194 | 160 | W (145°х60°) широкая боковая | 5 000 | 72 | 3 | Osram DURIS S5 GW PSLT33.PM 5000К | 100 000 | 0,5 | Да | MEAN WELL | MEAN WELL XLG-100-L-AB | 100-305 VAC / 142-431 VDC | 100-305 VAC / 142-431 VDC | 100 | 47 Гц - 63 Гц | 67 | СтепеньЗащитыСветильника | Нет | Есть | Нет | #NULL! | #NULL! | 6KV/4KV | EN55015(CISPR15) ,GB/T17743, EN55015(CISPR15) ,GB/T17743, EN61000-3-2 , GB/T17625.1, EN61000-3-3 | UL8750(type”HL”), UL879, CSA C22.2 No. 250.13-12; ENEC EN61347-1, EN61347-2-13 independent, EN62384; GB19510.1,GB19510.14; EAC TP TC 004;J61347-1(H29), J61347-2-13(H29),KC61347-1,KC61347-2-13,IS15885(Part2/Sec13)(for XLG-100I type only); IP67 approved | Да | I/P-O/P:3.75 KVAC | I/P-O/P, I/P-FG, O/P-FG:100M Ohms / 500VDC / 25℃/ 70% RH | 1 | Да | 92,5% | ≥ 0,95 | 0,43 А | 50 А | #NULL! | Есть, восстанавливается автоматически | 117 | Литейные алюминиевые сплавы | 1-48/90-В-С5 (PROM, PR, SPORT, APS, ATAMAN Street, LC, PLUS, SM W) | Алюминий | Кронштейн консоль Ø52mm регулируемый 0° / 45° | 0,5-35 Гц, 5м/с2, 30 мин | IK10 | IK10 | от -40° до +45° | УХЛ1 | 0,09 | 60 | 214,342 | 230 436 | 327х186х88 | 389х186х88 | 2,4 | 1 | 0,009 | 2,6 | 470 | 100 | 185 | #NULL! | #NULL! | #NULL! | #NULL! | #NULL! | #NULL! | #NULL! | #NULL! | #NULL! | #NULL! | #NULL! | #NULL! | 4 | #NULL! | #NULL! | #NULL! | #NULL! | #NULL! | #NULL! | #NULL! | #NULL! | #NULL! | #NULL! | #NULL! | #NULL! | #NULL! | #NULL! | #NULL! | #NULL! | #NULL! | #NULL! | #NULL! | #ПУСТО! | #ПУСТО! | #ПУСТО! | #ПУСТО! | #ПУСТО! | #NULL! | #NULL! | #NULL! | #NULL! | #NULL! | #NULL!
УТ000020865 | Уличный светильник ATAMAN Street 100-1 750 W DIM DE | Спецзаказ | https://tl-led.ru/storage/3d-models/Ataman STREET 1.glb | #NULL! | Уличное освещение | 104,7 | 17 040 | 15 830 | 151,194 | 160 | W (145°х60°) широкая боковая | 5 000 | 72 | 3 | Osram DURIS S5 GW PSLT33.PM 5000К | 100 000 | 0,5 | Да | MEAN WELL | MEAN WELL XLG-100-L-AB | 100-305 VAC / 142-431 VDC | 100-305 VAC / 142-431 VDC | 100 | 47 Гц - 63 Гц | 67 | СтепеньЗащитыСветильника | Нет | Есть | Нет | #NULL! | #NULL! | 6KV/4KV | EN55015(CISPR15) ,GB/T17743, EN55015(CISPR15) ,GB/T17743, EN61000-3-2 , GB/T17625.1, EN61000-3-3 | UL8750(type”HL”), UL879, CSA C22.2 No. 250.13-12; ENEC EN61347-1, EN61347-2-13 independent, EN62384; GB19510.1,GB19510.14; EAC TP TC 004;J61347-1(H29), J61347-2-13(H29),KC61347-1,KC61347-2-13,IS15885(Part2/Sec13)(for XLG-100I type only); IP67 approved | Да | I/P-O/P:3.75 KVAC | I/P-O/P, I/P-FG, O/P-FG:100M Ohms / 500VDC / 25℃/ 70% RH | 1 | Да | 92,5% | ≥ 0,95 | 0,43 А | 50 А | #NULL! | Есть, восстанавливается автоматически | 117 | Литейные алюминиевые сплавы | 1-48/90-В-С5 (PROM, PR, SPORT, APS, ATAMAN Street, LC, PLUS, SM W) | Алюминий | Кронштейн консоль Ø52mm регулируемый 0° / 45° | 0,5-35 Гц, 5м/с2, 30 мин | IK10 | IK10 | от -40° до +45° | УХЛ1 | 0,09 | 60 | 214,342 | 230 436 | 327х186х88 | 389х186х88 | 2,4 | 1 | 0,009 | 2,6 | 470 | 100 | 185 | #NULL! | #NULL! | #NULL! | #NULL! | #NULL! | #NULL! | #NULL! | #NULL! | #NULL! | #NULL! | #NULL! | #NULL! | 4 | #NULL! | #NULL! | #NULL! | #NULL! | #NULL! | #NULL! | #NULL! | #NULL! | #NULL! | #NULL! | #NULL! | #NULL! | #NULL! | #NULL! | #NULL! | #NULL! | #NULL! | #NULL! | #NULL! | #ПУСТО! | #ПУСТО! | #ПУСТО! | #ПУСТО! | #ПУСТО! | #NULL! | #NULL! | #NULL! | #NULL! | #NULL! | #NULL!
УТ000020866 | Уличный светильник ATAMAN Street 150-2 740 SW DE | Спецзаказ | https://tl-led.ru/storage/3d-models/ATAMAN_Street2_WithoutHat_v7.glb | #NULL! | Уличное освещение | 156,6 | 25 560 | 24 129 | 154,08 | 240 | SW (Широкая боковая) | 3 000 | 80 | 4 | Osram DURIS S5 GW PSLT33.EM 3000К | 100 000 | 0,5 | Нет | MEAN WELL | MEAN WELL XLG-150-L-A | 100-305 VAC / 142-431 VDC | 100-305 VAC / 142-431 VDC | 150 | 47 Гц - 63 Гц | 67 | СтепеньЗащитыСветильника | Нет | Есть | Нет | #NULL! | #NULL! | 6KV/4KV | EN55015(CISPR15) ,GB/T17743, EN55015(CISPR15) ,GB/T17743, EN61000-3-2 , GB/T17625.1, EN61000-3-3 | UL8750(type”HL”), UL879, CSA C22.2 No. 250.13-12; ENEC EN61347-1, EN61347-2-13 independent, EN62384; GB19510.1,GB19510.14; EAC TP TC 004;J61347-1(H29), J61347-2-13(H29),KC61347-1,KC61347-2-13,IS15885(Part2/Sec13)(for XLG-100I type only); IP67 approved | Да | I/P-O/P:3.75 KVAC | I/P-O/P, I/P-FG, O/P-FG:100M Ohms / 500VDC / 25℃/ 70% RH | 1 | Да | 93% | ≥ 0,95 | 0,65 А | 50 А | <0,75 мА | Есть | #NULL! | Литейные алюминиевые сплавы | 2-70/80-СВ-С5 (ATAMAN Street-2/3 SW) | Алюминий | Кронштейн консоль Ø35mm - Ø60mm регулируемый +35° / -90° | 0,5-35 Гц, 5м/с2, 30 мин | IK10 | IK10 | от -40° до +45° | УХЛ1 | 0,088 | 60 | 320,592 | 606 613 | 510х320х95 | 591х320х136 | 5 | 1 | 0,038 | 5,5 | 610 | 155 | 405 | #NULL! | #NULL! | #NULL! | #NULL! | #NULL! | #NULL! | #NULL! | #NULL! | #NULL! | #NULL! | #NULL! | #NULL! | 4 | #NULL! | #NULL! | #NULL! | #NULL! | #NULL! | #NULL! | #NULL! | #NULL! | #NULL! | #NULL! | #NULL! | #NULL! | #NULL! | #NULL! | #NULL! | #NULL! | #NULL! | #NULL! | #NULL! | #ПУСТО! | #ПУСТО! | #ПУСТО! | #ПУСТО! | #ПУСТО! | #NULL! | #NULL! | #NULL! | #NULL! | #NULL! | #NULL!
УТ000020867 | Уличный светильник ATAMAN Street 150-2 750 SW DE | Спецзаказ | https://tl-led.ru/storage/3d-models/ATAMAN_Street2_WithoutHat_v7.glb | #NULL! | Уличное освещение | 156,6 | 25 560 | 24 129 | 154,08 | 240 | SW (Широкая боковая) | 3 000 | 80 | 4 | Osram DURIS S5 GW PSLT33.EM 3000К | 100 000 | 0,5 | Нет | MEAN WELL | MEAN WELL XLG-150-L-A | 100-305 VAC / 142-431 VDC | 100-305 VAC / 142-431 VDC | 150 | 47 Гц - 63 Гц | 67 | СтепеньЗащитыСветильника | Нет | Есть | Нет | #NULL! | #NULL! | 6KV/4KV | EN55015(CISPR15) ,GB/T17743, EN55015(CISPR15) ,GB/T17743, EN61000-3-2 , GB/T17625.1, EN61000-3-3 | UL8750(type”HL”), UL879, CSA C22.2 No. 250.13-12; ENEC EN61347-1, EN61347-2-13 independent, EN62384; GB19510.1,GB19510.14; EAC TP TC 004;J61347-1(H29), J61347-2-13(H29),KC61347-1,KC61347-2-13,IS15885(Part2/Sec13)(for XLG-100I type only); IP67 approved | Да | I/P-O/P:3.75 KVAC | I/P-O/P, I/P-FG, O/P-FG:100M Ohms / 500VDC / 25℃/ 70% RH | 1 | Да | 93% | ≥ 0,95 | 0,65 А | 50 А | <0,75 мА | Есть | #NULL! | Литейные алюминиевые сплавы | 2-70/80-СВ-С5 (ATAMAN Street-2/3 SW) | Алюминий | Кронштейн консоль Ø35mm - Ø60mm регулируемый +35° / -90° | 0,5-35 Гц, 5м/с2, 30 мин | IK10 | IK10 | от -40° до +45° | УХЛ1 | 0,088 | 60 | 320,592 | 606 613 | 510х320х95 | 591х320х136 | 5 | 1 | 0,038 | 5,5 | 610 | 155 | 405 | #NULL! | #NULL! | #NULL! | #NULL! | #NULL! | #NULL! | #NULL! | #NULL! | #NULL! | #NULL! | #NULL! | #NULL! | 4 | #NULL! | #NULL! | #NULL! | #NULL! | #NULL! | #NULL! | #NULL! | #NULL! | #NULL! | #NULL! | #NULL! | #NULL! | #NULL! | #NULL! | #NULL! | #NULL! | #NULL! | #NULL! | #NULL! | #ПУСТО! | #ПУСТО! | #ПУСТО! | #ПУСТО! | #ПУСТО! | #NULL! | #NULL! | #NULL! | #NULL! | #NULL! | #NULL!
УТ000020868 | Уличный светильник ATAMAN Street 150-2 740 SW DIM DE | Спецзаказ | https://tl-led.ru/storage/3d-models/ATAMAN_Street2_WithoutHat_v7.glb | #NULL! | Уличное освещение | 156,6 | 25 560 | 24 129 | 154,08 | 240 | SW (Широкая боковая) | 3 000 | 80 | 4 | Osram DURIS S5 GW PSLT33.EM 3000К | 100 000 | 0,5 | Да | MEAN WELL | MEAN WELL XLG-150-L-AB | 100-305 VAC / 142-431 VDC | 100-305 VAC / 142-431 VDC | 150 | 47 Гц - 63 Гц | 67 | СтепеньЗащитыСветильника | Нет | Есть | Нет | #NULL! | #NULL! | 6KV/4KV | EN55015(CISPR15) ,GB/T17743, EN55015(CISPR15) ,GB/T17743, EN61000-3-2 , GB/T17625.1, EN61000-3-3 | UL8750(type”HL”), UL879, CSA C22.2 No. 250.13-12; ENEC EN61347-1, EN61347-2-13 independent, EN62384; GB19510.1,GB19510.14; EAC TP TC 004;J61347-1(H29), J61347-2-13(H29),KC61347-1,KC61347-2-13,IS15885(Part2/Sec13)(for XLG-100I type only); IP67 approved | Да | I/P-O/P:3.75 KVAC | I/P-O/P, I/P-FG, O/P-FG:100M Ohms / 500VDC / 25℃/ 70% RH | 1 | Да | 93% | ≥ 0,95 | 0,65 А | 50 А | <0,75 мА | Есть | #NULL! | Литейные алюминиевые сплавы | 2-70/80-СВ-С5 (ATAMAN Street-2/3 SW) | Алюминий | Кронштейн консоль Ø35mm - Ø60mm регулируемый +35° / -90° | 0,5-35 Гц, 5м/с2, 30 мин | IK10 | IK10 | от -40° до +45° | УХЛ1 | 0,088 | 60 | 320,592 | 606 613 | 510х320х95 | 591х320х136 | 5 | 1 | 0,038 | 5,5 | 610 | 155 | 405 | #NULL! | #NULL! | #NULL! | #NULL! | #NULL! | #NULL! | #NULL! | #NULL! | #NULL! | #NULL! | #NULL! | #NULL! | 4 | #NULL! | #NULL! | #NULL! | #NULL! | #NULL! | #NULL! | #NULL! | #NULL! | #NULL! | #NULL! | #NULL! | #NULL! | #NULL! | #NULL! | #NULL! | #NULL! | #NULL! | #NULL! | #NULL! | #ПУСТО! | #ПУСТО! | #ПУСТО! | #ПУСТО! | #ПУСТО! | #NULL! | #NULL! | #NULL! | #NULL! | #NULL! | #NULL!
УТ000020869 | Уличный светильник ATAMAN Street 150-2 750 SW DIM DE | Спецзаказ | https://tl-led.ru/storage/3d-models/ATAMAN_Street2_WithoutHat_v7.glb | #NULL! | Уличное освещение | 156,6 | 25 560 | 24 129 | 154,08 | 240 | SW (Широкая боковая) | 3 000 | 80 | 4 | Osram DURIS S5 GW PSLT33.EM 3000К | 100 000 | 0,5 | Да | MEAN WELL | MEAN WELL XLG-150-L-AB | 100-305 VAC / 142-431 VDC | 100-305 VAC / 142-431 VDC | 150 | 47 Гц - 63 Гц | 67 | СтепеньЗащитыСветильника | Нет | Есть | Нет | #NULL! | #NULL! | 6KV/4KV | EN55015(CISPR15) ,GB/T17743, EN55015(CISPR15) ,GB/T17743, EN61000-3-2 , GB/T17625.1, EN61000-3-3 | UL8750(type”HL”), UL879, CSA C22.2 No. 250.13-12; ENEC EN61347-1, EN61347-2-13 independent, EN62384; GB19510.1,GB19510.14; EAC TP TC 004;J61347-1(H29), J61347-2-13(H29),KC61347-1,KC61347-2-13,IS15885(Part2/Sec13)(for XLG-100I type only); IP67 approved | Да | I/P-O/P:3.75 KVAC | I/P-O/P, I/P-FG, O/P-FG:100M Ohms / 500VDC / 25℃/ 70% RH | 1 | Да | 93% | ≥ 0,95 | 0,65 А | 50 А | <0,75 мА | Есть | #NULL! | Литейные алюминиевые сплавы | 2-70/80-СВ-С5 (ATAMAN Street-2/3 SW) | Алюминий | Кронштейн консоль Ø35mm - Ø60mm регулируемый +35° / -90° | 0,5-35 Гц, 5м/с2, 30 мин | IK10 | IK10 | от -40° до +45° | УХЛ1 | 0,088 | 60 | 320,592 | 606 613 | 510х320х95 | 591х320х136 | 5 | 1 | 0,038 | 5,5 | 610 | 155 | 405 | #NULL! | #NULL! | #NULL! | #NULL! | #NULL! | #NULL! | #NULL! | #NULL! | #NULL! | #NULL! | #NULL! | #NULL! | 4 | #NULL! | #NULL! | #NULL! | #NULL! | #NULL! | #NULL! | #NULL! | #NULL! | #NULL! | #NULL! | #NULL! | #NULL! | #NULL! | #NULL! | #NULL! | #NULL! | #NULL! | #NULL! | #NULL! | #ПУСТО! | #ПУСТО! | #ПУСТО! | #ПУСТО! | #ПУСТО! | #NULL! | #NULL! | #NULL! | #NULL! | #NULL! | #NULL!
УТ000020870 | Уличный светильник ATAMAN Street 150-2 740 W DE | Спецзаказ | https://tl-led.ru/storage/3d-models/ATAMAN_Street2_WithoutHat_v7.glb | #NULL! | Уличное освещение | 156,6 | 25 560 | 23 746 | 151,635 | 240 | W (145°х60°) широкая боковая | 3 000 | 80 | 4 | Osram DURIS S5 GW PSLT33.EM 3000К | 100 000 | 0,5 | Нет | MEAN WELL | MEAN WELL XLG-150-L-A | 100-305 VAC / 142-431 VDC | 100-305 VAC / 142-431 VDC | 150 | 47 Гц - 63 Гц | 67 | СтепеньЗащитыСветильника | Нет | Есть | Нет | #NULL! | #NULL! | 6KV/4KV | EN55015(CISPR15) ,GB/T17743, EN55015(CISPR15) ,GB/T17743, EN61000-3-2 , GB/T17625.1, EN61000-3-3 | UL8750(type”HL”), UL879, CSA C22.2 No. 250.13-12; ENEC EN61347-1, EN61347-2-13 independent, EN62384; GB19510.1,GB19510.14; EAC TP TC 004;J61347-1(H29), J61347-2-13(H29),KC61347-1,KC61347-2-13,IS15885(Part2/Sec13)(for XLG-100I type only); IP67 approved | Да | I/P-O/P:3.75 KVAC | I/P-O/P, I/P-FG, O/P-FG:100M Ohms / 500VDC / 25℃/ 70% RH | 1 | Да | 93% | ≥ 0,95 | 0,65 А | 50 А | <0,75 мА | Есть | #NULL! | Литейные алюминиевые сплавы | 2-70/80-В-С5 (ATAMAN Street-2/3 W) | Алюминий | Кронштейн консоль Ø35mm - Ø60mm регулируемый +35° / -90° | 0,5-35 Гц, 5м/с2, 30 мин | IK10 | IK10 | от -40° до +45° | УХЛ1 | 0,09 | 60 | 320,592 | 606 613 | 510х320х95 | 591х320х136 | 5 | 1 | 0,038 | 5,5 | 610 | 155 | 405 | #NULL! | #NULL! | #NULL! | #NULL! | #NULL! | #NULL! | #NULL! | #NULL! | #NULL! | #NULL! | #NULL! | #NULL! | 4 | #NULL! | #NULL! | #NULL! | #NULL! | #NULL! | #NULL! | #NULL! | #NULL! | #NULL! | #NULL! | #NULL! | #NULL! | #NULL! | #NULL! | #NULL! | #NULL! | #NULL! | #NULL! | #NULL! | #ПУСТО! | #ПУСТО! | #ПУСТО! | #ПУСТО! | #ПУСТО! | #NULL! | #NULL! | #NULL! | #NULL! | #NULL! | #NULL!
УТ000020871 | Уличный светильник ATAMAN Street 150-2 750 W DE | Спецзаказ | https://tl-led.ru/storage/3d-models/ATAMAN_Street2_WithoutHat_v7.glb | #NULL! | Уличное освещение | 156,6 | 25 560 | 23 746 | 151,635 | 240 | W (145°х60°) широкая боковая | 3 000 | 80 | 4 | Osram DURIS S5 GW PSLT33.EM 3000К | 100 000 | 0,5 | Нет | MEAN WELL | MEAN WELL XLG-150-L-A | 100-305 VAC / 142-431 VDC | 100-305 VAC / 142-431 VDC | 150 | 47 Гц - 63 Гц | 67 | СтепеньЗащитыСветильника | Нет | Есть | Нет | #NULL! | #NULL! | 6KV/4KV | EN55015(CISPR15) ,GB/T17743, EN55015(CISPR15) ,GB/T17743, EN61000-3-2 , GB/T17625.1, EN61000-3-3 | UL8750(type”HL”), UL879, CSA C22.2 No. 250.13-12; ENEC EN61347-1, EN61347-2-13 independent, EN62384; GB19510.1,GB19510.14; EAC TP TC 004;J61347-1(H29), J61347-2-13(H29),KC61347-1,KC61347-2-13,IS15885(Part2/Sec13)(for XLG-100I type only); IP67 approved | Да | I/P-O/P:3.75 KVAC | I/P-O/P, I/P-FG, O/P-FG:100M Ohms / 500VDC / 25℃/ 70% RH | 1 | Да | 93% | ≥ 0,95 | 0,65 А | 50 А | <0,75 мА | Есть | #NULL! | Литейные алюминиевые сплавы | 2-70/80-В-С5 (ATAMAN Street-2/3 W) | Алюминий | Кронштейн консоль Ø35mm - Ø60mm регулируемый +35° / -90° | 0,5-35 Гц, 5м/с2, 30 мин | IK10 | IK10 | от -40° до +45° | УХЛ1 | 0,09 | 60 | 320,592 | 606 613 | 510х320х95 | 591х320х136 | 5 | 1 | 0,038 | 5,5 | 610 | 155 | 405 | #NULL! | #NULL! | #NULL! | #NULL! | #NULL! | #NULL! | #NULL! | #NULL! | #NULL! | #NULL! | #NULL! | #NULL! | 4 | #NULL! | #NULL! | #NULL! | #NULL! | #NULL! | #NULL! | #NULL! | #NULL! | #NULL! | #NULL! | #NULL! | #NULL! | #NULL! | #NULL! | #NULL! | #NULL! | #NULL! | #NULL! | #NULL! | #ПУСТО! | #ПУСТО! | #ПУСТО! | #ПУСТО! | #ПУСТО! | #NULL! | #NULL! | #NULL! | #NULL! | #NULL! | #NULL!
УТ000020872 | Уличный светильник ATAMAN Street 150-2 740 W DIM DE | Спецзаказ | https://tl-led.ru/storage/3d-models/ATAMAN_Street2_WithoutHat_v7.glb | #NULL! | Уличное освещение | 156,6 | 25 560 | 23 746 | 151,635 | 240 | W (145°х60°) широкая боковая | 3 000 | 80 | 4 | Osram DURIS S5 GW PSLT33.EM 3000К | 100 000 | 0,5 | Да | MEAN WELL | MEAN WELL XLG-150-L-AB | 100-305 VAC / 142-431 VDC | 100-305 VAC / 142-431 VDC | 150 | 47 Гц - 63 Гц | 67 | СтепеньЗащитыСветильника | Нет | Есть | Нет | #NULL! | #NULL! | 6KV/4KV | EN55015(CISPR15) ,GB/T17743, EN55015(CISPR15) ,GB/T17743, EN61000-3-2 , GB/T17625.1, EN61000-3-3 | UL8750(type”HL”), UL879, CSA C22.2 No. 250.13-12; ENEC EN61347-1, EN61347-2-13 independent, EN62384; GB19510.1,GB19510.14; EAC TP TC 004;J61347-1(H29), J61347-2-13(H29),KC61347-1,KC61347-2-13,IS15885(Part2/Sec13)(for XLG-100I type only); IP67 approved | Да | I/P-O/P:3.75 KVAC | I/P-O/P, I/P-FG, O/P-FG:100M Ohms / 500VDC / 25℃/ 70% RH | 1 | Да | 93% | ≥ 0,95 | 0,65 А | 50 А | <0,75 мА | Есть | #NULL! | Литейные алюминиевые сплавы | 2-70/80-В-С5 (ATAMAN Street-2/3 W) | Алюминий | Кронштейн консоль Ø35mm - Ø60mm регулируемый +35° / -90° | 0,5-35 Гц, 5м/с2, 30 мин | IK10 | IK10 | от -40° до +45° | УХЛ1 | 0,09 | 60 | 320,592 | 606 613 | 510х320х95 | 591х320х136 | 5 | 1 | 0,038 | 5,5 | 610 | 155 | 405 | #NULL! | #NULL! | #NULL! | #NULL! | #NULL! | #NULL! | #NULL! | #NULL! | #NULL! | #NULL! | #NULL! | #NULL! | 4 | #NULL! | #NULL! | #NULL! | #NULL! | #NULL! | #NULL! | #NULL! | #NULL! | #NULL! | #NULL! | #NULL! | #NULL! | #NULL! | #NULL! | #NULL! | #NULL! | #NULL! | #NULL! | #NULL! | #ПУСТО! | #ПУСТО! | #ПУСТО! | #ПУСТО! | #ПУСТО! | #NULL! | #NULL! | #NULL! | #NULL! | #NULL! | #NULL!
УТ000020873 | Уличный светильник ATAMAN Street 150-2 750 W DIM DE | Спецзаказ | https://tl-led.ru/storage/3d-models/ATAMAN_Street2_WithoutHat_v7.glb | #NULL! | Уличное освещение | 156,6 | 25 560 | 23 746 | 151,635 | 240 | W (145°х60°) широкая боковая | 3 000 | 80 | 4 | Osram DURIS S5 GW PSLT33.EM 3000К | 100 000 | 0,5 | Да | MEAN WELL | MEAN WELL XLG-150-L-AB | 100-305 VAC / 142-431 VDC | 100-305 VAC / 142-431 VDC | 150 | 47 Гц - 63 Гц | 67 | СтепеньЗащитыСветильника | Нет | Есть | Нет | #NULL! | #NULL! | 6KV/4KV | EN55015(CISPR15) ,GB/T17743, EN55015(CISPR15) ,GB/T17743, EN61000-3-2 , GB/T17625.1, EN61000-3-3 | UL8750(type”HL”), UL879, CSA C22.2 No. 250.13-12; ENEC EN61347-1, EN61347-2-13 independent, EN62384; GB19510.1,GB19510.14; EAC TP TC 004;J61347-1(H29), J61347-2-13(H29),KC61347-1,KC61347-2-13,IS15885(Part2/Sec13)(for XLG-100I type only); IP67 approved | Да | I/P-O/P:3.75 KVAC | I/P-O/P, I/P-FG, O/P-FG:100M Ohms / 500VDC / 25℃/ 70% RH | 1 | Да | 93% | ≥ 0,95 | 0,65 А | 50 А | <0,75 мА | Есть | #NULL! | Литейные алюминиевые сплавы | 2-70/80-В-С5 (ATAMAN Street-2/3 W) | Алюминий | Кронштейн консоль Ø35mm - Ø60mm регулируемый +35° / -90° | 0,5-35 Гц, 5м/с2, 30 мин | IK10 | IK10 | от -40° до +45° | УХЛ1 | 0,09 | 60 | 320,592 | 606 613 | 510х320х95 | 591х320х136 | 5 | 1 | 0,038 | 5,5 | 610 | 155 | 405 | #NULL! | #NULL! | #NULL! | #NULL! | #NULL! | #NULL! | #NULL! | #NULL! | #NULL! | #NULL! | #NULL! | #NULL! | 4 | #NULL! | #NULL! | #NULL! | #NULL! | #NULL! | #NULL! | #NULL! | #NULL! | #NULL! | #NULL! | #NULL! | #NULL! | #NULL! | #NULL! | #NULL! | #NULL! | #NULL! | #NULL! | #NULL! | #ПУСТО! | #ПУСТО! | #ПУСТО! | #ПУСТО! | #ПУСТО! | #NULL! | #NULL! | #NULL! | #NULL! | #NULL! | #NULL!
УТ000020874 | Уличный светильник ATAMAN Street 160-2 740 SW DE | Спецзаказ | https://tl-led.ru/storage/3d-models/ATAMAN_Street2_WithoutHat_v7.glb | #NULL! | Уличное освещение | 163,2 | 26 541 | 25 055 | 153,523 | 250 | SW (Широкая боковая) | 3 000 | 80 | 4 | Osram DURIS S5 GW PSLT33.EM 3000К | 100 000 | 0,5 | Нет | MEAN WELL | MEAN WELL XLG-150-L-A | 100-305 VAC / 142-431 VDC | 100-305 VAC / 142-431 VDC | 150 | 47 Гц - 63 Гц | 67 | СтепеньЗащитыСветильника | Нет | Есть | Нет | #NULL! | #NULL! | 6KV/4KV | EN55015(CISPR15) ,GB/T17743, EN55015(CISPR15) ,GB/T17743, EN61000-3-2 , GB/T17625.1, EN61000-3-3 | UL8750(type”HL”), UL879, CSA C22.2 No. 250.13-12; ENEC EN61347-1, EN61347-2-13 independent, EN62384; GB19510.1,GB19510.14; EAC TP TC 004;J61347-1(H29), J61347-2-13(H29),KC61347-1,KC61347-2-13,IS15885(Part2/Sec13)(for XLG-100I type only); IP67 approved | Да | I/P-O/P:3.75 KVAC | I/P-O/P, I/P-FG, O/P-FG:100M Ohms / 500VDC / 25℃/ 70% RH | 1 | Да | 93% | ≥ 0,95 | 0,65 А | 50 А | <0,75 мА | Есть | #NULL! | Литейные алюминиевые сплавы | 2-70/80-СВ-С5 (ATAMAN Street-2/3 SW) | Алюминий | Кронштейн консоль Ø35mm - Ø60mm регулируемый +35° / -90° | 0,5-35 Гц, 5м/с2, 30 мин | IK10 | IK10 | от -40° до +45° | УХЛ1 | 0,089 | 60 | 334,103 | 606 613 | 510х320х95 | 591х320х136 | 5 | 1 | 0,038 | 5,5 | 610 | 155 | 405 | #NULL! | #NULL! | #NULL! | #NULL! | #NULL! | #NULL! | #NULL! | #NULL! | #NULL! | #NULL! | #NULL! | #NULL! | 4 | #NULL! | #NULL! | #NULL! | #NULL! | #NULL! | #NULL! | #NULL! | #NULL! | #NULL! | #NULL! | #NULL! | #NULL! | #NULL! | #NULL! | #NULL! | #NULL! | #NULL! | #NULL! | #NULL! | #ПУСТО! | #ПУСТО! | #ПУСТО! | #ПУСТО! | #ПУСТО! | #NULL! | #NULL! | #NULL! | #NULL! | #NULL! | #NULL!
УТ000020875 | Уличный светильник ATAMAN Street 160-2 750 SW DE | Спецзаказ | https://tl-led.ru/storage/3d-models/ATAMAN_Street2_WithoutHat_v7.glb | #NULL! | Уличное освещение | 163,2 | 26 541 | 25 055 | 153,523 | 250 | SW (Широкая боковая) | 3 000 | 80 | 4 | Osram DURIS S5 GW PSLT33.EM 3000К | 100 000 | 0,5 | Нет | MEAN WELL | MEAN WELL XLG-150-L-A | 100-305 VAC / 142-431 VDC | 100-305 VAC / 142-431 VDC | 150 | 47 Гц - 63 Гц | 67 | СтепеньЗащитыСветильника | Нет | Есть | Нет | #NULL! | #NULL! | 6KV/4KV | EN55015(CISPR15) ,GB/T17743, EN55015(CISPR15) ,GB/T17743, EN61000-3-2 , GB/T17625.1, EN61000-3-3 | UL8750(type”HL”), UL879, CSA C22.2 No. 250.13-12; ENEC EN61347-1, EN61347-2-13 independent, EN62384; GB19510.1,GB19510.14; EAC TP TC 004;J61347-1(H29), J61347-2-13(H29),KC61347-1,KC61347-2-13,IS15885(Part2/Sec13)(for XLG-100I type only); IP67 approved | Да | I/P-O/P:3.75 KVAC | I/P-O/P, I/P-FG, O/P-FG:100M Ohms / 500VDC / 25℃/ 70% RH | 1 | Да | 93% | ≥ 0,95 | 0,65 А | 50 А | <0,75 мА | Есть | #NULL! | Литейные алюминиевые сплавы | 2-70/80-СВ-С5 (ATAMAN Street-2/3 SW) | Алюминий | Кронштейн консоль Ø35mm - Ø60mm регулируемый +35° / -90° | 0,5-35 Гц, 5м/с2, 30 мин | IK10 | IK10 | от -40° до +45° | УХЛ1 | 0,089 | 60 | 334,103 | 606 613 | 510х320х95 | 591х320х136 | 5 | 1 | 0,038 | 5,5 | 610 | 155 | 405 | #NULL! | #NULL! | #NULL! | #NULL! | #NULL! | #NULL! | #NULL! | #NULL! | #NULL! | #NULL! | #NULL! | #NULL! | 4 | #NULL! | #NULL! | #NULL! | #NULL! | #NULL! | #NULL! | #NULL! | #NULL! | #NULL! | #NULL! | #NULL! | #NULL! | #NULL! | #NULL! | #NULL! | #NULL! | #NULL! | #NULL! | #NULL! | #ПУСТО! | #ПУСТО! | #ПУСТО! | #ПУСТО! | #ПУСТО! | #NULL! | #NULL! | #NULL! | #NULL! | #NULL! | #NULL!
УТ000020876 | Уличный светильник ATAMAN Street 160-2 740 SW DIM DE | Спецзаказ | https://tl-led.ru/storage/3d-models/ATAMAN_Street2_WithoutHat_v7.glb | #NULL! | Уличное освещение | 163,2 | 26 541 | 25 055 | 153,523 | 250 | SW (Широкая боковая) | 3 000 | 80 | 4 | Osram DURIS S5 GW PSLT33.EM 3000К | 100 000 | 0,5 | Да | MEAN WELL | MEAN WELL XLG-150-L-AB | 100-305 VAC / 142-431 VDC | 100-305 VAC / 142-431 VDC | 150 | 47 Гц - 63 Гц | 67 | СтепеньЗащитыСветильника | Нет | Есть | Нет | #NULL! | #NULL! | 6KV/4KV | EN55015(CISPR15) ,GB/T17743, EN55015(CISPR15) ,GB/T17743, EN61000-3-2 , GB/T17625.1, EN61000-3-3 | UL8750(type”HL”), UL879, CSA C22.2 No. 250.13-12; ENEC EN61347-1, EN61347-2-13 independent, EN62384; GB19510.1,GB19510.14; EAC TP TC 004;J61347-1(H29), J61347-2-13(H29),KC61347-1,KC61347-2-13,IS15885(Part2/Sec13)(for XLG-100I type only); IP67 approved | Да | I/P-O/P:3.75 KVAC | I/P-O/P, I/P-FG, O/P-FG:100M Ohms / 500VDC / 25℃/ 70% RH | 1 | Да | 93% | ≥ 0,95 | 0,65 А | 50 А | <0,75 мА | Есть | #NULL! | Литейные алюминиевые сплавы | 2-70/80-СВ-С5 (ATAMAN Street-2/3 SW) | Алюминий | Кронштейн консоль Ø35mm - Ø60mm регулируемый +35° / -90° | 0,5-35 Гц, 5м/с2, 30 мин | IK10 | IK10 | от -40° до +45° | УХЛ1 | 0,089 | 60 | 334,103 | 606 613 | 510х320х95 | 591х320х136 | 5 | 1 | 0,038 | 5,5 | 610 | 155 | 405 | #NULL! | #NULL! | #NULL! | #NULL! | #NULL! | #NULL! | #NULL! | #NULL! | #NULL! | #NULL! | #NULL! | #NULL! | 4 | #NULL! | #NULL! | #NULL! | #NULL! | #NULL! | #NULL! | #NULL! | #NULL! | #NULL! | #NULL! | #NULL! | #NULL! | #NULL! | #NULL! | #NULL! | #NULL! | #NULL! | #NULL! | #NULL! | #ПУСТО! | #ПУСТО! | #ПУСТО! | #ПУСТО! | #ПУСТО! | #NULL! | #NULL! | #NULL! | #NULL! | #NULL! | #NULL!
УТ000020877 | Уличный светильник ATAMAN Street 160-2 750 SW DIM DE | Спецзаказ | https://tl-led.ru/storage/3d-models/ATAMAN_Street2_WithoutHat_v7.glb | #NULL! | Уличное освещение | 163,2 | 26 541 | 25 055 | 153,523 | 250 | SW (Широкая боковая) | 3 000 | 80 | 4 | Osram DURIS S5 GW PSLT33.EM 3000К | 100 000 | 0,5 | Да | MEAN WELL | MEAN WELL XLG-150-L-AB | 100-305 VAC / 142-431 VDC | 100-305 VAC / 142-431 VDC | 150 | 47 Гц - 63 Гц | 67 | СтепеньЗащитыСветильника | Нет | Есть | Нет | #NULL! | #NULL! | 6KV/4KV | EN55015(CISPR15) ,GB/T17743, EN55015(CISPR15) ,GB/T17743, EN61000-3-2 , GB/T17625.1, EN61000-3-3 | UL8750(type”HL”), UL879, CSA C22.2 No. 250.13-12; ENEC EN61347-1, EN61347-2-13 independent, EN62384; GB19510.1,GB19510.14; EAC TP TC 004;J61347-1(H29), J61347-2-13(H29),KC61347-1,KC61347-2-13,IS15885(Part2/Sec13)(for XLG-100I type only); IP67 approved | Да | I/P-O/P:3.75 KVAC | I/P-O/P, I/P-FG, O/P-FG:100M Ohms / 500VDC / 25℃/ 70% RH | 1 | Да | 93% | ≥ 0,95 | 0,65 А | 50 А | <0,75 мА | Есть | #NULL! | Литейные алюминиевые сплавы | 2-70/80-СВ-С5 (ATAMAN Street-2/3 SW) | Алюминий | Кронштейн консоль Ø35mm - Ø60mm регулируемый +35° / -90° | 0,5-35 Гц, 5м/с2, 30 мин | IK10 | IK10 | от -40° до +45° | УХЛ1 | 0,089 | 60 | 334,103 | 606 613 | 510х320х95 | 591х320х136 | 5 | 1 | 0,038 | 5,5 | 610 | 155 | 405 | #NULL! | #NULL! | #NULL! | #NULL! | #NULL! | #NULL! | #NULL! | #NULL! | #NULL! | #NULL! | #NULL! | #NULL! | 4 | #NULL! | #NULL! | #NULL! | #NULL! | #NULL! | #NULL! | #NULL! | #NULL! | #NULL! | #NULL! | #NULL! | #NULL! | #NULL! | #NULL! | #NULL! | #NULL! | #NULL! | #NULL! | #NULL! | #ПУСТО! | #ПУСТО! | #ПУСТО! | #ПУСТО! | #ПУСТО! | #NULL! | #NULL! | #NULL! | #NULL! | #NULL! | #NULL!
УТ000020878 | Уличный светильник ATAMAN Street 160-2 740 W DE | Спецзаказ | https://tl-led.ru/storage/3d-models/ATAMAN_Street2_WithoutHat_v7.glb | #NULL! | Уличное освещение | 163,2 | 26 541 | 24 656 | 151,078 | 250 | W (145°х60°) широкая боковая | 3 000 | 80 | 4 | Osram DURIS S5 GW PSLT33.EM 3000К | 100 000 | 0,5 | Нет | MEAN WELL | MEAN WELL XLG-150-L-A | 100-305 VAC / 142-431 VDC | 100-305 VAC / 142-431 VDC | 150 | 47 Гц - 63 Гц | 67 | СтепеньЗащитыСветильника | Нет | Есть | Нет | #NULL! | #NULL! | 6KV/4KV | EN55015(CISPR15) ,GB/T17743, EN55015(CISPR15) ,GB/T17743, EN61000-3-2 , GB/T17625.1, EN61000-3-3 | UL8750(type”HL”), UL879, CSA C22.2 No. 250.13-12; ENEC EN61347-1, EN61347-2-13 independent, EN62384; GB19510.1,GB19510.14; EAC TP TC 004;J61347-1(H29), J61347-2-13(H29),KC61347-1,KC61347-2-13,IS15885(Part2/Sec13)(for XLG-100I type only); IP67 approved | Да | I/P-O/P:3.75 KVAC | I/P-O/P, I/P-FG, O/P-FG:100M Ohms / 500VDC / 25℃/ 70% RH | 1 | Да | 93% | ≥ 0,95 | 0,65 А | 50 А | <0,75 мА | Есть | #NULL! | Литейные алюминиевые сплавы | 2-70/80-В-С5 (ATAMAN Street-2/3 W) | Алюминий | Кронштейн консоль Ø35mm - Ø60mm регулируемый +35° / -90° | 0,5-35 Гц, 5м/с2, 30 мин | IK10 | IK10 | от -40° до +45° | УХЛ1 | 0,09 | 60 | 334,103 | 606 613 | 510х320х95 | 591х320х136 | 5 | 1 | 0,038 | 5,5 | 610 | 155 | 405 | #NULL! | #NULL! | #NULL! | #NULL! | #NULL! | #NULL! | #NULL! | #NULL! | #NULL! | #NULL! | #NULL! | #NULL! | 4 | #NULL! | #NULL! | #NULL! | #NULL! | #NULL! | #NULL! | #NULL! | #NULL! | #NULL! | #NULL! | #NULL! | #NULL! | #NULL! | #NULL! | #NULL! | #NULL! | #NULL! | #NULL! | #NULL! | #ПУСТО! | #ПУСТО! | #ПУСТО! | #ПУСТО! | #ПУСТО! | #NULL! | #NULL! | #NULL! | #NULL! | #NULL! | #NULL!
УТ000020879 | Уличный светильник ATAMAN Street 160-2 750 W DE | Спецзаказ | https://tl-led.ru/storage/3d-models/ATAMAN_Street2_WithoutHat_v7.glb | #NULL! | Уличное освещение | 163,2 | 26 541 | 24 656 | 151,078 | 250 | W (145°х60°) широкая боковая | 3 000 | 80 | 4 | Osram DURIS S5 GW PSLT33.EM 3000К | 100 000 | 0,5 | Нет | MEAN WELL | MEAN WELL XLG-150-L-A | 100-305 VAC / 142-431 VDC | 100-305 VAC / 142-431 VDC | 150 | 47 Гц - 63 Гц | 67 | СтепеньЗащитыСветильника | Нет | Есть | Нет | #NULL! | #NULL! | 6KV/4KV | EN55015(CISPR15) ,GB/T17743, EN55015(CISPR15) ,GB/T17743, EN61000-3-2 , GB/T17625.1, EN61000-3-3 | UL8750(type”HL”), UL879, CSA C22.2 No. 250.13-12; ENEC EN61347-1, EN61347-2-13 independent, EN62384; GB19510.1,GB19510.14; EAC TP TC 004;J61347-1(H29), J61347-2-13(H29),KC61347-1,KC61347-2-13,IS15885(Part2/Sec13)(for XLG-100I type only); IP67 approved | Да | I/P-O/P:3.75 KVAC | I/P-O/P, I/P-FG, O/P-FG:100M Ohms / 500VDC / 25℃/ 70% RH | 1 | Да | 93% | ≥ 0,95 | 0,65 А | 50 А | <0,75 мА | Есть | #NULL! | Литейные алюминиевые сплавы | 2-70/80-В-С5 (ATAMAN Street-2/3 W) | Алюминий | Кронштейн консоль Ø35mm - Ø60mm регулируемый +35° / -90° | 0,5-35 Гц, 5м/с2, 30 мин | IK10 | IK10 | от -40° до +45° | УХЛ1 | 0,09 | 60 | 334,103 | 606 613 | 510х320х95 | 591х320х136 | 5 | 1 | 0,038 | 5,5 | 610 | 155 | 405 | #NULL! | #NULL! | #NULL! | #NULL! | #NULL! | #NULL! | #NULL! | #NULL! | #NULL! | #NULL! | #NULL! | #NULL! | 4 | #NULL! | #NULL! | #NULL! | #NULL! | #NULL! | #NULL! | #NULL! | #NULL! | #NULL! | #NULL! | #NULL! | #NULL! | #NULL! | #NULL! | #NULL! | #NULL! | #NULL! | #NULL! | #NULL! | #ПУСТО! | #ПУСТО! | #ПУСТО! | #ПУСТО! | #ПУСТО! | #NULL! | #NULL! | #NULL! | #NULL! | #NULL! | #NULL!
УТ000020880 | Уличный светильник ATAMAN Street 160-2 740 W DIM DE | Спецзаказ | https://tl-led.ru/storage/3d-models/ATAMAN_Street2_WithoutHat_v7.glb | #NULL! | Уличное освещение | 163,2 | 26 541 | 24 656 | 151,078 | 250 | W (145°х60°) широкая боковая | 3 000 | 80 | 4 | Osram DURIS S5 GW PSLT33.EM 3000К | 100 000 | 0,5 | Да | MEAN WELL | MEAN WELL XLG-150-L-AB | 100-305 VAC / 142-431 VDC | 100-305 VAC / 142-431 VDC | 150 | 47 Гц - 63 Гц | 67 | СтепеньЗащитыСветильника | Нет | Есть | Нет | #NULL! | #NULL! | 6KV/4KV | EN55015(CISPR15) ,GB/T17743, EN55015(CISPR15) ,GB/T17743, EN61000-3-2 , GB/T17625.1, EN61000-3-3 | UL8750(type”HL”), UL879, CSA C22.2 No. 250.13-12; ENEC EN61347-1, EN61347-2-13 independent, EN62384; GB19510.1,GB19510.14; EAC TP TC 004;J61347-1(H29), J61347-2-13(H29),KC61347-1,KC61347-2-13,IS15885(Part2/Sec13)(for XLG-100I type only); IP67 approved | Да | I/P-O/P:3.75 KVAC | I/P-O/P, I/P-FG, O/P-FG:100M Ohms / 500VDC / 25℃/ 70% RH | 1 | Да | 93% | ≥ 0,95 | 0,65 А | 50 А | <0,75 мА | Есть | #NULL! | Литейные алюминиевые сплавы | 2-70/80-В-С5 (ATAMAN Street-2/3 W) | Алюминий | Кронштейн консоль Ø35mm - Ø60mm регулируемый +35° / -90° | 0,5-35 Гц, 5м/с2, 30 мин | IK10 | IK10 | от -40° до +45° | УХЛ1 | 0,09 | 60 | 334,103 | 606 613 | 510х320х95 | 591х320х136 | 5 | 1 | 0,038 | 5,5 | 610 | 155 | 405 | #NULL! | #NULL! | #NULL! | #NULL! | #NULL! | #NULL! | #NULL! | #NULL! | #NULL! | #NULL! | #NULL! | #NULL! | 4 | #NULL! | #NULL! | #NULL! | #NULL! | #NULL! | #NULL! | #NULL! | #NULL! | #NULL! | #NULL! | #NULL! | #NULL! | #NULL! | #NULL! | #NULL! | #NULL! | #NULL! | #NULL! | #NULL! | #ПУСТО! | #ПУСТО! | #ПУСТО! | #ПУСТО! | #ПУСТО! | #NULL! | #NULL! | #NULL! | #NULL! | #NULL! | #NULL!
УТ000020881 | Уличный светильник ATAMAN Street 160-2 750 W DIM DE | Спецзаказ | https://tl-led.ru/storage/3d-models/ATAMAN_Street2_WithoutHat_v7.glb | #NULL! | Уличное освещение | 163,2 | 26 541 | 24 656 | 151,078 | 250 | W (145°х60°) широкая боковая | 3 000 | 80 | 4 | Osram DURIS S5 GW PSLT33.EM 3000К | 100 000 | 0,5 | Да | MEAN WELL | MEAN WELL XLG-150-L-AB | 100-305 VAC / 142-431 VDC | 100-305 VAC / 142-431 VDC | 150 | 47 Гц - 63 Гц | 67 | СтепеньЗащитыСветильника | Нет | Есть | Нет | #NULL! | #NULL! | 6KV/4KV | EN55015(CISPR15) ,GB/T17743, EN55015(CISPR15) ,GB/T17743, EN61000-3-2 , GB/T17625.1, EN61000-3-3 | UL8750(type”HL”), UL879, CSA C22.2 No. 250.13-12; ENEC EN61347-1, EN61347-2-13 independent, EN62384; GB19510.1,GB19510.14; EAC TP TC 004;J61347-1(H29), J61347-2-13(H29),KC61347-1,KC61347-2-13,IS15885(Part2/Sec13)(for XLG-100I type only); IP67 approved | Да | I/P-O/P:3.75 KVAC | I/P-O/P, I/P-FG, O/P-FG:100M Ohms / 500VDC / 25℃/ 70% RH | 1 | Да | 93% | ≥ 0,95 | 0,65 А | 50 А | <0,75 мА | Есть | #NULL! | Литейные алюминиевые сплавы | 2-70/80-В-С5 (ATAMAN Street-2/3 W) | Алюминий | Кронштейн консоль Ø35mm - Ø60mm регулируемый +35° / -90° | 0,5-35 Гц, 5м/с2, 30 мин | IK10 | IK10 | от -40° до +45° | УХЛ1 | 0,09 | 60 | 334,103 | 606 613 | 510х320х95 | 591х320х136 | 5 | 1 | 0,038 | 5,5 | 610 | 155 | 405 | #NULL! | #NULL! | #NULL! | #NULL! | #NULL! | #NULL! | #NULL! | #NULL! | #NULL! | #NULL! | #NULL! | #NULL! | 4 | #NULL! | #NULL! | #NULL! | #NULL! | #NULL! | #NULL! | #NULL! | #NULL! | #NULL! | #NULL! | #NULL! | #NULL! | #NULL! | #NULL! | #NULL! | #NULL! | #NULL! | #NULL! | #NULL! | #ПУСТО! | #ПУСТО! | #ПУСТО! | #ПУСТО! | #ПУСТО! | #NULL! | #NULL! | #NULL! | #NULL! | #NULL! | #NULL!
УТ000020642 | ПРОМЫШЛЕННЫЙ СВЕТИЛЬНИК TL-PROM APS 300 850 OPL | Спецзаказ | TL-PROM APS 300 850 OPL | #NULL! | Промышленное освещение | 305,7 | 52 142 | 37 409 | 122,372 | 480 | D (110°) косинусная | 5 000 | 80 | <1 | Osram DURIS S5 GW PSLT33.EM 5000К | 100 000 | 1,2 | Нет | MEAN WELL | MEAN WELL XLG-320-L-A | 202B-254B AC | 100B-305B AC | 315 | 47 Гц - 63 Гц | 67 | СтепеньЗащитыСветильника | Нет | Есть | Нет | #NULL! | #NULL! | 6KV/4KV | EN55015(CISPR15) ,GB/T17743, EN55015(CISPR15) ,GB/T17743, EN61000-3-2 , GB/T17625.1, EN61000-3-3 | UL8750(type”HL”), UL879, CSA C22.2 No. 250.13-12; ENEC EN61347-1, EN61347-2-13 independent, EN62384; GB19510.1,GB19510.14; EAC TP TC 004;J61347-1(H29), J61347-2-13(H29),KC61347-1,KC61347-2-13,IS15885(Part2/Sec13)(for XLG-100I type only); IP67 approved | Да | >1,5 | I/P-O/P, I/P-FG, O/P-FG:100M Ohms / 500VDC / 25℃/ 70% RH | 1 | Да | 93% | ≥ 0,95 | 1,04 А | 85 А | <0,75 мА | Есть | 131,3 | Литейные алюминиевые сплавы | Рассеиватель D (110°) SM OPL | Алюминий | Универсальное (кронштейн/кольцо) | 0,5-35 Гц, 5м/с2, 30 мин | IK10 | IK10 | от -40° до +45° | УХЛ1 | 0,111 | 60 | 625,829 | 731 130 | 605х266х139 | #NULL! | 7,6 | 1 | 0,045 | 8 | 710 | 180 | 350 | #NULL! | #NULL! | #NULL! | #NULL! | #NULL! | #NULL! | #NULL! | #NULL! | #NULL! | #NULL! | #NULL! | #NULL! | 4 | #NULL! | #NULL! | #NULL! | #NULL! | #NULL! | #NULL! | #NULL! | #NULL! | #NULL! | #NULL! | #NULL! | #NULL! | #NULL! | #NULL! | #NULL! | #NULL! | #NULL! | #NULL! | #NULL! | #ПУСТО! | #ПУСТО! | #ПУСТО! | #ПУСТО! | #ПУСТО! | #NULL! | #NULL! | #NULL! | #NULL! | #NULL! | #NULL!
УТ000013163 | ПРОМЫШЛЕННЫЙ СВЕТИЛЬНИК TL-SLIM 20 4К | Спецзаказ | TL-SLIM 20 4K | #NULL! | Промышленное освещение | 19,9 | 3 262 | 2 571 | 129,196 | 90 | D (120°) косинусная | 4 000 | 80 | <2 | Osram DURIS E 2835 GW JTLPS1.EM 4000K | 100 000 | 1,5 | Нет | Аргос-Электрон | ИПС 20-350ТД(220-350) ОФИС 1813 | 176B - 264B AC | 158B - 290B AC | 23 | 47 Гц - 63 Гц | 65 | СтепеньЗащитыСветильника | Нет | Нет | Нет | #NULL! | #NULL! | 1 кВ (L-N) | Соответствует ТР ТС 020/2011 "Электромагнитная совместимость технических средств" | #NULL! | Нет | > 1,5 кВ АС | > 200 МОм | 1 | Да | ~ 88% | ~ 0,95 | 0,1 А | 23 | #NULL! | есть, восстанавливается автоматически | 175 | ABS пластик | SLIM OPL | Алюминий | Монтажные скобы | 0,5-35 Гц, 5м/с2, 30 мин | IK10 | IK10 | от -20° до +40° | УХЛ2 | 0,105 | 60 | 40,739 | 86 644 | 580х75х74 | #NULL! | 0,7 | 1 | 0,004 | 0,8 | 600 | 80 | 80 | #NULL! | #NULL! | #NULL! | #NULL! | #NULL! | #NULL! | #NULL! | #NULL! | #NULL! | #NULL! | #NULL! | #NULL! | 4 | #NULL! | #NULL! | #NULL! | #NULL! | #NULL! | #NULL! | #NULL! | #NULL! | #NULL! | #NULL! | #NULL! | #NULL! | #NULL! | #NULL! | #NULL! | #NULL! | #NULL! | #NULL! | #NULL! | #ПУСТО! | #ПУСТО! | #ПУСТО! | #ПУСТО! | #ПУСТО! | #NULL! | #NULL! | #NULL! | #NULL! | #NULL! | #NULL!
УТ000018070 | Уличный светильник TL-STREET 60 4K F2 W | Спецзаказ | TL-STREET 60 4K F2 W | #NULL! | Уличное освещение | 62,2 | 11 447 | 10 188 | 163,794 | 140 | W (145°х60°) широкая боковая | 4 000 | 72 | ≤5 | Osram DURIS S5 GW PSLT33.PM 4000К | 100 000 | 0,5 | Нет | MEAN WELL | MEAN WELL XLG-75-L-A | 100-305 VAC / 142-431 VDC | 100-305 VAC / 142-431 VDC | 75 | 47 Гц - 63 Гц | 67 | СтепеньЗащитыСветильника | Нет | Есть | Нет | #NULL! | #NULL! | 6KV/4KV | EN55015(CISPR15) ,GB/T17743, EN55015(CISPR15) ,GB/T17743, EN61000-3-2 , GB/T17625.1, EN61000-3-3 | UL8750(type”HL”), UL879, CSA C22.2 No. 250.13-12; ENEC EN61347-1, EN61347-2-13 independent, EN62384; GB19510.1,GB19510.14; EAC TP TC 004;J61347-1(H29), J61347-2-13(H29),KC61347-1,KC61347-2-13,IS15885(Part2/Sec13)(for XLG-100I type only); IP67 approved | Да | I/P-O/P:3.75 KVAC | I/P-O/P, I/P-FG, O/P-FG:100M Ohms / 500VDC / 25℃/ 70% RH | 1 | Да | > 91% | ≥ 0,95 | 0,33 А | 50 А | <0,75 мА | Есть, восстанавливается автоматически | 175 | Анодированный алюминий | 1-48/90-В-С5 (PROM, PR, SPORT, APS, ATAMAN Street, LC, PLUS, SM W) | Алюминий | Настенное крепление +5° / -95° | 0,5-35 Гц, 5м/с2, 30 мин | IK10 | IK10 | от -40° до +45° | УХЛ1 | 0,083 | 60 | 127,336 | 325 463 | 265х180х102 | 341х180х203 | 3 | 1 | 0,011 | 3,3 | 485 | 116 | 191 | #NULL! | #NULL! | #NULL! | #NULL! | #NULL! | #NULL! | #NULL! | #NULL! | #NULL! | #NULL! | #NULL! | #NULL! | 4 | #NULL! | #NULL! | #NULL! | #NULL! | #NULL! | #NULL! | #NULL! | #NULL! | #NULL! | #NULL! | #NULL! | #NULL! | #NULL! | #NULL! | #NULL! | #NULL! | #NULL! | #NULL! | #NULL! | #ПУСТО! | #ПУСТО! | #ПУСТО! | #ПУСТО! | #ПУСТО! | #NULL! | #NULL! | #NULL! | #NULL! | #NULL! | #NULL!
УТ000020894 | ПРОМЫШЛЕННЫЙ СВЕТИЛЬНИК ATAMAN HB 105 740 D90 | Спецзаказ | ATAMAN HB 105 740 D90 | #NULL! | Промышленное освещение | 101,1 | 17 387 | 16 327 | 161,494 | 192 | D (90°) глубокая | 4 000 | 72 | 3 | Osram DURIS S5 GW PSLT33.PM 4000К | 100 000 | 0,5 | Нет | MEAN WELL | MEAN WELL XLG-100-L-A | 100-305 VAC / 142-431 VDC | 100-305 VAC / 142-431 VDC | 100 | 47 Гц - 63 Гц | 67 | СтепеньЗащитыСветильника | Нет | Есть | Нет | #NULL! | #NULL! | 6KV/4KV | EN55015(CISPR15) ,GB/T17743, EN55015(CISPR15) ,GB/T17743, EN61000-3-2 , GB/T17625.1, EN61000-3-3 | UL8750(type”HL”), UL879, CSA C22.2 No. 250.13-12; ENEC EN61347-1, EN61347-2-13 independent, EN62384; GB19510.1,GB19510.14; EAC TP TC 004;J61347-1(H29), J61347-2-13(H29),KC61347-1,KC61347-2-13,IS15885(Part2/Sec13)(for XLG-100I type only); IP67 approved | Да | I/P-O/P:3.75 KVAC | I/P-O/P, I/P-FG, O/P-FG:100M Ohms / 500VDC / 25℃/ 70% RH | 1 | Да | 92,5% | ≥ 0,95 | 0,43 А | 50A | #NULL! | Есть | 175 | Литейные алюминиевые сплавы | Рассеиватель D (90°) | Алюминий | Универсальное (кронштейн/кольцо) | 0,5-35 Гц, 5м/с2, 30 мин | IK10 | IK10 | от -40° до +40° | УХЛ1 | 0,084 | 60 | 206,972 | 271 476 | 290х290х85 | #NULL! | 3,5 | 1 | 0,011 | 3,8 | 300 | 120 | 300 | #NULL! | #NULL! | #NULL! | #NULL! | #NULL! | #NULL! | #NULL! | #NULL! | #NULL! | #NULL! | #NULL! | #NULL! | 4 | #NULL! | #NULL! | #NULL! | #NULL! | #NULL! | #NULL! | #NULL! | #NULL! | #NULL! | #NULL! | #NULL! | #NULL! | #NULL! | #NULL! | #NULL! | #NULL! | #NULL! | #NULL! | #NULL! | #ПУСТО! | #ПУСТО! | #ПУСТО! | #ПУСТО! | #ПУСТО! | #NULL! | #NULL! | #NULL! | #NULL! | #NULL! | #NULL!
УТ000020929 | ПРОМЫШЛЕННЫЙ СВЕТИЛЬНИК ATAMAN HB 2 410 750 D60 | Серия | ATAMAN HB 2 410 750 D60 | #NULL! | Промышленное освещение | 411,9 | 73 200 | 59 503 | 144,46 | 768 | Г (60°) глубокая | 5 000 | 72 | 3 | Osram DURIS S5 GW PSLT33.PM 5000К | 100 000 | 0,5 | Нет | MEAN WELL | MEAN WELL XLG-200-L-A | 100-305 VAC / 142-431 VDC | 100-305 VAC / 142-431 VDC | 200 | 47 Гц - 63 Гц | 67 | СтепеньЗащитыСветильника | Нет | Есть | Нет | #NULL! | #NULL! | 6KV/4KV | EN55015(CISPR15) ,GB/T17743, EN55015(CISPR15) ,GB/T17743, EN61000-3-2 , GB/T17625.1, EN61000-3-3 | UL8750(type”HL”), UL879, CSA C22.2 No. 250.13-12; ENEC EN61347-1, EN61347-2-13 independent, EN62384; GB19510.1,GB19510.14; EAC TP TC 004;J61347-1(H29), J61347-2-13(H29),KC61347-1,KC61347-2-13,IS15885(Part2/Sec13)(for XLG-100I type only); IP67 approved | Да | I/P-O/P:3.75 KVAC | I/P-O/P, I/P-FG, O/P-FG:100M Ohms / 500VDC / 25℃/ 70% RH | 1 | Да | 94% | ≥ 0,95 | 0,87 А | 65 А | <0,75 мА | Есть | 117 | Литейные алюминиевые сплавы | Рассеиватель D (60°) | Алюминий | Универсальное (кронштейн/кольцо) | 0,5-35 Гц, 5м/с2, 30 мин | IK10 | IK10 | от -40° до +40° | УХЛ1 | 0,094 | 60 | 843,242 | 855 246 | 569х284х110 | 569х284х278,5 | 8,2 | 1 | 0,052 | 8,6 | 580 | 290,5 | 310 | #NULL! | #NULL! | #NULL! | #NULL! | #NULL! | #NULL! | #NULL! | #NULL! | #NULL! | #NULL! | #NULL! | #NULL! | 4 | #NULL! | #NULL! | #NULL! | #NULL! | #NULL! | #NULL! | #NULL! | #NULL! | #NULL! | #NULL! | #NULL! | #NULL! | #NULL! | #NULL! | #NULL! | #NULL! | #NULL! | #NULL! | #NULL! | https://tl-led.ru/storage/products/files/14/УТ000020929/main_image_Ataman HB 2 2 mod Ракурс 1.png | #NULL! | #ПУСТО! | https://tl-led.ru/storage/products/files/14/УТ000020929/illuminator_dimensions_ATAMAN HB 2 - 2.png | https://tl-led.ru/storage/products/files/14/УТ000020929/kss_D60 HB_HB2.jpg | #NULL! | #NULL! | #NULL! | #NULL! | #NULL! | #NULL!
УТ000020981 | ПРОМЫШЛЕННЫЙ СВЕТИЛЬНИК ATAMAN HB 2 410 750 D60 GL | Серия | ATAMAN HB 2 410 750 D60 GL | #NULL! | Промышленное освещение | 411,9 | 73 200 | 55 278 | 134,202 | 768 | Г (60°) глубокая | 5 000 | 72 | 3 | Osram DURIS S5 GW PSLT33.PM 5000К | 100 000 | 0,5 | Нет | MEAN WELL | MEAN WELL XLG-200-L-A | 100-305 VAC / 142-431 VDC | 100-305 VAC / 142-431 VDC | 200 | 47 Гц - 63 Гц | 67 | СтепеньЗащитыСветильника | Нет | Есть | Нет | #NULL! | #NULL! | 6KV/4KV | EN55015(CISPR15) ,GB/T17743, EN55015(CISPR15) ,GB/T17743, EN61000-3-2 , GB/T17625.1, EN61000-3-3 | UL8750(type”HL”), UL879, CSA C22.2 No. 250.13-12; ENEC EN61347-1, EN61347-2-13 independent, EN62384; GB19510.1,GB19510.14; EAC TP TC 004;J61347-1(H29), J61347-2-13(H29),KC61347-1,KC61347-2-13,IS15885(Part2/Sec13)(for XLG-100I type only); IP67 approved | Да | I/P-O/P:3.75 KVAC | I/P-O/P, I/P-FG, O/P-FG:100M Ohms / 500VDC / 25℃/ 70% RH | 1 | Да | 94% | ≥ 0,95 | 0,87 А | 65 А | <0,75 мА | Есть | 117 | Литейные алюминиевые сплавы | Рассеиватель D (60°) | Алюминий | Универсальное (кронштейн/кольцо) | 0,5-35 Гц, 5м/с2, 30 мин | IK10 | IK10 | от -40° до +40° | УХЛ1 | 0,102 | 60 | 843,242 | 855 246 | 569х284х110 | 569х284х278,5 | 9,2 | 1 | 0,052 | 9,6 | 580 | 290,5 | 310 | #NULL! | #NULL! | #NULL! | #NULL! | #NULL! | #NULL! | #NULL! | #NULL! | #NULL! | #NULL! | #NULL! | #NULL! | 4 | #NULL! | #NULL! | #NULL! | #NULL! | #NULL! | #NULL! | #NULL! | #NULL! | #NULL! | #NULL! | #NULL! | #NULL! | #NULL! | #NULL! | #NULL! | #NULL! | #NULL! | #NULL! | #NULL! | https://tl-led.ru/storage/products/files/14/УТ000020981/main_image_Ataman HB 2 2 mod Ракурс 1.png | #NULL! | #ПУСТО! | https://tl-led.ru/storage/products/files/14/УТ000020981/illuminator_dimensions_ATAMAN HB 2 - 2.png | https://tl-led.ru/storage/products/files/14/УТ000020981/kss_D60 HB_HB2.jpg | #NULL! | #NULL! | #NULL! | #NULL! | #NULL! | #NULL!
УТ000020930 | ПРОМЫШЛЕННЫЙ СВЕТИЛЬНИК ATAMAN HB 2 410 750 D90 | Серия | ATAMAN HB 2 410 750 D90 | #NULL! | Промышленное освещение | 411,9 | 73 200 | 64 080 | 155,572 | 768 | D (90°) глубокая | 5 000 | 72 | 3 | Osram DURIS S5 GW PSLT33.PM 5000К | 100 000 | 0,5 | Нет | MEAN WELL | MEAN WELL XLG-200-L-A | 100-305 VAC / 142-431 VDC | 100-305 VAC / 142-431 VDC | 200 | 47 Гц - 63 Гц | 67 | СтепеньЗащитыСветильника | Нет | Есть | Нет | #NULL! | #NULL! | 6KV/4KV | EN55015(CISPR15) ,GB/T17743, EN55015(CISPR15) ,GB/T17743, EN61000-3-2 , GB/T17625.1, EN61000-3-3 | UL8750(type”HL”), UL879, CSA C22.2 No. 250.13-12; ENEC EN61347-1, EN61347-2-13 independent, EN62384; GB19510.1,GB19510.14; EAC TP TC 004;J61347-1(H29), J61347-2-13(H29),KC61347-1,KC61347-2-13,IS15885(Part2/Sec13)(for XLG-100I type only); IP67 approved | Да | I/P-O/P:3.75 KVAC | I/P-O/P, I/P-FG, O/P-FG:100M Ohms / 500VDC / 25℃/ 70% RH | 1 | Да | 94% | ≥ 0,95 | 0,87 А | 65 А | <0,75 мА | Есть | 117 | Литейные алюминиевые сплавы | Рассеиватель D (90°) | Алюминий | Универсальное (кронштейн/кольцо) | 0,5-35 Гц, 5м/с2, 30 мин | IK10 | IK10 | от -40° до +40° | УХЛ1 | 0,088 | 60 | 843,242 | 855 246 | 569х284х110 | 569х284х278,5 | 8,2 | 1 | 0,052 | 8,6 | 580 | 290,5 | 310 | #NULL! | #NULL! | #NULL! | #NULL! | #NULL! | #NULL! | #NULL! | #NULL! | #NULL! | #NULL! | #NULL! | #NULL! | 4 | #NULL! | #NULL! | #NULL! | #NULL! | #NULL! | #NULL! | #NULL! | #NULL! | #NULL! | #NULL! | #NULL! | #NULL! | #NULL! | #NULL! | #NULL! | #NULL! | #NULL! | #NULL! | #NULL! | https://tl-led.ru/storage/products/files/14/УТ000020930/main_image_Ataman HB 2 2 mod Ракурс 1.png | #NULL! | #ПУСТО! | https://tl-led.ru/storage/products/files/14/УТ000020930/illuminator_dimensions_ATAMAN HB 2 - 2.png | https://tl-led.ru/storage/products/files/14/УТ000020930/kss_D90.png | #NULL! | #NULL! | #NULL! | #NULL! | #NULL! | #NULL!
УТ000020982 | ПРОМЫШЛЕННЫЙ СВЕТИЛЬНИК ATAMAN HB 2 410 750 D90 GL | Серия | ATAMAN HB 2 410 750 D90 GL | #NULL! | Промышленное освещение | 411,9 | 73 200 | 59 855 | 145,314 | 768 | D (90°) глубокая | 5 000 | 72 | 3 | Osram DURIS S5 GW PSLT33.PM 5000К | 100 000 | 0,5 | Нет | MEAN WELL | MEAN WELL XLG-200-L-A | 100-305 VAC / 142-431 VDC | 100-305 VAC / 142-431 VDC | 200 | 47 Гц - 63 Гц | 67 | СтепеньЗащитыСветильника | Нет | Есть | Нет | #NULL! | #NULL! | 6KV/4KV | EN55015(CISPR15) ,GB/T17743, EN55015(CISPR15) ,GB/T17743, EN61000-3-2 , GB/T17625.1, EN61000-3-3 | UL8750(type”HL”), UL879, CSA C22.2 No. 250.13-12; ENEC EN61347-1, EN61347-2-13 independent, EN62384; GB19510.1,GB19510.14; EAC TP TC 004;J61347-1(H29), J61347-2-13(H29),KC61347-1,KC61347-2-13,IS15885(Part2/Sec13)(for XLG-100I type only); IP67 approved | Да | I/P-O/P:3.75 KVAC | I/P-O/P, I/P-FG, O/P-FG:100M Ohms / 500VDC / 25℃/ 70% RH | 1 | Да | 94% | ≥ 0,95 | 0,87 А | 65 А | <0,75 мА | Есть | 117 | Литейные алюминиевые сплавы | Рассеиватель D (90°) | Алюминий | Универсальное (кронштейн/кольцо) | 0,5-35 Гц, 5м/с2, 30 мин | IK10 | IK10 | от -40° до +40° | УХЛ1 | 0,094 | 60 | 843,242 | 855 246 | 569х284х110 | 569х284х278,5 | 9,2 | 1 | 0,052 | 9,6 | 580 | 290,5 | 310 | #NULL! | #NULL! | #NULL! | #NULL! | #NULL! | #NULL! | #NULL! | #NULL! | #NULL! | #NULL! | #NULL! | #NULL! | 4 | #NULL! | #NULL! | #NULL! | #NULL! | #NULL! | #NULL! | #NULL! | #NULL! | #NULL! | #NULL! | #NULL! | #NULL! | #NULL! | #NULL! | #NULL! | #NULL! | #NULL! | #NULL! | #NULL! | https://tl-led.ru/storage/products/files/14/УТ000020982/main_image_Ataman HB 2 2 mod Ракурс 1.png | #NULL! | #ПУСТО! | https://tl-led.ru/storage/products/files/14/УТ000020982/illuminator_dimensions_ATAMAN HB 2 - 2.png | https://tl-led.ru/storage/products/files/14/УТ000020982/kss_D90.png | #NULL! | #NULL! | #NULL! | #NULL! | #NULL! | #NULL!
УТ000020931 | ПРОМЫШЛЕННЫЙ СВЕТИЛЬНИК ATAMAN HB 2 410 750 D120 | Серия | ATAMAN HB 2 410 750 D120 | #NULL! | Промышленное освещение | 411,9 | 73 200 | 64 785 | 157,283 | 768 | D (120°) косинусная | 5 000 | 72 | 3 | Osram DURIS S5 GW PSLT33.PM 5000К | 100 000 | 0,5 | Нет | MEAN WELL | MEAN WELL XLG-200-L-A | 100-305 VAC / 142-431 VDC | 100-305 VAC / 142-431 VDC | 200 | 47 Гц - 63 Гц | 67 | СтепеньЗащитыСветильника | Нет | Есть | Нет | #NULL! | #NULL! | 6KV/4KV | EN55015(CISPR15) ,GB/T17743, EN55015(CISPR15) ,GB/T17743, EN61000-3-2 , GB/T17625.1, EN61000-3-3 | UL8750(type”HL”), UL879, CSA C22.2 No. 250.13-12; ENEC EN61347-1, EN61347-2-13 independent, EN62384; GB19510.1,GB19510.14; EAC TP TC 004;J61347-1(H29), J61347-2-13(H29),KC61347-1,KC61347-2-13,IS15885(Part2/Sec13)(for XLG-100I type only); IP67 approved | Да | I/P-O/P:3.75 KVAC | I/P-O/P, I/P-FG, O/P-FG:100M Ohms / 500VDC / 25℃/ 70% RH | 1 | Да | 94% | ≥ 0,95 | 0,87 А | 65 А | <0,75 мА | Есть | 117 | Литейные алюминиевые сплавы | 3-0-Д120-С5 (HB - D120) | Алюминий | Универсальное (кронштейн/кольцо) | 0,5-35 Гц, 5м/с2, 30 мин | IK10 | IK10 | от -40° до +40° | УХЛ1 | 0,087 | 60 | 843,242 | 855 246 | 569х284х110 | 569х284х278,5 | 8,2 | 1 | 0,052 | 8,6 | 580 | 290,5 | 310 | #NULL! | #NULL! | #NULL! | #NULL! | #NULL! | #NULL! | #NULL! | #NULL! | #NULL! | #NULL! | #NULL! | #NULL! | 4 | #NULL! | #NULL! | #NULL! | #NULL! | #NULL! | #NULL! | #NULL! | #NULL! | #NULL! | #NULL! | #NULL! | #NULL! | #NULL! | #NULL! | #NULL! | #NULL! | #NULL! | #NULL! | #NULL! | https://tl-led.ru/storage/products/files/14/УТ000020931/main_image_Ataman HB 2 2 mod Ракурс 1.png | #NULL! | #ПУСТО! | https://tl-led.ru/storage/products/files/14/УТ000020931/illuminator_dimensions_ATAMAN HB 2 - 2.png | https://tl-led.ru/storage/products/files/14/УТ000020931/kss_D120.jpg | #NULL! | #NULL! | #NULL! | #NULL! | #NULL! | #NULL!
УТ000020983 | ПРОМЫШЛЕННЫЙ СВЕТИЛЬНИК ATAMAN HB 2 410 750 D120 GL | Серия | ATAMAN HB 2 410 750 D120 GL | #NULL! | Промышленное освещение | 411,9 | 73 200 | 64 785 | 157,283 | 768 | D (120°) косинусная | 5 000 | 72 | 3 | Osram DURIS S5 GW PSLT33.PM 5000К | 100 000 | 0,5 | Нет | MEAN WELL | MEAN WELL XLG-200-L-A | 100-305 VAC / 142-431 VDC | 100-305 VAC / 142-431 VDC | 200 | 47 Гц - 63 Гц | 67 | СтепеньЗащитыСветильника | Нет | Есть | Нет | #NULL! | #NULL! | 6KV/4KV | EN55015(CISPR15) ,GB/T17743, EN55015(CISPR15) ,GB/T17743, EN61000-3-2 , GB/T17625.1, EN61000-3-3 | UL8750(type”HL”), UL879, CSA C22.2 No. 250.13-12; ENEC EN61347-1, EN61347-2-13 independent, EN62384; GB19510.1,GB19510.14; EAC TP TC 004;J61347-1(H29), J61347-2-13(H29),KC61347-1,KC61347-2-13,IS15885(Part2/Sec13)(for XLG-100I type only); IP67 approved | Да | I/P-O/P:3.75 KVAC | I/P-O/P, I/P-FG, O/P-FG:100M Ohms / 500VDC / 25℃/ 70% RH | 1 | Да | 94% | ≥ 0,95 | 0,87 А | 65 А | <0,75 мА | Есть | 117 | Литейные алюминиевые сплавы | Закалённое стекло GL D120 | Алюминий | Универсальное (кронштейн/кольцо) | 0,5-35 Гц, 5м/с2, 30 мин | IK10 | IK10 | от -40° до +40° | УХЛ1 | 0,087 | 60 | 843,242 | 855 246 | 569х284х110 | 569х284х278,5 | 9,2 | 1 | 0,052 | 9,6 | 580 | 290,5 | 310 | #NULL! | #NULL! | #NULL! | #NULL! | #NULL! | #NULL! | #NULL! | #NULL! | #NULL! | #NULL! | #NULL! | #NULL! | 4 | #NULL! | #NULL! | #NULL! | #NULL! | #NULL! | #NULL! | #NULL! | #NULL! | #NULL! | #NULL! | #NULL! | #NULL! | #NULL! | #NULL! | #NULL! | #NULL! | #NULL! | #NULL! | #NULL! | https://tl-led.ru/storage/products/files/14/УТ000020983/main_image_Ataman HB 2 2 mod Ракурс 1.png | #NULL! | #ПУСТО! | https://tl-led.ru/storage/products/files/14/УТ000020983/illuminator_dimensions_ATAMAN HB 2 - 2.png | https://tl-led.ru/storage/products/files/14/УТ000020983/kss_D.jpg | #NULL! | #NULL! | #NULL! | #NULL! | #NULL! | #NULL!
УТ000020932 | ПРОМЫШЛЕННЫЙ СВЕТИЛЬНИК ATAMAN HB 2 400 750 D120 IE | Спецзаказ | ATAMAN HB 2 400 750 D120 IE | #NULL! | Промышленное освещение | 403,4 | 80 909 | 69 541 | 172,387 | 392 | D (120°) косинусная | 5 000 | 70 | 3 | Osram DURIS S8 GW P9LR35.PM 5000K | 100 000 | 0,5 | Нет | MEAN WELL | MEAN WELL XLG-200-L-A | 100-305 VAC / 142-431 VDC | 100-305 VAC / 142-431 VDC | 200 | 47 Гц - 63 Гц | 67 | СтепеньЗащитыСветильника | Нет | Есть | Нет | #NULL! | #NULL! | 6KV/4KV | EN55015(CISPR15) ,GB/T17743, EN55015(CISPR15) ,GB/T17743, EN61000-3-2 , GB/T17625.1, EN61000-3-3 | UL8750(type”HL”), UL879, CSA C22.2 No. 250.13-12; ENEC EN61347-1, EN61347-2-13 independent, EN62384; GB19510.1,GB19510.14; EAC TP TC 004;J61347-1(H29), J61347-2-13(H29),KC61347-1,KC61347-2-13,IS15885(Part2/Sec13)(for XLG-100I type only); IP67 approved | Да | I/P-O/P:3.75 KVAC | I/P-O/P, I/P-FG, O/P-FG:100M Ohms / 500VDC / 25℃/ 70% RH | 1 | Да | 94% | ≥ 0,95 | 0,87 А | 65 А | <0,75 мА | Есть | 175 | Литейные алюминиевые сплавы | 3-0-Д120-С5 (HB - D120) | Алюминий | Универсальное (кронштейн/кольцо) | 0,5-35 Гц, 5м/с2, 30 мин | IK10 | IK10 | от -40° до +40° | УХЛ1 | 0,079 | 60 | 825,84 | 855 246 | 569х284х110 | 569х284х278,5 | 8,2 | 1 | 0,052 | 8,6 | 580 | 290,5 | 310 | #NULL! | #NULL! | #NULL! | #NULL! | #NULL! | #NULL! | #NULL! | #NULL! | #NULL! | #NULL! | #NULL! | #NULL! | 4 | #NULL! | #NULL! | #NULL! | #NULL! | #NULL! | #NULL! | #NULL! | #NULL! | #NULL! | #NULL! | #NULL! | #NULL! | #NULL! | #NULL! | #NULL! | #NULL! | #NULL! | #NULL! | #NULL! | #ПУСТО! | #ПУСТО! | #ПУСТО! | #ПУСТО! | #ПУСТО! | #NULL! | #NULL! | #NULL! | #NULL! | #NULL! | #NULL!
УТ000020984 | ПРОМЫШЛЕННЫЙ СВЕТИЛЬНИК ATAMAN HB 2 400 750 D120 GL IE | Спецзаказ | ATAMAN HB 2 400 750 D120 GL IE | #NULL! | Промышленное освещение | 403,4 | 80 909 | 69 541 | 172,387 | 392 | D (120°) косинусная | 5 000 | 70 | 3 | Osram DURIS S8 GW P9LR35.PM 5000K | 100 000 | 0,5 | Нет | MEAN WELL | MEAN WELL XLG-200-L-A | 100-305 VAC / 142-431 VDC | 100-305 VAC / 142-431 VDC | 200 | 47 Гц - 63 Гц | 67 | СтепеньЗащитыСветильника | Нет | Есть | Нет | #NULL! | #NULL! | 6KV/4KV | EN55015(CISPR15) ,GB/T17743, EN55015(CISPR15) ,GB/T17743, EN61000-3-2 , GB/T17625.1, EN61000-3-3 | UL8750(type”HL”), UL879, CSA C22.2 No. 250.13-12; ENEC EN61347-1, EN61347-2-13 independent, EN62384; GB19510.1,GB19510.14; EAC TP TC 004;J61347-1(H29), J61347-2-13(H29),KC61347-1,KC61347-2-13,IS15885(Part2/Sec13)(for XLG-100I type only); IP67 approved | Да | I/P-O/P:3.75 KVAC | I/P-O/P, I/P-FG, O/P-FG:100M Ohms / 500VDC / 25℃/ 70% RH | 1 | Да | 94% | ≥ 0,95 | 0,87 А | 65 А | <0,75 мА | Есть | 175 | Литейные алюминиевые сплавы | Закалённое стекло GL D120 | Алюминий | Универсальное (кронштейн/кольцо) | 0,5-35 Гц, 5м/с2, 30 мин | IK10 | IK10 | от -40° до +40° | УХЛ1 | 0,079 | 60 | 825,84 | 855 246 | 569х284х110 | 569х284х278,5 | 9,2 | 1 | 0,052 | 9,6 | 580 | 290,5 | 310 | #NULL! | #NULL! | #NULL! | #NULL! | #NULL! | #NULL! | #NULL! | #NULL! | #NULL! | #NULL! | #NULL! | #NULL! | 4 | #NULL! | #NULL! | #NULL! | #NULL! | #NULL! | #NULL! | #NULL! | #NULL! | #NULL! | #NULL! | #NULL! | #NULL! | #NULL! | #NULL! | #NULL! | #NULL! | #NULL! | #NULL! | #NULL! | #ПУСТО! | #ПУСТО! | #ПУСТО! | #ПУСТО! | #ПУСТО! | #NULL! | #NULL! | #NULL! | #NULL! | #NULL! | #NULL!
УТ000020933 | ПРОМЫШЛЕННЫЙ СВЕТИЛЬНИК ATAMAN HB 2 460 750 D60 | Серия | ATAMAN HB 2 460 750 D60 | #NULL! | Промышленное освещение | 463,4 | 82 350 | 66 941 | 144,456 | 864 | Г (60°) глубокая | 5 000 | 72 | 5 | Osram DURIS S5 GW PSLT33.PM 5000К | 100 000 | 0,5 | Нет | MEAN WELL | MEAN WELL XLG-240-L-A | 100-305 VAC / 142-431 VDC | 100-305 VAC / 142-431 VDC | 239 | 47 Гц - 63 Гц | 67 | СтепеньЗащитыСветильника | Нет | Есть | Нет | #NULL! | #NULL! | 6KV/4KV | EN55015(CISPR15) ,GB/T17743, EN55015(CISPR15) ,GB/T17743, EN61000-3-2 , GB/T17625.1, EN61000-3-3 | UL8750(type”HL”), UL879, CSA C22.2 No. 250.13-12; ENEC EN61347-1, EN61347-2-13 independent, EN62384; GB19510.1,GB19510.14; EAC TP TC 004;J61347-1(H29), J61347-2-13(H29),KC61347-1,KC61347-2-13,IS15885(Part2/Sec13)(for XLG-100I type only); IP67 approved | Да | I/P-O/P:3.75 KVAC | I/P-O/P, I/P-FG, O/P-FG:100M Ohms / 500VDC / 25℃/ 70% RH | 1 | Да | 93% | ≥ 0,95 | 1,04 А | 85 А | <0,75 мА | Есть | 117 | Литейные алюминиевые сплавы | Рассеиватель D (60°) | Алюминий | Универсальное (кронштейн/кольцо) | 0,5-35 Гц, 5м/с2, 30 мин | IK10 | IK10 | от -40° до +40° | УХЛ1 | 0,094 | 60 | 948,672 | 855 246 | 569х284х110 | 569х284х278,5 | 8,5 | 1 | 0,052 | 8,9 | 580 | 290,5 | 310 | #NULL! | #NULL! | #NULL! | #NULL! | #NULL! | #NULL! | #NULL! | #NULL! | #NULL! | #NULL! | #NULL! | #NULL! | 4 | #NULL! | #NULL! | #NULL! | #NULL! | #NULL! | #NULL! | #NULL! | #NULL! | #NULL! | #NULL! | #NULL! | #NULL! | #NULL! | #NULL! | #NULL! | #NULL! | #NULL! | #NULL! | #NULL! | https://tl-led.ru/storage/products/files/14/УТ000020933/main_image_Ataman HB 2 2 mod Ракурс 1.png | #NULL! | #ПУСТО! | https://tl-led.ru/storage/products/files/14/УТ000020933/illuminator_dimensions_ATAMAN HB 2 - 2.png | https://tl-led.ru/storage/products/files/14/УТ000020933/kss_D60 HB_HB2.jpg | #NULL! | #NULL! | #NULL! | #NULL! | #NULL! | #NULL!
УТ000020985 | ПРОМЫШЛЕННЫЙ СВЕТИЛЬНИК ATAMAN HB 2 460 750 D60 GL | Серия | ATAMAN HB 2 460 750 D60 GL | #NULL! | Промышленное освещение | 463,4 | 82 350 | 62 188 | 134,199 | 864 | Г (60°) глубокая | 5 000 | 72 | 5 | Osram DURIS S5 GW PSLT33.PM 5000К | 100 000 | 0,5 | Нет | MEAN WELL | MEAN WELL XLG-240-L-A | 100-305 VAC / 142-431 VDC | 100-305 VAC / 142-431 VDC | 239 | 47 Гц - 63 Гц | 67 | СтепеньЗащитыСветильника | Нет | Есть | Нет | #NULL! | #NULL! | 6KV/4KV | EN55015(CISPR15) ,GB/T17743, EN55015(CISPR15) ,GB/T17743, EN61000-3-2 , GB/T17625.1, EN61000-3-3 | UL8750(type”HL”), UL879, CSA C22.2 No. 250.13-12; ENEC EN61347-1, EN61347-2-13 independent, EN62384; GB19510.1,GB19510.14; EAC TP TC 004;J61347-1(H29), J61347-2-13(H29),KC61347-1,KC61347-2-13,IS15885(Part2/Sec13)(for XLG-100I type only); IP67 approved | Да | I/P-O/P:3.75 KVAC | I/P-O/P, I/P-FG, O/P-FG:100M Ohms / 500VDC / 25℃/ 70% RH | 1 | Да | 93% | ≥ 0,95 | 1,04 А | 85 А | <0,75 мА | Есть | 117 | Литейные алюминиевые сплавы | Рассеиватель D (60°) | Алюминий | Универсальное (кронштейн/кольцо) | 0,5-35 Гц, 5м/с2, 30 мин | IK10 | IK10 | от -40° до +40° | УХЛ1 | 0,102 | 60 | 948,672 | 855 246 | 569х284х110 | 569х284х278,5 | 9,5 | 1 | 0,052 | 9,9 | 580 | 290,5 | 310 | #NULL! | #NULL! | #NULL! | #NULL! | #NULL! | #NULL! | #NULL! | #NULL! | #NULL! | #NULL! | #NULL! | #NULL! | 4 | #NULL! | #NULL! | #NULL! | #NULL! | #NULL! | #NULL! | #NULL! | #NULL! | #NULL! | #NULL! | #NULL! | #NULL! | #NULL! | #NULL! | #NULL! | #NULL! | #NULL! | #NULL! | #NULL! | https://tl-led.ru/storage/products/files/14/УТ000020985/main_image_Ataman HB 2 2 mod Ракурс 1.png | #NULL! | #ПУСТО! | https://tl-led.ru/storage/products/files/14/УТ000020985/illuminator_dimensions_ATAMAN HB 2 - 2.png | https://tl-led.ru/storage/products/files/14/УТ000020985/kss_D60 HB_HB2.jpg | #NULL! | #NULL! | #NULL! | #NULL! | #NULL! | #NULL!
УТ000021000 | ПРОМЫШЛЕННЫЙ СВЕТИЛЬНИК ATAMAN HB 2 680 750 D120 GL IE | Спецзаказ | ATAMAN HB 2 680 750 D120 GL IE | #NULL! | Промышленное освещение | 679,3 | 136 224 | 117 085 | 172,361 | 660 | D (120°) косинусная | 5 000 | 70 | 5 | Osram DURIS S8 GW P9LR35.PM 5000K | 100 000 | 0,5 | Нет | MEAN WELL | MEAN WELL XLG-240-L-A | 100-305 VAC / 142-431 VDC | 100-305 VAC / 142-431 VDC | 239 | 47 Гц - 63 Гц | 67 | СтепеньЗащитыСветильника | Нет | Есть | Нет | #NULL! | #NULL! | 6KV/4KV | EN55015(CISPR15) ,GB/T17743, EN55015(CISPR15) ,GB/T17743, EN61000-3-2 , GB/T17625.1, EN61000-3-3 | UL8750(type”HL”), UL879, CSA C22.2 No. 250.13-12; ENEC EN61347-1, EN61347-2-13 independent, EN62384; GB19510.1,GB19510.14; EAC TP TC 004;J61347-1(H29), J61347-2-13(H29),KC61347-1,KC61347-2-13,IS15885(Part2/Sec13)(for XLG-100I type only); IP67 approved | Да | I/P-O/P:3.75 KVAC | I/P-O/P, I/P-FG, O/P-FG:100M Ohms / 500VDC / 25℃/ 70% RH | 1 | Да | 93% | ≥ 0,95 | 1,04 А | 85 А | <0,75 мА | Есть | 175 | Литейные алюминиевые сплавы | Закалённое стекло GL D120 | Алюминий | Универсальное (кронштейн/кольцо) | 0,5-35 Гц, 5м/с2, 30 мин | IK10 | IK10 | от -40° до +40° | УХЛ1 | 0,079 | 60 | 1 390,663 | 1 282 869 | 595х550х108,5 | 595х550х309,5 | 14,05 | 1 | 0,106 | 15 | 600 | 320 | 550 | #NULL! | #NULL! | #NULL! | #NULL! | #NULL! | #NULL! | #NULL! | #NULL! | #NULL! | #NULL! | #NULL! | #NULL! | 4 | #NULL! | #NULL! | #NULL! | #NULL! | #NULL! | #NULL! | #NULL! | #NULL! | #NULL! | #NULL! | #NULL! | #NULL! | #NULL! | #NULL! | #NULL! | #NULL! | #NULL! | #NULL! | #NULL! | #ПУСТО! | #ПУСТО! | #ПУСТО! | #ПУСТО! | #ПУСТО! | #NULL! | #NULL! | #NULL! | #NULL! | #NULL! | #NULL!
УТ000020949 | ПРОМЫШЛЕННЫЙ СВЕТИЛЬНИК ATAMAN HB 2 820 750 D60 | Серия | ATAMAN HB 2 820 750 D60 | #NULL! | Промышленное освещение | 823,8 | 146 399 | 119 006 | 144,46 | 1 536 | Г (60°) глубокая | 5 000 | 72 | 3 | Osram DURIS S5 GW PSLT33.PM 5000К | 100 000 | 0,5 | Нет | MEAN WELL | MEAN WELL XLG-200-L-A | 100-305 VAC / 142-431 VDC | 100-305 VAC / 142-431 VDC | 200 | 47 Гц - 63 Гц | 67 | СтепеньЗащитыСветильника | Нет | Есть | Нет | #NULL! | #NULL! | 6KV/4KV | EN55015(CISPR15) ,GB/T17743, EN55015(CISPR15) ,GB/T17743, EN61000-3-2 , GB/T17625.1, EN61000-3-3 | UL8750(type”HL”), UL879, CSA C22.2 No. 250.13-12; ENEC EN61347-1, EN61347-2-13 independent, EN62384; GB19510.1,GB19510.14; EAC TP TC 004;J61347-1(H29), J61347-2-13(H29),KC61347-1,KC61347-2-13,IS15885(Part2/Sec13)(for XLG-100I type only); IP67 approved | Да | I/P-O/P:3.75 KVAC | I/P-O/P, I/P-FG, O/P-FG:100M Ohms / 500VDC / 25℃/ 70% RH | 1 | Да | 94% | ≥ 0,95 | 0,87 А | 65 А | <0,75 мА | Есть | 117 | Литейные алюминиевые сплавы | Рассеиватель D (60°) | Алюминий | Универсальное (кронштейн/кольцо) | 0,5-35 Гц, 5м/с2, 30 мин | IK10 | IK10 | от -40° до +40° | УХЛ1 | 0,094 | 60 | 1 686,483 | 1 710 492 | 574х574х108,5 | 574х574х347 | 16,9 | 1 | 0,123 | 17,5 | 600 | 360 | 570 | #NULL! | #NULL! | #NULL! | #NULL! | #NULL! | #NULL! | #NULL! | #NULL! | #NULL! | #NULL! | #NULL! | #NULL! | 4 | #NULL! | #NULL! | #NULL! | #NULL! | #NULL! | #NULL! | #NULL! | #NULL! | #NULL! | #NULL! | #NULL! | #NULL! | #NULL! | #NULL! | #NULL! | #NULL! | #NULL! | #NULL! | #NULL! | https://tl-led.ru/storage/products/files/14/УТ000020949/main_image_Ataman HB 2 4 mod Ракурс 1.png | #NULL! | #ПУСТО! | https://tl-led.ru/storage/products/files/14/УТ000020949/illuminator_dimensions_ATAMAN HB 2 - 4.png | https://tl-led.ru/storage/products/files/14/УТ000020949/kss_D60 HB_HB2.jpg | #NULL! | #NULL! | #NULL! | #NULL! | #NULL! | #NULL!
УТ000021001 | ПРОМЫШЛЕННЫЙ СВЕТИЛЬНИК ATAMAN HB 2 820 750 D60 GL | Серия | ATAMAN HB 2 820 750 D60 GL | #NULL! | Промышленное освещение | 823,8 | 146 399 | 110 556 | 134,202 | 1 536 | Г (60°) глубокая | 5 000 | 72 | 3 | Osram DURIS S5 GW PSLT33.PM 5000К | 100 000 | 0,5 | Нет | MEAN WELL | MEAN WELL XLG-200-L-A | 100-305 VAC / 142-431 VDC | 100-305 VAC / 142-431 VDC | 200 | 47 Гц - 63 Гц | 67 | СтепеньЗащитыСветильника | Нет | Есть | Нет | #NULL! | #NULL! | 6KV/4KV | EN55015(CISPR15) ,GB/T17743, EN55015(CISPR15) ,GB/T17743, EN61000-3-2 , GB/T17625.1, EN61000-3-3 | UL8750(type”HL”), UL879, CSA C22.2 No. 250.13-12; ENEC EN61347-1, EN61347-2-13 independent, EN62384; GB19510.1,GB19510.14; EAC TP TC 004;J61347-1(H29), J61347-2-13(H29),KC61347-1,KC61347-2-13,IS15885(Part2/Sec13)(for XLG-100I type only); IP67 approved | Да | I/P-O/P:3.75 KVAC | I/P-O/P, I/P-FG, O/P-FG:100M Ohms / 500VDC / 25℃/ 70% RH | 1 | Да | 94% | ≥ 0,95 | 0,87 А | 65 А | <0,75 мА | Есть | 117 | Литейные алюминиевые сплавы | Рассеиватель D (60°) | Алюминий | Универсальное (кронштейн/кольцо) | 0,5-35 Гц, 5м/с2, 30 мин | IK10 | IK10 | от -40° до +40° | УХЛ1 | 0,102 | 60 | 1 686,483 | 1 710 492 | 574х574х108,5 | 574х574х347 | 18,9 | 1 | 0,123 | 19,5 | 600 | 360 | 570 | #NULL! | #NULL! | #NULL! | #NULL! | #NULL! | #NULL! | #NULL! | #NULL! | #NULL! | #NULL! | #NULL! | #NULL! | 4 | #NULL! | #NULL! | #NULL! | #NULL! | #NULL! | #NULL! | #NULL! | #NULL! | #NULL! | #NULL! | #NULL! | #NULL! | #NULL! | #NULL! | #NULL! | #NULL! | #NULL! | #NULL! | #NULL! | https://tl-led.ru/storage/products/files/14/УТ000021001/main_image_Ataman HB 2 4 mod Ракурс 1.png | #NULL! | #ПУСТО! | https://tl-led.ru/storage/products/files/14/УТ000021001/illuminator_dimensions_ATAMAN HB 2 - 4.png | https://tl-led.ru/storage/products/files/14/УТ000021001/kss_D60 HB_HB2.jpg | #NULL! | #NULL! | #NULL! | #NULL! | #NULL! | #NULL!
УТ000020950 | ПРОМЫШЛЕННЫЙ СВЕТИЛЬНИК ATAMAN HB 2 820 750 D90 | Серия | ATAMAN HB 2 820 750 D90 | #NULL! | Промышленное освещение | 823,8 | 146 399 | 128 161 | 155,573 | 1 536 | D (90°) глубокая | 5 000 | 72 | 3 | Osram DURIS S5 GW PSLT33.PM 5000К | 100 000 | 0,5 | Нет | MEAN WELL | MEAN WELL XLG-200-L-A | 100-305 VAC / 142-431 VDC | 100-305 VAC / 142-431 VDC | 200 | 47 Гц - 63 Гц | 67 | СтепеньЗащитыСветильника | Нет | Есть | Нет | #NULL! | #NULL! | 6KV/4KV | EN55015(CISPR15) ,GB/T17743, EN55015(CISPR15) ,GB/T17743, EN61000-3-2 , GB/T17625.1, EN61000-3-3 | UL8750(type”HL”), UL879, CSA C22.2 No. 250.13-12; ENEC EN61347-1, EN61347-2-13 independent, EN62384; GB19510.1,GB19510.14; EAC TP TC 004;J61347-1(H29), J61347-2-13(H29),KC61347-1,KC61347-2-13,IS15885(Part2/Sec13)(for XLG-100I type only); IP67 approved | Да | I/P-O/P:3.75 KVAC | I/P-O/P, I/P-FG, O/P-FG:100M Ohms / 500VDC / 25℃/ 70% RH | 1 | Да | 94% | ≥ 0,95 | 0,87 А | 65 А | <0,75 мА | Есть | 117 | Литейные алюминиевые сплавы | Рассеиватель D (90°) | Алюминий | Универсальное (кронштейн/кольцо) | 0,5-35 Гц, 5м/с2, 30 мин | IK10 | IK10 | от -40° до +40° | УХЛ1 | 0,088 | 60 | 1 686,483 | 1 710 492 | 574х574х108,5 | 574х574х347 | 16,9 | 1 | 0,123 | 17,5 | 600 | 360 | 570 | #NULL! | #NULL! | #NULL! | #NULL! | #NULL! | #NULL! | #NULL! | #NULL! | #NULL! | #NULL! | #NULL! | #NULL! | 4 | #NULL! | #NULL! | #NULL! | #NULL! | #NULL! | #NULL! | #NULL! | #NULL! | #NULL! | #NULL! | #NULL! | #NULL! | #NULL! | #NULL! | #NULL! | #NULL! | #NULL! | #NULL! | #NULL! | https://tl-led.ru/storage/products/files/14/УТ000020950/main_image_Ataman HB 2 4 mod Ракурс 1.png | #NULL! | #ПУСТО! | https://tl-led.ru/storage/products/files/14/УТ000020950/illuminator_dimensions_ATAMAN HB 2 - 4.png | https://tl-led.ru/storage/products/files/14/УТ000020950/kss_D90.png | #NULL! | #NULL! | #NULL! | #NULL! | #NULL! | #NULL!
УТ000021002 | ПРОМЫШЛЕННЫЙ СВЕТИЛЬНИК ATAMAN HB 2 820 750 D90 GL | Серия | ATAMAN HB 2 820 750 D90 GL | #NULL! | Промышленное освещение | 823,8 | 146 399 | 119 711 | 145,316 | 1 536 | D (90°) глубокая | 5 000 | 72 | 3 | Osram DURIS S5 GW PSLT33.PM 5000К | 100 000 | 0,5 | Нет | MEAN WELL | MEAN WELL XLG-200-L-A | 100-305 VAC / 142-431 VDC | 100-305 VAC / 142-431 VDC | 200 | 47 Гц - 63 Гц | 67 | СтепеньЗащитыСветильника | Нет | Есть | Нет | #NULL! | #NULL! | 6KV/4KV | EN55015(CISPR15) ,GB/T17743, EN55015(CISPR15) ,GB/T17743, EN61000-3-2 , GB/T17625.1, EN61000-3-3 | UL8750(type”HL”), UL879, CSA C22.2 No. 250.13-12; ENEC EN61347-1, EN61347-2-13 independent, EN62384; GB19510.1,GB19510.14; EAC TP TC 004;J61347-1(H29), J61347-2-13(H29),KC61347-1,KC61347-2-13,IS15885(Part2/Sec13)(for XLG-100I type only); IP67 approved | Да | I/P-O/P:3.75 KVAC | I/P-O/P, I/P-FG, O/P-FG:100M Ohms / 500VDC / 25℃/ 70% RH | 1 | Да | 94% | ≥ 0,95 | 0,87 А | 65 А | <0,75 мА | Есть | 117 | Литейные алюминиевые сплавы | Рассеиватель D (90°) | Алюминий | Универсальное (кронштейн/кольцо) | 0,5-35 Гц, 5м/с2, 30 мин | IK10 | IK10 | от -40° до +40° | УХЛ1 | 0,094 | 60 | 1 686,483 | 1 710 492 | 574х574х108,5 | 574х574х347 | 18,9 | 1 | 0,123 | 19,5 | 600 | 360 | 570 | #NULL! | #NULL! | #NULL! | #NULL! | #NULL! | #NULL! | #NULL! | #NULL! | #NULL! | #NULL! | #NULL! | #NULL! | 4 | #NULL! | #NULL! | #NULL! | #NULL! | #NULL! | #NULL! | #NULL! | #NULL! | #NULL! | #NULL! | #NULL! | #NULL! | #NULL! | #NULL! | #NULL! | #NULL! | #NULL! | #NULL! | #NULL! | https://tl-led.ru/storage/products/files/14/УТ000021002/main_image_Ataman HB 2 4 mod Ракурс 1.png | #NULL! | #ПУСТО! | https://tl-led.ru/storage/products/files/14/УТ000021002/illuminator_dimensions_ATAMAN HB 2 - 4.png | https://tl-led.ru/storage/products/files/14/УТ000021002/kss_D90.png | #NULL! | #NULL! | #NULL! | #NULL! | #NULL! | #NULL!
УТ000020951 | ПРОМЫШЛЕННЫЙ СВЕТИЛЬНИК ATAMAN HB 2 820 750 D120 | Серия | ATAMAN HB 2 820 750 D120 | #NULL! | Промышленное освещение | 823,8 | 146 399 | 129 569 | 157,282 | 1 536 | D (120°) косинусная | 5 000 | 72 | 3 | Osram DURIS S5 GW PSLT33.PM 5000К | 100 000 | 0,5 | Нет | MEAN WELL | MEAN WELL XLG-200-L-A | 100-305 VAC / 142-431 VDC | 100-305 VAC / 142-431 VDC | 200 | 47 Гц - 63 Гц | 67 | СтепеньЗащитыСветильника | Нет | Есть | Нет | #NULL! | #NULL! | 6KV/4KV | EN55015(CISPR15) ,GB/T17743, EN55015(CISPR15) ,GB/T17743, EN61000-3-2 , GB/T17625.1, EN61000-3-3 | UL8750(type”HL”), UL879, CSA C22.2 No. 250.13-12; ENEC EN61347-1, EN61347-2-13 independent, EN62384; GB19510.1,GB19510.14; EAC TP TC 004;J61347-1(H29), J61347-2-13(H29),KC61347-1,KC61347-2-13,IS15885(Part2/Sec13)(for XLG-100I type only); IP67 approved | Да | I/P-O/P:3.75 KVAC | I/P-O/P, I/P-FG, O/P-FG:100M Ohms / 500VDC / 25℃/ 70% RH | 1 | Да | 94% | ≥ 0,95 | 0,87 А | 65 А | <0,75 мА | Есть | 117 | Литейные алюминиевые сплавы | 3-0-Д120-С5 (HB - D120) | Алюминий | Универсальное (кронштейн/кольцо) | 0,5-35 Гц, 5м/с2, 30 мин | IK10 | IK10 | от -40° до +40° | УХЛ1 | 0,087 | 60 | 1 686,483 | 1 710 492 | 574х574х108,5 | 574х574х347 | 16,9 | 1 | 0,123 | 17,5 | 600 | 360 | 570 | #NULL! | #NULL! | #NULL! | #NULL! | #NULL! | #NULL! | #NULL! | #NULL! | #NULL! | #NULL! | #NULL! | #NULL! | 4 | #NULL! | #NULL! | #NULL! | #NULL! | #NULL! | #NULL! | #NULL! | #NULL! | #NULL! | #NULL! | #NULL! | #NULL! | #NULL! | #NULL! | #NULL! | #NULL! | #NULL! | #NULL! | #NULL! | https://tl-led.ru/storage/products/files/14/УТ000020951/main_image_Ataman HB 2 4 mod Ракурс 1.png | #NULL! | #ПУСТО! | https://tl-led.ru/storage/products/files/14/УТ000020951/illuminator_dimensions_ATAMAN HB 2 - 4.png | https://tl-led.ru/storage/products/files/14/УТ000020951/kss_D120.jpg | #NULL! | #NULL! | #NULL! | #NULL! | #NULL! | #NULL!
УТ000021003 | ПРОМЫШЛЕННЫЙ СВЕТИЛЬНИК ATAMAN HB 2 820 750 D120 GL | Серия | ATAMAN HB 2 820 750 D120 GL | #NULL! | Промышленное освещение | 823,8 | 146 399 | 129 569 | 157,282 | 1 536 | D (120°) косинусная | 5 000 | 72 | 3 | Osram DURIS S5 GW PSLT33.PM 5000К | 100 000 | 0,5 | Нет | MEAN WELL | MEAN WELL XLG-200-L-A | 100-305 VAC / 142-431 VDC | 100-305 VAC / 142-431 VDC | 200 | 47 Гц - 63 Гц | 67 | СтепеньЗащитыСветильника | Нет | Есть | Нет | #NULL! | #NULL! | 6KV/4KV | EN55015(CISPR15) ,GB/T17743, EN55015(CISPR15) ,GB/T17743, EN61000-3-2 , GB/T17625.1, EN61000-3-3 | UL8750(type”HL”), UL879, CSA C22.2 No. 250.13-12; ENEC EN61347-1, EN61347-2-13 independent, EN62384; GB19510.1,GB19510.14; EAC TP TC 004;J61347-1(H29), J61347-2-13(H29),KC61347-1,KC61347-2-13,IS15885(Part2/Sec13)(for XLG-100I type only); IP67 approved | Да | I/P-O/P:3.75 KVAC | I/P-O/P, I/P-FG, O/P-FG:100M Ohms / 500VDC / 25℃/ 70% RH | 1 | Да | 94% | ≥ 0,95 | 0,87 А | 65 А | <0,75 мА | Есть | 117 | Литейные алюминиевые сплавы | Закалённое стекло GL D120 | Алюминий | Универсальное (кронштейн/кольцо) | 0,5-35 Гц, 5м/с2, 30 мин | IK10 | IK10 | от -40° до +40° | УХЛ1 | 0,087 | 60 | 1 686,483 | 1 710 492 | 574х574х108,5 | 574х574х347 | 18,9 | 1 | 0,123 | 19,5 | 600 | 360 | 570 | #NULL! | #NULL! | #NULL! | #NULL! | #NULL! | #NULL! | #NULL! | #NULL! | #NULL! | #NULL! | #NULL! | #NULL! | 4 | #NULL! | #NULL! | #NULL! | #NULL! | #NULL! | #NULL! | #NULL! | #NULL! | #NULL! | #NULL! | #NULL! | #NULL! | #NULL! | #NULL! | #NULL! | #NULL! | #NULL! | #NULL! | #NULL! | https://tl-led.ru/storage/products/files/14/УТ000021003/main_image_Ataman HB 2 4 mod Ракурс 1.png | #NULL! | #ПУСТО! | https://tl-led.ru/storage/products/files/14/УТ000021003/illuminator_dimensions_ATAMAN HB 2 - 4.png | https://tl-led.ru/storage/products/files/14/УТ000021003/kss_D.jpg | #NULL! | #NULL! | #NULL! | #NULL! | #NULL! | #NULL!
УТ000020952 | ПРОМЫШЛЕННЫЙ СВЕТИЛЬНИК ATAMAN HB 2 800 750 D120 IE | Спецзаказ | ATAMAN HB 2 800 750 D120 IE | #NULL! | Промышленное освещение | 806,9 | 161 818 | 139 082 | 172,366 | 784 | D (120°) косинусная | 5 000 | 70 | 3 | Osram DURIS S8 GW P9LR35.PM 5000K | 100 000 | 0,5 | Нет | MEAN WELL | MEAN WELL XLG-200-L-A | 100-305 VAC / 142-431 VDC | 100-305 VAC / 142-431 VDC | 200 | 47 Гц - 63 Гц | 67 | СтепеньЗащитыСветильника | Нет | Есть | Нет | #NULL! | #NULL! | 6KV/4KV | EN55015(CISPR15) ,GB/T17743, EN55015(CISPR15) ,GB/T17743, EN61000-3-2 , GB/T17625.1, EN61000-3-3 | UL8750(type”HL”), UL879, CSA C22.2 No. 250.13-12; ENEC EN61347-1, EN61347-2-13 independent, EN62384; GB19510.1,GB19510.14; EAC TP TC 004;J61347-1(H29), J61347-2-13(H29),KC61347-1,KC61347-2-13,IS15885(Part2/Sec13)(for XLG-100I type only); IP67 approved | Да | I/P-O/P:3.75 KVAC | I/P-O/P, I/P-FG, O/P-FG:100M Ohms / 500VDC / 25℃/ 70% RH | 1 | Да | 94% | ≥ 0,95 | 0,87 А | 65 А | <0,75 мА | Есть | 175 | Литейные алюминиевые сплавы | 3-0-Д120-С5 (HB - D120) | Алюминий | Универсальное (кронштейн/кольцо) | 0,5-35 Гц, 5м/с2, 30 мин | IK10 | IK10 | от -40° до +40° | УХЛ1 | 0,079 | 60 | 1 651,886 | 1 710 492 | 574х574х108,5 | 574х574х347 | 16,9 | 1 | 0,123 | 17,5 | 600 | 360 | 570 | #NULL! | #NULL! | #NULL! | #NULL! | #NULL! | #NULL! | #NULL! | #NULL! | #NULL! | #NULL! | #NULL! | #NULL! | 4 | #NULL! | #NULL! | #NULL! | #NULL! | #NULL! | #NULL! | #NULL! | #NULL! | #NULL! | #NULL! | #NULL! | #NULL! | #NULL! | #NULL! | #NULL! | #NULL! | #NULL! | #NULL! | #NULL! | #ПУСТО! | #ПУСТО! | #ПУСТО! | #ПУСТО! | #ПУСТО! | #NULL! | #NULL! | #NULL! | #NULL! | #NULL! | #NULL!
УТ000021004 | ПРОМЫШЛЕННЫЙ СВЕТИЛЬНИК ATAMAN HB 2 800 750 D120 GL IE | Спецзаказ | ATAMAN HB 2 800 750 D120 GL IE | #NULL! | Промышленное освещение | 806,9 | 161 818 | 139 082 | 172,366 | 784 | D (120°) косинусная | 5 000 | 70 | 3 | Osram DURIS S8 GW P9LR35.PM 5000K | 100 000 | 0,5 | Нет | MEAN WELL | MEAN WELL XLG-200-L-A | 100-305 VAC / 142-431 VDC | 100-305 VAC / 142-431 VDC | 200 | 47 Гц - 63 Гц | 67 | СтепеньЗащитыСветильника | Нет | Есть | Нет | #NULL! | #NULL! | 6KV/4KV | EN55015(CISPR15) ,GB/T17743, EN55015(CISPR15) ,GB/T17743, EN61000-3-2 , GB/T17625.1, EN61000-3-3 | UL8750(type”HL”), UL879, CSA C22.2 No. 250.13-12; ENEC EN61347-1, EN61347-2-13 independent, EN62384; GB19510.1,GB19510.14; EAC TP TC 004;J61347-1(H29), J61347-2-13(H29),KC61347-1,KC61347-2-13,IS15885(Part2/Sec13)(for XLG-100I type only); IP67 approved | Да | I/P-O/P:3.75 KVAC | I/P-O/P, I/P-FG, O/P-FG:100M Ohms / 500VDC / 25℃/ 70% RH | 1 | Да | 94% | ≥ 0,95 | 0,87 А | 65 А | <0,75 мА | Есть | 175 | Литейные алюминиевые сплавы | Закалённое стекло GL D120 | Алюминий | Универсальное (кронштейн/кольцо) | 0,5-35 Гц, 5м/с2, 30 мин | IK10 | IK10 | от -40° до +40° | УХЛ1 | 0,079 | 60 | 1 651,886 | 1 710 492 | 574х574х108,5 | 574х574х347 | 18,9 | 1 | 0,123 | 19,5 | 600 | 360 | 570 | #NULL! | #NULL! | #NULL! | #NULL! | #NULL! | #NULL! | #NULL! | #NULL! | #NULL! | #NULL! | #NULL! | #NULL! | 4 | #NULL! | #NULL! | #NULL! | #NULL! | #NULL! | #NULL! | #NULL! | #NULL! | #NULL! | #NULL! | #NULL! | #NULL! | #NULL! | #NULL! | #NULL! | #NULL! | #NULL! | #NULL! | #NULL! | #ПУСТО! | #ПУСТО! | #ПУСТО! | #ПУСТО! | #ПУСТО! | #NULL! | #NULL! | #NULL! | #NULL! | #NULL! | #NULL!
УТ000020934 | ПРОМЫШЛЕННЫЙ СВЕТИЛЬНИК ATAMAN HB 2 460 750 D90 | Серия | ATAMAN HB 2 460 750 D90 | #NULL! | Промышленное освещение | 463,4 | 82 350 | 72 090 | 155,568 | 864 | D (90°) глубокая | 5 000 | 72 | 5 | Osram DURIS S5 GW PSLT33.PM 5000К | 100 000 | 0,5 | Нет | MEAN WELL | MEAN WELL XLG-240-L-A | 100-305 VAC / 142-431 VDC | 100-305 VAC / 142-431 VDC | 239 | 47 Гц - 63 Гц | 67 | СтепеньЗащитыСветильника | Нет | Есть | Нет | #NULL! | #NULL! | 6KV/4KV | EN55015(CISPR15) ,GB/T17743, EN55015(CISPR15) ,GB/T17743, EN61000-3-2 , GB/T17625.1, EN61000-3-3 | UL8750(type”HL”), UL879, CSA C22.2 No. 250.13-12; ENEC EN61347-1, EN61347-2-13 independent, EN62384; GB19510.1,GB19510.14; EAC TP TC 004;J61347-1(H29), J61347-2-13(H29),KC61347-1,KC61347-2-13,IS15885(Part2/Sec13)(for XLG-100I type only); IP67 approved | Да | I/P-O/P:3.75 KVAC | I/P-O/P, I/P-FG, O/P-FG:100M Ohms / 500VDC / 25℃/ 70% RH | 1 | Да | 93% | ≥ 0,95 | 1,04 А | 85 А | <0,75 мА | Есть | 117 | Литейные алюминиевые сплавы | Рассеиватель D (90°) | Алюминий | Универсальное (кронштейн/кольцо) | 0,5-35 Гц, 5м/с2, 30 мин | IK10 | IK10 | от -40° до +40° | УХЛ1 | 0,088 | 60 | 948,672 | 855 246 | 569х284х110 | 569х284х278,5 | 8,5 | 1 | 0,052 | 8,9 | 580 | 290,5 | 310 | #NULL! | #NULL! | #NULL! | #NULL! | #NULL! | #NULL! | #NULL! | #NULL! | #NULL! | #NULL! | #NULL! | #NULL! | 4 | #NULL! | #NULL! | #NULL! | #NULL! | #NULL! | #NULL! | #NULL! | #NULL! | #NULL! | #NULL! | #NULL! | #NULL! | #NULL! | #NULL! | #NULL! | #NULL! | #NULL! | #NULL! | #NULL! | https://tl-led.ru/storage/products/files/14/УТ000020934/main_image_Ataman HB 2 2 mod Ракурс 1.png | #NULL! | #ПУСТО! | https://tl-led.ru/storage/products/files/14/УТ000020934/illuminator_dimensions_ATAMAN HB 2 - 2.png | https://tl-led.ru/storage/products/files/14/УТ000020934/kss_D90.png | #NULL! | #NULL! | #NULL! | #NULL! | #NULL! | #NULL!
УТ000020986 | ПРОМЫШЛЕННЫЙ СВЕТИЛЬНИК ATAMAN HB 2 460 750 D90 GL | Серия | ATAMAN HB 2 460 750 D90 GL | #NULL! | Промышленное освещение | 463,4 | 82 350 | 67 337 | 145,311 | 864 | D (90°) глубокая | 5 000 | 72 | 5 | Osram DURIS S5 GW PSLT33.PM 5000К | 100 000 | 0,5 | Нет | MEAN WELL | MEAN WELL XLG-240-L-A | 100-305 VAC / 142-431 VDC | 100-305 VAC / 142-431 VDC | 239 | 47 Гц - 63 Гц | 67 | СтепеньЗащитыСветильника | Нет | Есть | Нет | #NULL! | #NULL! | 6KV/4KV | EN55015(CISPR15) ,GB/T17743, EN55015(CISPR15) ,GB/T17743, EN61000-3-2 , GB/T17625.1, EN61000-3-3 | UL8750(type”HL”), UL879, CSA C22.2 No. 250.13-12; ENEC EN61347-1, EN61347-2-13 independent, EN62384; GB19510.1,GB19510.14; EAC TP TC 004;J61347-1(H29), J61347-2-13(H29),KC61347-1,KC61347-2-13,IS15885(Part2/Sec13)(for XLG-100I type only); IP67 approved | Да | I/P-O/P:3.75 KVAC | I/P-O/P, I/P-FG, O/P-FG:100M Ohms / 500VDC / 25℃/ 70% RH | 1 | Да | 93% | ≥ 0,95 | 1,04 А | 85 А | <0,75 мА | Есть | 117 | Литейные алюминиевые сплавы | Рассеиватель D (90°) | Алюминий | Универсальное (кронштейн/кольцо) | 0,5-35 Гц, 5м/с2, 30 мин | IK10 | IK10 | от -40° до +40° | УХЛ1 | 0,094 | 60 | 948,672 | 855 246 | 569х284х110 | 569х284х278,5 | 9,5 | 1 | 0,052 | 9,9 | 580 | 290,5 | 310 | #NULL! | #NULL! | #NULL! | #NULL! | #NULL! | #NULL! | #NULL! | #NULL! | #NULL! | #NULL! | #NULL! | #NULL! | 4 | #NULL! | #NULL! | #NULL! | #NULL! | #NULL! | #NULL! | #NULL! | #NULL! | #NULL! | #NULL! | #NULL! | #NULL! | #NULL! | #NULL! | #NULL! | #NULL! | #NULL! | #NULL! | #NULL! | https://tl-led.ru/storage/products/files/14/УТ000020986/main_image_Ataman HB 2 2 mod Ракурс 1.png | #NULL! | #ПУСТО! | https://tl-led.ru/storage/products/files/14/УТ000020986/illuminator_dimensions_ATAMAN HB 2 - 2.png | https://tl-led.ru/storage/products/files/14/УТ000020986/kss_D90.png | #NULL! | #NULL! | #NULL! | #NULL! | #NULL! | #NULL!
УТ000020935 | ПРОМЫШЛЕННЫЙ СВЕТИЛЬНИК ATAMAN HB 2 460 750 D120 | Серия | ATAMAN HB 2 460 750 D120 | #NULL! | Промышленное освещение | 463,4 | 82 350 | 72 883 | 157,279 | 864 | D (120°) косинусная | 5 000 | 72 | 5 | Osram DURIS S5 GW PSLT33.PM 5000К | 100 000 | 0,5 | Нет | MEAN WELL | MEAN WELL XLG-240-L-A | 100-305 VAC / 142-431 VDC | 100-305 VAC / 142-431 VDC | 239 | 47 Гц - 63 Гц | 67 | СтепеньЗащитыСветильника | Нет | Есть | Нет | #NULL! | #NULL! | 6KV/4KV | EN55015(CISPR15) ,GB/T17743, EN55015(CISPR15) ,GB/T17743, EN61000-3-2 , GB/T17625.1, EN61000-3-3 | UL8750(type”HL”), UL879, CSA C22.2 No. 250.13-12; ENEC EN61347-1, EN61347-2-13 independent, EN62384; GB19510.1,GB19510.14; EAC TP TC 004;J61347-1(H29), J61347-2-13(H29),KC61347-1,KC61347-2-13,IS15885(Part2/Sec13)(for XLG-100I type only); IP67 approved | Да | I/P-O/P:3.75 KVAC | I/P-O/P, I/P-FG, O/P-FG:100M Ohms / 500VDC / 25℃/ 70% RH | 1 | Да | 93% | ≥ 0,95 | 1,04 А | 85 А | <0,75 мА | Есть | 117 | Литейные алюминиевые сплавы | 3-0-Д120-С5 (HB - D120) | Алюминий | Универсальное (кронштейн/кольцо) | 0,5-35 Гц, 5м/с2, 30 мин | IK10 | IK10 | от -40° до +40° | УХЛ1 | 0,087 | 60 | 948,672 | 855 246 | 569х284х110 | 569х284х278,5 | 8,5 | 1 | 0,052 | 8,9 | 580 | 290,5 | 310 | #NULL! | #NULL! | #NULL! | #NULL! | #NULL! | #NULL! | #NULL! | #NULL! | #NULL! | #NULL! | #NULL! | #NULL! | 4 | #NULL! | #NULL! | #NULL! | #NULL! | #NULL! | #NULL! | #NULL! | #NULL! | #NULL! | #NULL! | #NULL! | #NULL! | #NULL! | #NULL! | #NULL! | #NULL! | #NULL! | #NULL! | #NULL! | https://tl-led.ru/storage/products/files/14/УТ000020935/main_image_Ataman HB 2 2 mod Ракурс 1.png | #NULL! | #ПУСТО! | https://tl-led.ru/storage/products/files/14/УТ000020935/illuminator_dimensions_ATAMAN HB 2 - 2.png | https://tl-led.ru/storage/products/files/14/УТ000020935/kss_D120.jpg | #NULL! | #NULL! | #NULL! | #NULL! | #NULL! | #NULL!
УТ000020987 | ПРОМЫШЛЕННЫЙ СВЕТИЛЬНИК ATAMAN HB 2 460 750 D120 GL | Серия | ATAMAN HB 2 460 750 D120 GL | #NULL! | Промышленное освещение | 463,4 | 82 350 | 72 883 | 157,279 | 864 | D (120°) косинусная | 5 000 | 72 | 5 | Osram DURIS S5 GW PSLT33.PM 5000К | 100 000 | 0,5 | Нет | MEAN WELL | MEAN WELL XLG-240-L-A | 100-305 VAC / 142-431 VDC | 100-305 VAC / 142-431 VDC | 239 | 47 Гц - 63 Гц | 67 | СтепеньЗащитыСветильника | Нет | Есть | Нет | #NULL! | #NULL! | 6KV/4KV | EN55015(CISPR15) ,GB/T17743, EN55015(CISPR15) ,GB/T17743, EN61000-3-2 , GB/T17625.1, EN61000-3-3 | UL8750(type”HL”), UL879, CSA C22.2 No. 250.13-12; ENEC EN61347-1, EN61347-2-13 independent, EN62384; GB19510.1,GB19510.14; EAC TP TC 004;J61347-1(H29), J61347-2-13(H29),KC61347-1,KC61347-2-13,IS15885(Part2/Sec13)(for XLG-100I type only); IP67 approved | Да | I/P-O/P:3.75 KVAC | I/P-O/P, I/P-FG, O/P-FG:100M Ohms / 500VDC / 25℃/ 70% RH | 1 | Да | 93% | ≥ 0,95 | 1,04 А | 85 А | <0,75 мА | Есть | 117 | Литейные алюминиевые сплавы | Закалённое стекло GL D120 | Алюминий | Универсальное (кронштейн/кольцо) | 0,5-35 Гц, 5м/с2, 30 мин | IK10 | IK10 | от -40° до +40° | УХЛ1 | 0,087 | 60 | 948,672 | 855 246 | 569х284х110 | 569х284х278,5 | 9,5 | 1 | 0,052 | 9,9 | 580 | 290,5 | 310 | #NULL! | #NULL! | #NULL! | #NULL! | #NULL! | #NULL! | #NULL! | #NULL! | #NULL! | #NULL! | #NULL! | #NULL! | 4 | #NULL! | #NULL! | #NULL! | #NULL! | #NULL! | #NULL! | #NULL! | #NULL! | #NULL! | #NULL! | #NULL! | #NULL! | #NULL! | #NULL! | #NULL! | #NULL! | #NULL! | #NULL! | #NULL! | https://tl-led.ru/storage/products/files/14/УТ000020987/main_image_Ataman HB 2 2 mod Ракурс 1.png | #NULL! | #ПУСТО! | https://tl-led.ru/storage/products/files/14/УТ000020987/illuminator_dimensions_ATAMAN HB 2 - 2.png | https://tl-led.ru/storage/products/files/14/УТ000020987/kss_D.jpg | #NULL! | #NULL! | #NULL! | #NULL! | #NULL! | #NULL!
УТ000020936 | ПРОМЫШЛЕННЫЙ СВЕТИЛЬНИК ATAMAN HB 2 450 750 D120 IE | Спецзаказ | ATAMAN HB 2 450 750 D120 IE | #NULL! | Промышленное освещение | 452,8 | 90 816 | 78 056 | 172,385 | 440 | D (120°) косинусная | 5 000 | 70 | 5 | Osram DURIS S8 GW P9LR35.PM 5000K | 100 000 | 0,5 | Нет | MEAN WELL | MEAN WELL XLG-240-L-A | 100-305 VAC / 142-431 VDC | 100-305 VAC / 142-431 VDC | 239 | 47 Гц - 63 Гц | 67 | СтепеньЗащитыСветильника | Нет | Есть | Нет | #NULL! | #NULL! | 6KV/4KV | EN55015(CISPR15) ,GB/T17743, EN55015(CISPR15) ,GB/T17743, EN61000-3-2 , GB/T17625.1, EN61000-3-3 | UL8750(type”HL”), UL879, CSA C22.2 No. 250.13-12; ENEC EN61347-1, EN61347-2-13 independent, EN62384; GB19510.1,GB19510.14; EAC TP TC 004;J61347-1(H29), J61347-2-13(H29),KC61347-1,KC61347-2-13,IS15885(Part2/Sec13)(for XLG-100I type only); IP67 approved | Да | I/P-O/P:3.75 KVAC | I/P-O/P, I/P-FG, O/P-FG:100M Ohms / 500VDC / 25℃/ 70% RH | 1 | Да | 93% | ≥ 0,95 | 1,04 А | 85 А | <0,75 мА | Есть | 175 | Литейные алюминиевые сплавы | 3-0-Д120-С5 (HB - D120) | Алюминий | Универсальное (кронштейн/кольцо) | 0,5-35 Гц, 5м/с2, 30 мин | IK10 | IK10 | от -40° до +40° | УХЛ1 | 0,079 | 60 | 926,972 | 855 246 | 569х284х110 | 569х284х278,5 | 8,5 | 1 | 0,052 | 8,9 | 580 | 290,5 | 310 | #NULL! | #NULL! | #NULL! | #NULL! | #NULL! | #NULL! | #NULL! | #NULL! | #NULL! | #NULL! | #NULL! | #NULL! | 4 | #NULL! | #NULL! | #NULL! | #NULL! | #NULL! | #NULL! | #NULL! | #NULL! | #NULL! | #NULL! | #NULL! | #NULL! | #NULL! | #NULL! | #NULL! | #NULL! | #NULL! | #NULL! | #NULL! | #ПУСТО! | #ПУСТО! | #ПУСТО! | #ПУСТО! | #ПУСТО! | #NULL! | #NULL! | #NULL! | #NULL! | #NULL! | #NULL!
УТ000020988 | ПРОМЫШЛЕННЫЙ СВЕТИЛЬНИК ATAMAN HB 2 450 750 D120 GL IE | Спецзаказ | ATAMAN HB 2 450 750 D120 GL IE | #NULL! | Промышленное освещение | 452,8 | 90 816 | 78 056 | 172,385 | 440 | D (120°) косинусная | 5 000 | 70 | 5 | Osram DURIS S8 GW P9LR35.PM 5000K | 100 000 | 0,5 | Нет | MEAN WELL | MEAN WELL XLG-240-L-A | 100-305 VAC / 142-431 VDC | 100-305 VAC / 142-431 VDC | 239 | 47 Гц - 63 Гц | 67 | СтепеньЗащитыСветильника | Нет | Есть | Нет | #NULL! | #NULL! | 6KV/4KV | EN55015(CISPR15) ,GB/T17743, EN55015(CISPR15) ,GB/T17743, EN61000-3-2 , GB/T17625.1, EN61000-3-3 | UL8750(type”HL”), UL879, CSA C22.2 No. 250.13-12; ENEC EN61347-1, EN61347-2-13 independent, EN62384; GB19510.1,GB19510.14; EAC TP TC 004;J61347-1(H29), J61347-2-13(H29),KC61347-1,KC61347-2-13,IS15885(Part2/Sec13)(for XLG-100I type only); IP67 approved | Да | I/P-O/P:3.75 KVAC | I/P-O/P, I/P-FG, O/P-FG:100M Ohms / 500VDC / 25℃/ 70% RH | 1 | Да | 93% | ≥ 0,95 | 1,04 А | 85 А | <0,75 мА | Есть | 175 | Литейные алюминиевые сплавы | Закалённое стекло GL D120 | Алюминий | Универсальное (кронштейн/кольцо) | 0,5-35 Гц, 5м/с2, 30 мин | IK10 | IK10 | от -40° до +40° | УХЛ1 | 0,079 | 60 | 926,972 | 855 246 | 569х284х110 | 569х284х278,5 | 9,5 | 1 | 0,052 | 9,9 | 580 | 290,5 | 310 | #NULL! | #NULL! | #NULL! | #NULL! | #NULL! | #NULL! | #NULL! | #NULL! | #NULL! | #NULL! | #NULL! | #NULL! | 4 | #NULL! | #NULL! | #NULL! | #NULL! | #NULL! | #NULL! | #NULL! | #NULL! | #NULL! | #NULL! | #NULL! | #NULL! | #NULL! | #NULL! | #NULL! | #NULL! | #NULL! | #NULL! | #NULL! | #ПУСТО! | #ПУСТО! | #ПУСТО! | #ПУСТО! | #ПУСТО! | #NULL! | #NULL! | #NULL! | #NULL! | #NULL! | #NULL!
УТ000020937 | ПРОМЫШЛЕННЫЙ СВЕТИЛЬНИК ATAMAN HB 2 510 750 D60 | Серия | ATAMAN HB 2 510 750 D60 | #NULL! | Промышленное освещение | 517,7 | 91 500 | 74 379 | 143,672 | 960 | Г (60°) глубокая | 5 000 | 72 | 3 | Osram DURIS S5 GW PSLT33.PM 5000К | 100 000 | 0,5 | Нет | MEAN WELL | MEAN WELL XLG-200-L-A | 100-305 VAC / 142-431 VDC | 100-305 VAC / 142-431 VDC | 200 | 47 Гц - 63 Гц | 67 | СтепеньЗащитыСветильника | Нет | Есть | Нет | #NULL! | #NULL! | 6KV/4KV | EN55015(CISPR15) ,GB/T17743, EN55015(CISPR15) ,GB/T17743, EN61000-3-2 , GB/T17625.1, EN61000-3-3 | UL8750(type”HL”), UL879, CSA C22.2 No. 250.13-12; ENEC EN61347-1, EN61347-2-13 independent, EN62384; GB19510.1,GB19510.14; EAC TP TC 004;J61347-1(H29), J61347-2-13(H29),KC61347-1,KC61347-2-13,IS15885(Part2/Sec13)(for XLG-100I type only); IP67 approved | Да | I/P-O/P:3.75 KVAC | I/P-O/P, I/P-FG, O/P-FG:100M Ohms / 500VDC / 25℃/ 70% RH | 1 | Да | 94% | ≥ 0,95 | 0,87 А | 65 А | <0,75 мА | Есть | 117 | Литейные алюминиевые сплавы | Рассеиватель D (60°) | Алюминий | Универсальное (кронштейн/кольцо) | 0,5-35 Гц, 5м/с2, 30 мин | IK10 | IK10 | от -40° до +40° | УХЛ1 | 0,095 | 60 | 1 059,835 | 1 282 869 | 595х550х108,5 | 595х550х309,5 | 12,55 | 1 | 0,106 | 13 | 600 | 320 | 550 | #NULL! | #NULL! | #NULL! | #NULL! | #NULL! | #NULL! | #NULL! | #NULL! | #NULL! | #NULL! | #NULL! | #NULL! | 4 | #NULL! | #NULL! | #NULL! | #NULL! | #NULL! | #NULL! | #NULL! | #NULL! | #NULL! | #NULL! | #NULL! | #NULL! | #NULL! | #NULL! | #NULL! | #NULL! | #NULL! | #NULL! | #NULL! | https://tl-led.ru/storage/products/files/14/УТ000020937/main_image_Ataman HB 2 3 mod Ракурс 1.png | #NULL! | #ПУСТО! | https://tl-led.ru/storage/products/files/14/УТ000020937/illuminator_dimensions_ATAMAN HB 2 - 3.png | https://tl-led.ru/storage/products/files/14/УТ000020937/kss_D60 HB_HB2.jpg | #NULL! | #NULL! | #NULL! | #NULL! | #NULL! | #NULL!
УТ000020989 | ПРОМЫШЛЕННЫЙ СВЕТИЛЬНИК ATAMAN HB 2 510 750 D60 GL | Серия | ATAMAN HB 2 510 750 D60 GL | #NULL! | Промышленное освещение | 517,7 | 91 500 | 69 098 | 133,471 | 960 | Г (60°) глубокая | 5 000 | 72 | 3 | Osram DURIS S5 GW PSLT33.PM 5000К | 100 000 | 0,5 | Нет | MEAN WELL | MEAN WELL XLG-200-L-A | 100-305 VAC / 142-431 VDC | 100-305 VAC / 142-431 VDC | 200 | 47 Гц - 63 Гц | 67 | СтепеньЗащитыСветильника | Нет | Есть | Нет | #NULL! | #NULL! | 6KV/4KV | EN55015(CISPR15) ,GB/T17743, EN55015(CISPR15) ,GB/T17743, EN61000-3-2 , GB/T17625.1, EN61000-3-3 | UL8750(type”HL”), UL879, CSA C22.2 No. 250.13-12; ENEC EN61347-1, EN61347-2-13 independent, EN62384; GB19510.1,GB19510.14; EAC TP TC 004;J61347-1(H29), J61347-2-13(H29),KC61347-1,KC61347-2-13,IS15885(Part2/Sec13)(for XLG-100I type only); IP67 approved | Да | I/P-O/P:3.75 KVAC | I/P-O/P, I/P-FG, O/P-FG:100M Ohms / 500VDC / 25℃/ 70% RH | 1 | Да | 94% | ≥ 0,95 | 0,87 А | 65 А | <0,75 мА | Есть | 117 | Литейные алюминиевые сплавы | Рассеиватель D (60°) | Алюминий | Универсальное (кронштейн/кольцо) | 0,5-35 Гц, 5м/с2, 30 мин | IK10 | IK10 | от -40° до +40° | УХЛ1 | 0,102 | 60 | 1 059,835 | 1 282 869 | 595х550х108,5 | 595х550х309,5 | 14,05 | 1 | 0,106 | 14,55 | 600 | 320 | 550 | #NULL! | #NULL! | #NULL! | #NULL! | #NULL! | #NULL! | #NULL! | #NULL! | #NULL! | #NULL! | #NULL! | #NULL! | 4 | #NULL! | #NULL! | #NULL! | #NULL! | #NULL! | #NULL! | #NULL! | #NULL! | #NULL! | #NULL! | #NULL! | #NULL! | #NULL! | #NULL! | #NULL! | #NULL! | #NULL! | #NULL! | #NULL! | https://tl-led.ru/storage/products/files/14/УТ000020989/main_image_Ataman HB 2 3 mod Ракурс 1.png | #NULL! | #ПУСТО! | https://tl-led.ru/storage/products/files/14/УТ000020989/illuminator_dimensions_ATAMAN HB 2 - 3.png | https://tl-led.ru/storage/products/files/14/УТ000020989/kss_D60 HB_HB2.jpg | #NULL! | #NULL! | #NULL! | #NULL! | #NULL! | #NULL!
УТ000020938 | ПРОМЫШЛЕННЫЙ СВЕТИЛЬНИК ATAMAN HB 2 510 750 D90 | Серия | ATAMAN HB 2 510 750 D90 | #NULL! | Промышленное освещение | 517,7 | 91 500 | 80 101 | 154,725 | 960 | D (90°) глубокая | 5 000 | 72 | 3 | Osram DURIS S5 GW PSLT33.PM 5000К | 100 000 | 0,5 | Нет | MEAN WELL | MEAN WELL XLG-200-L-A | 100-305 VAC / 142-431 VDC | 100-305 VAC / 142-431 VDC | 200 | 47 Гц - 63 Гц | 67 | СтепеньЗащитыСветильника | Нет | Есть | Нет | #NULL! | #NULL! | 6KV/4KV | EN55015(CISPR15) ,GB/T17743, EN55015(CISPR15) ,GB/T17743, EN61000-3-2 , GB/T17625.1, EN61000-3-3 | UL8750(type”HL”), UL879, CSA C22.2 No. 250.13-12; ENEC EN61347-1, EN61347-2-13 independent, EN62384; GB19510.1,GB19510.14; EAC TP TC 004;J61347-1(H29), J61347-2-13(H29),KC61347-1,KC61347-2-13,IS15885(Part2/Sec13)(for XLG-100I type only); IP67 approved | Да | I/P-O/P:3.75 KVAC | I/P-O/P, I/P-FG, O/P-FG:100M Ohms / 500VDC / 25℃/ 70% RH | 1 | Да | 94% | ≥ 0,95 | 0,87 А | 65 А | <0,75 мА | Есть | 117 | Литейные алюминиевые сплавы | Рассеиватель D (90°) | Алюминий | Универсальное (кронштейн/кольцо) | 0,5-35 Гц, 5м/с2, 30 мин | IK10 | IK10 | от -40° до +40° | УХЛ1 | 0,088 | 60 | 1 059,835 | 1 282 869 | 595х550х108,5 | 595х550х309,5 | 12,55 | 1 | 0,106 | 13 | 600 | 320 | 550 | #NULL! | #NULL! | #NULL! | #NULL! | #NULL! | #NULL! | #NULL! | #NULL! | #NULL! | #NULL! | #NULL! | #NULL! | 4 | #NULL! | #NULL! | #NULL! | #NULL! | #NULL! | #NULL! | #NULL! | #NULL! | #NULL! | #NULL! | #NULL! | #NULL! | #NULL! | #NULL! | #NULL! | #NULL! | #NULL! | #NULL! | #NULL! | https://tl-led.ru/storage/products/files/14/УТ000020938/main_image_Ataman HB 2 3 mod Ракурс 1.png | #NULL! | #ПУСТО! | https://tl-led.ru/storage/products/files/14/УТ000020938/illuminator_dimensions_ATAMAN HB 2 - 3.png | https://tl-led.ru/storage/products/files/14/УТ000020938/kss_D90.png | #NULL! | #NULL! | #NULL! | #NULL! | #NULL! | #NULL!
УТ000020953 | ПРОМЫШЛЕННЫЙ СВЕТИЛЬНИК ATAMAN HB 2 920 750 D60 | Серия | ATAMAN HB 2 920 750 D60 | #NULL! | Промышленное освещение | 926,8 | 164 699 | 133 882 | 144,456 | 1 728 | Г (60°) глубокая | 5 000 | 72 | 5 | Osram DURIS S5 GW PSLT33.PM 5000К | 100 000 | 0,5 | Нет | MEAN WELL | MEAN WELL XLG-240-L-A | 100-305 VAC / 142-431 VDC | 100-305 VAC / 142-431 VDC | 239 | 47 Гц - 63 Гц | 67 | СтепеньЗащитыСветильника | Нет | Есть | Нет | #NULL! | #NULL! | 6KV/4KV | EN55015(CISPR15) ,GB/T17743, EN55015(CISPR15) ,GB/T17743, EN61000-3-2 , GB/T17625.1, EN61000-3-3 | UL8750(type”HL”), UL879, CSA C22.2 No. 250.13-12; ENEC EN61347-1, EN61347-2-13 independent, EN62384; GB19510.1,GB19510.14; EAC TP TC 004;J61347-1(H29), J61347-2-13(H29),KC61347-1,KC61347-2-13,IS15885(Part2/Sec13)(for XLG-100I type only); IP67 approved | Да | I/P-O/P:3.75 KVAC | I/P-O/P, I/P-FG, O/P-FG:100M Ohms / 500VDC / 25℃/ 70% RH | 1 | Да | 93% | ≥ 0,95 | 1,04 А | 85 А | <0,75 мА | Есть | 117 | Литейные алюминиевые сплавы | Рассеиватель D (60°) | Алюминий | Универсальное (кронштейн/кольцо) | 0,5-35 Гц, 5м/с2, 30 мин | IK10 | IK10 | от -40° до +40° | УХЛ1 | 0,094 | 60 | 1 897,345 | 1 710 492 | 574х574х108,5 | 574х574х347 | 17,5 | 1 | 0,123 | 18,1 | 600 | 360 | 570 | #NULL! | #NULL! | #NULL! | #NULL! | #NULL! | #NULL! | #NULL! | #NULL! | #NULL! | #NULL! | #NULL! | #NULL! | 4 | #NULL! | #NULL! | #NULL! | #NULL! | #NULL! | #NULL! | #NULL! | #NULL! | #NULL! | #NULL! | #NULL! | #NULL! | #NULL! | #NULL! | #NULL! | #NULL! | #NULL! | #NULL! | #NULL! | https://tl-led.ru/storage/products/files/14/УТ000020953/main_image_Ataman HB 2 4 mod Ракурс 1.png | #NULL! | #ПУСТО! | https://tl-led.ru/storage/products/files/14/УТ000020953/illuminator_dimensions_ATAMAN HB 2 - 4.png | https://tl-led.ru/storage/products/files/14/УТ000020953/kss_D60 HB_HB2.jpg | #NULL! | #NULL! | #NULL! | #NULL! | #NULL! | #NULL!
УТ000021005 | ПРОМЫШЛЕННЫЙ СВЕТИЛЬНИК ATAMAN HB 2 920 750 D60 GL | Серия | ATAMAN HB 2 920 750 D60 GL | #NULL! | Промышленное освещение | 926,8 | 164 699 | 124 376 | 134,199 | 1 728 | Г (60°) глубокая | 5 000 | 72 | 5 | Osram DURIS S5 GW PSLT33.PM 5000К | 100 000 | 0,5 | Нет | MEAN WELL | MEAN WELL XLG-240-L-A | 100-305 VAC / 142-431 VDC | 100-305 VAC / 142-431 VDC | 239 | 47 Гц - 63 Гц | 67 | СтепеньЗащитыСветильника | Нет | Есть | Нет | #NULL! | #NULL! | 6KV/4KV | EN55015(CISPR15) ,GB/T17743, EN55015(CISPR15) ,GB/T17743, EN61000-3-2 , GB/T17625.1, EN61000-3-3 | UL8750(type”HL”), UL879, CSA C22.2 No. 250.13-12; ENEC EN61347-1, EN61347-2-13 independent, EN62384; GB19510.1,GB19510.14; EAC TP TC 004;J61347-1(H29), J61347-2-13(H29),KC61347-1,KC61347-2-13,IS15885(Part2/Sec13)(for XLG-100I type only); IP67 approved | Да | I/P-O/P:3.75 KVAC | I/P-O/P, I/P-FG, O/P-FG:100M Ohms / 500VDC / 25℃/ 70% RH | 1 | Да | 93% | ≥ 0,95 | 1,04 А | 85 А | <0,75 мА | Есть | 117 | Литейные алюминиевые сплавы | Рассеиватель D (60°) | Алюминий | Универсальное (кронштейн/кольцо) | 0,5-35 Гц, 5м/с2, 30 мин | IK10 | IK10 | от -40° до +40° | УХЛ1 | 0,102 | 60 | 1 897,345 | 1 710 492 | 574х574х108,5 | 574х574х347 | 19,5 | 1 | 0,123 | 20,1 | 600 | 360 | 570 | #NULL! | #NULL! | #NULL! | #NULL! | #NULL! | #NULL! | #NULL! | #NULL! | #NULL! | #NULL! | #NULL! | #NULL! | 4 | #NULL! | #NULL! | #NULL! | #NULL! | #NULL! | #NULL! | #NULL! | #NULL! | #NULL! | #NULL! | #NULL! | #NULL! | #NULL! | #NULL! | #NULL! | #NULL! | #NULL! | #NULL! | #NULL! | https://tl-led.ru/storage/products/files/14/УТ000021005/main_image_Ataman HB 2 4 mod Ракурс 1.png | #NULL! | #ПУСТО! | https://tl-led.ru/storage/products/files/14/УТ000021005/illuminator_dimensions_ATAMAN HB 2 - 4.png | https://tl-led.ru/storage/products/files/14/УТ000021005/kss_D60 HB_HB2.jpg | #NULL! | #NULL! | #NULL! | #NULL! | #NULL! | #NULL!
УТ000020954 | ПРОМЫШЛЕННЫЙ СВЕТИЛЬНИК ATAMAN HB 2 920 750 D90 | Серия | ATAMAN HB 2 920 750 D90 | #NULL! | Промышленное освещение | 926,8 | 164 699 | 144 181 | 155,569 | 1 728 | D (90°) глубокая | 5 000 | 72 | 5 | Osram DURIS S5 GW PSLT33.PM 5000К | 100 000 | 0,5 | Нет | MEAN WELL | MEAN WELL XLG-240-L-A | 100-305 VAC / 142-431 VDC | 100-305 VAC / 142-431 VDC | 239 | 47 Гц - 63 Гц | 67 | СтепеньЗащитыСветильника | Нет | Есть | Нет | #NULL! | #NULL! | 6KV/4KV | EN55015(CISPR15) ,GB/T17743, EN55015(CISPR15) ,GB/T17743, EN61000-3-2 , GB/T17625.1, EN61000-3-3 | UL8750(type”HL”), UL879, CSA C22.2 No. 250.13-12; ENEC EN61347-1, EN61347-2-13 independent, EN62384; GB19510.1,GB19510.14; EAC TP TC 004;J61347-1(H29), J61347-2-13(H29),KC61347-1,KC61347-2-13,IS15885(Part2/Sec13)(for XLG-100I type only); IP67 approved | Да | I/P-O/P:3.75 KVAC | I/P-O/P, I/P-FG, O/P-FG:100M Ohms / 500VDC / 25℃/ 70% RH | 1 | Да | 93% | ≥ 0,95 | 1,04 А | 85 А | <0,75 мА | Есть | 117 | Литейные алюминиевые сплавы | Рассеиватель D (90°) | Алюминий | Универсальное (кронштейн/кольцо) | 0,5-35 Гц, 5м/с2, 30 мин | IK10 | IK10 | от -40° до +40° | УХЛ1 | 0,088 | 60 | 1 897,345 | 1 710 492 | 574х574х108,5 | 574х574х347 | 17,5 | 1 | 0,123 | 18,1 | 600 | 360 | 570 | #NULL! | #NULL! | #NULL! | #NULL! | #NULL! | #NULL! | #NULL! | #NULL! | #NULL! | #NULL! | #NULL! | #NULL! | 4 | #NULL! | #NULL! | #NULL! | #NULL! | #NULL! | #NULL! | #NULL! | #NULL! | #NULL! | #NULL! | #NULL! | #NULL! | #NULL! | #NULL! | #NULL! | #NULL! | #NULL! | #NULL! | #NULL! | https://tl-led.ru/storage/products/files/14/УТ000020954/main_image_Ataman HB 2 4 mod Ракурс 1.png | #NULL! | #ПУСТО! | https://tl-led.ru/storage/products/files/14/УТ000020954/illuminator_dimensions_ATAMAN HB 2 - 4.png | https://tl-led.ru/storage/products/files/14/УТ000020954/kss_D90.png | #NULL! | #NULL! | #NULL! | #NULL! | #NULL! | #NULL!
УТ000020906 | ПРОМЫШЛЕННЫЙ СВЕТИЛЬНИК ATAMAN HB 2 RAD 150 750 D60 | Серия | ATAMAN HB 2 RAD 150 750 D60 | #NULL! | Промышленное освещение | 149,2 | 27 172 | 21 650 | 145,107 | 288 | Г (60°) глубокая | 5 000 | 72 | 5 | Osram DURIS S5 GW PSLT33.PM 5000К | 100 000 | 0,5 | Нет | MEAN WELL | MEAN WELL XBG-160-A | 176B - 264B AC | 90B - 305B AC | 171 | 47 Гц - 63 Гц | 67 | СтепеньЗащитыСветильника | Нет | есть | Нет | #NULL! | #NULL! | 4 кВ линия–линия, 6 кВ линия–заземление | RU: Соответствует стандартам СТБ ЕН 55015-2006, ГОСТ Р 51317.3.2-2006, СТБ IEC 61000-3-3-2011, СТБ IEC 61547-2011 CE: Соответствует стандартам EN 55015:2013, EN 61547:2010, EN 61000-3-2:2015, EN 61000-3-3-2013 | RU: Соответствует стандартам CTB IEC 61347-1:2007 (ГОСТ Р МЭК 61347-1-2011); IEC 61347-2-13:2006 (ГОСТ Р МЭК 61347-2-13-2001) CE: Соответствует стандартам EN 61347-2-13-2015; EN 61347-1:2008+A1:2011+A2:2013 | Да | > 1,5 кВ АС | > 100 МОм | 1 | Да | ~ 93% | ~ 0,95 | 0,8 А | 50 А | <0,75 мА | нет | 117 | Литейные алюминиевые сплавы | Рассеиватель D (60°) | Алюминий | Подвесное | 0,5-35 Гц, 5м/с2, 30 мин | IK10 | IK10 | от -40° до +40° | УХЛ1 | 0,094 | 60 | 305,442 | 427 623 | 284х284х141 | #NULL! | 3,9 | 1 | 0,018 | 4,2 | 300 | 200 | 300 | #NULL! | #NULL! | #NULL! | #NULL! | #NULL! | #NULL! | #NULL! | #NULL! | #NULL! | #NULL! | #NULL! | #NULL! | 4 | #NULL! | #NULL! | #NULL! | #NULL! | #NULL! | #NULL! | #NULL! | #NULL! | #NULL! | #NULL! | #NULL! | #NULL! | #NULL! | #NULL! | #NULL! | #NULL! | #NULL! | #NULL! | #NULL! | https://tl-led.ru/storage/products/files/14/УТ000020906/main_image_ATAMAN HB 2. 1 mod Ракурс 1 с проводом.png | #NULL! | #ПУСТО! | https://tl-led.ru/storage/products/files/14/УТ000020906/illuminator_dimensions_HB 2-1 gb.png | https://tl-led.ru/storage/products/files/14/УТ000020906/kss_D60 HB_HB2.jpg | #NULL! | #NULL! | #NULL! | #NULL! | #NULL! | #NULL!
УТ000020957 | ПРОМЫШЛЕННЫЙ СВЕТИЛЬНИК ATAMAN HB 2 RAD 150 750 D60 GL | Серия | ATAMAN HB 2 RAD 150 750 D60 GL | #NULL! | Промышленное освещение | 149,2 | 27 172 | 20 216 | 135,496 | 288 | Г (60°) глубокая | 5 000 | 72 | 5 | Osram DURIS S5 GW PSLT33.PM 5000К | 100 000 | 0,5 | Нет | MEAN WELL | MEAN WELL XBG-160-A | 176B - 264B AC | 90B - 305B AC | 171 | 47 Гц - 63 Гц | 67 | СтепеньЗащитыСветильника | Нет | есть | Нет | #NULL! | #NULL! | 4 кВ линия–линия, 6 кВ линия–заземление | RU: Соответствует стандартам СТБ ЕН 55015-2006, ГОСТ Р 51317.3.2-2006, СТБ IEC 61000-3-3-2011, СТБ IEC 61547-2011 CE: Соответствует стандартам EN 55015:2013, EN 61547:2010, EN 61000-3-2:2015, EN 61000-3-3-2013 | RU: Соответствует стандартам CTB IEC 61347-1:2007 (ГОСТ Р МЭК 61347-1-2011); IEC 61347-2-13:2006 (ГОСТ Р МЭК 61347-2-13-2001) CE: Соответствует стандартам EN 61347-2-13-2015; EN 61347-1:2008+A1:2011+A2:2013 | Да | > 1,5 кВ АС | > 100 МОм | 1 | Да | ~ 93% | ~ 0,95 | 0,8 А | 50 А | <0,75 мА | нет | 117 | Литейные алюминиевые сплавы | Рассеиватель D (60°) | Алюминий | Подвесное | 0,5-35 Гц, 5м/с2, 30 мин | IK10 | IK10 | от -40° до +40° | УХЛ1 | 0,101 | 60 | 305,442 | 427 623 | 284х284х141 | #NULL! | 4,9 | 1 | 0,018 | 5,2 | 300 | 200 | 300 | #NULL! | #NULL! | #NULL! | #NULL! | #NULL! | #NULL! | #NULL! | #NULL! | #NULL! | #NULL! | #NULL! | #NULL! | 4 | #NULL! | #NULL! | #NULL! | #NULL! | #NULL! | #NULL! | #NULL! | #NULL! | #NULL! | #NULL! | #NULL! | #NULL! | #NULL! | #NULL! | #NULL! | #NULL! | #NULL! | #NULL! | #NULL! | https://tl-led.ru/storage/products/files/14/УТ000020957/main_image_ATAMAN HB 2. 1 mod Ракурс 1 с проводом.png | #NULL! | #ПУСТО! | https://tl-led.ru/storage/products/files/14/УТ000020957/illuminator_dimensions_HB 2-1 gb.png | https://tl-led.ru/storage/products/files/14/УТ000020957/kss_D60 HB_HB2.jpg | #NULL! | #NULL! | #NULL! | #NULL! | #NULL! | #NULL!
УТ000020907 | ПРОМЫШЛЕННЫЙ СВЕТИЛЬНИК ATAMAN HB 2 RAD 150 750 D90 | Серия | ATAMAN HB 2 RAD 150 750 D90 | #NULL! | Промышленное освещение | 149,2 | 27 172 | 24 259 | 162,594 | 288 | D (90°) глубокая | 5 000 | 72 | 5 | Osram DURIS S5 GW PSLT33.PM 5000К | 100 000 | 0,5 | Нет | MEAN WELL | MEAN WELL XBG-160-A | 176B - 264B AC | 90B - 305B AC | 171 | 47 Гц - 63 Гц | 67 | СтепеньЗащитыСветильника | Нет | есть | Нет | #NULL! | #NULL! | 4 кВ линия–линия, 6 кВ линия–заземление | RU: Соответствует стандартам СТБ ЕН 55015-2006, ГОСТ Р 51317.3.2-2006, СТБ IEC 61000-3-3-2011, СТБ IEC 61547-2011 CE: Соответствует стандартам EN 55015:2013, EN 61547:2010, EN 61000-3-2:2015, EN 61000-3-3-2013 | RU: Соответствует стандартам CTB IEC 61347-1:2007 (ГОСТ Р МЭК 61347-1-2011); IEC 61347-2-13:2006 (ГОСТ Р МЭК 61347-2-13-2001) CE: Соответствует стандартам EN 61347-2-13-2015; EN 61347-1:2008+A1:2011+A2:2013 | Да | > 1,5 кВ АС | > 100 МОм | 1 | Да | ~ 93% | ~ 0,95 | 0,8 А | 50 А | <0,75 мА | нет | 117 | Литейные алюминиевые сплавы | Рассеиватель D (90°) | Алюминий | Подвесное | 0,5-35 Гц, 5м/с2, 30 мин | IK10 | IK10 | от -40° до +40° | УХЛ1 | 0,084 | 60 | 305,442 | 427 623 | 284х284х141 | #NULL! | 3,9 | 1 | 0,018 | 4,2 | 300 | 200 | 300 | #NULL! | #NULL! | #NULL! | #NULL! | #NULL! | #NULL! | #NULL! | #NULL! | #NULL! | #NULL! | #NULL! | #NULL! | 4 | #NULL! | #NULL! | #NULL! | #NULL! | #NULL! | #NULL! | #NULL! | #NULL! | #NULL! | #NULL! | #NULL! | #NULL! | #NULL! | #NULL! | #NULL! | #NULL! | #NULL! | #NULL! | #NULL! | https://tl-led.ru/storage/products/files/14/УТ000020907/main_image_ATAMAN HB 2. 1 mod Ракурс 1 с проводом.png | #NULL! | #ПУСТО! | https://tl-led.ru/storage/products/files/14/УТ000020907/illuminator_dimensions_HB 2-1 gb.png | https://tl-led.ru/storage/products/files/14/УТ000020907/kss_D90.png | #NULL! | #NULL! | #NULL! | #NULL! | #NULL! | #NULL!
УТ000020958 | ПРОМЫШЛЕННЫЙ СВЕТИЛЬНИК ATAMAN HB 2 RAD 150 750 D90 GL | Серия | ATAMAN HB 2 RAD 150 750 D90 GL | #NULL! | Промышленное освещение | 149,2 | 27 172 | 22 694 | 152,105 | 288 | D (90°) глубокая | 5 000 | 72 | 5 | Osram DURIS S5 GW PSLT33.PM 5000К | 100 000 | 0,5 | Нет | MEAN WELL | MEAN WELL XBG-160-A | 176B - 264B AC | 90B - 305B AC | 171 | 47 Гц - 63 Гц | 67 | СтепеньЗащитыСветильника | Нет | есть | Нет | #NULL! | #NULL! | 4 кВ линия–линия, 6 кВ линия–заземление | RU: Соответствует стандартам СТБ ЕН 55015-2006, ГОСТ Р 51317.3.2-2006, СТБ IEC 61000-3-3-2011, СТБ IEC 61547-2011 CE: Соответствует стандартам EN 55015:2013, EN 61547:2010, EN 61000-3-2:2015, EN 61000-3-3-2013 | RU: Соответствует стандартам CTB IEC 61347-1:2007 (ГОСТ Р МЭК 61347-1-2011); IEC 61347-2-13:2006 (ГОСТ Р МЭК 61347-2-13-2001) CE: Соответствует стандартам EN 61347-2-13-2015; EN 61347-1:2008+A1:2011+A2:2013 | Да | > 1,5 кВ АС | > 100 МОм | 1 | Да | ~ 93% | ~ 0,95 | 0,8 А | 50 А | <0,75 мА | нет | 117 | Литейные алюминиевые сплавы | Рассеиватель D (90°) | Алюминий | Подвесное | 0,5-35 Гц, 5м/с2, 30 мин | IK10 | IK10 | от -40° до +40° | УХЛ1 | 0,09 | 60 | 305,442 | 427 623 | 284х284х141 | #NULL! | 4,9 | 1 | 0,018 | 5,2 | 300 | 200 | 300 | #NULL! | #NULL! | #NULL! | #NULL! | #NULL! | #NULL! | #NULL! | #NULL! | #NULL! | #NULL! | #NULL! | #NULL! | 4 | #NULL! | #NULL! | #NULL! | #NULL! | #NULL! | #NULL! | #NULL! | #NULL! | #NULL! | #NULL! | #NULL! | #NULL! | #NULL! | #NULL! | #NULL! | #NULL! | #NULL! | #NULL! | #NULL! | https://tl-led.ru/storage/products/files/14/УТ000020958/main_image_ATAMAN HB 2. 1 mod Ракурс 1 с проводом.png | #NULL! | #ПУСТО! | https://tl-led.ru/storage/products/files/14/УТ000020958/illuminator_dimensions_HB 2-1 gb.png | https://tl-led.ru/storage/products/files/14/УТ000020958/kss_D90.png | #NULL! | #NULL! | #NULL! | #NULL! | #NULL! | #NULL!
УТ000020908 | ПРОМЫШЛЕННЫЙ СВЕТИЛЬНИК ATAMAN HB 2 RAD 150 750 D120 | Серия | ATAMAN HB 2 RAD 150 750 D120 | #NULL! | Промышленное освещение | 149,2 | 27 172 | 23 998 | 160,845 | 288 | D (120°) косинусная | 5 000 | 72 | 5 | Osram DURIS S5 GW PSLT33.PM 5000К | 100 000 | 0,5 | Нет | MEAN WELL | MEAN WELL XBG-160-A | 176B - 264B AC | 90B - 305B AC | 171 | 47 Гц - 63 Гц | 67 | СтепеньЗащитыСветильника | Нет | есть | Нет | #NULL! | #NULL! | 4 кВ линия–линия, 6 кВ линия–заземление | RU: Соответствует стандартам СТБ ЕН 55015-2006, ГОСТ Р 51317.3.2-2006, СТБ IEC 61000-3-3-2011, СТБ IEC 61547-2011 CE: Соответствует стандартам EN 55015:2013, EN 61547:2010, EN 61000-3-2:2015, EN 61000-3-3-2013 | RU: Соответствует стандартам CTB IEC 61347-1:2007 (ГОСТ Р МЭК 61347-1-2011); IEC 61347-2-13:2006 (ГОСТ Р МЭК 61347-2-13-2001) CE: Соответствует стандартам EN 61347-2-13-2015; EN 61347-1:2008+A1:2011+A2:2013 | Да | > 1,5 кВ АС | > 100 МОм | 1 | Да | ~ 93% | ~ 0,95 | 0,8 А | 50 А | <0,75 мА | нет | 117 | Литейные алюминиевые сплавы | 3-0-Д120-С5 (HB - D120) | Алюминий | Подвесное | 0,5-35 Гц, 5м/с2, 30 мин | IK10 | IK10 | от -40° до +40° | УХЛ1 | 0,085 | 60 | 305,442 | 427 623 | 284х284х141 | #NULL! | 3,9 | 1 | 0,018 | 4,2 | 300 | 200 | 300 | #NULL! | #NULL! | #NULL! | #NULL! | #NULL! | #NULL! | #NULL! | #NULL! | #NULL! | #NULL! | #NULL! | #NULL! | 4 | #NULL! | #NULL! | #NULL! | #NULL! | #NULL! | #NULL! | #NULL! | #NULL! | #NULL! | #NULL! | #NULL! | #NULL! | #NULL! | #NULL! | #NULL! | #NULL! | #NULL! | #NULL! | #NULL! | https://tl-led.ru/storage/products/files/14/УТ000020908/main_image_ATAMAN HB 2. 1 mod Ракурс 1 с проводом.png | #NULL! | #ПУСТО! | https://tl-led.ru/storage/products/files/14/УТ000020908/illuminator_dimensions_HB 2-1 gb.png | https://tl-led.ru/storage/products/files/14/УТ000020908/kss_D120.jpg | #NULL! | #NULL! | #NULL! | #NULL! | #NULL! | #NULL!
УТ000020959 | ПРОМЫШЛЕННЫЙ СВЕТИЛЬНИК ATAMAN HB 2 RAD 150 750 D120 GL | Серия | ATAMAN HB 2 RAD 150 750 D120 GL | #NULL! | Промышленное освещение | 149,2 | 27 172 | 23 998 | 160,845 | 288 | D (120°) косинусная | 5 000 | 72 | 5 | Osram DURIS S5 GW PSLT33.PM 5000К | 100 000 | 0,5 | Нет | MEAN WELL | MEAN WELL XBG-160-A | 176B - 264B AC | 90B - 305B AC | 171 | 47 Гц - 63 Гц | 67 | СтепеньЗащитыСветильника | Нет | есть | Нет | #NULL! | #NULL! | 4 кВ линия–линия, 6 кВ линия–заземление | RU: Соответствует стандартам СТБ ЕН 55015-2006, ГОСТ Р 51317.3.2-2006, СТБ IEC 61000-3-3-2011, СТБ IEC 61547-2011 CE: Соответствует стандартам EN 55015:2013, EN 61547:2010, EN 61000-3-2:2015, EN 61000-3-3-2013 | RU: Соответствует стандартам CTB IEC 61347-1:2007 (ГОСТ Р МЭК 61347-1-2011); IEC 61347-2-13:2006 (ГОСТ Р МЭК 61347-2-13-2001) CE: Соответствует стандартам EN 61347-2-13-2015; EN 61347-1:2008+A1:2011+A2:2013 | Да | > 1,5 кВ АС | > 100 МОм | 1 | Да | ~ 93% | ~ 0,95 | 0,8 А | 50 А | <0,75 мА | нет | 117 | Литейные алюминиевые сплавы | Закалённое стекло GL D120 | Алюминий | Подвесное | 0,5-35 Гц, 5м/с2, 30 мин | IK10 | IK10 | от -40° до +40° | УХЛ1 | 0,085 | 60 | 305,442 | 427 623 | 284х284х141 | #NULL! | 4,9 | 1 | 0,018 | 5,2 | 300 | 200 | 300 | #NULL! | #NULL! | #NULL! | #NULL! | #NULL! | #NULL! | #NULL! | #NULL! | #NULL! | #NULL! | #NULL! | #NULL! | 4 | #NULL! | #NULL! | #NULL! | #NULL! | #NULL! | #NULL! | #NULL! | #NULL! | #NULL! | #NULL! | #NULL! | #NULL! | #NULL! | #NULL! | #NULL! | #NULL! | #NULL! | #NULL! | #NULL! | https://tl-led.ru/storage/products/files/14/УТ000020959/main_image_ATAMAN HB 2. 1 mod Ракурс 1 с проводом.png | #NULL! | #ПУСТО! | https://tl-led.ru/storage/products/files/14/УТ000020959/illuminator_dimensions_HB 2-1 gb.png | https://tl-led.ru/storage/products/files/14/УТ000020959/kss_D.jpg | #NULL! | #NULL! | #NULL! | #NULL! | #NULL! | #NULL!
УТ000020990 | ПРОМЫШЛЕННЫЙ СВЕТИЛЬНИК ATAMAN HB 2 510 750 D90 GL | Серия | ATAMAN HB 2 510 750 D90 GL | #NULL! | Промышленное освещение | 517,7 | 91 500 | 74 819 | 144,522 | 960 | D (90°) глубокая | 5 000 | 72 | 3 | Osram DURIS S5 GW PSLT33.PM 5000К | 100 000 | 0,5 | Нет | MEAN WELL | MEAN WELL XLG-200-L-A | 100-305 VAC / 142-431 VDC | 100-305 VAC / 142-431 VDC | 200 | 47 Гц - 63 Гц | 67 | СтепеньЗащитыСветильника | Нет | Есть | Нет | #NULL! | #NULL! | 6KV/4KV | EN55015(CISPR15) ,GB/T17743, EN55015(CISPR15) ,GB/T17743, EN61000-3-2 , GB/T17625.1, EN61000-3-3 | UL8750(type”HL”), UL879, CSA C22.2 No. 250.13-12; ENEC EN61347-1, EN61347-2-13 independent, EN62384; GB19510.1,GB19510.14; EAC TP TC 004;J61347-1(H29), J61347-2-13(H29),KC61347-1,KC61347-2-13,IS15885(Part2/Sec13)(for XLG-100I type only); IP67 approved | Да | I/P-O/P:3.75 KVAC | I/P-O/P, I/P-FG, O/P-FG:100M Ohms / 500VDC / 25℃/ 70% RH | 1 | Да | 94% | ≥ 0,95 | 0,87 А | 65 А | <0,75 мА | Есть | 117 | Литейные алюминиевые сплавы | Рассеиватель D (90°) | Алюминий | Универсальное (кронштейн/кольцо) | 0,5-35 Гц, 5м/с2, 30 мин | IK10 | IK10 | от -40° до +40° | УХЛ1 | 0,094 | 60 | 1 059,835 | 1 282 869 | 595х550х108,5 | 595х550х309,5 | 14,05 | 1 | 0,106 | 14,55 | 600 | 320 | 550 | #NULL! | #NULL! | #NULL! | #NULL! | #NULL! | #NULL! | #NULL! | #NULL! | #NULL! | #NULL! | #NULL! | #NULL! | 4 | #NULL! | #NULL! | #NULL! | #NULL! | #NULL! | #NULL! | #NULL! | #NULL! | #NULL! | #NULL! | #NULL! | #NULL! | #NULL! | #NULL! | #NULL! | #NULL! | #NULL! | #NULL! | #NULL! | https://tl-led.ru/storage/products/files/14/УТ000020990/main_image_Ataman HB 2 3 mod Ракурс 1.png | #NULL! | #ПУСТО! | https://tl-led.ru/storage/products/files/14/УТ000020990/illuminator_dimensions_ATAMAN HB 2 - 3.png | https://tl-led.ru/storage/products/files/14/УТ000020990/kss_D90.png | #NULL! | #NULL! | #NULL! | #NULL! | #NULL! | #NULL!
УТ000020939 | ПРОМЫШЛЕННЫЙ СВЕТИЛЬНИК ATAMAN HB 2 510 750 D120 | Серия | ATAMAN HB 2 510 750 D120 | #NULL! | Промышленное освещение | 517,7 | 91 500 | 80 981 | 156,425 | 960 | D (120°) косинусная | 5 000 | 72 | 3 | Osram DURIS S5 GW PSLT33.PM 5000К | 100 000 | 0,5 | Нет | MEAN WELL | MEAN WELL XLG-200-L-A | 100-305 VAC / 142-431 VDC | 100-305 VAC / 142-431 VDC | 200 | 47 Гц - 63 Гц | 67 | СтепеньЗащитыСветильника | Нет | Есть | Нет | #NULL! | #NULL! | 6KV/4KV | EN55015(CISPR15) ,GB/T17743, EN55015(CISPR15) ,GB/T17743, EN61000-3-2 , GB/T17625.1, EN61000-3-3 | UL8750(type”HL”), UL879, CSA C22.2 No. 250.13-12; ENEC EN61347-1, EN61347-2-13 independent, EN62384; GB19510.1,GB19510.14; EAC TP TC 004;J61347-1(H29), J61347-2-13(H29),KC61347-1,KC61347-2-13,IS15885(Part2/Sec13)(for XLG-100I type only); IP67 approved | Да | I/P-O/P:3.75 KVAC | I/P-O/P, I/P-FG, O/P-FG:100M Ohms / 500VDC / 25℃/ 70% RH | 1 | Да | 94% | ≥ 0,95 | 0,87 А | 65 А | <0,75 мА | Есть | 117 | Литейные алюминиевые сплавы | 3-0-Д120-С5 (HB - D120) | Алюминий | Универсальное (кронштейн/кольцо) | 0,5-35 Гц, 5м/с2, 30 мин | IK10 | IK10 | от -40° до +40° | УХЛ1 | 0,087 | 60 | 1 059,835 | 1 282 869 | 595х550х108,5 | 595х550х309,5 | 12,55 | 1 | 0,106 | 13 | 600 | 320 | 550 | #NULL! | #NULL! | #NULL! | #NULL! | #NULL! | #NULL! | #NULL! | #NULL! | #NULL! | #NULL! | #NULL! | #NULL! | 4 | #NULL! | #NULL! | #NULL! | #NULL! | #NULL! | #NULL! | #NULL! | #NULL! | #NULL! | #NULL! | #NULL! | #NULL! | #NULL! | #NULL! | #NULL! | #NULL! | #NULL! | #NULL! | #NULL! | https://tl-led.ru/storage/products/files/14/УТ000020939/main_image_Ataman HB 2 3 mod Ракурс 1.png | #NULL! | #ПУСТО! | https://tl-led.ru/storage/products/files/14/УТ000020939/illuminator_dimensions_ATAMAN HB 2 - 3.png | https://tl-led.ru/storage/products/files/14/УТ000020939/kss_D120.jpg | #NULL! | #NULL! | #NULL! | #NULL! | #NULL! | #NULL!
УТ000020991 | ПРОМЫШЛЕННЫЙ СВЕТИЛЬНИК ATAMAN HB 2 510 750 D120 GL | Серия | ATAMAN HB 2 510 750 D120 GL | #NULL! | Промышленное освещение | 517,7 | 91 500 | 80 981 | 156,425 | 960 | D (120°) косинусная | 5 000 | 72 | 3 | Osram DURIS S5 GW PSLT33.PM 5000К | 100 000 | 0,5 | Нет | MEAN WELL | MEAN WELL XLG-200-L-A | 100-305 VAC / 142-431 VDC | 100-305 VAC / 142-431 VDC | 200 | 47 Гц - 63 Гц | 67 | СтепеньЗащитыСветильника | Нет | Есть | Нет | #NULL! | #NULL! | 6KV/4KV | EN55015(CISPR15) ,GB/T17743, EN55015(CISPR15) ,GB/T17743, EN61000-3-2 , GB/T17625.1, EN61000-3-3 | UL8750(type”HL”), UL879, CSA C22.2 No. 250.13-12; ENEC EN61347-1, EN61347-2-13 independent, EN62384; GB19510.1,GB19510.14; EAC TP TC 004;J61347-1(H29), J61347-2-13(H29),KC61347-1,KC61347-2-13,IS15885(Part2/Sec13)(for XLG-100I type only); IP67 approved | Да | I/P-O/P:3.75 KVAC | I/P-O/P, I/P-FG, O/P-FG:100M Ohms / 500VDC / 25℃/ 70% RH | 1 | Да | 94% | ≥ 0,95 | 0,87 А | 65 А | <0,75 мА | Есть | 117 | Литейные алюминиевые сплавы | Закалённое стекло GL D120 | Алюминий | Универсальное (кронштейн/кольцо) | 0,5-35 Гц, 5м/с2, 30 мин | IK10 | IK10 | от -40° до +40° | УХЛ1 | 0,087 | 60 | 1 059,835 | 1 282 869 | 595х550х108,5 | 595х550х309,5 | 14,05 | 1 | 0,106 | 14,55 | 600 | 320 | 550 | #NULL! | #NULL! | #NULL! | #NULL! | #NULL! | #NULL! | #NULL! | #NULL! | #NULL! | #NULL! | #NULL! | #NULL! | 4 | #NULL! | #NULL! | #NULL! | #NULL! | #NULL! | #NULL! | #NULL! | #NULL! | #NULL! | #NULL! | #NULL! | #NULL! | #NULL! | #NULL! | #NULL! | #NULL! | #NULL! | #NULL! | #NULL! | https://tl-led.ru/storage/products/files/14/УТ000020991/main_image_Ataman HB 2 3 mod Ракурс 1.png | #NULL! | #ПУСТО! | https://tl-led.ru/storage/products/files/14/УТ000020991/illuminator_dimensions_ATAMAN HB 2 - 3.png | https://tl-led.ru/storage/products/files/14/УТ000020991/kss_D.jpg | #NULL! | #NULL! | #NULL! | #NULL! | #NULL! | #NULL!
УТ000020940 | ПРОМЫШЛЕННЫЙ СВЕТИЛЬНИК ATAMAN HB 2 520 750 D120 IE | Спецзаказ | ATAMAN HB 2 520 750 D120 IE | #NULL! | Промышленное освещение | 521,5 | 104 026 | 88 942 | 170,55 | 504 | D (120°) косинусная | 5 000 | 70 | 3 | Osram DURIS S8 GW P9LR35.PM 5000K | 100 000 | 0,5 | Нет | MEAN WELL | MEAN WELL XLG-200-L-A | 100-305 VAC / 142-431 VDC | 100-305 VAC / 142-431 VDC | 200 | 47 Гц - 63 Гц | 67 | СтепеньЗащитыСветильника | Нет | Есть | Нет | #NULL! | #NULL! | 6KV/4KV | EN55015(CISPR15) ,GB/T17743, EN55015(CISPR15) ,GB/T17743, EN61000-3-2 , GB/T17625.1, EN61000-3-3 | UL8750(type”HL”), UL879, CSA C22.2 No. 250.13-12; ENEC EN61347-1, EN61347-2-13 independent, EN62384; GB19510.1,GB19510.14; EAC TP TC 004;J61347-1(H29), J61347-2-13(H29),KC61347-1,KC61347-2-13,IS15885(Part2/Sec13)(for XLG-100I type only); IP67 approved | Да | I/P-O/P:3.75 KVAC | I/P-O/P, I/P-FG, O/P-FG:100M Ohms / 500VDC / 25℃/ 70% RH | 1 | Да | 94% | ≥ 0,95 | 0,87 А | 65 А | <0,75 мА | Есть | 175 | Литейные алюминиевые сплавы | 3-0-Д120-С5 (HB - D120) | Алюминий | Универсальное (кронштейн/кольцо) | 0,5-35 Гц, 5м/с2, 30 мин | IK10 | IK10 | от -40° до +40° | УХЛ1 | 0,08 | 60 | 1 067,615 | 1 282 869 | 595х550х108,5 | 595х550х309,5 | 12,55 | 1 | 0,106 | 13 | 600 | 320 | 550 | #NULL! | #NULL! | #NULL! | #NULL! | #NULL! | #NULL! | #NULL! | #NULL! | #NULL! | #NULL! | #NULL! | #NULL! | 4 | #NULL! | #NULL! | #NULL! | #NULL! | #NULL! | #NULL! | #NULL! | #NULL! | #NULL! | #NULL! | #NULL! | #NULL! | #NULL! | #NULL! | #NULL! | #NULL! | #NULL! | #NULL! | #NULL! | #ПУСТО! | #ПУСТО! | #ПУСТО! | #ПУСТО! | #ПУСТО! | #NULL! | #NULL! | #NULL! | #NULL! | #NULL! | #NULL!
УТ000020992 | ПРОМЫШЛЕННЫЙ СВЕТИЛЬНИК ATAMAN HB 2 520 750 D120 GL IE | Спецзаказ | ATAMAN HB 2 520 750 D120 GL IE | #NULL! | Промышленное освещение | 521,5 | 104 026 | 88 942 | 170,55 | 504 | D (120°) косинусная | 5 000 | 70 | 3 | Osram DURIS S8 GW P9LR35.PM 5000K | 100 000 | 0,5 | Нет | MEAN WELL | MEAN WELL XLG-200-L-A | 100-305 VAC / 142-431 VDC | 100-305 VAC / 142-431 VDC | 200 | 47 Гц - 63 Гц | 67 | СтепеньЗащитыСветильника | Нет | Есть | Нет | #NULL! | #NULL! | 6KV/4KV | EN55015(CISPR15) ,GB/T17743, EN55015(CISPR15) ,GB/T17743, EN61000-3-2 , GB/T17625.1, EN61000-3-3 | UL8750(type”HL”), UL879, CSA C22.2 No. 250.13-12; ENEC EN61347-1, EN61347-2-13 independent, EN62384; GB19510.1,GB19510.14; EAC TP TC 004;J61347-1(H29), J61347-2-13(H29),KC61347-1,KC61347-2-13,IS15885(Part2/Sec13)(for XLG-100I type only); IP67 approved | Да | I/P-O/P:3.75 KVAC | I/P-O/P, I/P-FG, O/P-FG:100M Ohms / 500VDC / 25℃/ 70% RH | 1 | Да | 94% | ≥ 0,95 | 0,87 А | 65 А | <0,75 мА | Есть | 175 | Литейные алюминиевые сплавы | Закалённое стекло GL D120 | Алюминий | Универсальное (кронштейн/кольцо) | 0,5-35 Гц, 5м/с2, 30 мин | IK10 | IK10 | от -40° до +40° | УХЛ1 | 0,08 | 60 | 1 067,615 | 1 282 869 | 595х550х108,5 | 595х550х309,5 | 14,05 | 1 | 0,106 | 14,55 | 600 | 320 | 550 | #NULL! | #NULL! | #NULL! | #NULL! | #NULL! | #NULL! | #NULL! | #NULL! | #NULL! | #NULL! | #NULL! | #NULL! | 4 | #NULL! | #NULL! | #NULL! | #NULL! | #NULL! | #NULL! | #NULL! | #NULL! | #NULL! | #NULL! | #NULL! | #NULL! | #NULL! | #NULL! | #NULL! | #NULL! | #NULL! | #NULL! | #NULL! | #ПУСТО! | #ПУСТО! | #ПУСТО! | #ПУСТО! | #ПУСТО! | #NULL! | #NULL! | #NULL! | #NULL! | #NULL! | #NULL!
УТ000020941 | ПРОМЫШЛЕННЫЙ СВЕТИЛЬНИК ATAMAN HB 2 610 750 D60 | Серия | ATAMAN HB 2 610 750 D60 | #NULL! | Промышленное освещение | 617,9 | 109 799 | 89 255 | 144,449 | 1 152 | Г (60°) глубокая | 5 000 | 72 | 3 | Osram DURIS S5 GW PSLT33.PM 5000К | 100 000 | 0,5 | Нет | MEAN WELL | MEAN WELL XLG-200-L-A | 100-305 VAC / 142-431 VDC | 100-305 VAC / 142-431 VDC | 200 | 47 Гц - 63 Гц | 67 | СтепеньЗащитыСветильника | Нет | Есть | Нет | #NULL! | #NULL! | 6KV/4KV | EN55015(CISPR15) ,GB/T17743, EN55015(CISPR15) ,GB/T17743, EN61000-3-2 , GB/T17625.1, EN61000-3-3 | UL8750(type”HL”), UL879, CSA C22.2 No. 250.13-12; ENEC EN61347-1, EN61347-2-13 independent, EN62384; GB19510.1,GB19510.14; EAC TP TC 004;J61347-1(H29), J61347-2-13(H29),KC61347-1,KC61347-2-13,IS15885(Part2/Sec13)(for XLG-100I type only); IP67 approved | Да | I/P-O/P:3.75 KVAC | I/P-O/P, I/P-FG, O/P-FG:100M Ohms / 500VDC / 25℃/ 70% RH | 1 | Да | 94% | ≥ 0,95 | 0,87 А | 65 А | <0,75 мА | Есть | 117 | Литейные алюминиевые сплавы | Рассеиватель D (60°) | Алюминий | Универсальное (кронштейн/кольцо) | 0,5-35 Гц, 5м/с2, 30 мин | IK10 | IK10 | от -40° до +40° | УХЛ1 | 0,094 | 60 | 1 264,965 | 1 282 869 | 595х550х108,5 | 595х550х309,5 | 12,55 | 1 | 0,106 | 13 | 600 | 320 | 550 | #NULL! | #NULL! | #NULL! | #NULL! | #NULL! | #NULL! | #NULL! | #NULL! | #NULL! | #NULL! | #NULL! | #NULL! | 4 | #NULL! | #NULL! | #NULL! | #NULL! | #NULL! | #NULL! | #NULL! | #NULL! | #NULL! | #NULL! | #NULL! | #NULL! | #NULL! | #NULL! | #NULL! | #NULL! | #NULL! | #NULL! | #NULL! | https://tl-led.ru/storage/products/files/14/УТ000020941/main_image_Ataman HB 2 3 mod Ракурс 1.png | #NULL! | #ПУСТО! | https://tl-led.ru/storage/products/files/14/УТ000020941/illuminator_dimensions_ATAMAN HB 2 - 3.png | https://tl-led.ru/storage/products/files/14/УТ000020941/kss_D60 HB_HB2.jpg | #NULL! | #NULL! | #NULL! | #NULL! | #NULL! | #NULL!
УТ000020993 | ПРОМЫШЛЕННЫЙ СВЕТИЛЬНИК ATAMAN HB 2 610 750 D60 GL | Серия | ATAMAN HB 2 610 750 D60 GL | #NULL! | Промышленное освещение | 617,9 | 109 799 | 82 917 | 134,192 | 1 152 | Г (60°) глубокая | 5 000 | 72 | 3 | Osram DURIS S5 GW PSLT33.PM 5000К | 100 000 | 0,5 | Нет | MEAN WELL | MEAN WELL XLG-200-L-A | 100-305 VAC / 142-431 VDC | 100-305 VAC / 142-431 VDC | 200 | 47 Гц - 63 Гц | 67 | СтепеньЗащитыСветильника | Нет | Есть | Нет | #NULL! | #NULL! | 6KV/4KV | EN55015(CISPR15) ,GB/T17743, EN55015(CISPR15) ,GB/T17743, EN61000-3-2 , GB/T17625.1, EN61000-3-3 | UL8750(type”HL”), UL879, CSA C22.2 No. 250.13-12; ENEC EN61347-1, EN61347-2-13 independent, EN62384; GB19510.1,GB19510.14; EAC TP TC 004;J61347-1(H29), J61347-2-13(H29),KC61347-1,KC61347-2-13,IS15885(Part2/Sec13)(for XLG-100I type only); IP67 approved | Да | I/P-O/P:3.75 KVAC | I/P-O/P, I/P-FG, O/P-FG:100M Ohms / 500VDC / 25℃/ 70% RH | 1 | Да | 94% | ≥ 0,95 | 0,87 А | 65 А | <0,75 мА | Есть | 117 | Литейные алюминиевые сплавы | Рассеиватель D (60°) | Алюминий | Универсальное (кронштейн/кольцо) | 0,5-35 Гц, 5м/с2, 30 мин | IK10 | IK10 | от -40° до +40° | УХЛ1 | 0,102 | 60 | 1 264,965 | 1 282 869 | 595х550х108,5 | 595х550х309,5 | 14,05 | 1 | 0,106 | 14,55 | 600 | 320 | 550 | #NULL! | #NULL! | #NULL! | #NULL! | #NULL! | #NULL! | #NULL! | #NULL! | #NULL! | #NULL! | #NULL! | #NULL! | 4 | #NULL! | #NULL! | #NULL! | #NULL! | #NULL! | #NULL! | #NULL! | #NULL! | #NULL! | #NULL! | #NULL! | #NULL! | #NULL! | #NULL! | #NULL! | #NULL! | #NULL! | #NULL! | #NULL! | https://tl-led.ru/storage/products/files/14/УТ000020993/main_image_Ataman HB 2 3 mod Ракурс 1.png | #NULL! | #ПУСТО! | https://tl-led.ru/storage/products/files/14/УТ000020993/illuminator_dimensions_ATAMAN HB 2 - 3.png | https://tl-led.ru/storage/products/files/14/УТ000020993/kss_D60 HB_HB2.jpg | #NULL! | #NULL! | #NULL! | #NULL! | #NULL! | #NULL!
УТ000020942 | ПРОМЫШЛЕННЫЙ СВЕТИЛЬНИК ATAMAN HB 2 610 750 D90 | Серия | ATAMAN HB 2 610 750 D90 | #NULL! | Промышленное освещение | 617,9 | 109 799 | 96 121 | 155,561 | 1 152 | D (90°) глубокая | 5 000 | 72 | 3 | Osram DURIS S5 GW PSLT33.PM 5000К | 100 000 | 0,5 | Нет | MEAN WELL | MEAN WELL XLG-200-L-A | 100-305 VAC / 142-431 VDC | 100-305 VAC / 142-431 VDC | 200 | 47 Гц - 63 Гц | 67 | СтепеньЗащитыСветильника | Нет | Есть | Нет | #NULL! | #NULL! | 6KV/4KV | EN55015(CISPR15) ,GB/T17743, EN55015(CISPR15) ,GB/T17743, EN61000-3-2 , GB/T17625.1, EN61000-3-3 | UL8750(type”HL”), UL879, CSA C22.2 No. 250.13-12; ENEC EN61347-1, EN61347-2-13 independent, EN62384; GB19510.1,GB19510.14; EAC TP TC 004;J61347-1(H29), J61347-2-13(H29),KC61347-1,KC61347-2-13,IS15885(Part2/Sec13)(for XLG-100I type only); IP67 approved | Да | I/P-O/P:3.75 KVAC | I/P-O/P, I/P-FG, O/P-FG:100M Ohms / 500VDC / 25℃/ 70% RH | 1 | Да | 94% | ≥ 0,95 | 0,87 А | 65 А | <0,75 мА | Есть | 117 | Литейные алюминиевые сплавы | Рассеиватель D (90°) | Алюминий | Универсальное (кронштейн/кольцо) | 0,5-35 Гц, 5м/с2, 30 мин | IK10 | IK10 | от -40° до +40° | УХЛ1 | 0,088 | 60 | 1 264,965 | 1 282 869 | 595х550х108,5 | 595х550х309,5 | 12,55 | 1 | 0,106 | 13 | 600 | 320 | 550 | #NULL! | #NULL! | #NULL! | #NULL! | #NULL! | #NULL! | #NULL! | #NULL! | #NULL! | #NULL! | #NULL! | #NULL! | 4 | #NULL! | #NULL! | #NULL! | #NULL! | #NULL! | #NULL! | #NULL! | #NULL! | #NULL! | #NULL! | #NULL! | #NULL! | #NULL! | #NULL! | #NULL! | #NULL! | #NULL! | #NULL! | #NULL! | https://tl-led.ru/storage/products/files/14/УТ000020942/main_image_Ataman HB 2 3 mod Ракурс 1.png | #NULL! | #ПУСТО! | https://tl-led.ru/storage/products/files/14/УТ000020942/illuminator_dimensions_ATAMAN HB 2 - 3.png | https://tl-led.ru/storage/products/files/14/УТ000020942/kss_D90.png | #NULL! | #NULL! | #NULL! | #NULL! | #NULL! | #NULL!
УТ000020994 | ПРОМЫШЛЕННЫЙ СВЕТИЛЬНИК ATAMAN HB 2 610 750 D90 GL | Серия | ATAMAN HB 2 610 750 D90 GL | #NULL! | Промышленное освещение | 617,9 | 109 799 | 89 783 | 145,303 | 1 152 | D (90°) глубокая | 5 000 | 72 | 3 | Osram DURIS S5 GW PSLT33.PM 5000К | 100 000 | 0,5 | Нет | MEAN WELL | MEAN WELL XLG-200-L-A | 100-305 VAC / 142-431 VDC | 100-305 VAC / 142-431 VDC | 200 | 47 Гц - 63 Гц | 67 | СтепеньЗащитыСветильника | Нет | Есть | Нет | #NULL! | #NULL! | 6KV/4KV | EN55015(CISPR15) ,GB/T17743, EN55015(CISPR15) ,GB/T17743, EN61000-3-2 , GB/T17625.1, EN61000-3-3 | UL8750(type”HL”), UL879, CSA C22.2 No. 250.13-12; ENEC EN61347-1, EN61347-2-13 independent, EN62384; GB19510.1,GB19510.14; EAC TP TC 004;J61347-1(H29), J61347-2-13(H29),KC61347-1,KC61347-2-13,IS15885(Part2/Sec13)(for XLG-100I type only); IP67 approved | Да | I/P-O/P:3.75 KVAC | I/P-O/P, I/P-FG, O/P-FG:100M Ohms / 500VDC / 25℃/ 70% RH | 1 | Да | 94% | ≥ 0,95 | 0,87 А | 65 А | <0,75 мА | Есть | 117 | Литейные алюминиевые сплавы | Рассеиватель D (90°) | Алюминий | Универсальное (кронштейн/кольцо) | 0,5-35 Гц, 5м/с2, 30 мин | IK10 | IK10 | от -40° до +40° | УХЛ1 | 0,094 | 60 | 1 264,965 | 1 282 869 | 595х550х108,5 | 595х550х309,5 | 14,05 | 1 | 0,106 | 14,55 | 600 | 320 | 550 | #NULL! | #NULL! | #NULL! | #NULL! | #NULL! | #NULL! | #NULL! | #NULL! | #NULL! | #NULL! | #NULL! | #NULL! | 4 | #NULL! | #NULL! | #NULL! | #NULL! | #NULL! | #NULL! | #NULL! | #NULL! | #NULL! | #NULL! | #NULL! | #NULL! | #NULL! | #NULL! | #NULL! | #NULL! | #NULL! | #NULL! | #NULL! | https://tl-led.ru/storage/products/files/14/УТ000020994/main_image_Ataman HB 2 3 mod Ракурс 1.png | #NULL! | #ПУСТО! | https://tl-led.ru/storage/products/files/14/УТ000020994/illuminator_dimensions_ATAMAN HB 2 - 3.png | https://tl-led.ru/storage/products/files/14/УТ000020994/kss_D90.png | #NULL! | #NULL! | #NULL! | #NULL! | #NULL! | #NULL!
УТ000020943 | ПРОМЫШЛЕННЫЙ СВЕТИЛЬНИК ATAMAN HB 2 610 750 D120 | Серия | ATAMAN HB 2 610 750 D120 | #NULL! | Промышленное освещение | 617,9 | 109 799 | 97 177 | 157,27 | 1 152 | D (120°) косинусная | 5 000 | 72 | 3 | Osram DURIS S5 GW PSLT33.PM 5000К | 100 000 | 0,5 | Нет | MEAN WELL | MEAN WELL XLG-200-L-A | 100-305 VAC / 142-431 VDC | 100-305 VAC / 142-431 VDC | 200 | 47 Гц - 63 Гц | 67 | СтепеньЗащитыСветильника | Нет | Есть | Нет | #NULL! | #NULL! | 6KV/4KV | EN55015(CISPR15) ,GB/T17743, EN55015(CISPR15) ,GB/T17743, EN61000-3-2 , GB/T17625.1, EN61000-3-3 | UL8750(type”HL”), UL879, CSA C22.2 No. 250.13-12; ENEC EN61347-1, EN61347-2-13 independent, EN62384; GB19510.1,GB19510.14; EAC TP TC 004;J61347-1(H29), J61347-2-13(H29),KC61347-1,KC61347-2-13,IS15885(Part2/Sec13)(for XLG-100I type only); IP67 approved | Да | I/P-O/P:3.75 KVAC | I/P-O/P, I/P-FG, O/P-FG:100M Ohms / 500VDC / 25℃/ 70% RH | 1 | Да | 94% | ≥ 0,95 | 0,87 А | 65 А | <0,75 мА | Есть | 117 | Литейные алюминиевые сплавы | 3-0-Д120-С5 (HB - D120) | Алюминий | Универсальное (кронштейн/кольцо) | 0,5-35 Гц, 5м/с2, 30 мин | IK10 | IK10 | от -40° до +40° | УХЛ1 | 0,087 | 60 | 1 264,965 | 1 282 869 | 595х550х108,5 | 595х550х309,5 | 12,55 | 1 | 0,106 | 13 | 600 | 320 | 550 | #NULL! | #NULL! | #NULL! | #NULL! | #NULL! | #NULL! | #NULL! | #NULL! | #NULL! | #NULL! | #NULL! | #NULL! | 4 | #NULL! | #NULL! | #NULL! | #NULL! | #NULL! | #NULL! | #NULL! | #NULL! | #NULL! | #NULL! | #NULL! | #NULL! | #NULL! | #NULL! | #NULL! | #NULL! | #NULL! | #NULL! | #NULL! | https://tl-led.ru/storage/products/files/14/УТ000020943/main_image_Ataman HB 2 3 mod Ракурс 1.png | #NULL! | #ПУСТО! | https://tl-led.ru/storage/products/files/14/УТ000020943/illuminator_dimensions_ATAMAN HB 2 - 3.png | https://tl-led.ru/storage/products/files/14/УТ000020943/kss_D120.jpg | #NULL! | #NULL! | #NULL! | #NULL! | #NULL! | #NULL!
УТ000020909 | ПРОМЫШЛЕННЫЙ СВЕТИЛЬНИК ATAMAN HB 2 RAD 150 750 D120 IE | Спецзаказ | ATAMAN HB 2 RAD 150 750 D120 IE | #NULL! | Промышленное освещение | 152,5 | 30 031 | 25 947 | 170,144 | 144 | D (120°) косинусная | 5 000 | 70 | 5 | Osram DURIS S8 GW P9LR35.PM 5000K | 100 000 | 0,5 | Нет | MEAN WELL | MEAN WELL XBG-160-A | 176B - 264B AC | 90B - 305B AC | 171 | 47 Гц - 63 Гц | 67 | СтепеньЗащитыСветильника | Нет | есть | Нет | #NULL! | #NULL! | 4 кВ линия–линия, 6 кВ линия–заземление | RU: Соответствует стандартам СТБ ЕН 55015-2006, ГОСТ Р 51317.3.2-2006, СТБ IEC 61000-3-3-2011, СТБ IEC 61547-2011 CE: Соответствует стандартам EN 55015:2013, EN 61547:2010, EN 61000-3-2:2015, EN 61000-3-3-2013 | RU: Соответствует стандартам CTB IEC 61347-1:2007 (ГОСТ Р МЭК 61347-1-2011); IEC 61347-2-13:2006 (ГОСТ Р МЭК 61347-2-13-2001) CE: Соответствует стандартам EN 61347-2-13-2015; EN 61347-1:2008+A1:2011+A2:2013 | Да | > 1,5 кВ АС | > 100 МОм | 1 | Да | ~ 93% | ~ 0,95 | 0,8 А | 50 А | <0,75 мА | нет | 175 | Литейные алюминиевые сплавы | 3-0-Д120-С5 (HB - D120) | Алюминий | Подвесное | 0,5-35 Гц, 5м/с2, 30 мин | IK10 | IK10 | от -40° до +40° | УХЛ1 | 0,08 | 60 | 312,198 | 427 623 | 284х284х141 | #NULL! | 3,9 | 1 | 0,018 | 4,2 | 300 | 200 | 300 | #NULL! | #NULL! | #NULL! | #NULL! | #NULL! | #NULL! | #NULL! | #NULL! | #NULL! | #NULL! | #NULL! | #NULL! | 4 | #NULL! | #NULL! | #NULL! | #NULL! | #NULL! | #NULL! | #NULL! | #NULL! | #NULL! | #NULL! | #NULL! | #NULL! | #NULL! | #NULL! | #NULL! | #NULL! | #NULL! | #NULL! | #NULL! | #ПУСТО! | #ПУСТО! | #ПУСТО! | #ПУСТО! | #ПУСТО! | #NULL! | #NULL! | #NULL! | #NULL! | #NULL! | #NULL!
УТ000020960 | ПРОМЫШЛЕННЫЙ СВЕТИЛЬНИК ATAMAN HB 2 RAD 150 750 D120 GL IE | Спецзаказ | ATAMAN HB 2 RAD 150 750 D120 GL IE | #NULL! | Промышленное освещение | 152,5 | 30 031 | 25 947 | 170,144 | 144 | D (120°) косинусная | 5 000 | 70 | 5 | Osram DURIS S8 GW P9LR35.PM 5000K | 100 000 | 0,5 | Нет | MEAN WELL | MEAN WELL XBG-160-A | 176B - 264B AC | 90B - 305B AC | 171 | 47 Гц - 63 Гц | 67 | СтепеньЗащитыСветильника | Нет | есть | Нет | #NULL! | #NULL! | 4 кВ линия–линия, 6 кВ линия–заземление | RU: Соответствует стандартам СТБ ЕН 55015-2006, ГОСТ Р 51317.3.2-2006, СТБ IEC 61000-3-3-2011, СТБ IEC 61547-2011 CE: Соответствует стандартам EN 55015:2013, EN 61547:2010, EN 61000-3-2:2015, EN 61000-3-3-2013 | RU: Соответствует стандартам CTB IEC 61347-1:2007 (ГОСТ Р МЭК 61347-1-2011); IEC 61347-2-13:2006 (ГОСТ Р МЭК 61347-2-13-2001) CE: Соответствует стандартам EN 61347-2-13-2015; EN 61347-1:2008+A1:2011+A2:2013 | Да | > 1,5 кВ АС | > 100 МОм | 1 | Да | ~ 93% | ~ 0,95 | 0,8 А | 50 А | <0,75 мА | нет | 175 | Литейные алюминиевые сплавы | Закалённое стекло GL D120 | Алюминий | Подвесное | 0,5-35 Гц, 5м/с2, 30 мин | IK10 | IK10 | от -40° до +40° | УХЛ1 | 0,08 | 60 | 312,198 | 427 623 | 284х284х141 | #NULL! | 4,9 | 1 | 0,018 | 5,2 | 300 | 200 | 300 | #NULL! | #NULL! | #NULL! | #NULL! | #NULL! | #NULL! | #NULL! | #NULL! | #NULL! | #NULL! | #NULL! | #NULL! | 4 | #NULL! | #NULL! | #NULL! | #NULL! | #NULL! | #NULL! | #NULL! | #NULL! | #NULL! | #NULL! | #NULL! | #NULL! | #NULL! | #NULL! | #NULL! | #NULL! | #NULL! | #NULL! | #NULL! | #ПУСТО! | #ПУСТО! | #ПУСТО! | #ПУСТО! | #ПУСТО! | #NULL! | #NULL! | #NULL! | #NULL! | #NULL! | #NULL!
УТ000020910 | ПРОМЫШЛЕННЫЙ СВЕТИЛЬНИК ATAMAN HB 2 RAD 170 750 D60 | Серия | ATAMAN HB 2 RAD 170 750 D60 | #NULL! | Промышленное освещение | 176,3 | 31 754 | 25 454 | 144,379 | 336 | Г (60°) глубокая | 5 000 | 72 | ≤4 | Osram DURIS S5 GW PSLT33.PM 5000К | 100 000 | 0,5 | Нет | MEAN WELL | MEAN WELL XBG-240-A | 176B - 264B AC | 90B - 305B AC | 258 | 47 Гц - 63 Гц | 67 | СтепеньЗащитыСветильника | Нет | есть | Да | #NULL! | #NULL! | 4 кВ линия–линия, 6 кВ линия–заземление | RU: Соответствует стандартам СТБ ЕН 55015-2006, ГОСТ Р 51317.3.2-2006, СТБ IEC 61000-3-3-2011, СТБ IEC 61547-2011 CE: Соответствует стандартам EN 55015:2013, EN 61547:2010, EN 61000-3-2:2015, EN 61000-3-3-2013 | RU: Соответствует стандартам CTB IEC 61347-1:2007 (ГОСТ Р МЭК 61347-1-2011); IEC 61347-2-13:2006 (ГОСТ Р МЭК 61347-2-13-2001) CE: Соответствует стандартам EN 61347-2-13-2015; EN 61347-1:2008+A1:2011+A2:2013 | Да | > 1,5 кВ АС | > 100 МОм | 1 | Да | ~ 93% | ~ 0,95 | 1,3 А | 65 А | <0,75 мА | нет | 117 | Литейные алюминиевые сплавы | Рассеиватель D (60°) | Алюминий | Подвесное | 0,5-35 Гц, 5м/с2, 30 мин | IK10 | IK10 | от -40° до +40° | УХЛ1 | 0,094 | 60 | 360,921 | 427 623 | 284х284х141 | #NULL! | 3,9 | 1 | 0,018 | 4,2 | 300 | 200 | 300 | #NULL! | #NULL! | #NULL! | #NULL! | #NULL! | #NULL! | #NULL! | #NULL! | #NULL! | #NULL! | #NULL! | #NULL! | 4 | #NULL! | #NULL! | #NULL! | #NULL! | #NULL! | #NULL! | #NULL! | #NULL! | #NULL! | #NULL! | #NULL! | #NULL! | #NULL! | #NULL! | #NULL! | #NULL! | #NULL! | #NULL! | #NULL! | https://tl-led.ru/storage/products/files/14/УТ000020910/main_image_ATAMAN HB 2. 1 mod Ракурс 1 с проводом.png | #NULL! | #ПУСТО! | https://tl-led.ru/storage/products/files/14/УТ000020910/illuminator_dimensions_HB 2-1 gb.png | https://tl-led.ru/storage/products/files/14/УТ000020910/kss_D60 HB_HB2.jpg | #NULL! | #NULL! | #NULL! | #NULL! | #NULL! | #NULL!
УТ000020961 | ПРОМЫШЛЕННЫЙ СВЕТИЛЬНИК ATAMAN HB 2 RAD 170 750 D60 GL | Серия | ATAMAN HB 2 RAD 170 750 D60 GL | #NULL! | Промышленное освещение | 176,3 | 31 754 | 23 625 | 134,005 | 336 | Г (60°) глубокая | 5 000 | 72 | ≤4 | Osram DURIS S5 GW PSLT33.PM 5000К | 100 000 | 0,5 | Нет | MEAN WELL | MEAN WELL XBG-240-A | 176B - 264B AC | 90B - 305B AC | 258 | 47 Гц - 63 Гц | 67 | СтепеньЗащитыСветильника | Нет | есть | Да | #NULL! | #NULL! | 4 кВ линия–линия, 6 кВ линия–заземление | RU: Соответствует стандартам СТБ ЕН 55015-2006, ГОСТ Р 51317.3.2-2006, СТБ IEC 61000-3-3-2011, СТБ IEC 61547-2011 CE: Соответствует стандартам EN 55015:2013, EN 61547:2010, EN 61000-3-2:2015, EN 61000-3-3-2013 | RU: Соответствует стандартам CTB IEC 61347-1:2007 (ГОСТ Р МЭК 61347-1-2011); IEC 61347-2-13:2006 (ГОСТ Р МЭК 61347-2-13-2001) CE: Соответствует стандартам EN 61347-2-13-2015; EN 61347-1:2008+A1:2011+A2:2013 | Да | > 1,5 кВ АС | > 100 МОм | 1 | Да | ~ 93% | ~ 0,95 | 1,3 А | 65 А | <0,75 мА | нет | 117 | Литейные алюминиевые сплавы | Рассеиватель D (60°) | Алюминий | Подвесное | 0,5-35 Гц, 5м/с2, 30 мин | IK10 | IK10 | от -40° до +40° | УХЛ1 | 0,102 | 60 | 360,921 | 427 623 | 284х284х141 | #NULL! | 3,9 | 1 | 0,018 | 4,2 | 300 | 200 | 300 | #NULL! | #NULL! | #NULL! | #NULL! | #NULL! | #NULL! | #NULL! | #NULL! | #NULL! | #NULL! | #NULL! | #NULL! | 4 | #NULL! | #NULL! | #NULL! | #NULL! | #NULL! | #NULL! | #NULL! | #NULL! | #NULL! | #NULL! | #NULL! | #NULL! | #NULL! | #NULL! | #NULL! | #NULL! | #NULL! | #NULL! | #NULL! | https://tl-led.ru/storage/products/files/14/УТ000020961/main_image_ATAMAN HB 2. 1 mod Ракурс 1 с проводом.png | #NULL! | #ПУСТО! | https://tl-led.ru/storage/products/files/14/УТ000020961/illuminator_dimensions_HB 2-1 gb.png | https://tl-led.ru/storage/products/files/14/УТ000020961/kss_D60 HB_HB2.jpg | #NULL! | #NULL! | #NULL! | #NULL! | #NULL! | #NULL!
УТ000020911 | ПРОМЫШЛЕННЫЙ СВЕТИЛЬНИК ATAMAN HB 2 RAD 170 750 D90 | Серия | ATAMAN HB 2 RAD 170 750 D90 | #NULL! | Промышленное освещение | 176,3 | 31 754 | 28 350 | 160,805 | 336 | D (90°) глубокая | 5 000 | 72 | ≤4 | Osram DURIS S5 GW PSLT33.PM 5000К | 100 000 | 0,5 | Нет | MEAN WELL | MEAN WELL XBG-240-A | 176B - 264B AC | 90B - 305B AC | 258 | 47 Гц - 63 Гц | 67 | СтепеньЗащитыСветильника | Нет | есть | Да | #NULL! | #NULL! | 4 кВ линия–линия, 6 кВ линия–заземление | RU: Соответствует стандартам СТБ ЕН 55015-2006, ГОСТ Р 51317.3.2-2006, СТБ IEC 61000-3-3-2011, СТБ IEC 61547-2011 CE: Соответствует стандартам EN 55015:2013, EN 61547:2010, EN 61000-3-2:2015, EN 61000-3-3-2013 | RU: Соответствует стандартам CTB IEC 61347-1:2007 (ГОСТ Р МЭК 61347-1-2011); IEC 61347-2-13:2006 (ГОСТ Р МЭК 61347-2-13-2001) CE: Соответствует стандартам EN 61347-2-13-2015; EN 61347-1:2008+A1:2011+A2:2013 | Да | > 1,5 кВ АС | > 100 МОм | 1 | Да | ~ 93% | ~ 0,95 | 1,3 А | 65 А | <0,75 мА | нет | 117 | Литейные алюминиевые сплавы | Рассеиватель D (90°) | Алюминий | Подвесное | 0,5-35 Гц, 5м/с2, 30 мин | IK10 | IK10 | от -40° до +40° | УХЛ1 | 0,085 | 60 | 360,921 | 427 623 | 284х284х141 | #NULL! | 3,9 | 1 | 0,018 | 4,2 | 300 | 200 | 300 | #NULL! | #NULL! | #NULL! | #NULL! | #NULL! | #NULL! | #NULL! | #NULL! | #NULL! | #NULL! | #NULL! | #NULL! | 4 | #NULL! | #NULL! | #NULL! | #NULL! | #NULL! | #NULL! | #NULL! | #NULL! | #NULL! | #NULL! | #NULL! | #NULL! | #NULL! | #NULL! | #NULL! | #NULL! | #NULL! | #NULL! | #NULL! | https://tl-led.ru/storage/products/files/14/УТ000020911/main_image_ATAMAN HB 2. 1 mod Ракурс 1 с проводом.png | #NULL! | #ПУСТО! | https://tl-led.ru/storage/products/files/14/УТ000020911/illuminator_dimensions_HB 2-1 gb.png | https://tl-led.ru/storage/products/files/14/УТ000020911/kss_D90.png | #NULL! | #NULL! | #NULL! | #NULL! | #NULL! | #NULL!
УТ000020962 | ПРОМЫШЛЕННЫЙ СВЕТИЛЬНИК ATAMAN HB 2 RAD 170 750 D90 GL | Серия | ATAMAN HB 2 RAD 170 750 D90 GL | #NULL! | Промышленное освещение | 176,3 | 31 754 | 26 521 | 150,431 | 336 | D (90°) глубокая | 5 000 | 72 | ≤4 | Osram DURIS S5 GW PSLT33.PM 5000К | 100 000 | 0,5 | Нет | MEAN WELL | MEAN WELL XBG-240-A | 176B - 264B AC | 90B - 305B AC | 258 | 47 Гц - 63 Гц | 67 | СтепеньЗащитыСветильника | Нет | есть | Да | #NULL! | #NULL! | 4 кВ линия–линия, 6 кВ линия–заземление | RU: Соответствует стандартам СТБ ЕН 55015-2006, ГОСТ Р 51317.3.2-2006, СТБ IEC 61000-3-3-2011, СТБ IEC 61547-2011 CE: Соответствует стандартам EN 55015:2013, EN 61547:2010, EN 61000-3-2:2015, EN 61000-3-3-2013 | RU: Соответствует стандартам CTB IEC 61347-1:2007 (ГОСТ Р МЭК 61347-1-2011); IEC 61347-2-13:2006 (ГОСТ Р МЭК 61347-2-13-2001) CE: Соответствует стандартам EN 61347-2-13-2015; EN 61347-1:2008+A1:2011+A2:2013 | Да | > 1,5 кВ АС | > 100 МОм | 1 | Да | ~ 93% | ~ 0,95 | 1,3 А | 65 А | <0,75 мА | нет | 117 | Литейные алюминиевые сплавы | Рассеиватель D (90°) | Алюминий | Подвесное | 0,5-35 Гц, 5м/с2, 30 мин | IK10 | IK10 | от -40° до +40° | УХЛ1 | 0,091 | 60 | 360,921 | 427 623 | 284х284х141 | #NULL! | 3,9 | 1 | 0,018 | 4,2 | 300 | 200 | 300 | #NULL! | #NULL! | #NULL! | #NULL! | #NULL! | #NULL! | #NULL! | #NULL! | #NULL! | #NULL! | #NULL! | #NULL! | 4 | #NULL! | #NULL! | #NULL! | #NULL! | #NULL! | #NULL! | #NULL! | #NULL! | #NULL! | #NULL! | #NULL! | #NULL! | #NULL! | #NULL! | #NULL! | #NULL! | #NULL! | #NULL! | #NULL! | https://tl-led.ru/storage/products/files/14/УТ000020962/main_image_ATAMAN HB 2. 1 mod Ракурс 1 с проводом.png | #NULL! | #ПУСТО! | https://tl-led.ru/storage/products/files/14/УТ000020962/illuminator_dimensions_HB 2-1 gb.png | https://tl-led.ru/storage/products/files/14/УТ000020962/kss_D90.png | #NULL! | #NULL! | #NULL! | #NULL! | #NULL! | #NULL!
УТ000021006 | ПРОМЫШЛЕННЫЙ СВЕТИЛЬНИК ATAMAN HB 2 920 750 D90 GL | Серия | ATAMAN HB 2 920 750 D90 GL | #NULL! | Промышленное освещение | 926,8 | 164 699 | 134 674 | 145,311 | 1 728 | D (90°) глубокая | 5 000 | 72 | 5 | Osram DURIS S5 GW PSLT33.PM 5000К | 100 000 | 0,5 | Нет | MEAN WELL | MEAN WELL XLG-240-L-A | 100-305 VAC / 142-431 VDC | 100-305 VAC / 142-431 VDC | 239 | 47 Гц - 63 Гц | 67 | СтепеньЗащитыСветильника | Нет | Есть | Нет | #NULL! | #NULL! | 6KV/4KV | EN55015(CISPR15) ,GB/T17743, EN55015(CISPR15) ,GB/T17743, EN61000-3-2 , GB/T17625.1, EN61000-3-3 | UL8750(type”HL”), UL879, CSA C22.2 No. 250.13-12; ENEC EN61347-1, EN61347-2-13 independent, EN62384; GB19510.1,GB19510.14; EAC TP TC 004;J61347-1(H29), J61347-2-13(H29),KC61347-1,KC61347-2-13,IS15885(Part2/Sec13)(for XLG-100I type only); IP67 approved | Да | I/P-O/P:3.75 KVAC | I/P-O/P, I/P-FG, O/P-FG:100M Ohms / 500VDC / 25℃/ 70% RH | 1 | Да | 93% | ≥ 0,95 | 1,04 А | 85 А | <0,75 мА | Есть | 117 | Литейные алюминиевые сплавы | Рассеиватель D (90°) | Алюминий | Универсальное (кронштейн/кольцо) | 0,5-35 Гц, 5м/с2, 30 мин | IK10 | IK10 | от -40° до +40° | УХЛ1 | 0,094 | 60 | 1 897,345 | 1 710 492 | 574х574х108,5 | 574х574х347 | 19,5 | 1 | 0,123 | 20,1 | 600 | 360 | 570 | #NULL! | #NULL! | #NULL! | #NULL! | #NULL! | #NULL! | #NULL! | #NULL! | #NULL! | #NULL! | #NULL! | #NULL! | 4 | #NULL! | #NULL! | #NULL! | #NULL! | #NULL! | #NULL! | #NULL! | #NULL! | #NULL! | #NULL! | #NULL! | #NULL! | #NULL! | #NULL! | #NULL! | #NULL! | #NULL! | #NULL! | #NULL! | https://tl-led.ru/storage/products/files/14/УТ000021006/main_image_Ataman HB 2 4 mod Ракурс 1.png | #NULL! | #ПУСТО! | https://tl-led.ru/storage/products/files/14/УТ000021006/illuminator_dimensions_ATAMAN HB 2 - 4.png | https://tl-led.ru/storage/products/files/14/УТ000021006/kss_D90.png | #NULL! | #NULL! | #NULL! | #NULL! | #NULL! | #NULL!
УТ000020955 | ПРОМЫШЛЕННЫЙ СВЕТИЛЬНИК ATAMAN HB 2 920 750 D120 | Серия | ATAMAN HB 2 920 750 D120 | #NULL! | Промышленное освещение | 926,8 | 164 699 | 145 765 | 157,278 | 1 728 | D (120°) косинусная | 5 000 | 72 | 5 | Osram DURIS S5 GW PSLT33.PM 5000К | 100 000 | 0,5 | Нет | MEAN WELL | MEAN WELL XLG-240-L-A | 100-305 VAC / 142-431 VDC | 100-305 VAC / 142-431 VDC | 239 | 47 Гц - 63 Гц | 67 | СтепеньЗащитыСветильника | Нет | Есть | Нет | #NULL! | #NULL! | 6KV/4KV | EN55015(CISPR15) ,GB/T17743, EN55015(CISPR15) ,GB/T17743, EN61000-3-2 , GB/T17625.1, EN61000-3-3 | UL8750(type”HL”), UL879, CSA C22.2 No. 250.13-12; ENEC EN61347-1, EN61347-2-13 independent, EN62384; GB19510.1,GB19510.14; EAC TP TC 004;J61347-1(H29), J61347-2-13(H29),KC61347-1,KC61347-2-13,IS15885(Part2/Sec13)(for XLG-100I type only); IP67 approved | Да | I/P-O/P:3.75 KVAC | I/P-O/P, I/P-FG, O/P-FG:100M Ohms / 500VDC / 25℃/ 70% RH | 1 | Да | 93% | ≥ 0,95 | 1,04 А | 85 А | <0,75 мА | Есть | 117 | Литейные алюминиевые сплавы | 3-0-Д120-С5 (HB - D120) | Алюминий | Универсальное (кронштейн/кольцо) | 0,5-35 Гц, 5м/с2, 30 мин | IK10 | IK10 | от -40° до +40° | УХЛ1 | 0,087 | 60 | 1 897,345 | 1 710 492 | 574х574х108,5 | 574х574х347 | 17,5 | 1 | 0,123 | 18,1 | 600 | 360 | 570 | #NULL! | #NULL! | #NULL! | #NULL! | #NULL! | #NULL! | #NULL! | #NULL! | #NULL! | #NULL! | #NULL! | #NULL! | 4 | #NULL! | #NULL! | #NULL! | #NULL! | #NULL! | #NULL! | #NULL! | #NULL! | #NULL! | #NULL! | #NULL! | #NULL! | #NULL! | #NULL! | #NULL! | #NULL! | #NULL! | #NULL! | #NULL! | https://tl-led.ru/storage/products/files/14/УТ000020955/main_image_Ataman HB 2 4 mod Ракурс 1.png | #NULL! | #ПУСТО! | https://tl-led.ru/storage/products/files/14/УТ000020955/illuminator_dimensions_ATAMAN HB 2 - 4.png | https://tl-led.ru/storage/products/files/14/УТ000020955/kss_D120.jpg | #NULL! | #NULL! | #NULL! | #NULL! | #NULL! | #NULL!
УТ000021007 | ПРОМЫШЛЕННЫЙ СВЕТИЛЬНИК ATAMAN HB 2 920 750 D120 GL | Серия | ATAMAN HB 2 920 750 D120 GL | #NULL! | Промышленное освещение | 926,8 | 164 699 | 145 765 | 157,278 | 1 728 | D (120°) косинусная | 5 000 | 72 | 5 | Osram DURIS S5 GW PSLT33.PM 5000К | 100 000 | 0,5 | Нет | MEAN WELL | MEAN WELL XLG-240-L-A | 100-305 VAC / 142-431 VDC | 100-305 VAC / 142-431 VDC | 239 | 47 Гц - 63 Гц | 67 | СтепеньЗащитыСветильника | Нет | Есть | Нет | #NULL! | #NULL! | 6KV/4KV | EN55015(CISPR15) ,GB/T17743, EN55015(CISPR15) ,GB/T17743, EN61000-3-2 , GB/T17625.1, EN61000-3-3 | UL8750(type”HL”), UL879, CSA C22.2 No. 250.13-12; ENEC EN61347-1, EN61347-2-13 independent, EN62384; GB19510.1,GB19510.14; EAC TP TC 004;J61347-1(H29), J61347-2-13(H29),KC61347-1,KC61347-2-13,IS15885(Part2/Sec13)(for XLG-100I type only); IP67 approved | Да | I/P-O/P:3.75 KVAC | I/P-O/P, I/P-FG, O/P-FG:100M Ohms / 500VDC / 25℃/ 70% RH | 1 | Да | 93% | ≥ 0,95 | 1,04 А | 85 А | <0,75 мА | Есть | 117 | Литейные алюминиевые сплавы | Закалённое стекло GL D120 | Алюминий | Универсальное (кронштейн/кольцо) | 0,5-35 Гц, 5м/с2, 30 мин | IK10 | IK10 | от -40° до +40° | УХЛ1 | 0,087 | 60 | 1 897,345 | 1 710 492 | 574х574х108,5 | 574х574х347 | 19,5 | 1 | 0,123 | 20,1 | 600 | 360 | 570 | #NULL! | #NULL! | #NULL! | #NULL! | #NULL! | #NULL! | #NULL! | #NULL! | #NULL! | #NULL! | #NULL! | #NULL! | 4 | #NULL! | #NULL! | #NULL! | #NULL! | #NULL! | #NULL! | #NULL! | #NULL! | #NULL! | #NULL! | #NULL! | #NULL! | #NULL! | #NULL! | #NULL! | #NULL! | #NULL! | #NULL! | #NULL! | https://tl-led.ru/storage/products/files/14/УТ000021007/main_image_Ataman HB 2 4 mod Ракурс 1.png | #NULL! | #ПУСТО! | https://tl-led.ru/storage/products/files/14/УТ000021007/illuminator_dimensions_ATAMAN HB 2 - 4.png | https://tl-led.ru/storage/products/files/14/УТ000021007/kss_D.jpg | #NULL! | #NULL! | #NULL! | #NULL! | #NULL! | #NULL!
УТ000020995 | ПРОМЫШЛЕННЫЙ СВЕТИЛЬНИК ATAMAN HB 2 610 750 D120 GL | Серия | ATAMAN HB 2 610 750 D120 GL | #NULL! | Промышленное освещение | 617,9 | 109 799 | 97 177 | 157,27 | 1 152 | D (120°) косинусная | 5 000 | 72 | 3 | Osram DURIS S5 GW PSLT33.PM 5000К | 100 000 | 0,5 | Нет | MEAN WELL | MEAN WELL XLG-200-L-A | 100-305 VAC / 142-431 VDC | 100-305 VAC / 142-431 VDC | 200 | 47 Гц - 63 Гц | 67 | СтепеньЗащитыСветильника | Нет | Есть | Нет | #NULL! | #NULL! | 6KV/4KV | EN55015(CISPR15) ,GB/T17743, EN55015(CISPR15) ,GB/T17743, EN61000-3-2 , GB/T17625.1, EN61000-3-3 | UL8750(type”HL”), UL879, CSA C22.2 No. 250.13-12; ENEC EN61347-1, EN61347-2-13 independent, EN62384; GB19510.1,GB19510.14; EAC TP TC 004;J61347-1(H29), J61347-2-13(H29),KC61347-1,KC61347-2-13,IS15885(Part2/Sec13)(for XLG-100I type only); IP67 approved | Да | I/P-O/P:3.75 KVAC | I/P-O/P, I/P-FG, O/P-FG:100M Ohms / 500VDC / 25℃/ 70% RH | 1 | Да | 94% | ≥ 0,95 | 0,87 А | 65 А | <0,75 мА | Есть | 117 | Литейные алюминиевые сплавы | Закалённое стекло GL D120 | Алюминий | Универсальное (кронштейн/кольцо) | 0,5-35 Гц, 5м/с2, 30 мин | IK10 | IK10 | от -40° до +40° | УХЛ1 | 0,087 | 60 | 1 264,965 | 1 282 869 | 595х550х108,5 | 595х550х309,5 | 14,05 | 1 | 0,106 | 14,55 | 600 | 320 | 550 | #NULL! | #NULL! | #NULL! | #NULL! | #NULL! | #NULL! | #NULL! | #NULL! | #NULL! | #NULL! | #NULL! | #NULL! | 4 | #NULL! | #NULL! | #NULL! | #NULL! | #NULL! | #NULL! | #NULL! | #NULL! | #NULL! | #NULL! | #NULL! | #NULL! | #NULL! | #NULL! | #NULL! | #NULL! | #NULL! | #NULL! | #NULL! | https://tl-led.ru/storage/products/files/14/УТ000020995/main_image_Ataman HB 2 3 mod Ракурс 1.png | #NULL! | #ПУСТО! | https://tl-led.ru/storage/products/files/14/УТ000020995/illuminator_dimensions_ATAMAN HB 2 - 3.png | https://tl-led.ru/storage/products/files/14/УТ000020995/kss_D.jpg | #NULL! | #NULL! | #NULL! | #NULL! | #NULL! | #NULL!
УТ000020944 | ПРОМЫШЛЕННЫЙ СВЕТИЛЬНИК ATAMAN HB 2 600 750 D120 IE | Спецзаказ | ATAMAN HB 2 600 750 D120 IE | #NULL! | Промышленное освещение | 605,2 | 121 363 | 104 312 | 172,36 | 588 | D (120°) косинусная | 5 000 | 70 | 3 | Osram DURIS S8 GW P9LR35.PM 5000K | 100 000 | 0,5 | Нет | MEAN WELL | MEAN WELL XLG-200-L-A | 100-305 VAC / 142-431 VDC | 100-305 VAC / 142-431 VDC | 200 | 47 Гц - 63 Гц | 67 | СтепеньЗащитыСветильника | Нет | Есть | Нет | #NULL! | #NULL! | 6KV/4KV | EN55015(CISPR15) ,GB/T17743, EN55015(CISPR15) ,GB/T17743, EN61000-3-2 , GB/T17625.1, EN61000-3-3 | UL8750(type”HL”), UL879, CSA C22.2 No. 250.13-12; ENEC EN61347-1, EN61347-2-13 independent, EN62384; GB19510.1,GB19510.14; EAC TP TC 004;J61347-1(H29), J61347-2-13(H29),KC61347-1,KC61347-2-13,IS15885(Part2/Sec13)(for XLG-100I type only); IP67 approved | Да | I/P-O/P:3.75 KVAC | I/P-O/P, I/P-FG, O/P-FG:100M Ohms / 500VDC / 25℃/ 70% RH | 1 | Да | 94% | ≥ 0,95 | 0,87 А | 65 А | <0,75 мА | Есть | 175 | Литейные алюминиевые сплавы | 3-0-Д120-С5 (HB - D120) | Алюминий | Универсальное (кронштейн/кольцо) | 0,5-35 Гц, 5м/с2, 30 мин | IK10 | IK10 | от -40° до +40° | УХЛ1 | 0,079 | 60 | 1 238,965 | 1 282 869 | 595х550х108,5 | 595х550х309,5 | 12,55 | 1 | 0,106 | 13 | 600 | 320 | 550 | #NULL! | #NULL! | #NULL! | #NULL! | #NULL! | #NULL! | #NULL! | #NULL! | #NULL! | #NULL! | #NULL! | #NULL! | 4 | #NULL! | #NULL! | #NULL! | #NULL! | #NULL! | #NULL! | #NULL! | #NULL! | #NULL! | #NULL! | #NULL! | #NULL! | #NULL! | #NULL! | #NULL! | #NULL! | #NULL! | #NULL! | #NULL! | #ПУСТО! | #ПУСТО! | #ПУСТО! | #ПУСТО! | #ПУСТО! | #NULL! | #NULL! | #NULL! | #NULL! | #NULL! | #NULL!
УТ000020996 | ПРОМЫШЛЕННЫЙ СВЕТИЛЬНИК ATAMAN HB 2 600 750 D120 GL IE | Спецзаказ | ATAMAN HB 2 600 750 D120 GL IE | #NULL! | Промышленное освещение | 605,2 | 121 363 | 104 312 | 172,36 | 588 | D (120°) косинусная | 5 000 | 70 | 3 | Osram DURIS S8 GW P9LR35.PM 5000K | 100 000 | 0,5 | Нет | MEAN WELL | MEAN WELL XLG-200-L-A | 100-305 VAC / 142-431 VDC | 100-305 VAC / 142-431 VDC | 200 | 47 Гц - 63 Гц | 67 | СтепеньЗащитыСветильника | Нет | Есть | Нет | #NULL! | #NULL! | 6KV/4KV | EN55015(CISPR15) ,GB/T17743, EN55015(CISPR15) ,GB/T17743, EN61000-3-2 , GB/T17625.1, EN61000-3-3 | UL8750(type”HL”), UL879, CSA C22.2 No. 250.13-12; ENEC EN61347-1, EN61347-2-13 independent, EN62384; GB19510.1,GB19510.14; EAC TP TC 004;J61347-1(H29), J61347-2-13(H29),KC61347-1,KC61347-2-13,IS15885(Part2/Sec13)(for XLG-100I type only); IP67 approved | Да | I/P-O/P:3.75 KVAC | I/P-O/P, I/P-FG, O/P-FG:100M Ohms / 500VDC / 25℃/ 70% RH | 1 | Да | 94% | ≥ 0,95 | 0,87 А | 65 А | <0,75 мА | Есть | 175 | Литейные алюминиевые сплавы | Закалённое стекло GL D120 | Алюминий | Универсальное (кронштейн/кольцо) | 0,5-35 Гц, 5м/с2, 30 мин | IK10 | IK10 | от -40° до +40° | УХЛ1 | 0,079 | 60 | 1 238,965 | 1 282 869 | 595х550х108,5 | 595х550х309,5 | 14,05 | 1 | 0,106 | 14,55 | 600 | 320 | 550 | #NULL! | #NULL! | #NULL! | #NULL! | #NULL! | #NULL! | #NULL! | #NULL! | #NULL! | #NULL! | #NULL! | #NULL! | 4 | #NULL! | #NULL! | #NULL! | #NULL! | #NULL! | #NULL! | #NULL! | #NULL! | #NULL! | #NULL! | #NULL! | #NULL! | #NULL! | #NULL! | #NULL! | #NULL! | #NULL! | #NULL! | #NULL! | #ПУСТО! | #ПУСТО! | #ПУСТО! | #ПУСТО! | #ПУСТО! | #NULL! | #NULL! | #NULL! | #NULL! | #NULL! | #NULL!
УТ000020945 | ПРОМЫШЛЕННЫЙ СВЕТИЛЬНИК ATAMAN HB 2 690 750 D60 | Серия | ATAMAN HB 2 690 750 D60 | #NULL! | Промышленное освещение | 695,1 | 123 524 | 100 412 | 144,457 | 1 296 | Г (60°) глубокая | 5 000 | 72 | 5 | Osram DURIS S5 GW PSLT33.PM 5000К | 100 000 | 0,5 | Нет | MEAN WELL | MEAN WELL XLG-240-L-A | 100-305 VAC / 142-431 VDC | 100-305 VAC / 142-431 VDC | 239 | 47 Гц - 63 Гц | 67 | СтепеньЗащитыСветильника | Нет | Есть | Нет | #NULL! | #NULL! | 6KV/4KV | EN55015(CISPR15) ,GB/T17743, EN55015(CISPR15) ,GB/T17743, EN61000-3-2 , GB/T17625.1, EN61000-3-3 | UL8750(type”HL”), UL879, CSA C22.2 No. 250.13-12; ENEC EN61347-1, EN61347-2-13 independent, EN62384; GB19510.1,GB19510.14; EAC TP TC 004;J61347-1(H29), J61347-2-13(H29),KC61347-1,KC61347-2-13,IS15885(Part2/Sec13)(for XLG-100I type only); IP67 approved | Да | I/P-O/P:3.75 KVAC | I/P-O/P, I/P-FG, O/P-FG:100M Ohms / 500VDC / 25℃/ 70% RH | 1 | Да | 93% | ≥ 0,95 | 1,04 А | 85 А | <0,75 мА | Есть | 117 | Литейные алюминиевые сплавы | Рассеиватель D (60°) | Алюминий | Универсальное (кронштейн/кольцо) | 0,5-35 Гц, 5м/с2, 30 мин | IK10 | IK10 | от -40° до +40° | УХЛ1 | 0,094 | 60 | 1 423,009 | 1 282 869 | 595х550х108,5 | 595х550х309,5 | 13 | 1 | 0,106 | 13,5 | 600 | 320 | 550 | #NULL! | #NULL! | #NULL! | #NULL! | #NULL! | #NULL! | #NULL! | #NULL! | #NULL! | #NULL! | #NULL! | #NULL! | 4 | #NULL! | #NULL! | #NULL! | #NULL! | #NULL! | #NULL! | #NULL! | #NULL! | #NULL! | #NULL! | #NULL! | #NULL! | #NULL! | #NULL! | #NULL! | #NULL! | #NULL! | #NULL! | #NULL! | https://tl-led.ru/storage/products/files/14/УТ000020945/main_image_Ataman HB 2 3 mod Ракурс 1.png | #NULL! | #ПУСТО! | https://tl-led.ru/storage/products/files/14/УТ000020945/illuminator_dimensions_ATAMAN HB 2 - 3.png | https://tl-led.ru/storage/products/files/14/УТ000020945/kss_D60 HB_HB2.jpg | #NULL! | #NULL! | #NULL! | #NULL! | #NULL! | #NULL!
УТ000020997 | ПРОМЫШЛЕННЫЙ СВЕТИЛЬНИК ATAMAN HB 2 690 750 D60 GL | Серия | ATAMAN HB 2 690 750 D60 GL | #NULL! | Промышленное освещение | 695,1 | 123 524 | 93 282 | 134,199 | 1 296 | Г (60°) глубокая | 5 000 | 72 | 5 | Osram DURIS S5 GW PSLT33.PM 5000К | 100 000 | 0,5 | Нет | MEAN WELL | MEAN WELL XLG-240-L-A | 100-305 VAC / 142-431 VDC | 100-305 VAC / 142-431 VDC | 239 | 47 Гц - 63 Гц | 67 | СтепеньЗащитыСветильника | Нет | Есть | Нет | #NULL! | #NULL! | 6KV/4KV | EN55015(CISPR15) ,GB/T17743, EN55015(CISPR15) ,GB/T17743, EN61000-3-2 , GB/T17625.1, EN61000-3-3 | UL8750(type”HL”), UL879, CSA C22.2 No. 250.13-12; ENEC EN61347-1, EN61347-2-13 independent, EN62384; GB19510.1,GB19510.14; EAC TP TC 004;J61347-1(H29), J61347-2-13(H29),KC61347-1,KC61347-2-13,IS15885(Part2/Sec13)(for XLG-100I type only); IP67 approved | Да | I/P-O/P:3.75 KVAC | I/P-O/P, I/P-FG, O/P-FG:100M Ohms / 500VDC / 25℃/ 70% RH | 1 | Да | 93% | ≥ 0,95 | 1,04 А | 85 А | <0,75 мА | Есть | 117 | Литейные алюминиевые сплавы | Рассеиватель D (60°) | Алюминий | Универсальное (кронштейн/кольцо) | 0,5-35 Гц, 5м/с2, 30 мин | IK10 | IK10 | от -40° до +40° | УХЛ1 | 0,102 | 60 | 1 423,009 | 1 282 869 | 595х550х108,5 | 595х550х309,5 | 14,5 | 1 | 0,106 | 15 | 600 | 320 | 550 | #NULL! | #NULL! | #NULL! | #NULL! | #NULL! | #NULL! | #NULL! | #NULL! | #NULL! | #NULL! | #NULL! | #NULL! | 4 | #NULL! | #NULL! | #NULL! | #NULL! | #NULL! | #NULL! | #NULL! | #NULL! | #NULL! | #NULL! | #NULL! | #NULL! | #NULL! | #NULL! | #NULL! | #NULL! | #NULL! | #NULL! | #NULL! | https://tl-led.ru/storage/products/files/14/УТ000020997/main_image_Ataman HB 2 3 mod Ракурс 1.png | #NULL! | #ПУСТО! | https://tl-led.ru/storage/products/files/14/УТ000020997/illuminator_dimensions_ATAMAN HB 2 - 3.png | https://tl-led.ru/storage/products/files/14/УТ000020997/kss_D60 HB_HB2.jpg | #NULL! | #NULL! | #NULL! | #NULL! | #NULL! | #NULL!
УТ000020946 | ПРОМЫШЛЕННЫЙ СВЕТИЛЬНИК ATAMAN HB 2 690 750 D90 | Серия | ATAMAN HB 2 690 750 D90 | #NULL! | Промышленное освещение | 695,1 | 123 524 | 108 136 | 155,569 | 1 296 | D (90°) глубокая | 5 000 | 72 | 5 | Osram DURIS S5 GW PSLT33.PM 5000К | 100 000 | 0,5 | Нет | MEAN WELL | MEAN WELL XLG-240-L-A | 100-305 VAC / 142-431 VDC | 100-305 VAC / 142-431 VDC | 239 | 47 Гц - 63 Гц | 67 | СтепеньЗащитыСветильника | Нет | Есть | Нет | #NULL! | #NULL! | 6KV/4KV | EN55015(CISPR15) ,GB/T17743, EN55015(CISPR15) ,GB/T17743, EN61000-3-2 , GB/T17625.1, EN61000-3-3 | UL8750(type”HL”), UL879, CSA C22.2 No. 250.13-12; ENEC EN61347-1, EN61347-2-13 independent, EN62384; GB19510.1,GB19510.14; EAC TP TC 004;J61347-1(H29), J61347-2-13(H29),KC61347-1,KC61347-2-13,IS15885(Part2/Sec13)(for XLG-100I type only); IP67 approved | Да | I/P-O/P:3.75 KVAC | I/P-O/P, I/P-FG, O/P-FG:100M Ohms / 500VDC / 25℃/ 70% RH | 1 | Да | 93% | ≥ 0,95 | 1,04 А | 85 А | <0,75 мА | Есть | 117 | Литейные алюминиевые сплавы | Рассеиватель D (90°) | Алюминий | Универсальное (кронштейн/кольцо) | 0,5-35 Гц, 5м/с2, 30 мин | IK10 | IK10 | от -40° до +40° | УХЛ1 | 0,088 | 60 | 1 423,009 | 1 282 869 | 595х550х108,5 | 595х550х309,5 | 13 | 1 | 0,106 | 13,5 | 600 | 320 | 550 | #NULL! | #NULL! | #NULL! | #NULL! | #NULL! | #NULL! | #NULL! | #NULL! | #NULL! | #NULL! | #NULL! | #NULL! | 4 | #NULL! | #NULL! | #NULL! | #NULL! | #NULL! | #NULL! | #NULL! | #NULL! | #NULL! | #NULL! | #NULL! | #NULL! | #NULL! | #NULL! | #NULL! | #NULL! | #NULL! | #NULL! | #NULL! | https://tl-led.ru/storage/products/files/14/УТ000020946/main_image_Ataman HB 2 3 mod Ракурс 1.png | #NULL! | #ПУСТО! | https://tl-led.ru/storage/products/files/14/УТ000020946/illuminator_dimensions_ATAMAN HB 2 - 3.png | https://tl-led.ru/storage/products/files/14/УТ000020946/kss_D90.png | #NULL! | #NULL! | #NULL! | #NULL! | #NULL! | #NULL!
УТ000020998 | ПРОМЫШЛЕННЫЙ СВЕТИЛЬНИК ATAMAN HB 2 690 750 D90 GL | Серия | ATAMAN HB 2 690 750 D90 GL | #NULL! | Промышленное освещение | 695,1 | 123 524 | 101 006 | 145,311 | 1 296 | D (90°) глубокая | 5 000 | 72 | 5 | Osram DURIS S5 GW PSLT33.PM 5000К | 100 000 | 0,5 | Нет | MEAN WELL | MEAN WELL XLG-240-L-A | 100-305 VAC / 142-431 VDC | 100-305 VAC / 142-431 VDC | 239 | 47 Гц - 63 Гц | 67 | СтепеньЗащитыСветильника | Нет | Есть | Нет | #NULL! | #NULL! | 6KV/4KV | EN55015(CISPR15) ,GB/T17743, EN55015(CISPR15) ,GB/T17743, EN61000-3-2 , GB/T17625.1, EN61000-3-3 | UL8750(type”HL”), UL879, CSA C22.2 No. 250.13-12; ENEC EN61347-1, EN61347-2-13 independent, EN62384; GB19510.1,GB19510.14; EAC TP TC 004;J61347-1(H29), J61347-2-13(H29),KC61347-1,KC61347-2-13,IS15885(Part2/Sec13)(for XLG-100I type only); IP67 approved | Да | I/P-O/P:3.75 KVAC | I/P-O/P, I/P-FG, O/P-FG:100M Ohms / 500VDC / 25℃/ 70% RH | 1 | Да | 93% | ≥ 0,95 | 1,04 А | 85 А | <0,75 мА | Есть | 117 | Литейные алюминиевые сплавы | Рассеиватель D (90°) | Алюминий | Универсальное (кронштейн/кольцо) | 0,5-35 Гц, 5м/с2, 30 мин | IK10 | IK10 | от -40° до +40° | УХЛ1 | 0,094 | 60 | 1 423,009 | 1 282 869 | 595х550х108,5 | 595х550х309,5 | 14,5 | 1 | 0,106 | 15 | 600 | 320 | 550 | #NULL! | #NULL! | #NULL! | #NULL! | #NULL! | #NULL! | #NULL! | #NULL! | #NULL! | #NULL! | #NULL! | #NULL! | 4 | #NULL! | #NULL! | #NULL! | #NULL! | #NULL! | #NULL! | #NULL! | #NULL! | #NULL! | #NULL! | #NULL! | #NULL! | #NULL! | #NULL! | #NULL! | #NULL! | #NULL! | #NULL! | #NULL! | https://tl-led.ru/storage/products/files/14/УТ000020998/main_image_Ataman HB 2 3 mod Ракурс 1.png | #NULL! | #ПУСТО! | https://tl-led.ru/storage/products/files/14/УТ000020998/illuminator_dimensions_ATAMAN HB 2 - 3.png | https://tl-led.ru/storage/products/files/14/УТ000020998/kss_D90.png | #NULL! | #NULL! | #NULL! | #NULL! | #NULL! | #NULL!
УТ000020947 | ПРОМЫШЛЕННЫЙ СВЕТИЛЬНИК ATAMAN HB 2 690 750 D120 | Серия | ATAMAN HB 2 690 750 D120 | #NULL! | Промышленное освещение | 695,1 | 123 524 | 109 324 | 157,278 | 1 296 | D (120°) косинусная | 5 000 | 72 | 5 | Osram DURIS S5 GW PSLT33.PM 5000К | 100 000 | 0,5 | Нет | MEAN WELL | MEAN WELL XLG-240-L-A | 100-305 VAC / 142-431 VDC | 100-305 VAC / 142-431 VDC | 239 | 47 Гц - 63 Гц | 67 | СтепеньЗащитыСветильника | Нет | Есть | Нет | #NULL! | #NULL! | 6KV/4KV | EN55015(CISPR15) ,GB/T17743, EN55015(CISPR15) ,GB/T17743, EN61000-3-2 , GB/T17625.1, EN61000-3-3 | UL8750(type”HL”), UL879, CSA C22.2 No. 250.13-12; ENEC EN61347-1, EN61347-2-13 independent, EN62384; GB19510.1,GB19510.14; EAC TP TC 004;J61347-1(H29), J61347-2-13(H29),KC61347-1,KC61347-2-13,IS15885(Part2/Sec13)(for XLG-100I type only); IP67 approved | Да | I/P-O/P:3.75 KVAC | I/P-O/P, I/P-FG, O/P-FG:100M Ohms / 500VDC / 25℃/ 70% RH | 1 | Да | 93% | ≥ 0,95 | 1,04 А | 85 А | <0,75 мА | Есть | 117 | Литейные алюминиевые сплавы | 3-0-Д120-С5 (HB - D120) | Алюминий | Универсальное (кронштейн/кольцо) | 0,5-35 Гц, 5м/с2, 30 мин | IK10 | IK10 | от -40° до +40° | УХЛ1 | 0,087 | 60 | 1 423,009 | 1 282 869 | 595х550х108,5 | 595х550х309,5 | 13 | 1 | 0,106 | 13,5 | 600 | 320 | 550 | #NULL! | #NULL! | #NULL! | #NULL! | #NULL! | #NULL! | #NULL! | #NULL! | #NULL! | #NULL! | #NULL! | #NULL! | 4 | #NULL! | #NULL! | #NULL! | #NULL! | #NULL! | #NULL! | #NULL! | #NULL! | #NULL! | #NULL! | #NULL! | #NULL! | #NULL! | #NULL! | #NULL! | #NULL! | #NULL! | #NULL! | #NULL! | https://tl-led.ru/storage/products/files/14/УТ000020947/main_image_Ataman HB 2 3 mod Ракурс 1.png | #NULL! | #ПУСТО! | https://tl-led.ru/storage/products/files/14/УТ000020947/illuminator_dimensions_ATAMAN HB 2 - 3.png | https://tl-led.ru/storage/products/files/14/УТ000020947/kss_D120.jpg | #NULL! | #NULL! | #NULL! | #NULL! | #NULL! | #NULL!
УТ000020999 | ПРОМЫШЛЕННЫЙ СВЕТИЛЬНИК ATAMAN HB 2 690 750 D120 GL | Серия | ATAMAN HB 2 690 750 D120 GL | #NULL! | Промышленное освещение | 695,1 | 123 524 | 109 324 | 157,278 | 1 296 | D (120°) косинусная | 5 000 | 72 | 5 | Osram DURIS S5 GW PSLT33.PM 5000К | 100 000 | 0,5 | Нет | MEAN WELL | MEAN WELL XLG-240-L-A | 100-305 VAC / 142-431 VDC | 100-305 VAC / 142-431 VDC | 239 | 47 Гц - 63 Гц | 67 | СтепеньЗащитыСветильника | Нет | Есть | Нет | #NULL! | #NULL! | 6KV/4KV | EN55015(CISPR15) ,GB/T17743, EN55015(CISPR15) ,GB/T17743, EN61000-3-2 , GB/T17625.1, EN61000-3-3 | UL8750(type”HL”), UL879, CSA C22.2 No. 250.13-12; ENEC EN61347-1, EN61347-2-13 independent, EN62384; GB19510.1,GB19510.14; EAC TP TC 004;J61347-1(H29), J61347-2-13(H29),KC61347-1,KC61347-2-13,IS15885(Part2/Sec13)(for XLG-100I type only); IP67 approved | Да | I/P-O/P:3.75 KVAC | I/P-O/P, I/P-FG, O/P-FG:100M Ohms / 500VDC / 25℃/ 70% RH | 1 | Да | 93% | ≥ 0,95 | 1,04 А | 85 А | <0,75 мА | Есть | 117 | Литейные алюминиевые сплавы | Закалённое стекло GL D120 | Алюминий | Универсальное (кронштейн/кольцо) | 0,5-35 Гц, 5м/с2, 30 мин | IK10 | IK10 | от -40° до +40° | УХЛ1 | 0,087 | 60 | 1 423,009 | 1 282 869 | 595х550х108,5 | 595х550х309,5 | 14,5 | 1 | 0,106 | 15 | 600 | 320 | 550 | #NULL! | #NULL! | #NULL! | #NULL! | #NULL! | #NULL! | #NULL! | #NULL! | #NULL! | #NULL! | #NULL! | #NULL! | 4 | #NULL! | #NULL! | #NULL! | #NULL! | #NULL! | #NULL! | #NULL! | #NULL! | #NULL! | #NULL! | #NULL! | #NULL! | #NULL! | #NULL! | #NULL! | #NULL! | #NULL! | #NULL! | #NULL! | https://tl-led.ru/storage/products/files/14/УТ000020999/main_image_Ataman HB 2 3 mod Ракурс 1.png | #NULL! | #ПУСТО! | https://tl-led.ru/storage/products/files/14/УТ000020999/illuminator_dimensions_ATAMAN HB 2 - 3.png | https://tl-led.ru/storage/products/files/14/УТ000020999/kss_D.jpg | #NULL! | #NULL! | #NULL! | #NULL! | #NULL! | #NULL!
УТ000020956 | ПРОМЫШЛЕННЫЙ СВЕТИЛЬНИК ATAMAN HB 2 900 750 D120 IE | Спецзаказ | ATAMAN HB 2 900 750 D120 IE | #NULL! | Промышленное освещение | 905,7 | 181 632 | 156 113 | 172,367 | 880 | D (120°) косинусная | 5 000 | 70 | 5 | Osram DURIS S8 GW P9LR35.PM 5000K | 100 000 | 0,5 | Нет | MEAN WELL | MEAN WELL XLG-240-L-A | 100-305 VAC / 142-431 VDC | 100-305 VAC / 142-431 VDC | 239 | 47 Гц - 63 Гц | 67 | СтепеньЗащитыСветильника | Нет | Есть | Нет | #NULL! | #NULL! | 6KV/4KV | EN55015(CISPR15) ,GB/T17743, EN55015(CISPR15) ,GB/T17743, EN61000-3-2 , GB/T17625.1, EN61000-3-3 | UL8750(type”HL”), UL879, CSA C22.2 No. 250.13-12; ENEC EN61347-1, EN61347-2-13 independent, EN62384; GB19510.1,GB19510.14; EAC TP TC 004;J61347-1(H29), J61347-2-13(H29),KC61347-1,KC61347-2-13,IS15885(Part2/Sec13)(for XLG-100I type only); IP67 approved | Да | I/P-O/P:3.75 KVAC | I/P-O/P, I/P-FG, O/P-FG:100M Ohms / 500VDC / 25℃/ 70% RH | 1 | Да | 93% | ≥ 0,95 | 1,04 А | 85 А | <0,75 мА | Есть | 175 | Литейные алюминиевые сплавы | 3-0-Д120-С5 (HB - D120) | Алюминий | Универсальное (кронштейн/кольцо) | 0,5-35 Гц, 5м/с2, 30 мин | IK10 | IK10 | от -40° до +40° | УХЛ1 | 0,079 | 60 | 1 854,149 | 1 710 492 | 574х574х108,5 | 574х574х347 | 17,5 | 1 | 0,123 | 18,1 | 600 | 360 | 570 | #NULL! | #NULL! | #NULL! | #NULL! | #NULL! | #NULL! | #NULL! | #NULL! | #NULL! | #NULL! | #NULL! | #NULL! | 4 | #NULL! | #NULL! | #NULL! | #NULL! | #NULL! | #NULL! | #NULL! | #NULL! | #NULL! | #NULL! | #NULL! | #NULL! | #NULL! | #NULL! | #NULL! | #NULL! | #NULL! | #NULL! | #NULL! | #ПУСТО! | #ПУСТО! | #ПУСТО! | #ПУСТО! | #ПУСТО! | #NULL! | #NULL! | #NULL! | #NULL! | #NULL! | #NULL!
УТ000021008 | ПРОМЫШЛЕННЫЙ СВЕТИЛЬНИК ATAMAN HB 2 900 750 D120 GL IE | Спецзаказ | ATAMAN HB 2 900 750 D120 GL IE | #NULL! | Промышленное освещение | 905,7 | 181 632 | 156 113 | 172,367 | 880 | D (120°) косинусная | 5 000 | 70 | 5 | Osram DURIS S8 GW P9LR35.PM 5000K | 100 000 | 0,5 | Нет | MEAN WELL | MEAN WELL XLG-240-L-A | 100-305 VAC / 142-431 VDC | 100-305 VAC / 142-431 VDC | 239 | 47 Гц - 63 Гц | 67 | СтепеньЗащитыСветильника | Нет | Есть | Нет | #NULL! | #NULL! | 6KV/4KV | EN55015(CISPR15) ,GB/T17743, EN55015(CISPR15) ,GB/T17743, EN61000-3-2 , GB/T17625.1, EN61000-3-3 | UL8750(type”HL”), UL879, CSA C22.2 No. 250.13-12; ENEC EN61347-1, EN61347-2-13 independent, EN62384; GB19510.1,GB19510.14; EAC TP TC 004;J61347-1(H29), J61347-2-13(H29),KC61347-1,KC61347-2-13,IS15885(Part2/Sec13)(for XLG-100I type only); IP67 approved | Да | I/P-O/P:3.75 KVAC | I/P-O/P, I/P-FG, O/P-FG:100M Ohms / 500VDC / 25℃/ 70% RH | 1 | Да | 93% | ≥ 0,95 | 1,04 А | 85 А | <0,75 мА | Есть | 175 | Литейные алюминиевые сплавы | Закалённое стекло GL D120 | Алюминий | Универсальное (кронштейн/кольцо) | 0,5-35 Гц, 5м/с2, 30 мин | IK10 | IK10 | от -40° до +40° | УХЛ1 | 0,079 | 60 | 1 854,149 | 1 710 492 | 574х574х108,5 | 574х574х347 | 19,5 | 1 | 0,123 | 20,1 | 600 | 360 | 570 | #NULL! | #NULL! | #NULL! | #NULL! | #NULL! | #NULL! | #NULL! | #NULL! | #NULL! | #NULL! | #NULL! | #NULL! | 4 | #NULL! | #NULL! | #NULL! | #NULL! | #NULL! | #NULL! | #NULL! | #NULL! | #NULL! | #NULL! | #NULL! | #NULL! | #NULL! | #NULL! | #NULL! | #NULL! | #NULL! | #NULL! | #NULL! | #ПУСТО! | #ПУСТО! | #ПУСТО! | #ПУСТО! | #ПУСТО! | #NULL! | #NULL! | #NULL! | #NULL! | #NULL! | #NULL!
УТ000020912 | ПРОМЫШЛЕННЫЙ СВЕТИЛЬНИК ATAMAN HB 2 RAD 170 750 D120 | Серия | ATAMAN HB 2 RAD 170 750 D120 | #NULL! | Промышленное освещение | 176,3 | 31 754 | 28 045 | 159,075 | 336 | D (120°) косинусная | 5 000 | 72 | ≤4 | Osram DURIS S5 GW PSLT33.PM 5000К | 100 000 | 0,5 | Нет | MEAN WELL | MEAN WELL XBG-240-A | 176B - 264B AC | 90B - 305B AC | 258 | 47 Гц - 63 Гц | 67 | СтепеньЗащитыСветильника | Нет | есть | Да | #NULL! | #NULL! | 4 кВ линия–линия, 6 кВ линия–заземление | RU: Соответствует стандартам СТБ ЕН 55015-2006, ГОСТ Р 51317.3.2-2006, СТБ IEC 61000-3-3-2011, СТБ IEC 61547-2011 CE: Соответствует стандартам EN 55015:2013, EN 61547:2010, EN 61000-3-2:2015, EN 61000-3-3-2013 | RU: Соответствует стандартам CTB IEC 61347-1:2007 (ГОСТ Р МЭК 61347-1-2011); IEC 61347-2-13:2006 (ГОСТ Р МЭК 61347-2-13-2001) CE: Соответствует стандартам EN 61347-2-13-2015; EN 61347-1:2008+A1:2011+A2:2013 | Да | > 1,5 кВ АС | > 100 МОм | 1 | Да | ~ 93% | ~ 0,95 | 1,3 А | 65 А | <0,75 мА | нет | 117 | Литейные алюминиевые сплавы | 3-0-Д120-С5 (HB - D120) | Алюминий | Подвесное | 0,5-35 Гц, 5м/с2, 30 мин | IK10 | IK10 | от -40° до +40° | УХЛ1 | 0,086 | 60 | 360,921 | 427 623 | 284х284х141 | #NULL! | 3,9 | 1 | 0,018 | 4,2 | 300 | 200 | 300 | #NULL! | #NULL! | #NULL! | #NULL! | #NULL! | #NULL! | #NULL! | #NULL! | #NULL! | #NULL! | #NULL! | #NULL! | 4 | #NULL! | #NULL! | #NULL! | #NULL! | #NULL! | #NULL! | #NULL! | #NULL! | #NULL! | #NULL! | #NULL! | #NULL! | #NULL! | #NULL! | #NULL! | #NULL! | #NULL! | #NULL! | #NULL! | https://tl-led.ru/storage/products/files/14/УТ000020912/main_image_ATAMAN HB 2. 1 mod Ракурс 1 с проводом.png | #NULL! | #ПУСТО! | https://tl-led.ru/storage/products/files/14/УТ000020912/illuminator_dimensions_HB 2-1 gb.png | https://tl-led.ru/storage/products/files/14/УТ000020912/kss_D120.jpg | #NULL! | #NULL! | #NULL! | #NULL! | #NULL! | #NULL!
УТ000020963 | ПРОМЫШЛЕННЫЙ СВЕТИЛЬНИК ATAMAN HB 2 RAD 170 750 D120 GL | Серия | ATAMAN HB 2 RAD 170 750 D120 GL | #NULL! | Промышленное освещение | 176,3 | 31 754 | 28 045 | 159,075 | 336 | D (120°) косинусная | 5 000 | 72 | ≤4 | Osram DURIS S5 GW PSLT33.PM 5000К | 100 000 | 0,5 | Нет | MEAN WELL | MEAN WELL XBG-240-A | 176B - 264B AC | 90B - 305B AC | 258 | 47 Гц - 63 Гц | 67 | СтепеньЗащитыСветильника | Нет | есть | Да | #NULL! | #NULL! | 4 кВ линия–линия, 6 кВ линия–заземление | RU: Соответствует стандартам СТБ ЕН 55015-2006, ГОСТ Р 51317.3.2-2006, СТБ IEC 61000-3-3-2011, СТБ IEC 61547-2011 CE: Соответствует стандартам EN 55015:2013, EN 61547:2010, EN 61000-3-2:2015, EN 61000-3-3-2013 | RU: Соответствует стандартам CTB IEC 61347-1:2007 (ГОСТ Р МЭК 61347-1-2011); IEC 61347-2-13:2006 (ГОСТ Р МЭК 61347-2-13-2001) CE: Соответствует стандартам EN 61347-2-13-2015; EN 61347-1:2008+A1:2011+A2:2013 | Да | > 1,5 кВ АС | > 100 МОм | 1 | Да | ~ 93% | ~ 0,95 | 1,3 А | 65 А | <0,75 мА | нет | 117 | Литейные алюминиевые сплавы | Закалённое стекло GL D120 | Алюминий | Подвесное | 0,5-35 Гц, 5м/с2, 30 мин | IK10 | IK10 | от -40° до +40° | УХЛ1 | 0,086 | 60 | 360,921 | 427 623 | 284х284х141 | #NULL! | 4,9 | 1 | 0,018 | 5,2 | 300 | 200 | 300 | #NULL! | #NULL! | #NULL! | #NULL! | #NULL! | #NULL! | #NULL! | #NULL! | #NULL! | #NULL! | #NULL! | #NULL! | 4 | #NULL! | #NULL! | #NULL! | #NULL! | #NULL! | #NULL! | #NULL! | #NULL! | #NULL! | #NULL! | #NULL! | #NULL! | #NULL! | #NULL! | #NULL! | #NULL! | #NULL! | #NULL! | #NULL! | https://tl-led.ru/storage/products/files/14/УТ000020963/main_image_ATAMAN HB 2. 1 mod Ракурс 1 с проводом.png | #NULL! | #ПУСТО! | https://tl-led.ru/storage/products/files/14/УТ000020963/illuminator_dimensions_HB 2-1 gb.png | https://tl-led.ru/storage/products/files/14/УТ000020963/kss_D.jpg | #NULL! | #NULL! | #NULL! | #NULL! | #NULL! | #NULL!
УТ000020913 | ПРОМЫШЛЕННЫЙ СВЕТИЛЬНИК ATAMAN HB 2 RAD 170 750 D120 IE | Спецзаказ | ATAMAN HB 2 RAD 170 750 D120 IE | #NULL! | Промышленное освещение | 176,8 | 35 036 | 30 271 | 171,216 | 168 | D (120°) косинусная | 5 000 | 70 | ≤4 | Osram DURIS S8 GW P9LR35.PM 5000K | 100 000 | 0,5 | Нет | MEAN WELL | MEAN WELL XBG-240-A | 176B - 264B AC | 90B - 305B AC | 258 | 47 Гц - 63 Гц | 67 | СтепеньЗащитыСветильника | Нет | есть | Да | #NULL! | #NULL! | 4 кВ линия–линия, 6 кВ линия–заземление | RU: Соответствует стандартам СТБ ЕН 55015-2006, ГОСТ Р 51317.3.2-2006, СТБ IEC 61000-3-3-2011, СТБ IEC 61547-2011 CE: Соответствует стандартам EN 55015:2013, EN 61547:2010, EN 61000-3-2:2015, EN 61000-3-3-2013 | RU: Соответствует стандартам CTB IEC 61347-1:2007 (ГОСТ Р МЭК 61347-1-2011); IEC 61347-2-13:2006 (ГОСТ Р МЭК 61347-2-13-2001) CE: Соответствует стандартам EN 61347-2-13-2015; EN 61347-1:2008+A1:2011+A2:2013 | Да | > 1,5 кВ АС | > 100 МОм | 1 | Да | ~ 93% | ~ 0,95 | 1,3 А | 65 А | <0,75 мА | нет | 175 | Литейные алюминиевые сплавы | 3-0-Д120-С5 (HB - D120) | Алюминий | Подвесное | 0,5-35 Гц, 5м/с2, 30 мин | IK10 | IK10 | от -40° до +40° | УХЛ1 | 0,08 | 60 | 361,945 | 427 623 | 284х284х141 | #NULL! | 3,9 | 1 | 0,018 | 4,2 | 300 | 200 | 300 | #NULL! | #NULL! | #NULL! | #NULL! | #NULL! | #NULL! | #NULL! | #NULL! | #NULL! | #NULL! | #NULL! | #NULL! | 4 | #NULL! | #NULL! | #NULL! | #NULL! | #NULL! | #NULL! | #NULL! | #NULL! | #NULL! | #NULL! | #NULL! | #NULL! | #NULL! | #NULL! | #NULL! | #NULL! | #NULL! | #NULL! | #NULL! | #ПУСТО! | #ПУСТО! | #ПУСТО! | #ПУСТО! | #ПУСТО! | #NULL! | #NULL! | #NULL! | #NULL! | #NULL! | #NULL!
УТ000020964 | ПРОМЫШЛЕННЫЙ СВЕТИЛЬНИК ATAMAN HB 2 RAD 170 750 D120 GL IE | Спецзаказ | ATAMAN HB 2 RAD 170 750 D120 GL IE | #NULL! | Промышленное освещение | 176,8 | 35 036 | 30 271 | 171,216 | 168 | D (120°) косинусная | 5 000 | 70 | ≤4 | Osram DURIS S8 GW P9LR35.PM 5000K | 100 000 | 0,5 | Нет | MEAN WELL | MEAN WELL XBG-240-A | 176B - 264B AC | 90B - 305B AC | 258 | 47 Гц - 63 Гц | 67 | СтепеньЗащитыСветильника | Нет | есть | Да | #NULL! | #NULL! | 4 кВ линия–линия, 6 кВ линия–заземление | RU: Соответствует стандартам СТБ ЕН 55015-2006, ГОСТ Р 51317.3.2-2006, СТБ IEC 61000-3-3-2011, СТБ IEC 61547-2011 CE: Соответствует стандартам EN 55015:2013, EN 61547:2010, EN 61000-3-2:2015, EN 61000-3-3-2013 | RU: Соответствует стандартам CTB IEC 61347-1:2007 (ГОСТ Р МЭК 61347-1-2011); IEC 61347-2-13:2006 (ГОСТ Р МЭК 61347-2-13-2001) CE: Соответствует стандартам EN 61347-2-13-2015; EN 61347-1:2008+A1:2011+A2:2013 | Да | > 1,5 кВ АС | > 100 МОм | 1 | Да | ~ 93% | ~ 0,95 | 1,3 А | 65 А | <0,75 мА | нет | 175 | Литейные алюминиевые сплавы | Закалённое стекло GL D120 | Алюминий | Подвесное | 0,5-35 Гц, 5м/с2, 30 мин | IK10 | IK10 | от -40° до +40° | УХЛ1 | 0,08 | 60 | 361,945 | 427 623 | 284х284х141 | #NULL! | 4,9 | 1 | 0,018 | 5,2 | 300 | 200 | 300 | #NULL! | #NULL! | #NULL! | #NULL! | #NULL! | #NULL! | #NULL! | #NULL! | #NULL! | #NULL! | #NULL! | #NULL! | 4 | #NULL! | #NULL! | #NULL! | #NULL! | #NULL! | #NULL! | #NULL! | #NULL! | #NULL! | #NULL! | #NULL! | #NULL! | #NULL! | #NULL! | #NULL! | #NULL! | #NULL! | #NULL! | #NULL! | #ПУСТО! | #ПУСТО! | #ПУСТО! | #ПУСТО! | #ПУСТО! | #NULL! | #NULL! | #NULL! | #NULL! | #NULL! | #NULL!
УТ000020914 | ПРОМЫШЛЕННЫЙ СВЕТИЛЬНИК ATAMAN HB 2 RAD 200 750 D60 | Серия | ATAMAN HB 2 RAD 200 750 D60 | #NULL! | Промышленное освещение | 200,8 | 36 291 | 29 091 | 144,875 | 384 | Г (60°) глубокая | 5 000 | 72 | ≤4 | Osram DURIS S5 GW PSLT33.PM 5000К | 100 000 | 0,5 | Нет | MEAN WELL | MEAN WELL XBG-240-A | 176B - 264B AC | 90B - 305B AC | 258 | 47 Гц - 63 Гц | 67 | СтепеньЗащитыСветильника | Нет | есть | Да | #NULL! | #NULL! | 4 кВ линия–линия, 6 кВ линия–заземление | RU: Соответствует стандартам СТБ ЕН 55015-2006, ГОСТ Р 51317.3.2-2006, СТБ IEC 61000-3-3-2011, СТБ IEC 61547-2011 CE: Соответствует стандартам EN 55015:2013, EN 61547:2010, EN 61000-3-2:2015, EN 61000-3-3-2013 | RU: Соответствует стандартам CTB IEC 61347-1:2007 (ГОСТ Р МЭК 61347-1-2011); IEC 61347-2-13:2006 (ГОСТ Р МЭК 61347-2-13-2001) CE: Соответствует стандартам EN 61347-2-13-2015; EN 61347-1:2008+A1:2011+A2:2013 | Да | > 1,5 кВ АС | > 100 МОм | 1 | Да | ~ 93% | ~ 0,95 | 1,3 А | 65 А | <0,75 мА | нет | 117 | Литейные алюминиевые сплавы | Рассеиватель D (60°) | Алюминий | Подвесное | 0,5-35 Гц, 5м/с2, 30 мин | IK10 | IK10 | от -40° до +40° | УХЛ1 | 0,094 | 60 | 411,078 | 427 623 | 284х284х141 | #NULL! | 3,9 | 1 | 0,018 | 4,2 | 300 | 200 | 300 | #NULL! | #NULL! | #NULL! | #NULL! | #NULL! | #NULL! | #NULL! | #NULL! | #NULL! | #NULL! | #NULL! | #NULL! | 4 | #NULL! | #NULL! | #NULL! | #NULL! | #NULL! | #NULL! | #NULL! | #NULL! | #NULL! | #NULL! | #NULL! | #NULL! | #NULL! | #NULL! | #NULL! | #NULL! | #NULL! | #NULL! | #NULL! | https://tl-led.ru/storage/products/files/14/УТ000020914/main_image_ATAMAN HB 2. 1 mod Ракурс 1 с проводом.png | #NULL! | #ПУСТО! | https://tl-led.ru/storage/products/files/14/УТ000020914/illuminator_dimensions_HB 2-1 gb.png | https://tl-led.ru/storage/products/files/14/УТ000020914/kss_D60 HB_HB2.jpg | #NULL! | #NULL! | #NULL! | #NULL! | #NULL! | #NULL!
УТ000020965 | ПРОМЫШЛЕННЫЙ СВЕТИЛЬНИК ATAMAN HB 2 RAD 200 750 D60 GL | Серия | ATAMAN HB 2 RAD 200 750 D60 GL | #NULL! | Промышленное освещение | 200,8 | 36 291 | 27 000 | 134,462 | 384 | Г (60°) глубокая | 5 000 | 72 | ≤4 | Osram DURIS S5 GW PSLT33.PM 5000К | 100 000 | 0,5 | Нет | MEAN WELL | MEAN WELL XBG-240-A | 176B - 264B AC | 90B - 305B AC | 258 | 47 Гц - 63 Гц | 67 | СтепеньЗащитыСветильника | Нет | есть | Да | #NULL! | #NULL! | 4 кВ линия–линия, 6 кВ линия–заземление | RU: Соответствует стандартам СТБ ЕН 55015-2006, ГОСТ Р 51317.3.2-2006, СТБ IEC 61000-3-3-2011, СТБ IEC 61547-2011 CE: Соответствует стандартам EN 55015:2013, EN 61547:2010, EN 61000-3-2:2015, EN 61000-3-3-2013 | RU: Соответствует стандартам CTB IEC 61347-1:2007 (ГОСТ Р МЭК 61347-1-2011); IEC 61347-2-13:2006 (ГОСТ Р МЭК 61347-2-13-2001) CE: Соответствует стандартам EN 61347-2-13-2015; EN 61347-1:2008+A1:2011+A2:2013 | Да | > 1,5 кВ АС | > 100 МОм | 1 | Да | ~ 93% | ~ 0,95 | 1,3 А | 65 А | <0,75 мА | нет | 117 | Литейные алюминиевые сплавы | Рассеиватель D (60°) | Алюминий | Подвесное | 0,5-35 Гц, 5м/с2, 30 мин | IK10 | IK10 | от -40° до +40° | УХЛ1 | 0,101 | 60 | 411,078 | 427 623 | 284х284х141 | #NULL! | 4,9 | 1 | 0,018 | 5,2 | 300 | 200 | 300 | #NULL! | #NULL! | #NULL! | #NULL! | #NULL! | #NULL! | #NULL! | #NULL! | #NULL! | #NULL! | #NULL! | #NULL! | 4 | #NULL! | #NULL! | #NULL! | #NULL! | #NULL! | #NULL! | #NULL! | #NULL! | #NULL! | #NULL! | #NULL! | #NULL! | #NULL! | #NULL! | #NULL! | #NULL! | #NULL! | #NULL! | #NULL! | https://tl-led.ru/storage/products/files/14/УТ000020965/main_image_ATAMAN HB 2. 1 mod Ракурс 1 с проводом.png | #NULL! | #ПУСТО! | https://tl-led.ru/storage/products/files/14/УТ000020965/illuminator_dimensions_HB 2-1 gb.png | https://tl-led.ru/storage/products/files/14/УТ000020965/kss_D60 HB_HB2.jpg | #NULL! | #NULL! | #NULL! | #NULL! | #NULL! | #NULL!
УТ000020915 | ПРОМЫШЛЕННЫЙ СВЕТИЛЬНИК ATAMAN HB 2 RAD 200 750 D90 | Серия | ATAMAN HB 2 RAD 200 750 D90 | #NULL! | Промышленное освещение | 200,8 | 36 291 | 32 400 | 161,355 | 384 | D (90°) глубокая | 5 000 | 72 | ≤4 | Osram DURIS S5 GW PSLT33.PM 5000К | 100 000 | 0,5 | Нет | MEAN WELL | MEAN WELL XBG-240-A | 176B - 264B AC | 90B - 305B AC | 258 | 47 Гц - 63 Гц | 67 | СтепеньЗащитыСветильника | Нет | есть | Да | #NULL! | #NULL! | 4 кВ линия–линия, 6 кВ линия–заземление | RU: Соответствует стандартам СТБ ЕН 55015-2006, ГОСТ Р 51317.3.2-2006, СТБ IEC 61000-3-3-2011, СТБ IEC 61547-2011 CE: Соответствует стандартам EN 55015:2013, EN 61547:2010, EN 61000-3-2:2015, EN 61000-3-3-2013 | RU: Соответствует стандартам CTB IEC 61347-1:2007 (ГОСТ Р МЭК 61347-1-2011); IEC 61347-2-13:2006 (ГОСТ Р МЭК 61347-2-13-2001) CE: Соответствует стандартам EN 61347-2-13-2015; EN 61347-1:2008+A1:2011+A2:2013 | Да | > 1,5 кВ АС | > 100 МОм | 1 | Да | ~ 93% | ~ 0,95 | 1,3 А | 65 А | <0,75 мА | нет | 117 | Литейные алюминиевые сплавы | Рассеиватель D (90°) | Алюминий | Подвесное | 0,5-35 Гц, 5м/с2, 30 мин | IK10 | IK10 | от -40° до +40° | УХЛ1 | 0,084 | 60 | 411,078 | 427 623 | 284х284х141 | #NULL! | 3,9 | 1 | 0,018 | 4,2 | 300 | 200 | 300 | #NULL! | #NULL! | #NULL! | #NULL! | #NULL! | #NULL! | #NULL! | #NULL! | #NULL! | #NULL! | #NULL! | #NULL! | 4 | #NULL! | #NULL! | #NULL! | #NULL! | #NULL! | #NULL! | #NULL! | #NULL! | #NULL! | #NULL! | #NULL! | #NULL! | #NULL! | #NULL! | #NULL! | #NULL! | #NULL! | #NULL! | #NULL! | https://tl-led.ru/storage/products/files/14/УТ000020915/main_image_ATAMAN HB 2. 1 mod Ракурс 1 с проводом.png | #NULL! | #ПУСТО! | https://tl-led.ru/storage/products/files/14/УТ000020915/illuminator_dimensions_HB 2-1 gb.png | https://tl-led.ru/storage/products/files/14/УТ000020915/kss_D90.png | #NULL! | #NULL! | #NULL! | #NULL! | #NULL! | #NULL!
УТ000020966 | ПРОМЫШЛЕННЫЙ СВЕТИЛЬНИК ATAMAN HB 2 RAD 200 750 D90 GL | Серия | ATAMAN HB 2 RAD 200 750 D90 GL | #NULL! | Промышленное освещение | 200,8 | 36 291 | 30 310 | 150,946 | 384 | D (90°) глубокая | 5 000 | 72 | ≤4 | Osram DURIS S5 GW PSLT33.PM 5000К | 100 000 | 0,5 | Нет | MEAN WELL | MEAN WELL XBG-240-A | 176B - 264B AC | 90B - 305B AC | 258 | 47 Гц - 63 Гц | 67 | СтепеньЗащитыСветильника | Нет | есть | Да | #NULL! | #NULL! | 4 кВ линия–линия, 6 кВ линия–заземление | RU: Соответствует стандартам СТБ ЕН 55015-2006, ГОСТ Р 51317.3.2-2006, СТБ IEC 61000-3-3-2011, СТБ IEC 61547-2011 CE: Соответствует стандартам EN 55015:2013, EN 61547:2010, EN 61000-3-2:2015, EN 61000-3-3-2013 | RU: Соответствует стандартам CTB IEC 61347-1:2007 (ГОСТ Р МЭК 61347-1-2011); IEC 61347-2-13:2006 (ГОСТ Р МЭК 61347-2-13-2001) CE: Соответствует стандартам EN 61347-2-13-2015; EN 61347-1:2008+A1:2011+A2:2013 | Да | > 1,5 кВ АС | > 100 МОм | 1 | Да | ~ 93% | ~ 0,95 | 1,3 А | 65 А | <0,75 мА | нет | 117 | Литейные алюминиевые сплавы | Рассеиватель D (90°) | Алюминий | Подвесное | 0,5-35 Гц, 5м/с2, 30 мин | IK10 | IK10 | от -40° до +40° | УХЛ1 | 0,09 | 60 | 411,078 | 427 623 | 284х284х141 | #NULL! | 4,9 | 1 | 0,018 | 5,2 | 300 | 200 | 300 | #NULL! | #NULL! | #NULL! | #NULL! | #NULL! | #NULL! | #NULL! | #NULL! | #NULL! | #NULL! | #NULL! | #NULL! | 4 | #NULL! | #NULL! | #NULL! | #NULL! | #NULL! | #NULL! | #NULL! | #NULL! | #NULL! | #NULL! | #NULL! | #NULL! | #NULL! | #NULL! | #NULL! | #NULL! | #NULL! | #NULL! | #NULL! | https://tl-led.ru/storage/products/files/14/УТ000020966/main_image_ATAMAN HB 2. 1 mod Ракурс 1 с проводом.png | #NULL! | #ПУСТО! | https://tl-led.ru/storage/products/files/14/УТ000020966/illuminator_dimensions_HB 2-1 gb.png | https://tl-led.ru/storage/products/files/14/УТ000020966/kss_D90.png | #NULL! | #NULL! | #NULL! | #NULL! | #NULL! | #NULL!
УТ000020948 | ПРОМЫШЛЕННЫЙ СВЕТИЛЬНИК ATAMAN HB 2 680 750 D120 IE | Спецзаказ | ATAMAN HB 2 680 750 D120 IE | #NULL! | Промышленное освещение | 679,3 | 136 224 | 117 085 | 172,361 | 660 | D (120°) косинусная | 5 000 | 70 | 5 | Osram DURIS S8 GW P9LR35.PM 5000K | 100 000 | 0,5 | Нет | MEAN WELL | MEAN WELL XLG-240-L-A | 100-305 VAC / 142-431 VDC | 100-305 VAC / 142-431 VDC | 239 | 47 Гц - 63 Гц | 67 | СтепеньЗащитыСветильника | Нет | Есть | Нет | #NULL! | #NULL! | 6KV/4KV | EN55015(CISPR15) ,GB/T17743, EN55015(CISPR15) ,GB/T17743, EN61000-3-2 , GB/T17625.1, EN61000-3-3 | UL8750(type”HL”), UL879, CSA C22.2 No. 250.13-12; ENEC EN61347-1, EN61347-2-13 independent, EN62384; GB19510.1,GB19510.14; EAC TP TC 004;J61347-1(H29), J61347-2-13(H29),KC61347-1,KC61347-2-13,IS15885(Part2/Sec13)(for XLG-100I type only); IP67 approved | Да | I/P-O/P:3.75 KVAC | I/P-O/P, I/P-FG, O/P-FG:100M Ohms / 500VDC / 25℃/ 70% RH | 1 | Да | 93% | ≥ 0,95 | 1,04 А | 85 А | <0,75 мА | Есть | 175 | Литейные алюминиевые сплавы | 3-0-Д120-С5 (HB - D120) | Алюминий | Универсальное (кронштейн/кольцо) | 0,5-35 Гц, 5м/с2, 30 мин | IK10 | IK10 | от -40° до +40° | УХЛ1 | 0,079 | 60 | 1 390,663 | 1 282 869 | 595х550х108,5 | 595х550х309,5 | 13 | 1 | 0,106 | 13,5 | 600 | 320 | 550 | #NULL! | #NULL! | #NULL! | #NULL! | #NULL! | #NULL! | #NULL! | #NULL! | #NULL! | #NULL! | #NULL! | #NULL! | 4 | #NULL! | #NULL! | #NULL! | #NULL! | #NULL! | #NULL! | #NULL! | #NULL! | #NULL! | #NULL! | #NULL! | #NULL! | #NULL! | #NULL! | #NULL! | #NULL! | #NULL! | #NULL! | #NULL! | #ПУСТО! | #ПУСТО! | #ПУСТО! | #ПУСТО! | #ПУСТО! | #NULL! | #NULL! | #NULL! | #NULL! | #NULL! | #NULL!
УТ000020916 | ПРОМЫШЛЕННЫЙ СВЕТИЛЬНИК ATAMAN HB 2 RAD 200 750 D120 | Серия | ATAMAN HB 2 RAD 200 750 D120 | #NULL! | Промышленное освещение | 200,8 | 36 291 | 32 052 | 159,622 | 384 | D (120°) косинусная | 5 000 | 72 | ≤4 | Osram DURIS S5 GW PSLT33.PM 5000К | 100 000 | 0,5 | Нет | MEAN WELL | MEAN WELL XBG-240-A | 176B - 264B AC | 90B - 305B AC | 258 | 47 Гц - 63 Гц | 67 | СтепеньЗащитыСветильника | Нет | есть | Да | #NULL! | #NULL! | 4 кВ линия–линия, 6 кВ линия–заземление | RU: Соответствует стандартам СТБ ЕН 55015-2006, ГОСТ Р 51317.3.2-2006, СТБ IEC 61000-3-3-2011, СТБ IEC 61547-2011 CE: Соответствует стандартам EN 55015:2013, EN 61547:2010, EN 61000-3-2:2015, EN 61000-3-3-2013 | RU: Соответствует стандартам CTB IEC 61347-1:2007 (ГОСТ Р МЭК 61347-1-2011); IEC 61347-2-13:2006 (ГОСТ Р МЭК 61347-2-13-2001) CE: Соответствует стандартам EN 61347-2-13-2015; EN 61347-1:2008+A1:2011+A2:2013 | Да | > 1,5 кВ АС | > 100 МОм | 1 | Да | ~ 93% | ~ 0,95 | 1,3 А | 65 А | <0,75 мА | нет | 117 | Литейные алюминиевые сплавы | 3-0-Д120-С5 (HB - D120) | Алюминий | Подвесное | 0,5-35 Гц, 5м/с2, 30 мин | IK10 | IK10 | от -40° до +40° | УХЛ1 | 0,085 | 60 | 411,078 | 427 623 | 284х284х141 | #NULL! | 3,9 | 1 | 0,018 | 4,2 | 300 | 200 | 300 | #NULL! | #NULL! | #NULL! | #NULL! | #NULL! | #NULL! | #NULL! | #NULL! | #NULL! | #NULL! | #NULL! | #NULL! | 4 | #NULL! | #NULL! | #NULL! | #NULL! | #NULL! | #NULL! | #NULL! | #NULL! | #NULL! | #NULL! | #NULL! | #NULL! | #NULL! | #NULL! | #NULL! | #NULL! | #NULL! | #NULL! | #NULL! | https://tl-led.ru/storage/products/files/14/УТ000020916/main_image_ATAMAN HB 2. 1 mod Ракурс 1 с проводом.png | #NULL! | #ПУСТО! | https://tl-led.ru/storage/products/files/14/УТ000020916/illuminator_dimensions_HB 2-1 gb.png | https://tl-led.ru/storage/products/files/14/УТ000020916/kss_D120.jpg | #NULL! | #NULL! | #NULL! | #NULL! | #NULL! | #NULL!
УТ000020967 | ПРОМЫШЛЕННЫЙ СВЕТИЛЬНИК ATAMAN HB 2 RAD 200 750 D120 GL | Серия | ATAMAN HB 2 RAD 200 750 D120 GL | #NULL! | Промышленное освещение | 200,8 | 36 291 | 32 052 | 159,622 | 384 | D (120°) косинусная | 5 000 | 72 | ≤4 | Osram DURIS S5 GW PSLT33.PM 5000К | 100 000 | 0,5 | Нет | MEAN WELL | MEAN WELL XBG-240-A | 176B - 264B AC | 90B - 305B AC | 258 | 47 Гц - 63 Гц | 67 | СтепеньЗащитыСветильника | Нет | есть | Да | #NULL! | #NULL! | 4 кВ линия–линия, 6 кВ линия–заземление | RU: Соответствует стандартам СТБ ЕН 55015-2006, ГОСТ Р 51317.3.2-2006, СТБ IEC 61000-3-3-2011, СТБ IEC 61547-2011 CE: Соответствует стандартам EN 55015:2013, EN 61547:2010, EN 61000-3-2:2015, EN 61000-3-3-2013 | RU: Соответствует стандартам CTB IEC 61347-1:2007 (ГОСТ Р МЭК 61347-1-2011); IEC 61347-2-13:2006 (ГОСТ Р МЭК 61347-2-13-2001) CE: Соответствует стандартам EN 61347-2-13-2015; EN 61347-1:2008+A1:2011+A2:2013 | Да | > 1,5 кВ АС | > 100 МОм | 1 | Да | ~ 93% | ~ 0,95 | 1,3 А | 65 А | <0,75 мА | нет | 117 | Литейные алюминиевые сплавы | Закалённое стекло GL D120 | Алюминий | Подвесное | 0,5-35 Гц, 5м/с2, 30 мин | IK10 | IK10 | от -40° до +40° | УХЛ1 | 0,085 | 60 | 411,078 | 427 623 | 284х284х141 | #NULL! | 3,9 | 1 | 0,018 | 4,2 | 300 | 200 | 300 | #NULL! | #NULL! | #NULL! | #NULL! | #NULL! | #NULL! | #NULL! | #NULL! | #NULL! | #NULL! | #NULL! | #NULL! | 4 | #NULL! | #NULL! | #NULL! | #NULL! | #NULL! | #NULL! | #NULL! | #NULL! | #NULL! | #NULL! | #NULL! | #NULL! | #NULL! | #NULL! | #NULL! | #NULL! | #NULL! | #NULL! | #NULL! | https://tl-led.ru/storage/products/files/14/УТ000020967/main_image_ATAMAN HB 2. 1 mod Ракурс 1 с проводом.png | #NULL! | #ПУСТО! | https://tl-led.ru/storage/products/files/14/УТ000020967/illuminator_dimensions_HB 2-1 gb.png | https://tl-led.ru/storage/products/files/14/УТ000020967/kss_D.jpg | #NULL! | #NULL! | #NULL! | #NULL! | #NULL! | #NULL!
УТ000020917 | ПРОМЫШЛЕННЫЙ СВЕТИЛЬНИК ATAMAN HB 2 RAD 200 750 D120 IE | Спецзаказ | ATAMAN HB 2 RAD 200 750 D120 IE | #NULL! | Промышленное освещение | 201 | 40 041 | 34 596 | 172,119 | 192 | D (120°) косинусная | 5 000 | 70 | ≤4 | Osram DURIS S8 GW P9LR35.PM 5000K | 100 000 | 0,5 | Нет | MEAN WELL | MEAN WELL XBG-240-A | 176B - 264B AC | 90B - 305B AC | 258 | 47 Гц - 63 Гц | 67 | СтепеньЗащитыСветильника | Нет | есть | Да | #NULL! | #NULL! | 4 кВ линия–линия, 6 кВ линия–заземление | RU: Соответствует стандартам СТБ ЕН 55015-2006, ГОСТ Р 51317.3.2-2006, СТБ IEC 61000-3-3-2011, СТБ IEC 61547-2011 CE: Соответствует стандартам EN 55015:2013, EN 61547:2010, EN 61000-3-2:2015, EN 61000-3-3-2013 | RU: Соответствует стандартам CTB IEC 61347-1:2007 (ГОСТ Р МЭК 61347-1-2011); IEC 61347-2-13:2006 (ГОСТ Р МЭК 61347-2-13-2001) CE: Соответствует стандартам EN 61347-2-13-2015; EN 61347-1:2008+A1:2011+A2:2013 | Да | > 1,5 кВ АС | > 100 МОм | 1 | Да | ~ 93% | ~ 0,95 | 1,3 А | 65 А | <0,75 мА | нет | 175 | Литейные алюминиевые сплавы | 3-0-Д120-С5 (HB - D120) | Алюминий | Подвесное | 0,5-35 Гц, 5м/с2, 30 мин | IK10 | IK10 | от -40° до +40° | УХЛ1 | 0,079 | 60 | 411,487 | 427 623 | 284х284х141 | #NULL! | 3,9 | 1 | 0,018 | 4,2 | 300 | 200 | 300 | #NULL! | #NULL! | #NULL! | #NULL! | #NULL! | #NULL! | #NULL! | #NULL! | #NULL! | #NULL! | #NULL! | #NULL! | 4 | #NULL! | #NULL! | #NULL! | #NULL! | #NULL! | #NULL! | #NULL! | #NULL! | #NULL! | #NULL! | #NULL! | #NULL! | #NULL! | #NULL! | #NULL! | #NULL! | #NULL! | #NULL! | #NULL! | #ПУСТО! | #ПУСТО! | #ПУСТО! | #ПУСТО! | #ПУСТО! | #NULL! | #NULL! | #NULL! | #NULL! | #NULL! | #NULL!
УТ000020968 | ПРОМЫШЛЕННЫЙ СВЕТИЛЬНИК ATAMAN HB 2 RAD 200 750 D120 GL IE | Спецзаказ | ATAMAN HB 2 RAD 200 750 D120 GL IE | #NULL! | Промышленное освещение | 201 | 40 041 | 34 596 | 172,119 | 192 | D (120°) косинусная | 5 000 | 70 | ≤4 | Osram DURIS S8 GW P9LR35.PM 5000K | 100 000 | 0,5 | Нет | MEAN WELL | MEAN WELL XBG-240-A | 176B - 264B AC | 90B - 305B AC | 258 | 47 Гц - 63 Гц | 67 | СтепеньЗащитыСветильника | Нет | есть | Да | #NULL! | #NULL! | 4 кВ линия–линия, 6 кВ линия–заземление | RU: Соответствует стандартам СТБ ЕН 55015-2006, ГОСТ Р 51317.3.2-2006, СТБ IEC 61000-3-3-2011, СТБ IEC 61547-2011 CE: Соответствует стандартам EN 55015:2013, EN 61547:2010, EN 61000-3-2:2015, EN 61000-3-3-2013 | RU: Соответствует стандартам CTB IEC 61347-1:2007 (ГОСТ Р МЭК 61347-1-2011); IEC 61347-2-13:2006 (ГОСТ Р МЭК 61347-2-13-2001) CE: Соответствует стандартам EN 61347-2-13-2015; EN 61347-1:2008+A1:2011+A2:2013 | Да | > 1,5 кВ АС | > 100 МОм | 1 | Да | ~ 93% | ~ 0,95 | 1,3 А | 65 А | <0,75 мА | нет | 175 | Литейные алюминиевые сплавы | Закалённое стекло GL D120 | Алюминий | Подвесное | 0,5-35 Гц, 5м/с2, 30 мин | IK10 | IK10 | от -40° до +40° | УХЛ1 | 0,079 | 60 | 411,487 | 427 623 | 284х284х141 | #NULL! | 3,9 | 1 | 0,018 | 4,2 | 300 | 200 | 300 | #NULL! | #NULL! | #NULL! | #NULL! | #NULL! | #NULL! | #NULL! | #NULL! | #NULL! | #NULL! | #NULL! | #NULL! | 4 | #NULL! | #NULL! | #NULL! | #NULL! | #NULL! | #NULL! | #NULL! | #NULL! | #NULL! | #NULL! | #NULL! | #NULL! | #NULL! | #NULL! | #NULL! | #NULL! | #NULL! | #NULL! | #NULL! | #ПУСТО! | #ПУСТО! | #ПУСТО! | #ПУСТО! | #ПУСТО! | #NULL! | #NULL! | #NULL! | #NULL! | #NULL! | #NULL!
УТ000020918 | ПРОМЫШЛЕННЫЙ СВЕТИЛЬНИК ATAMAN HB 2 RAD 230 750 D60 | Серия | ATAMAN HB 2 RAD 230 750 D60 | #NULL! | Промышленное освещение | 225,4 | 40 827 | 32 727 | 145,195 | 432 | Г (60°) глубокая | 5 000 | 72 | ≤4 | Osram DURIS S5 GW PSLT33.PM 5000К | 100 000 | 0,5 | Нет | MEAN WELL | MEAN WELL XBG-240-A | 176B - 264B AC | 90B - 305B AC | 258 | 47 Гц - 63 Гц | 67 | СтепеньЗащитыСветильника | Нет | есть | Да | #NULL! | #NULL! | 4 кВ линия–линия, 6 кВ линия–заземление | RU: Соответствует стандартам СТБ ЕН 55015-2006, ГОСТ Р 51317.3.2-2006, СТБ IEC 61000-3-3-2011, СТБ IEC 61547-2011 CE: Соответствует стандартам EN 55015:2013, EN 61547:2010, EN 61000-3-2:2015, EN 61000-3-3-2013 | RU: Соответствует стандартам CTB IEC 61347-1:2007 (ГОСТ Р МЭК 61347-1-2011); IEC 61347-2-13:2006 (ГОСТ Р МЭК 61347-2-13-2001) CE: Соответствует стандартам EN 61347-2-13-2015; EN 61347-1:2008+A1:2011+A2:2013 | Да | > 1,5 кВ АС | > 100 МОм | 1 | Да | ~ 93% | ~ 0,95 | 1,3 А | 65 А | <0,75 мА | нет | 117 | Литейные алюминиевые сплавы | Рассеиватель D (60°) | Алюминий | Подвесное | 0,5-35 Гц, 5м/с2, 30 мин | IK10 | IK10 | от -40° до +40° | УХЛ1 | 0,094 | 60 | 461,439 | 427 623 | 284х284х141 | #NULL! | 3,9 | 1 | 0,018 | 4,2 | 300 | 200 | 300 | #NULL! | #NULL! | #NULL! | #NULL! | #NULL! | #NULL! | #NULL! | #NULL! | #NULL! | #NULL! | #NULL! | #NULL! | 4 | #NULL! | #NULL! | #NULL! | #NULL! | #NULL! | #NULL! | #NULL! | #NULL! | #NULL! | #NULL! | #NULL! | #NULL! | #NULL! | #NULL! | #NULL! | #NULL! | #NULL! | #NULL! | #NULL! | https://tl-led.ru/storage/products/files/14/УТ000020918/main_image_ATAMAN HB 2. 1 mod Ракурс 1 с проводом.png | #NULL! | #ПУСТО! | https://tl-led.ru/storage/products/files/14/УТ000020918/illuminator_dimensions_HB 2-1 gb.png | https://tl-led.ru/storage/products/files/14/УТ000020918/kss_D60 HB_HB2.jpg | #NULL! | #NULL! | #NULL! | #NULL! | #NULL! | #NULL!
УТ000020969 | ПРОМЫШЛЕННЫЙ СВЕТИЛЬНИК ATAMAN HB 2 RAD 230 750 D60 GL | Серия | ATAMAN HB 2 RAD 230 750 D60 GL | #NULL! | Промышленное освещение | 225,4 | 40 827 | 30 375 | 134,76 | 432 | Г (60°) глубокая | 5 000 | 72 | ≤4 | Osram DURIS S5 GW PSLT33.PM 5000К | 100 000 | 0,5 | Нет | MEAN WELL | MEAN WELL XBG-240-A | 176B - 264B AC | 90B - 305B AC | 258 | 47 Гц - 63 Гц | 67 | СтепеньЗащитыСветильника | Нет | есть | Да | #NULL! | #NULL! | 4 кВ линия–линия, 6 кВ линия–заземление | RU: Соответствует стандартам СТБ ЕН 55015-2006, ГОСТ Р 51317.3.2-2006, СТБ IEC 61000-3-3-2011, СТБ IEC 61547-2011 CE: Соответствует стандартам EN 55015:2013, EN 61547:2010, EN 61000-3-2:2015, EN 61000-3-3-2013 | RU: Соответствует стандартам CTB IEC 61347-1:2007 (ГОСТ Р МЭК 61347-1-2011); IEC 61347-2-13:2006 (ГОСТ Р МЭК 61347-2-13-2001) CE: Соответствует стандартам EN 61347-2-13-2015; EN 61347-1:2008+A1:2011+A2:2013 | Да | > 1,5 кВ АС | > 100 МОм | 1 | Да | ~ 93% | ~ 0,95 | 1,3 А | 65 А | <0,75 мА | нет | 117 | Литейные алюминиевые сплавы | Рассеиватель D (60°) | Алюминий | Подвесное | 0,5-35 Гц, 5м/с2, 30 мин | IK10 | IK10 | от -40° до +40° | УХЛ1 | 0,101 | 60 | 461,439 | 427 623 | 284х284х141 | #NULL! | 4,9 | 1 | 0,018 | 5,2 | 300 | 200 | 300 | #NULL! | #NULL! | #NULL! | #NULL! | #NULL! | #NULL! | #NULL! | #NULL! | #NULL! | #NULL! | #NULL! | #NULL! | 4 | #NULL! | #NULL! | #NULL! | #NULL! | #NULL! | #NULL! | #NULL! | #NULL! | #NULL! | #NULL! | #NULL! | #NULL! | #NULL! | #NULL! | #NULL! | #NULL! | #NULL! | #NULL! | #NULL! | https://tl-led.ru/storage/products/files/14/УТ000020969/main_image_ATAMAN HB 2. 1 mod Ракурс 1 с проводом.png | #NULL! | #ПУСТО! | https://tl-led.ru/storage/products/files/14/УТ000020969/illuminator_dimensions_HB 2-1 gb.png | https://tl-led.ru/storage/products/files/14/УТ000020969/kss_D60 HB_HB2.jpg | #NULL! | #NULL! | #NULL! | #NULL! | #NULL! | #NULL!
УТ000020919 | ПРОМЫШЛЕННЫЙ СВЕТИЛЬНИК ATAMAN HB 2 RAD 230 750 D90 | Серия | ATAMAN HB 2 RAD 230 750 D90 | #NULL! | Промышленное освещение | 225,4 | 40 827 | 36 450 | 161,713 | 432 | D (90°) глубокая | 5 000 | 72 | ≤4 | Osram DURIS S5 GW PSLT33.PM 5000К | 100 000 | 0,5 | Нет | MEAN WELL | MEAN WELL XBG-240-A | 176B - 264B AC | 90B - 305B AC | 258 | 47 Гц - 63 Гц | 67 | СтепеньЗащитыСветильника | Нет | есть | Да | #NULL! | #NULL! | 4 кВ линия–линия, 6 кВ линия–заземление | RU: Соответствует стандартам СТБ ЕН 55015-2006, ГОСТ Р 51317.3.2-2006, СТБ IEC 61000-3-3-2011, СТБ IEC 61547-2011 CE: Соответствует стандартам EN 55015:2013, EN 61547:2010, EN 61000-3-2:2015, EN 61000-3-3-2013 | RU: Соответствует стандартам CTB IEC 61347-1:2007 (ГОСТ Р МЭК 61347-1-2011); IEC 61347-2-13:2006 (ГОСТ Р МЭК 61347-2-13-2001) CE: Соответствует стандартам EN 61347-2-13-2015; EN 61347-1:2008+A1:2011+A2:2013 | Да | > 1,5 кВ АС | > 100 МОм | 1 | Да | ~ 93% | ~ 0,95 | 1,3 А | 65 А | <0,75 мА | нет | 117 | Литейные алюминиевые сплавы | Рассеиватель D (90°) | Алюминий | Подвесное | 0,5-35 Гц, 5м/с2, 30 мин | IK10 | IK10 | от -40° до +40° | УХЛ1 | 0,084 | 60 | 461,439 | 427 623 | 284х284х141 | #NULL! | 3,9 | 1 | 0,018 | 4,2 | 300 | 200 | 300 | #NULL! | #NULL! | #NULL! | #NULL! | #NULL! | #NULL! | #NULL! | #NULL! | #NULL! | #NULL! | #NULL! | #NULL! | 4 | #NULL! | #NULL! | #NULL! | #NULL! | #NULL! | #NULL! | #NULL! | #NULL! | #NULL! | #NULL! | #NULL! | #NULL! | #NULL! | #NULL! | #NULL! | #NULL! | #NULL! | #NULL! | #NULL! | https://tl-led.ru/storage/products/files/14/УТ000020919/main_image_ATAMAN HB 2. 1 mod Ракурс 1 с проводом.png | #NULL! | #ПУСТО! | https://tl-led.ru/storage/products/files/14/УТ000020919/illuminator_dimensions_HB 2-1 gb.png | https://tl-led.ru/storage/products/files/14/УТ000020919/kss_D90.png | #NULL! | #NULL! | #NULL! | #NULL! | #NULL! | #NULL!
УТ000020970 | ПРОМЫШЛЕННЫЙ СВЕТИЛЬНИК ATAMAN HB 2 RAD 230 750 D90 GL | Серия | ATAMAN HB 2 RAD 230 750 D90 GL | #NULL! | Промышленное освещение | 225,4 | 40 827 | 34 099 | 151,282 | 432 | D (90°) глубокая | 5 000 | 72 | ≤4 | Osram DURIS S5 GW PSLT33.PM 5000К | 100 000 | 0,5 | Нет | MEAN WELL | MEAN WELL XBG-240-A | 176B - 264B AC | 90B - 305B AC | 258 | 47 Гц - 63 Гц | 67 | СтепеньЗащитыСветильника | Нет | есть | Да | #NULL! | #NULL! | 4 кВ линия–линия, 6 кВ линия–заземление | RU: Соответствует стандартам СТБ ЕН 55015-2006, ГОСТ Р 51317.3.2-2006, СТБ IEC 61000-3-3-2011, СТБ IEC 61547-2011 CE: Соответствует стандартам EN 55015:2013, EN 61547:2010, EN 61000-3-2:2015, EN 61000-3-3-2013 | RU: Соответствует стандартам CTB IEC 61347-1:2007 (ГОСТ Р МЭК 61347-1-2011); IEC 61347-2-13:2006 (ГОСТ Р МЭК 61347-2-13-2001) CE: Соответствует стандартам EN 61347-2-13-2015; EN 61347-1:2008+A1:2011+A2:2013 | Да | > 1,5 кВ АС | > 100 МОм | 1 | Да | ~ 93% | ~ 0,95 | 1,3 А | 65 А | <0,75 мА | нет | 117 | Литейные алюминиевые сплавы | Рассеиватель D (90°) | Алюминий | Подвесное | 0,5-35 Гц, 5м/с2, 30 мин | IK10 | IK10 | от -40° до +40° | УХЛ1 | 0,09 | 60 | 461,439 | 427 623 | 284х284х141 | #NULL! | 4,9 | 1 | 0,018 | 5,2 | 300 | 200 | 300 | #NULL! | #NULL! | #NULL! | #NULL! | #NULL! | #NULL! | #NULL! | #NULL! | #NULL! | #NULL! | #NULL! | #NULL! | 4 | #NULL! | #NULL! | #NULL! | #NULL! | #NULL! | #NULL! | #NULL! | #NULL! | #NULL! | #NULL! | #NULL! | #NULL! | #NULL! | #NULL! | #NULL! | #NULL! | #NULL! | #NULL! | #NULL! | https://tl-led.ru/storage/products/files/14/УТ000020970/main_image_ATAMAN HB 2. 1 mod Ракурс 1 с проводом.png | #NULL! | #ПУСТО! | https://tl-led.ru/storage/products/files/14/УТ000020970/illuminator_dimensions_HB 2-1 gb.png | https://tl-led.ru/storage/products/files/14/УТ000020970/kss_D90.png | #NULL! | #NULL! | #NULL! | #NULL! | #NULL! | #NULL!
УТ000019784 | ПРОМЫШЛЕННЫЙ СВЕТИЛЬНИК ATAMAN HB 2 RAD 230 750 D120 | Серия | ATAMAN HB 2 RAD 230 750 D120 | #NULL! | Промышленное освещение | 225,4 | 40 827 | 36 058 | 159,973 | 432 | D (120°) косинусная | 5 000 | 72 | ≤4 | Osram DURIS S5 GW PSLT33.PM 5000К | 100 000 | 0,5 | Нет | MEAN WELL | MEAN WELL XBG-240-A | 176B - 264B AC | 90B - 305B AC | 258 | 47 Гц - 63 Гц | 67 | СтепеньЗащитыСветильника | Нет | есть | Да | #NULL! | #NULL! | 4 кВ линия–линия, 6 кВ линия–заземление | RU: Соответствует стандартам СТБ ЕН 55015-2006, ГОСТ Р 51317.3.2-2006, СТБ IEC 61000-3-3-2011, СТБ IEC 61547-2011 CE: Соответствует стандартам EN 55015:2013, EN 61547:2010, EN 61000-3-2:2015, EN 61000-3-3-2013 | RU: Соответствует стандартам CTB IEC 61347-1:2007 (ГОСТ Р МЭК 61347-1-2011); IEC 61347-2-13:2006 (ГОСТ Р МЭК 61347-2-13-2001) CE: Соответствует стандартам EN 61347-2-13-2015; EN 61347-1:2008+A1:2011+A2:2013 | Да | > 1,5 кВ АС | > 100 МОм | 1 | Да | ~ 93% | ~ 0,95 | 1,3 А | 65 А | <0,75 мА | нет | 117 | Литейные алюминиевые сплавы | 3-0-Д120-С5 (HB - D120) | Алюминий | Подвесное | 0,5-35 Гц, 5м/с2, 30 мин | IK10 | IK10 | от -40° до +40° | УХЛ1 | 0,085 | 60 | 461,439 | 427 623 | 284х284х141 | #NULL! | 3,9 | 1 | 0,018 | 4,2 | 300 | 200 | 300 | #NULL! | #NULL! | #NULL! | #NULL! | #NULL! | #NULL! | #NULL! | #NULL! | #NULL! | #NULL! | #NULL! | #NULL! | 4 | #NULL! | #NULL! | #NULL! | #NULL! | #NULL! | #NULL! | #NULL! | #NULL! | #NULL! | #NULL! | #NULL! | #NULL! | #NULL! | #NULL! | #NULL! | #NULL! | #NULL! | #NULL! | #NULL! | https://tl-led.ru/storage/products/files/14/УТ000019784/main_image_ATAMAN HB 2. 1 mod Ракурс 1 с проводом.png | #NULL! | #ПУСТО! | https://tl-led.ru/storage/products/files/14/УТ000019784/illuminator_dimensions_HB 2-1 gb.png | https://tl-led.ru/storage/products/files/14/УТ000019784/kss_D120.jpg | #NULL! | #NULL! | #NULL! | #NULL! | #NULL! | #NULL!
УТ000020971 | ПРОМЫШЛЕННЫЙ СВЕТИЛЬНИК ATAMAN HB 2 RAD 230 750 D120 GL | Серия | ATAMAN HB 2 RAD 230 750 D120 GL | #NULL! | Промышленное освещение | 225,4 | 40 827 | 36 058 | 159,973 | 432 | D (120°) косинусная | 5 000 | 72 | ≤4 | Osram DURIS S5 GW PSLT33.PM 5000К | 100 000 | 0,5 | Нет | MEAN WELL | MEAN WELL XBG-240-A | 176B - 264B AC | 90B - 305B AC | 258 | 47 Гц - 63 Гц | 67 | СтепеньЗащитыСветильника | Нет | есть | Да | #NULL! | #NULL! | 4 кВ линия–линия, 6 кВ линия–заземление | RU: Соответствует стандартам СТБ ЕН 55015-2006, ГОСТ Р 51317.3.2-2006, СТБ IEC 61000-3-3-2011, СТБ IEC 61547-2011 CE: Соответствует стандартам EN 55015:2013, EN 61547:2010, EN 61000-3-2:2015, EN 61000-3-3-2013 | RU: Соответствует стандартам CTB IEC 61347-1:2007 (ГОСТ Р МЭК 61347-1-2011); IEC 61347-2-13:2006 (ГОСТ Р МЭК 61347-2-13-2001) CE: Соответствует стандартам EN 61347-2-13-2015; EN 61347-1:2008+A1:2011+A2:2013 | Да | > 1,5 кВ АС | > 100 МОм | 1 | Да | ~ 93% | ~ 0,95 | 1,3 А | 65 А | <0,75 мА | нет | 117 | Литейные алюминиевые сплавы | Закалённое стекло GL D120 | Алюминий | Подвесное | 0,5-35 Гц, 5м/с2, 30 мин | IK10 | IK10 | от -40° до +40° | УХЛ1 | 0,085 | 60 | 461,439 | 427 623 | 284х284х141 | #NULL! | 4,9 | 1 | 0,018 | 5,2 | 300 | 200 | 300 | #NULL! | #NULL! | #NULL! | #NULL! | #NULL! | #NULL! | #NULL! | #NULL! | #NULL! | #NULL! | #NULL! | #NULL! | 4 | #NULL! | #NULL! | #NULL! | #NULL! | #NULL! | #NULL! | #NULL! | #NULL! | #NULL! | #NULL! | #NULL! | #NULL! | #NULL! | #NULL! | #NULL! | #NULL! | #NULL! | #NULL! | #NULL! | https://tl-led.ru/storage/products/files/14/УТ000020971/main_image_ATAMAN HB 2. 1 mod Ракурс 1 с проводом.png | #NULL! | #ПУСТО! | https://tl-led.ru/storage/products/files/14/УТ000020971/illuminator_dimensions_HB 2-1 gb.png | https://tl-led.ru/storage/products/files/14/УТ000020971/kss_D.jpg | #NULL! | #NULL! | #NULL! | #NULL! | #NULL! | #NULL!
УТ000020920 | ПРОМЫШЛЕННЫЙ СВЕТИЛЬНИК ATAMAN HB 2 RAD 230 750 D120 IE | Спецзаказ | ATAMAN HB 2 RAD 230 750 D120 IE | #NULL! | Промышленное освещение | 226,1 | 45 046 | 38 920 | 172,136 | 216 | D (120°) косинусная | 5 000 | 70 | ≤4 | Osram DURIS S8 GW P9LR35.PM 5000K | 100 000 | 0,5 | Нет | MEAN WELL | MEAN WELL XBG-240-A | 176B - 264B AC | 90B - 305B AC | 258 | 47 Гц - 63 Гц | 67 | СтепеньЗащитыСветильника | Нет | есть | Да | #NULL! | #NULL! | 4 кВ линия–линия, 6 кВ линия–заземление | RU: Соответствует стандартам СТБ ЕН 55015-2006, ГОСТ Р 51317.3.2-2006, СТБ IEC 61000-3-3-2011, СТБ IEC 61547-2011 CE: Соответствует стандартам EN 55015:2013, EN 61547:2010, EN 61000-3-2:2015, EN 61000-3-3-2013 | RU: Соответствует стандартам CTB IEC 61347-1:2007 (ГОСТ Р МЭК 61347-1-2011); IEC 61347-2-13:2006 (ГОСТ Р МЭК 61347-2-13-2001) CE: Соответствует стандартам EN 61347-2-13-2015; EN 61347-1:2008+A1:2011+A2:2013 | Да | > 1,5 кВ АС | > 100 МОм | 1 | Да | ~ 93% | ~ 0,95 | 1,3 А | 65 А | <0,75 мА | нет | 175 | Литейные алюминиевые сплавы | 3-0-Д120-С5 (HB - D120) | Алюминий | Подвесное | 0,5-35 Гц, 5м/с2, 30 мин | IK10 | IK10 | от -40° до +40° | УХЛ1 | 0,079 | 60 | 462,872 | 427 623 | 284х284х141 | #NULL! | 3,9 | 1 | 0,018 | 4,2 | 300 | 200 | 300 | #NULL! | #NULL! | #NULL! | #NULL! | #NULL! | #NULL! | #NULL! | #NULL! | #NULL! | #NULL! | #NULL! | #NULL! | 4 | #NULL! | #NULL! | #NULL! | #NULL! | #NULL! | #NULL! | #NULL! | #NULL! | #NULL! | #NULL! | #NULL! | #NULL! | #NULL! | #NULL! | #NULL! | #NULL! | #NULL! | #NULL! | #NULL! | #ПУСТО! | #ПУСТО! | #ПУСТО! | #ПУСТО! | #ПУСТО! | #NULL! | #NULL! | #NULL! | #NULL! | #NULL! | #NULL!
УТ000020972 | ПРОМЫШЛЕННЫЙ СВЕТИЛЬНИК ATAMAN HB 2 RAD 230 750 D120 GL IE | Спецзаказ | ATAMAN HB 2 RAD 230 750 D120 GL IE | #NULL! | Промышленное освещение | 226,1 | 45 046 | 38 920 | 172,136 | 216 | D (120°) косинусная | 5 000 | 70 | ≤4 | Osram DURIS S8 GW P9LR35.PM 5000K | 100 000 | 0,5 | Нет | MEAN WELL | MEAN WELL XBG-240-A | 176B - 264B AC | 90B - 305B AC | 258 | 47 Гц - 63 Гц | 67 | СтепеньЗащитыСветильника | Нет | есть | Да | #NULL! | #NULL! | 4 кВ линия–линия, 6 кВ линия–заземление | RU: Соответствует стандартам СТБ ЕН 55015-2006, ГОСТ Р 51317.3.2-2006, СТБ IEC 61000-3-3-2011, СТБ IEC 61547-2011 CE: Соответствует стандартам EN 55015:2013, EN 61547:2010, EN 61000-3-2:2015, EN 61000-3-3-2013 | RU: Соответствует стандартам CTB IEC 61347-1:2007 (ГОСТ Р МЭК 61347-1-2011); IEC 61347-2-13:2006 (ГОСТ Р МЭК 61347-2-13-2001) CE: Соответствует стандартам EN 61347-2-13-2015; EN 61347-1:2008+A1:2011+A2:2013 | Да | > 1,5 кВ АС | > 100 МОм | 1 | Да | ~ 93% | ~ 0,95 | 1,3 А | 65 А | <0,75 мА | нет | 175 | Литейные алюминиевые сплавы | Закалённое стекло GL D120 | Алюминий | Подвесное | 0,5-35 Гц, 5м/с2, 30 мин | IK10 | IK10 | от -40° до +40° | УХЛ1 | 0,079 | 60 | 462,872 | 427 623 | 284х284х141 | #NULL! | 4,9 | 1 | 0,018 | 5,2 | 300 | 200 | 300 | #NULL! | #NULL! | #NULL! | #NULL! | #NULL! | #NULL! | #NULL! | #NULL! | #NULL! | #NULL! | #NULL! | #NULL! | 4 | #NULL! | #NULL! | #NULL! | #NULL! | #NULL! | #NULL! | #NULL! | #NULL! | #NULL! | #NULL! | #NULL! | #NULL! | #NULL! | #NULL! | #NULL! | #NULL! | #NULL! | #NULL! | #NULL! | #ПУСТО! | #ПУСТО! | #ПУСТО! | #ПУСТО! | #ПУСТО! | #NULL! | #NULL! | #NULL! | #NULL! | #NULL! | #NULL!
УТ000020921 | ПРОМЫШЛЕННЫЙ СВЕТИЛЬНИК ATAMAN HB 2 300 750 D60 | Серия | ATAMAN HB 2 300 750 D60 | #NULL! | Промышленное освещение | 308,9 | 54 900 | 44 627 | 144,471 | 576 | Г (60°) глубокая | 5 000 | 72 | 4 | Osram DURIS S5 GW PSLT33.PM 5000К | 100 000 | 0,5 | Нет | MEAN WELL | MEAN WELL XLG-150-L-A | 100-305 VAC / 142-431 VDC | 100-305 VAC / 142-431 VDC | 150 | 47 Гц - 63 Гц | 67 | СтепеньЗащитыСветильника | Нет | Есть | Нет | #NULL! | #NULL! | 6KV/4KV | EN55015(CISPR15) ,GB/T17743, EN55015(CISPR15) ,GB/T17743, EN61000-3-2 , GB/T17625.1, EN61000-3-3 | UL8750(type”HL”), UL879, CSA C22.2 No. 250.13-12; ENEC EN61347-1, EN61347-2-13 independent, EN62384; GB19510.1,GB19510.14; EAC TP TC 004;J61347-1(H29), J61347-2-13(H29),KC61347-1,KC61347-2-13,IS15885(Part2/Sec13)(for XLG-100I type only); IP67 approved | Да | I/P-O/P:3.75 KVAC | I/P-O/P, I/P-FG, O/P-FG:100M Ohms / 500VDC / 25℃/ 70% RH | 1 | Да | 93% | ≥ 0,95 | 0,65 А | 50 А | <0,75 мА | Есть | 117 | Литейные алюминиевые сплавы | Рассеиватель D (60°) | Алюминий | Универсальное (кронштейн/кольцо) | 0,5-35 Гц, 5м/с2, 30 мин | IK10 | IK10 | от -40° до +40° | УХЛ1 | 0,094 | 60 | 632,38 | 855 246 | 569х284х110 | 569х284х278,5 | 8,1 | 1 | 0,052 | 8,5 | 580 | 290,5 | 310 | #NULL! | #NULL! | #NULL! | #NULL! | #NULL! | #NULL! | #NULL! | #NULL! | #NULL! | #NULL! | #NULL! | #NULL! | 4 | #NULL! | #NULL! | #NULL! | #NULL! | #NULL! | #NULL! | #NULL! | #NULL! | #NULL! | #NULL! | #NULL! | #NULL! | #NULL! | #NULL! | #NULL! | #NULL! | #NULL! | #NULL! | #NULL! | https://tl-led.ru/storage/products/files/14/УТ000020921/main_image_Ataman HB 2 2 mod Ракурс 1.png | #NULL! | #ПУСТО! | https://tl-led.ru/storage/products/files/14/УТ000020921/illuminator_dimensions_ATAMAN HB 2 - 2.png | https://tl-led.ru/storage/products/files/14/УТ000020921/kss_D60 HB_HB2.jpg | #NULL! | #NULL! | #NULL! | #NULL! | #NULL! | #NULL!
УТ000020973 | ПРОМЫШЛЕННЫЙ СВЕТИЛЬНИК ATAMAN HB 2 300 750 D60 GL | Серия | ATAMAN HB 2 300 750 D60 GL | #NULL! | Промышленное освещение | 308,9 | 54 900 | 41 459 | 134,215 | 576 | Г (60°) глубокая | 5 000 | 72 | 4 | Osram DURIS S5 GW PSLT33.PM 5000К | 100 000 | 0,5 | Нет | MEAN WELL | MEAN WELL XLG-150-L-A | 100-305 VAC / 142-431 VDC | 100-305 VAC / 142-431 VDC | 150 | 47 Гц - 63 Гц | 67 | СтепеньЗащитыСветильника | Нет | Есть | Нет | #NULL! | #NULL! | 6KV/4KV | EN55015(CISPR15) ,GB/T17743, EN55015(CISPR15) ,GB/T17743, EN61000-3-2 , GB/T17625.1, EN61000-3-3 | UL8750(type”HL”), UL879, CSA C22.2 No. 250.13-12; ENEC EN61347-1, EN61347-2-13 independent, EN62384; GB19510.1,GB19510.14; EAC TP TC 004;J61347-1(H29), J61347-2-13(H29),KC61347-1,KC61347-2-13,IS15885(Part2/Sec13)(for XLG-100I type only); IP67 approved | Да | I/P-O/P:3.75 KVAC | I/P-O/P, I/P-FG, O/P-FG:100M Ohms / 500VDC / 25℃/ 70% RH | 1 | Да | 93% | ≥ 0,95 | 0,65 А | 50 А | <0,75 мА | Есть | 117 | Литейные алюминиевые сплавы | Рассеиватель D (60°) | Алюминий | Универсальное (кронштейн/кольцо) | 0,5-35 Гц, 5м/с2, 30 мин | IK10 | IK10 | от -40° до +40° | УХЛ1 | 0,101 | 60 | 632,38 | 855 246 | 569х284х110 | 569х284х278,5 | 9,1 | 1 | 0,052 | 9,5 | 580 | 290,5 | 310 | #NULL! | #NULL! | #NULL! | #NULL! | #NULL! | #NULL! | #NULL! | #NULL! | #NULL! | #NULL! | #NULL! | #NULL! | 4 | #NULL! | #NULL! | #NULL! | #NULL! | #NULL! | #NULL! | #NULL! | #NULL! | #NULL! | #NULL! | #NULL! | #NULL! | #NULL! | #NULL! | #NULL! | #NULL! | #NULL! | #NULL! | #NULL! | https://tl-led.ru/storage/products/files/14/УТ000020973/main_image_Ataman HB 2 2 mod Ракурс 1.png | #NULL! | #ПУСТО! | https://tl-led.ru/storage/products/files/14/УТ000020973/illuminator_dimensions_ATAMAN HB 2 - 2.png | https://tl-led.ru/storage/products/files/14/УТ000020973/kss_D60 HB_HB2.jpg | #NULL! | #NULL! | #NULL! | #NULL! | #NULL! | #NULL!
УТ000020922 | ПРОМЫШЛЕННЫЙ СВЕТИЛЬНИК ATAMAN HB 2 300 750 D90 | Серия | ATAMAN HB 2 300 750 D90 | #NULL! | Промышленное освещение | 308,9 | 54 900 | 48 060 | 155,584 | 576 | D (90°) глубокая | 5 000 | 72 | 4 | Osram DURIS S5 GW PSLT33.PM 5000К | 100 000 | 0,5 | Нет | MEAN WELL | MEAN WELL XLG-150-L-A | 100-305 VAC / 142-431 VDC | 100-305 VAC / 142-431 VDC | 150 | 47 Гц - 63 Гц | 67 | СтепеньЗащитыСветильника | Нет | Есть | Нет | #NULL! | #NULL! | 6KV/4KV | EN55015(CISPR15) ,GB/T17743, EN55015(CISPR15) ,GB/T17743, EN61000-3-2 , GB/T17625.1, EN61000-3-3 | UL8750(type”HL”), UL879, CSA C22.2 No. 250.13-12; ENEC EN61347-1, EN61347-2-13 independent, EN62384; GB19510.1,GB19510.14; EAC TP TC 004;J61347-1(H29), J61347-2-13(H29),KC61347-1,KC61347-2-13,IS15885(Part2/Sec13)(for XLG-100I type only); IP67 approved | Да | I/P-O/P:3.75 KVAC | I/P-O/P, I/P-FG, O/P-FG:100M Ohms / 500VDC / 25℃/ 70% RH | 1 | Да | 93% | ≥ 0,95 | 0,65 А | 50 А | <0,75 мА | Есть | 117 | Литейные алюминиевые сплавы | Рассеиватель D (90°) | Алюминий | Универсальное (кронштейн/кольцо) | 0,5-35 Гц, 5м/с2, 30 мин | IK10 | IK10 | от -40° до +40° | УХЛ1 | 0,088 | 60 | 632,38 | 855 246 | 569х284х110 | 569х284х278,5 | 8,1 | 1 | 0,052 | 8,5 | 580 | 290,5 | 310 | #NULL! | #NULL! | #NULL! | #NULL! | #NULL! | #NULL! | #NULL! | #NULL! | #NULL! | #NULL! | #NULL! | #NULL! | 4 | #NULL! | #NULL! | #NULL! | #NULL! | #NULL! | #NULL! | #NULL! | #NULL! | #NULL! | #NULL! | #NULL! | #NULL! | #NULL! | #NULL! | #NULL! | #NULL! | #NULL! | #NULL! | #NULL! | https://tl-led.ru/storage/products/files/14/УТ000020922/main_image_Ataman HB 2 2 mod Ракурс 1.png | #NULL! | #ПУСТО! | https://tl-led.ru/storage/products/files/14/УТ000020922/illuminator_dimensions_ATAMAN HB 2 - 2.png | https://tl-led.ru/storage/products/files/14/УТ000020922/kss_D90.png | #NULL! | #NULL! | #NULL! | #NULL! | #NULL! | #NULL!
УТ000020974 | ПРОМЫШЛЕННЫЙ СВЕТИЛЬНИК ATAMAN HB 2 300 750 D90 GL | Серия | ATAMAN HB 2 300 750 D90 GL | #NULL! | Промышленное освещение | 308,9 | 54 900 | 44 891 | 145,325 | 576 | D (90°) глубокая | 5 000 | 72 | 4 | Osram DURIS S5 GW PSLT33.PM 5000К | 100 000 | 0,5 | Нет | MEAN WELL | MEAN WELL XLG-150-L-A | 100-305 VAC / 142-431 VDC | 100-305 VAC / 142-431 VDC | 150 | 47 Гц - 63 Гц | 67 | СтепеньЗащитыСветильника | Нет | Есть | Нет | #NULL! | #NULL! | 6KV/4KV | EN55015(CISPR15) ,GB/T17743, EN55015(CISPR15) ,GB/T17743, EN61000-3-2 , GB/T17625.1, EN61000-3-3 | UL8750(type”HL”), UL879, CSA C22.2 No. 250.13-12; ENEC EN61347-1, EN61347-2-13 independent, EN62384; GB19510.1,GB19510.14; EAC TP TC 004;J61347-1(H29), J61347-2-13(H29),KC61347-1,KC61347-2-13,IS15885(Part2/Sec13)(for XLG-100I type only); IP67 approved | Да | I/P-O/P:3.75 KVAC | I/P-O/P, I/P-FG, O/P-FG:100M Ohms / 500VDC / 25℃/ 70% RH | 1 | Да | 93% | ≥ 0,95 | 0,65 А | 50 А | <0,75 мА | Есть | 117 | Литейные алюминиевые сплавы | Рассеиватель D (90°) | Алюминий | Универсальное (кронштейн/кольцо) | 0,5-35 Гц, 5м/с2, 30 мин | IK10 | IK10 | от -40° до +40° | УХЛ1 | 0,094 | 60 | 632,38 | 855 246 | 569х284х110 | 569х284х278,5 | 9,1 | 1 | 0,052 | 9,5 | 580 | 290,5 | 310 | #NULL! | #NULL! | #NULL! | #NULL! | #NULL! | #NULL! | #NULL! | #NULL! | #NULL! | #NULL! | #NULL! | #NULL! | 4 | #NULL! | #NULL! | #NULL! | #NULL! | #NULL! | #NULL! | #NULL! | #NULL! | #NULL! | #NULL! | #NULL! | #NULL! | #NULL! | #NULL! | #NULL! | #NULL! | #NULL! | #NULL! | #NULL! | https://tl-led.ru/storage/products/files/14/УТ000020974/main_image_Ataman HB 2 2 mod Ракурс 1.png | #NULL! | #ПУСТО! | https://tl-led.ru/storage/products/files/14/УТ000020974/illuminator_dimensions_ATAMAN HB 2 - 2.png | https://tl-led.ru/storage/products/files/14/УТ000020974/kss_D90.png | #NULL! | #NULL! | #NULL! | #NULL! | #NULL! | #NULL!
УТ000020923 | ПРОМЫШЛЕННЫЙ СВЕТИЛЬНИК ATAMAN HB 2 300 750 D120 | Серия | ATAMAN HB 2 300 750 D120 | #NULL! | Промышленное освещение | 308,9 | 54 900 | 48 588 | 157,294 | 576 | D (120°) косинусная | 5 000 | 72 | 4 | Osram DURIS S5 GW PSLT33.PM 5000К | 100 000 | 0,5 | Нет | MEAN WELL | MEAN WELL XLG-150-L-A | 100-305 VAC / 142-431 VDC | 100-305 VAC / 142-431 VDC | 150 | 47 Гц - 63 Гц | 67 | СтепеньЗащитыСветильника | Нет | Есть | Нет | #NULL! | #NULL! | 6KV/4KV | EN55015(CISPR15) ,GB/T17743, EN55015(CISPR15) ,GB/T17743, EN61000-3-2 , GB/T17625.1, EN61000-3-3 | UL8750(type”HL”), UL879, CSA C22.2 No. 250.13-12; ENEC EN61347-1, EN61347-2-13 independent, EN62384; GB19510.1,GB19510.14; EAC TP TC 004;J61347-1(H29), J61347-2-13(H29),KC61347-1,KC61347-2-13,IS15885(Part2/Sec13)(for XLG-100I type only); IP67 approved | Да | I/P-O/P:3.75 KVAC | I/P-O/P, I/P-FG, O/P-FG:100M Ohms / 500VDC / 25℃/ 70% RH | 1 | Да | 93% | ≥ 0,95 | 0,65 А | 50 А | <0,75 мА | Есть | 117 | Литейные алюминиевые сплавы | 3-0-Д120-С5 (HB - D120) | Алюминий | Универсальное (кронштейн/кольцо) | 0,5-35 Гц, 5м/с2, 30 мин | IK10 | IK10 | от -40° до +40° | УХЛ1 | 0,087 | 60 | 632,38 | 855 246 | 569х284х110 | 569х284х278,5 | 8,1 | 1 | 0,052 | 8,5 | 580 | 290,5 | 310 | #NULL! | #NULL! | #NULL! | #NULL! | #NULL! | #NULL! | #NULL! | #NULL! | #NULL! | #NULL! | #NULL! | #NULL! | 4 | #NULL! | #NULL! | #NULL! | #NULL! | #NULL! | #NULL! | #NULL! | #NULL! | #NULL! | #NULL! | #NULL! | #NULL! | #NULL! | #NULL! | #NULL! | #NULL! | #NULL! | #NULL! | #NULL! | https://tl-led.ru/storage/products/files/14/УТ000020923/main_image_Ataman HB 2 2 mod Ракурс 1.png | #NULL! | #ПУСТО! | https://tl-led.ru/storage/products/files/14/УТ000020923/illuminator_dimensions_ATAMAN HB 2 - 2.png | https://tl-led.ru/storage/products/files/14/УТ000020923/kss_D120.jpg | #NULL! | #NULL! | #NULL! | #NULL! | #NULL! | #NULL!
УТ000020975 | ПРОМЫШЛЕННЫЙ СВЕТИЛЬНИК ATAMAN HB 2 300 750 D120 GL | Серия | ATAMAN HB 2 300 750 D120 GL | #NULL! | Промышленное освещение | 308,9 | 54 900 | 48 588 | 157,294 | 576 | D (120°) косинусная | 5 000 | 72 | 4 | Osram DURIS S5 GW PSLT33.PM 5000К | 100 000 | 0,5 | Нет | MEAN WELL | MEAN WELL XLG-150-L-A | 100-305 VAC / 142-431 VDC | 100-305 VAC / 142-431 VDC | 150 | 47 Гц - 63 Гц | 67 | СтепеньЗащитыСветильника | Нет | Есть | Нет | #NULL! | #NULL! | 6KV/4KV | EN55015(CISPR15) ,GB/T17743, EN55015(CISPR15) ,GB/T17743, EN61000-3-2 , GB/T17625.1, EN61000-3-3 | UL8750(type”HL”), UL879, CSA C22.2 No. 250.13-12; ENEC EN61347-1, EN61347-2-13 independent, EN62384; GB19510.1,GB19510.14; EAC TP TC 004;J61347-1(H29), J61347-2-13(H29),KC61347-1,KC61347-2-13,IS15885(Part2/Sec13)(for XLG-100I type only); IP67 approved | Да | I/P-O/P:3.75 KVAC | I/P-O/P, I/P-FG, O/P-FG:100M Ohms / 500VDC / 25℃/ 70% RH | 1 | Да | 93% | ≥ 0,95 | 0,65 А | 50 А | <0,75 мА | Есть | 117 | Литейные алюминиевые сплавы | Закалённое стекло GL D120 | Алюминий | Универсальное (кронштейн/кольцо) | 0,5-35 Гц, 5м/с2, 30 мин | IK10 | IK10 | от -40° до +40° | УХЛ1 | 0,087 | 60 | 632,38 | 855 246 | 569х284х110 | 569х284х278,5 | 9,1 | 1 | 0,052 | 9,5 | 580 | 290,5 | 310 | #NULL! | #NULL! | #NULL! | #NULL! | #NULL! | #NULL! | #NULL! | #NULL! | #NULL! | #NULL! | #NULL! | #NULL! | 4 | #NULL! | #NULL! | #NULL! | #NULL! | #NULL! | #NULL! | #NULL! | #NULL! | #NULL! | #NULL! | #NULL! | #NULL! | #NULL! | #NULL! | #NULL! | #NULL! | #NULL! | #NULL! | #NULL! | https://tl-led.ru/storage/products/files/14/УТ000020975/main_image_Ataman HB 2 2 mod Ракурс 1.png | #NULL! | #ПУСТО! | https://tl-led.ru/storage/products/files/14/УТ000020975/illuminator_dimensions_ATAMAN HB 2 - 2.png | https://tl-led.ru/storage/products/files/14/УТ000020975/kss_D.jpg | #NULL! | #NULL! | #NULL! | #NULL! | #NULL! | #NULL!
УТ000020924 | ПРОМЫШЛЕННЫЙ СВЕТИЛЬНИК ATAMAN HB 2 300 750 D120 IE | Спецзаказ | ATAMAN HB 2 300 750 D120 IE | #NULL! | Промышленное освещение | 304,6 | 61 094 | 52 511 | 172,393 | 296 | D (120°) косинусная | 5 000 | 70 | 4 | Osram DURIS S8 GW P9LR35.PM 5000K | 100 000 | 0,5 | Нет | MEAN WELL | MEAN WELL XLG-150-L-A | 100-305 VAC / 142-431 VDC | 100-305 VAC / 142-431 VDC | 150 | 47 Гц - 63 Гц | 67 | СтепеньЗащитыСветильника | Нет | Есть | Нет | #NULL! | #NULL! | 6KV/4KV | EN55015(CISPR15) ,GB/T17743, EN55015(CISPR15) ,GB/T17743, EN61000-3-2 , GB/T17625.1, EN61000-3-3 | UL8750(type”HL”), UL879, CSA C22.2 No. 250.13-12; ENEC EN61347-1, EN61347-2-13 independent, EN62384; GB19510.1,GB19510.14; EAC TP TC 004;J61347-1(H29), J61347-2-13(H29),KC61347-1,KC61347-2-13,IS15885(Part2/Sec13)(for XLG-100I type only); IP67 approved | Да | I/P-O/P:3.75 KVAC | I/P-O/P, I/P-FG, O/P-FG:100M Ohms / 500VDC / 25℃/ 70% RH | 1 | Да | 93% | ≥ 0,95 | 0,65 А | 50 А | <0,75 мА | Есть | 175 | Литейные алюминиевые сплавы | 3-0-Д120-С5 (HB - D120) | Алюминий | Универсальное (кронштейн/кольцо) | 0,5-35 Гц, 5м/с2, 30 мин | IK10 | IK10 | от -40° до +40° | УХЛ1 | 0,079 | 60 | 623,577 | 855 246 | 569х284х110 | 569х284х278,5 | 8,1 | 1 | 0,052 | 8,5 | 580 | 290,5 | 310 | #NULL! | #NULL! | #NULL! | #NULL! | #NULL! | #NULL! | #NULL! | #NULL! | #NULL! | #NULL! | #NULL! | #NULL! | 4 | #NULL! | #NULL! | #NULL! | #NULL! | #NULL! | #NULL! | #NULL! | #NULL! | #NULL! | #NULL! | #NULL! | #NULL! | #NULL! | #NULL! | #NULL! | #NULL! | #NULL! | #NULL! | #NULL! | #ПУСТО! | #ПУСТО! | #ПУСТО! | #ПУСТО! | #ПУСТО! | #NULL! | #NULL! | #NULL! | #NULL! | #NULL! | #NULL!
УТ000020976 | ПРОМЫШЛЕННЫЙ СВЕТИЛЬНИК ATAMAN HB 2 300 750 D120 GL IE | Спецзаказ | ATAMAN HB 2 300 750 D120 GL IE | #NULL! | Промышленное освещение | 304,6 | 61 094 | 52 511 | 172,393 | 296 | D (120°) косинусная | 5 000 | 70 | 4 | Osram DURIS S8 GW P9LR35.PM 5000K | 100 000 | 0,5 | Нет | MEAN WELL | MEAN WELL XLG-150-L-A | 100-305 VAC / 142-431 VDC | 100-305 VAC / 142-431 VDC | 150 | 47 Гц - 63 Гц | 67 | СтепеньЗащитыСветильника | Нет | Есть | Нет | #NULL! | #NULL! | 6KV/4KV | EN55015(CISPR15) ,GB/T17743, EN55015(CISPR15) ,GB/T17743, EN61000-3-2 , GB/T17625.1, EN61000-3-3 | UL8750(type”HL”), UL879, CSA C22.2 No. 250.13-12; ENEC EN61347-1, EN61347-2-13 independent, EN62384; GB19510.1,GB19510.14; EAC TP TC 004;J61347-1(H29), J61347-2-13(H29),KC61347-1,KC61347-2-13,IS15885(Part2/Sec13)(for XLG-100I type only); IP67 approved | Да | I/P-O/P:3.75 KVAC | I/P-O/P, I/P-FG, O/P-FG:100M Ohms / 500VDC / 25℃/ 70% RH | 1 | Да | 93% | ≥ 0,95 | 0,65 А | 50 А | <0,75 мА | Есть | 175 | Литейные алюминиевые сплавы | Закалённое стекло GL D120 | Алюминий | Универсальное (кронштейн/кольцо) | 0,5-35 Гц, 5м/с2, 30 мин | IK10 | IK10 | от -40° до +40° | УХЛ1 | 0,079 | 60 | 623,577 | 855 246 | 569х284х110 | 569х284х278,5 | 9,1 | 1 | 0,052 | 9,5 | 580 | 290,5 | 310 | #NULL! | #NULL! | #NULL! | #NULL! | #NULL! | #NULL! | #NULL! | #NULL! | #NULL! | #NULL! | #NULL! | #NULL! | 4 | #NULL! | #NULL! | #NULL! | #NULL! | #NULL! | #NULL! | #NULL! | #NULL! | #NULL! | #NULL! | #NULL! | #NULL! | #NULL! | #NULL! | #NULL! | #NULL! | #NULL! | #NULL! | #NULL! | #ПУСТО! | #ПУСТО! | #ПУСТО! | #ПУСТО! | #ПУСТО! | #NULL! | #NULL! | #NULL! | #NULL! | #NULL! | #NULL!
УТ000020925 | ПРОМЫШЛЕННЫЙ СВЕТИЛЬНИК ATAMAN HB 2 340 750 D60 | Серия | ATAMAN HB 2 340 750 D60 | #NULL! | Промышленное освещение | 345,1 | 61 000 | 49 586 | 143,686 | 640 | Г (60°) глубокая | 5 000 | 72 | 3 | Osram DURIS S5 GW PSLT33.PM 5000К | 100 000 | 0,5 | Нет | MEAN WELL | MEAN WELL XLG-200-L-A | 100-305 VAC / 142-431 VDC | 100-305 VAC / 142-431 VDC | 200 | 47 Гц - 63 Гц | 67 | СтепеньЗащитыСветильника | Нет | Есть | Нет | #NULL! | #NULL! | 6KV/4KV | EN55015(CISPR15) ,GB/T17743, EN55015(CISPR15) ,GB/T17743, EN61000-3-2 , GB/T17625.1, EN61000-3-3 | UL8750(type”HL”), UL879, CSA C22.2 No. 250.13-12; ENEC EN61347-1, EN61347-2-13 independent, EN62384; GB19510.1,GB19510.14; EAC TP TC 004;J61347-1(H29), J61347-2-13(H29),KC61347-1,KC61347-2-13,IS15885(Part2/Sec13)(for XLG-100I type only); IP67 approved | Да | I/P-O/P:3.75 KVAC | I/P-O/P, I/P-FG, O/P-FG:100M Ohms / 500VDC / 25℃/ 70% RH | 1 | Да | 94% | ≥ 0,95 | 0,87 А | 65 А | <0,75 мА | Есть | 117 | Литейные алюминиевые сплавы | Рассеиватель D (60°) | Алюминий | Универсальное (кронштейн/кольцо) | 0,5-35 Гц, 5м/с2, 30 мин | IK10 | IK10 | от -40° до +40° | УХЛ1 | 0,095 | 60 | 706,489 | 855 246 | 569х284х110 | 569х284х278,5 | 8,2 | 1 | 0,052 | 8,6 | 580 | 290,5 | 310 | #NULL! | #NULL! | #NULL! | #NULL! | #NULL! | #NULL! | #NULL! | #NULL! | #NULL! | #NULL! | #NULL! | #NULL! | 4 | #NULL! | #NULL! | #NULL! | #NULL! | #NULL! | #NULL! | #NULL! | #NULL! | #NULL! | #NULL! | #NULL! | #NULL! | #NULL! | #NULL! | #NULL! | #NULL! | #NULL! | #NULL! | #NULL! | https://tl-led.ru/storage/products/files/14/УТ000020925/main_image_Ataman HB 2 2 mod Ракурс 1.png | #NULL! | #ПУСТО! | https://tl-led.ru/storage/products/files/14/УТ000020925/illuminator_dimensions_ATAMAN HB 2 - 2.png | https://tl-led.ru/storage/products/files/14/УТ000020925/kss_D60 HB_HB2.jpg | #NULL! | #NULL! | #NULL! | #NULL! | #NULL! | #NULL!
УТ000020977 | ПРОМЫШЛЕННЫЙ СВЕТИЛЬНИК ATAMAN HB 2 340 750 D60 GL | Серия | ATAMAN HB 2 340 750 D60 GL | #NULL! | Промышленное освещение | 345,1 | 61 000 | 46 065 | 133,483 | 640 | Г (60°) глубокая | 5 000 | 72 | 3 | Osram DURIS S5 GW PSLT33.PM 5000К | 100 000 | 0,5 | Нет | MEAN WELL | MEAN WELL XLG-200-L-A | 100-305 VAC / 142-431 VDC | 100-305 VAC / 142-431 VDC | 200 | 47 Гц - 63 Гц | 67 | СтепеньЗащитыСветильника | Нет | Есть | Нет | #NULL! | #NULL! | 6KV/4KV | EN55015(CISPR15) ,GB/T17743, EN55015(CISPR15) ,GB/T17743, EN61000-3-2 , GB/T17625.1, EN61000-3-3 | UL8750(type”HL”), UL879, CSA C22.2 No. 250.13-12; ENEC EN61347-1, EN61347-2-13 independent, EN62384; GB19510.1,GB19510.14; EAC TP TC 004;J61347-1(H29), J61347-2-13(H29),KC61347-1,KC61347-2-13,IS15885(Part2/Sec13)(for XLG-100I type only); IP67 approved | Да | I/P-O/P:3.75 KVAC | I/P-O/P, I/P-FG, O/P-FG:100M Ohms / 500VDC / 25℃/ 70% RH | 1 | Да | 94% | ≥ 0,95 | 0,87 А | 65 А | <0,75 мА | Есть | 117 | Литейные алюминиевые сплавы | Рассеиватель D (60°) | Алюминий | Универсальное (кронштейн/кольцо) | 0,5-35 Гц, 5м/с2, 30 мин | IK10 | IK10 | от -40° до +40° | УХЛ1 | 0,102 | 60 | 706,489 | 855 246 | 569х284х110 | 569х284х278,5 | 9,2 | 1 | 0,052 | 9,6 | 580 | 290,5 | 310 | #NULL! | #NULL! | #NULL! | #NULL! | #NULL! | #NULL! | #NULL! | #NULL! | #NULL! | #NULL! | #NULL! | #NULL! | 4 | #NULL! | #NULL! | #NULL! | #NULL! | #NULL! | #NULL! | #NULL! | #NULL! | #NULL! | #NULL! | #NULL! | #NULL! | #NULL! | #NULL! | #NULL! | #NULL! | #NULL! | #NULL! | #NULL! | https://tl-led.ru/storage/products/files/14/УТ000020977/main_image_Ataman HB 2 2 mod Ракурс 1.png | #NULL! | #ПУСТО! | https://tl-led.ru/storage/products/files/14/УТ000020977/illuminator_dimensions_ATAMAN HB 2 - 2.png | https://tl-led.ru/storage/products/files/14/УТ000020977/kss_D60 HB_HB2.jpg | #NULL! | #NULL! | #NULL! | #NULL! | #NULL! | #NULL!
УТ000020926 | ПРОМЫШЛЕННЫЙ СВЕТИЛЬНИК ATAMAN HB 2 340 750 D90 | Серия | ATAMAN HB 2 340 750 D90 | #NULL! | Промышленное освещение | 345,1 | 61 000 | 53 400 | 154,738 | 640 | D (90°) глубокая | 5 000 | 72 | 3 | Osram DURIS S5 GW PSLT33.PM 5000К | 100 000 | 0,5 | Нет | MEAN WELL | MEAN WELL XLG-200-L-A | 100-305 VAC / 142-431 VDC | 100-305 VAC / 142-431 VDC | 200 | 47 Гц - 63 Гц | 67 | СтепеньЗащитыСветильника | Нет | Есть | Нет | #NULL! | #NULL! | 6KV/4KV | EN55015(CISPR15) ,GB/T17743, EN55015(CISPR15) ,GB/T17743, EN61000-3-2 , GB/T17625.1, EN61000-3-3 | UL8750(type”HL”), UL879, CSA C22.2 No. 250.13-12; ENEC EN61347-1, EN61347-2-13 independent, EN62384; GB19510.1,GB19510.14; EAC TP TC 004;J61347-1(H29), J61347-2-13(H29),KC61347-1,KC61347-2-13,IS15885(Part2/Sec13)(for XLG-100I type only); IP67 approved | Да | I/P-O/P:3.75 KVAC | I/P-O/P, I/P-FG, O/P-FG:100M Ohms / 500VDC / 25℃/ 70% RH | 1 | Да | 94% | ≥ 0,95 | 0,87 А | 65 А | <0,75 мА | Есть | 117 | Литейные алюминиевые сплавы | Рассеиватель D (90°) | Алюминий | Универсальное (кронштейн/кольцо) | 0,5-35 Гц, 5м/с2, 30 мин | IK10 | IK10 | от -40° до +40° | УХЛ1 | 0,088 | 60 | 706,489 | 855 246 | 569х284х110 | 569х284х278,5 | 8,2 | 1 | 0,052 | 8,6 | 580 | 290,5 | 310 | #NULL! | #NULL! | #NULL! | #NULL! | #NULL! | #NULL! | #NULL! | #NULL! | #NULL! | #NULL! | #NULL! | #NULL! | 4 | #NULL! | #NULL! | #NULL! | #NULL! | #NULL! | #NULL! | #NULL! | #NULL! | #NULL! | #NULL! | #NULL! | #NULL! | #NULL! | #NULL! | #NULL! | #NULL! | #NULL! | #NULL! | #NULL! | https://tl-led.ru/storage/products/files/14/УТ000020926/main_image_Ataman HB 2 2 mod Ракурс 1.png | #NULL! | #ПУСТО! | https://tl-led.ru/storage/products/files/14/УТ000020926/illuminator_dimensions_ATAMAN HB 2 - 2.png | https://tl-led.ru/storage/products/files/14/УТ000020926/kss_D90.png | #NULL! | #NULL! | #NULL! | #NULL! | #NULL! | #NULL!
УТ000020978 | ПРОМЫШЛЕННЫЙ СВЕТИЛЬНИК ATAMAN HB 2 340 750 D90 GL | Серия | ATAMAN HB 2 340 750 D90 GL | #NULL! | Промышленное освещение | 345,1 | 61 000 | 49 879 | 144,535 | 640 | D (90°) глубокая | 5 000 | 72 | 3 | Osram DURIS S5 GW PSLT33.PM 5000К | 100 000 | 0,5 | Нет | MEAN WELL | MEAN WELL XLG-200-L-A | 100-305 VAC / 142-431 VDC | 100-305 VAC / 142-431 VDC | 200 | 47 Гц - 63 Гц | 67 | СтепеньЗащитыСветильника | Нет | Есть | Нет | #NULL! | #NULL! | 6KV/4KV | EN55015(CISPR15) ,GB/T17743, EN55015(CISPR15) ,GB/T17743, EN61000-3-2 , GB/T17625.1, EN61000-3-3 | UL8750(type”HL”), UL879, CSA C22.2 No. 250.13-12; ENEC EN61347-1, EN61347-2-13 independent, EN62384; GB19510.1,GB19510.14; EAC TP TC 004;J61347-1(H29), J61347-2-13(H29),KC61347-1,KC61347-2-13,IS15885(Part2/Sec13)(for XLG-100I type only); IP67 approved | Да | I/P-O/P:3.75 KVAC | I/P-O/P, I/P-FG, O/P-FG:100M Ohms / 500VDC / 25℃/ 70% RH | 1 | Да | 94% | ≥ 0,95 | 0,87 А | 65 А | <0,75 мА | Есть | 117 | Литейные алюминиевые сплавы | Рассеиватель D (90°) | Алюминий | Универсальное (кронштейн/кольцо) | 0,5-35 Гц, 5м/с2, 30 мин | IK10 | IK10 | от -40° до +40° | УХЛ1 | 0,094 | 60 | 706,489 | 855 246 | 569х284х110 | 569х284х278,5 | 9,2 | 1 | 0,052 | 9,6 | 580 | 290,5 | 310 | #NULL! | #NULL! | #NULL! | #NULL! | #NULL! | #NULL! | #NULL! | #NULL! | #NULL! | #NULL! | #NULL! | #NULL! | 4 | #NULL! | #NULL! | #NULL! | #NULL! | #NULL! | #NULL! | #NULL! | #NULL! | #NULL! | #NULL! | #NULL! | #NULL! | #NULL! | #NULL! | #NULL! | #NULL! | #NULL! | #NULL! | #NULL! | https://tl-led.ru/storage/products/files/14/УТ000020978/main_image_Ataman HB 2 2 mod Ракурс 1.png | #NULL! | #ПУСТО! | https://tl-led.ru/storage/products/files/14/УТ000020978/illuminator_dimensions_ATAMAN HB 2 - 2.png | https://tl-led.ru/storage/products/files/14/УТ000020978/kss_D90.png | #NULL! | #NULL! | #NULL! | #NULL! | #NULL! | #NULL!
УТ000020927 | ПРОМЫШЛЕННЫЙ СВЕТИЛЬНИК ATAMAN HB 2 340 750 D120 | Серия | ATAMAN HB 2 340 750 D120 | #NULL! | Промышленное освещение | 345,1 | 61 000 | 53 987 | 156,439 | 640 | D (120°) косинусная | 5 000 | 72 | 3 | Osram DURIS S5 GW PSLT33.PM 5000К | 100 000 | 0,5 | Нет | MEAN WELL | MEAN WELL XLG-200-L-A | 100-305 VAC / 142-431 VDC | 100-305 VAC / 142-431 VDC | 200 | 47 Гц - 63 Гц | 67 | СтепеньЗащитыСветильника | Нет | Есть | Нет | #NULL! | #NULL! | 6KV/4KV | EN55015(CISPR15) ,GB/T17743, EN55015(CISPR15) ,GB/T17743, EN61000-3-2 , GB/T17625.1, EN61000-3-3 | UL8750(type”HL”), UL879, CSA C22.2 No. 250.13-12; ENEC EN61347-1, EN61347-2-13 independent, EN62384; GB19510.1,GB19510.14; EAC TP TC 004;J61347-1(H29), J61347-2-13(H29),KC61347-1,KC61347-2-13,IS15885(Part2/Sec13)(for XLG-100I type only); IP67 approved | Да | I/P-O/P:3.75 KVAC | I/P-O/P, I/P-FG, O/P-FG:100M Ohms / 500VDC / 25℃/ 70% RH | 1 | Да | 94% | ≥ 0,95 | 0,87 А | 65 А | <0,75 мА | Есть | 117 | Литейные алюминиевые сплавы | 3-0-Д120-С5 (HB - D120) | Алюминий | Универсальное (кронштейн/кольцо) | 0,5-35 Гц, 5м/с2, 30 мин | IK10 | IK10 | от -40° до +40° | УХЛ1 | 0,087 | 60 | 706,489 | 855 246 | 569х284х110 | 569х284х278,5 | 8,2 | 1 | 0,052 | 8,6 | 580 | 290,5 | 310 | #NULL! | #NULL! | #NULL! | #NULL! | #NULL! | #NULL! | #NULL! | #NULL! | #NULL! | #NULL! | #NULL! | #NULL! | 4 | #NULL! | #NULL! | #NULL! | #NULL! | #NULL! | #NULL! | #NULL! | #NULL! | #NULL! | #NULL! | #NULL! | #NULL! | #NULL! | #NULL! | #NULL! | #NULL! | #NULL! | #NULL! | #NULL! | https://tl-led.ru/storage/products/files/14/УТ000020927/main_image_Ataman HB 2 2 mod Ракурс 1.png | #NULL! | #ПУСТО! | https://tl-led.ru/storage/products/files/14/УТ000020927/illuminator_dimensions_ATAMAN HB 2 - 2.png | https://tl-led.ru/storage/products/files/14/УТ000020927/kss_D120.jpg | #NULL! | #NULL! | #NULL! | #NULL! | #NULL! | #NULL!
УТ000020979 | ПРОМЫШЛЕННЫЙ СВЕТИЛЬНИК ATAMAN HB 2 340 750 D120 GL | Серия | ATAMAN HB 2 340 750 D120 GL | #NULL! | Промышленное освещение | 345,1 | 61 000 | 53 987 | 156,439 | 640 | D (120°) косинусная | 5 000 | 72 | 3 | Osram DURIS S5 GW PSLT33.PM 5000К | 100 000 | 0,5 | Нет | MEAN WELL | MEAN WELL XLG-200-L-A | 100-305 VAC / 142-431 VDC | 100-305 VAC / 142-431 VDC | 200 | 47 Гц - 63 Гц | 67 | СтепеньЗащитыСветильника | Нет | Есть | Нет | #NULL! | #NULL! | 6KV/4KV | EN55015(CISPR15) ,GB/T17743, EN55015(CISPR15) ,GB/T17743, EN61000-3-2 , GB/T17625.1, EN61000-3-3 | UL8750(type”HL”), UL879, CSA C22.2 No. 250.13-12; ENEC EN61347-1, EN61347-2-13 independent, EN62384; GB19510.1,GB19510.14; EAC TP TC 004;J61347-1(H29), J61347-2-13(H29),KC61347-1,KC61347-2-13,IS15885(Part2/Sec13)(for XLG-100I type only); IP67 approved | Да | I/P-O/P:3.75 KVAC | I/P-O/P, I/P-FG, O/P-FG:100M Ohms / 500VDC / 25℃/ 70% RH | 1 | Да | 94% | ≥ 0,95 | 0,87 А | 65 А | <0,75 мА | Есть | 117 | Литейные алюминиевые сплавы | Закалённое стекло GL D120 | Алюминий | Универсальное (кронштейн/кольцо) | 0,5-35 Гц, 5м/с2, 30 мин | IK10 | IK10 | от -40° до +40° | УХЛ1 | 0,087 | 60 | 706,489 | 855 246 | 569х284х110 | 569х284х278,5 | 9,2 | 1 | 0,052 | 9,6 | 580 | 290,5 | 310 | #NULL! | #NULL! | #NULL! | #NULL! | #NULL! | #NULL! | #NULL! | #NULL! | #NULL! | #NULL! | #NULL! | #NULL! | 4 | #NULL! | #NULL! | #NULL! | #NULL! | #NULL! | #NULL! | #NULL! | #NULL! | #NULL! | #NULL! | #NULL! | #NULL! | #NULL! | #NULL! | #NULL! | #NULL! | #NULL! | #NULL! | #NULL! | https://tl-led.ru/storage/products/files/14/УТ000020979/main_image_Ataman HB 2 2 mod Ракурс 1.png | #NULL! | #ПУСТО! | https://tl-led.ru/storage/products/files/14/УТ000020979/illuminator_dimensions_ATAMAN HB 2 - 2.png | https://tl-led.ru/storage/products/files/14/УТ000020979/kss_D.jpg | #NULL! | #NULL! | #NULL! | #NULL! | #NULL! | #NULL!
УТ000020928 | ПРОМЫШЛЕННЫЙ СВЕТИЛЬНИК ATAMAN HB 2 340 750 D120 IE | Спецзаказ | ATAMAN HB 2 340 750 D120 IE | #NULL! | Промышленное освещение | 347,7 | 69 350 | 59 295 | 170,535 | 336 | D (120°) косинусная | 5 000 | 70 | 3 | Osram DURIS S8 GW P9LR35.PM 5000K | 100 000 | 0,5 | Нет | MEAN WELL | MEAN WELL XLG-200-L-A | 100-305 VAC / 142-431 VDC | 100-305 VAC / 142-431 VDC | 200 | 47 Гц - 63 Гц | 67 | СтепеньЗащитыСветильника | Нет | Есть | Нет | #NULL! | #NULL! | 6KV/4KV | EN55015(CISPR15) ,GB/T17743, EN55015(CISPR15) ,GB/T17743, EN61000-3-2 , GB/T17625.1, EN61000-3-3 | UL8750(type”HL”), UL879, CSA C22.2 No. 250.13-12; ENEC EN61347-1, EN61347-2-13 independent, EN62384; GB19510.1,GB19510.14; EAC TP TC 004;J61347-1(H29), J61347-2-13(H29),KC61347-1,KC61347-2-13,IS15885(Part2/Sec13)(for XLG-100I type only); IP67 approved | Да | I/P-O/P:3.75 KVAC | I/P-O/P, I/P-FG, O/P-FG:100M Ohms / 500VDC / 25℃/ 70% RH | 1 | Да | 94% | ≥ 0,95 | 0,87 А | 65 А | <0,75 мА | Есть | 175 | Литейные алюминиевые сплавы | 3-0-Д120-С5 (HB - D120) | Алюминий | Универсальное (кронштейн/кольцо) | 0,5-35 Гц, 5м/с2, 30 мин | IK10 | IK10 | от -40° до +40° | УХЛ1 | 0,08 | 60 | 711,811 | 855 246 | 569х284х110 | 569х284х278,5 | 8,2 | 1 | 0,052 | 8,6 | 580 | 290,5 | 310 | #NULL! | #NULL! | #NULL! | #NULL! | #NULL! | #NULL! | #NULL! | #NULL! | #NULL! | #NULL! | #NULL! | #NULL! | 4 | #NULL! | #NULL! | #NULL! | #NULL! | #NULL! | #NULL! | #NULL! | #NULL! | #NULL! | #NULL! | #NULL! | #NULL! | #NULL! | #NULL! | #NULL! | #NULL! | #NULL! | #NULL! | #NULL! | #ПУСТО! | #ПУСТО! | #ПУСТО! | #ПУСТО! | #ПУСТО! | #NULL! | #NULL! | #NULL! | #NULL! | #NULL! | #NULL!
УТ000020980 | ПРОМЫШЛЕННЫЙ СВЕТИЛЬНИК ATAMAN HB 2 340 750 D120 GL IE | Спецзаказ | ATAMAN HB 2 340 750 D120 GL IE | #NULL! | Промышленное освещение | 347,7 | 69 350 | 59 295 | 170,535 | 336 | D (120°) косинусная | 5 000 | 70 | 3 | Osram DURIS S8 GW P9LR35.PM 5000K | 100 000 | 0,5 | Нет | MEAN WELL | MEAN WELL XLG-200-L-A | 100-305 VAC / 142-431 VDC | 100-305 VAC / 142-431 VDC | 200 | 47 Гц - 63 Гц | 67 | СтепеньЗащитыСветильника | Нет | Есть | Нет | #NULL! | #NULL! | 6KV/4KV | EN55015(CISPR15) ,GB/T17743, EN55015(CISPR15) ,GB/T17743, EN61000-3-2 , GB/T17625.1, EN61000-3-3 | UL8750(type”HL”), UL879, CSA C22.2 No. 250.13-12; ENEC EN61347-1, EN61347-2-13 independent, EN62384; GB19510.1,GB19510.14; EAC TP TC 004;J61347-1(H29), J61347-2-13(H29),KC61347-1,KC61347-2-13,IS15885(Part2/Sec13)(for XLG-100I type only); IP67 approved | Да | I/P-O/P:3.75 KVAC | I/P-O/P, I/P-FG, O/P-FG:100M Ohms / 500VDC / 25℃/ 70% RH | 1 | Да | 94% | ≥ 0,95 | 0,87 А | 65 А | <0,75 мА | Есть | 175 | Литейные алюминиевые сплавы | Закалённое стекло GL D120 | Алюминий | Универсальное (кронштейн/кольцо) | 0,5-35 Гц, 5м/с2, 30 мин | IK10 | IK10 | от -40° до +40° | УХЛ1 | 0,08 | 60 | 711,811 | 855 246 | 569х284х110 | 569х284х278,5 | 9,2 | 1 | 0,052 | 9,6 | 580 | 290,5 | 310 | #NULL! | #NULL! | #NULL! | #NULL! | #NULL! | #NULL! | #NULL! | #NULL! | #NULL! | #NULL! | #NULL! | #NULL! | 4 | #NULL! | #NULL! | #NULL! | #NULL! | #NULL! | #NULL! | #NULL! | #NULL! | #NULL! | #NULL! | #NULL! | #NULL! | #NULL! | #NULL! | #NULL! | #NULL! | #NULL! | #NULL! | #NULL! | #ПУСТО! | #ПУСТО! | #ПУСТО! | #ПУСТО! | #ПУСТО! | #NULL! | #NULL! | #NULL! | #NULL! | #NULL! | #NULL!
УТ000020821 | ПРОМЫШЛЕННЫЙ СВЕТИЛЬНИК ATAMAN FL1 305 750 D60 | Архив | ATAMAN FL1 305 750 D60 | #NULL! | Прожекторное освещение | 306,2 | 52 161 | 44 858 | 146,499 | 576 | Г (60°) глубокая | 5 000 | 72 | 3 | Osram DURIS S5 GW PSLT33.PM 5000К | 100 000 | 0,5 | Нет | MEAN WELL | MEAN WELL XLG-200-L-A | 100-305 VAC / 142-431 VDC | 100-305 VAC / 142-431 VDC | 200 | 47 Гц - 63 Гц | 67 | СтепеньЗащитыСветильника | Нет | Есть | Нет | #NULL! | #NULL! | 6KV/4KV | EN55015(CISPR15) ,GB/T17743, EN55015(CISPR15) ,GB/T17743, EN61000-3-2 , GB/T17625.1, EN61000-3-3 | UL8750(type”HL”), UL879, CSA C22.2 No. 250.13-12; ENEC EN61347-1, EN61347-2-13 independent, EN62384; GB19510.1,GB19510.14; EAC TP TC 004;J61347-1(H29), J61347-2-13(H29),KC61347-1,KC61347-2-13,IS15885(Part2/Sec13)(for XLG-100I type only); IP67 approved | Да | I/P-O/P:3.75 KVAC | I/P-O/P, I/P-FG, O/P-FG:100M Ohms / 500VDC / 25℃/ 70% RH | 1 | Да | 94% | ≥ 0,95 | 0,87 А | 65 А | <0,75 мА | Есть | 117 | Литейные алюминиевые сплавы | Рассеиватель D (60°) | Алюминий | Поворотная скоба (угол наклона 0°-180°) | 0,5-35 Гц, 5м/с2, 30 мин | IK10 | IK10 | от -40° до +45° | УХЛ1 | 0,093 | 60 | 626,853 | 542 952 | 582х543х277 | #NULL! | 11,4 | 1 | 0,065 | 12,2 | 685 | 175 | 540 | #NULL! | #NULL! | #NULL! | #NULL! | #NULL! | #NULL! | #NULL! | #NULL! | #NULL! | #NULL! | #NULL! | #NULL! | 4 | #NULL! | #NULL! | #NULL! | #NULL! | #NULL! | #NULL! | #NULL! | #NULL! | #NULL! | #NULL! | #NULL! | #NULL! | #NULL! | #NULL! | #NULL! | #NULL! | #NULL! | #NULL! | #NULL! | #ПУСТО! | #ПУСТО! | #ПУСТО! | #ПУСТО! | #ПУСТО! | #NULL! | #NULL! | 0,065 | 0,065 | 685х540х175 | #NULL!
УТ100000 | #NULL! | Архив | TL-APS FITO 950 FS | #NULL! | Освещение для АПК | 947,2 | #NULL! | #NULL! | #NULL! | 576 | D (120°) косинусная | #NULL! | #NULL! | #NULL! | #NULL! | #NULL! | #NULL! | #NULL! | #NULL! | #NULL! | #NULL! | #NULL! | #NULL! | #NULL! | 65 | СтепеньЗащитыСветильника | #NULL! | #NULL! | #NULL! | #NULL! | #NULL! | #NULL! | #NULL! | #NULL! | #NULL! | #NULL! | #NULL! | 1 | #NULL! | #NULL! | #NULL! | #NULL! | #NULL! | #NULL! | #NULL! | #NULL! | Алюминий | 1-0-Д-С5 (APS, STREET, PROM - D120) | Алюминий | Подвесной | 0,5-35 Гц, 5м/с2, 30 мин | IK10 | IK10 | от -40° до +60° | УХЛ1 | #NULL! | 60 | 1 939,108 | 2 637 890 | 1014х542х140 | #NULL! | 20,5 | 1 | 0,085 | 21 | 1 024 | 150 | 552 | #NULL! | #NULL! | #NULL! | #NULL! | #NULL! | #NULL! | #NULL! | #NULL! | Полноспектральный | #NULL! | 3 176 | #NULL! | 4 | #NULL! | #NULL! | #NULL! | #NULL! | #NULL! | #NULL! | #NULL! | #NULL! | #NULL! | #NULL! | #NULL! | #NULL! | #NULL! | #NULL! | #NULL! | #NULL! | #NULL! | #NULL! | #NULL! | #ПУСТО! | #ПУСТО! | #ПУСТО! | #ПУСТО! | #ПУСТО! | #NULL! | #NULL! | #NULL! | #NULL! | #NULL! | #NULL!
УТ000020895 | ОФИСНЫЙ СВЕТИЛЬНИК TL-Office 38 OPL 840 IP65 Clip-in | Спецзаказ | TL-Office 38 OPL 840 IP65 Clip-in | #NULL! | Офисное освещение | 38,1 | 6 172 | 4 286 | 112,493 | 105 | D (120°) косинусная | 4 000 | 80 | ≤ 1% | Osram DURIS E 2835 GW JTLPS1.EM 4000K | 100 000 | 1,5 | Нет | Аргос-Электрон | ИПС 39-350Т IP20 ОФИС 0211 | 198 B - 242 B AC | 178 B - 278 B AC | 45 | 47 ~ 63 Гц | 65 | СтепеньЗащитыСветильника | Нет | отсутствует | Нет | #NULL! | #NULL! | 1 кВ (L-N), 2 кВ (L-PE, N-PE) | Соответствует ТР ТС 020/2011 "Электромагнитная совместимость технических средств" | Соответствует ТР ТС 004/2011 "О безопасности низковольтного оборудования" | Да | > 1,5 кВ АС | вход-выход > 200 МОм; вход-земля > 200 МОм; выход-земля > 200 МОм | 1 | Да | ≥87.0% | ≥0.96 | 0,2 А | #NULL! | #NULL! | Восстанавливается | 175 | Металл | OPL | Алюминий | Clip-in | 0,5-35 Гц, 5м/с2, 30 мин | #NULL! | #NULL! | от -10° до +40° | УХЛ4 | 0,121 | 60 | 77,998 | 895 273 | 600х600х50 | #NULL! | 3,1 | 1 | 0,042 | 3,4 | 630 | 110 | 610 | #NULL! | #NULL! | #NULL! | #NULL! | #NULL! | #NULL! | #NULL! | #NULL! | #NULL! | #NULL! | #NULL! | #NULL! | 4 | #NULL! | #NULL! | #NULL! | #NULL! | #NULL! | #NULL! | #NULL! | #NULL! | #NULL! | #NULL! | #NULL! | #NULL! | #NULL! | #NULL! | #NULL! | #NULL! | #NULL! | #NULL! | #NULL! | #ПУСТО! | #ПУСТО! | #ПУСТО! | #ПУСТО! | #ПУСТО! | #NULL! | #NULL! | #NULL! | #NULL! | #NULL! | #NULL!
УТ000020653 | Уличный светильник ЕСАУЛ ДКУ 100 750 ШБ | Спецзаказ | ЕСАУЛ ДКУ 100 750 ШБ | #NULL! | Уличное освещение | 100 | 15 688 | 14 006 | 140,06 | 84 | SW (Широкая боковая) | 5 000 | 72 | ≤ 2% | Osram DURIS S5 GW PSLT33.PM 5000К | 100 000 | 1,5 | Нет | Аргос-Электрон | ИПС 100-700Т IP67 5011 | 176 - 264B AC | 158 - 290B AC | 100 | 47 ~ 63 Гц | 67 | СтепеньЗащитыСветильника | Да | Есть | Да | #NULL! | #NULL! | 4 кВ (L-N), 6 кВ (L-PE, N-PE) | Соответствует ТР ТС 020/2011 "Электромагнитная совместимость технических средств" | Соответствует ТР ТС 004/2011 "О безопасности низковольтного оборудования" | Да | > 1,5 кВ АС | вход-выход > 200 МОм; вход-земля > 200 МОм; выход-земля > 200 МОм | 1 | Да | ≥ 92% | ≥ 0,95 | 0,39 А | #NULL! | #NULL! | Восстанавливается | 117 | Анодированный алюминий | 5-42-СВ-С5 (ЕСАУЛ SW) | Алюминий | Консоль Ø40mm - Ø60mm | 0,5-35 Гц, 5м/с2, 30 мин | IK10 | IK10 | от -40° до +50° | У1 | 0,097 | 36 | 204,72 | 639 022 | 553х150,5х80,5 | 553х150,5х89 | 2,7 | 1 | 0,009 | 3 | 560 | 100 | 160 | #NULL! | #NULL! | #NULL! | #NULL! | #NULL! | #NULL! | #NULL! | #NULL! | #NULL! | #NULL! | #NULL! | #NULL! | 4 | #NULL! | #NULL! | #NULL! | #NULL! | #NULL! | #NULL! | #NULL! | #NULL! | #NULL! | #NULL! | #NULL! | #NULL! | #NULL! | #NULL! | #NULL! | #NULL! | #NULL! | #NULL! | #NULL! | #ПУСТО! | #ПУСТО! | #ПУСТО! | #ПУСТО! | #ПУСТО! | #NULL! | #NULL! | #NULL! | #NULL! | #NULL! | #NULL!
УТ000020652 | Уличный светильник ЕСАУЛ ДКУ 100 740 ШБ | Спецзаказ | ЕСАУЛ ДКУ 100 740 ШБ | #NULL! | Уличное освещение | 100 | 15 688 | 14 006 | 140,06 | 84 | SW (Широкая боковая) | 4 000 | 72 | ≤ 2% | Osram DURIS S5 GW PSLT33.PM 4000К | 100 000 | 1,5 | Нет | Аргос-Электрон | ИПС 100-700Т IP67 5011 | 176 - 264B AC | 158 - 290B AC | 100 | 47 ~ 63 Гц | 67 | СтепеньЗащитыСветильника | Да | Есть | Да | #NULL! | #NULL! | 4 кВ (L-N), 6 кВ (L-PE, N-PE) | Соответствует ТР ТС 020/2011 "Электромагнитная совместимость технических средств" | Соответствует ТР ТС 004/2011 "О безопасности низковольтного оборудования" | Да | > 1,5 кВ АС | вход-выход > 200 МОм; вход-земля > 200 МОм; выход-земля > 200 МОм | 1 | Да | ≥ 92% | ≥ 0,95 | 0,39 А | #NULL! | #NULL! | Восстанавливается | 175 | Анодированный алюминий | 5-42-СВ-С5 (ЕСАУЛ SW) | Алюминий | Консоль Ø40mm - Ø60mm | 0,5-35 Гц, 5м/с2, 30 мин | IK10 | IK10 | от -40° до +50° | У1 | 0,097 | 36 | 204,72 | 639 022 | 553х150,5х80,5 | 553х150,5х89 | 2,7 | 1 | 0,009 | 3 | 560 | 100 | 160 | #NULL! | #NULL! | #NULL! | #NULL! | #NULL! | #NULL! | #NULL! | #NULL! | #NULL! | #NULL! | #NULL! | #NULL! | 4 | #NULL! | #NULL! | #NULL! | #NULL! | #NULL! | #NULL! | #NULL! | #NULL! | #NULL! | #NULL! | #NULL! | #NULL! | #NULL! | #NULL! | #NULL! | #NULL! | #NULL! | #NULL! | #NULL! | #ПУСТО! | #ПУСТО! | #ПУСТО! | #ПУСТО! | #ПУСТО! | #NULL! | #NULL! | #NULL! | #NULL! | #NULL! | #NULL!
УТ000020651 | Уличный светильник ЕСАУЛ ДКУ 100 750 Д | Спецзаказ | ЕСАУЛ ДКУ 100 750 Д | #NULL! | Уличное освещение | 100 | 15 688 | 13 856 | 138,56 | 84 | D (120°) косинусная | 5 000 | 72 | ≤ 2% | Osram DURIS S5 GW PSLT33.PM 5000К | 100 000 | 1,5 | Нет | Аргос-Электрон | ИПС 100-700Т IP67 5011 | 176 - 264B AC | 158 - 290B AC | 100 | 47 ~ 63 Гц | 67 | СтепеньЗащитыСветильника | Да | Есть | Да | #NULL! | #NULL! | 4 кВ (L-N), 6 кВ (L-PE, N-PE) | Соответствует ТР ТС 020/2011 "Электромагнитная совместимость технических средств" | Соответствует ТР ТС 004/2011 "О безопасности низковольтного оборудования" | Да | > 1,5 кВ АС | вход-выход > 200 МОм; вход-земля > 200 МОм; выход-земля > 200 МОм | 1 | Да | ≥ 92% | ≥ 0,95 | 0,39 А | #NULL! | #NULL! | Восстанавливается | 117 | Анодированный алюминий | 5-0-Д120-С5 (ЕСАУЛ - D120) | Алюминий | Консоль Ø40mm - Ø60mm | 0,5-35 Гц, 5м/с2, 30 мин | IK10 | IK10 | от -40° до +50° | У1 | 0,098 | 36 | 204,72 | 639 022 | 553х150,5х80,5 | 553х150,5х89 | 2,7 | 1 | 0,009 | 3 | 560 | 100 | 160 | #NULL! | #NULL! | #NULL! | #NULL! | #NULL! | #NULL! | #NULL! | #NULL! | #NULL! | #NULL! | #NULL! | #NULL! | 4 | #NULL! | #NULL! | #NULL! | #NULL! | #NULL! | #NULL! | #NULL! | #NULL! | #NULL! | #NULL! | #NULL! | #NULL! | #NULL! | #NULL! | #NULL! | #NULL! | #NULL! | #NULL! | #NULL! | #ПУСТО! | #ПУСТО! | #ПУСТО! | #ПУСТО! | #ПУСТО! | #NULL! | #NULL! | #NULL! | #NULL! | #NULL! | #NULL!
УТ000020650 | Уличный светильник ЕСАУЛ ДКУ 100 740 Д | Спецзаказ | ЕСАУЛ ДКУ 100 740 Д | #NULL! | Уличное освещение | 100 | 15 688 | 13 856 | 138,56 | 84 | D (120°) косинусная | 4 000 | 72 | ≤ 2% | Osram DURIS S5 GW PSLT33.PM 4000К | 100 000 | 1,5 | Нет | Аргос-Электрон | ИПС 100-700Т IP67 5011 | 176 - 264B AC | 158 - 290B AC | 100 | 47 ~ 63 Гц | 67 | СтепеньЗащитыСветильника | Да | Есть | Да | #NULL! | #NULL! | 4 кВ (L-N), 6 кВ (L-PE, N-PE) | Соответствует ТР ТС 020/2011 "Электромагнитная совместимость технических средств" | Соответствует ТР ТС 004/2011 "О безопасности низковольтного оборудования" | Да | > 1,5 кВ АС | вход-выход > 200 МОм; вход-земля > 200 МОм; выход-земля > 200 МОм | 1 | Да | ≥ 92% | ≥ 0,95 | 0,39 А | #NULL! | #NULL! | Восстанавливается | 175 | Анодированный алюминий | 5-0-Д120-С5 (ЕСАУЛ - D120) | Алюминий | Консоль Ø40mm - Ø60mm | 0,5-35 Гц, 5м/с2, 30 мин | IK10 | IK10 | от -40° до +50° | У1 | 0,098 | 36 | 204,72 | 639 022 | 553х150,5х80,5 | 553х150,5х89 | 2,7 | 1 | 0,009 | 3 | 560 | 100 | 160 | #NULL! | #NULL! | #NULL! | #NULL! | #NULL! | #NULL! | #NULL! | #NULL! | #NULL! | #NULL! | #NULL! | #NULL! | 4 | #NULL! | #NULL! | #NULL! | #NULL! | #NULL! | #NULL! | #NULL! | #NULL! | #NULL! | #NULL! | #NULL! | #NULL! | #NULL! | #NULL! | #NULL! | #NULL! | #NULL! | #NULL! | #NULL! | #ПУСТО! | #ПУСТО! | #ПУСТО! | #ПУСТО! | #ПУСТО! | #NULL! | #NULL! | #NULL! | #NULL! | #NULL! | #NULL!
УТ000020649 | Уличный светильник ЕСАУЛ ДКУ 50 750 ШБ | Спецзаказ | ЕСАУЛ ДКУ 50 750 ШБ | #NULL! | Уличное освещение | 50,6 | 7 844 | 7 003 | 138,399 | 42 | SW (Широкая боковая) | 5 000 | 72 | <1 | Osram DURIS S5 GW PSLT33.PM 5000К | 100 000 | 1,5 | Нет | Аргос-Электрон | ИПС 50-350Т IP67 3305 | 176B - 264B AC | 158B - 290B AC | 54 | 47 Гц - 63 Гц | 67 | СтепеньЗащитыСветильника | Нет | нет | Да | #NULL! | #NULL! | 4 кВ (L-N) | Соответствует ТР ТС 020/2011 "Электромагнитная совместимость технических средств" | Соответствует ТР ТС 004/2011 "О безопасности низковольтного оборудования" | Да | > 1,5 кВ АС | > 200 МОм | 1 | Да | ~ 90% | ~ 0,95 | 0,6 А | 16 А | <0,7 мА | есть | 117 | Анодированный алюминий | 5-42-СВ-С5 (ЕСАУЛ SW) | Алюминий | Консоль Ø40mm - Ø60mm | 0,5-35 Гц, 5м/с2, 30 мин | IK10 | IK10 | от -40° до +50° | У1 | 0,098 | 36 | 103,588 | 320 725 | 303х150,5х80,5 | 303х150,5х89 | 1,4 | 1 | 0,005 | 1,7 | 310 | 100 | 160 | #NULL! | #NULL! | #NULL! | #NULL! | #NULL! | #NULL! | #NULL! | #NULL! | #NULL! | #NULL! | #NULL! | #NULL! | 4 | #NULL! | #NULL! | #NULL! | #NULL! | #NULL! | #NULL! | #NULL! | #NULL! | #NULL! | #NULL! | #NULL! | #NULL! | #NULL! | #NULL! | #NULL! | #NULL! | #NULL! | #NULL! | #NULL! | #ПУСТО! | #ПУСТО! | #ПУСТО! | #ПУСТО! | #ПУСТО! | #NULL! | #NULL! | #NULL! | #NULL! | #NULL! | #NULL!
УТ000020648 | Уличный светильник ЕСАУЛ ДКУ 50 740 ШБ | Спецзаказ | ЕСАУЛ ДКУ 50 740 ШБ | #NULL! | Уличное освещение | 50,6 | 7 844 | 7 003 | 138,399 | 42 | SW (Широкая боковая) | 4 000 | 72 | <1 | Osram DURIS S5 GW PSLT33.PM 4000К | 100 000 | 1,5 | Нет | Аргос-Электрон | ИПС 50-350Т IP67 3305 | 176B - 264B AC | 158B - 290B AC | 54 | 47 Гц - 63 Гц | 67 | СтепеньЗащитыСветильника | Нет | нет | Да | #NULL! | #NULL! | 4 кВ (L-N) | Соответствует ТР ТС 020/2011 "Электромагнитная совместимость технических средств" | Соответствует ТР ТС 004/2011 "О безопасности низковольтного оборудования" | Да | > 1,5 кВ АС | > 200 МОм | 1 | Да | ~ 90% | ~ 0,95 | 0,6 А | 16 А | <0,7 мА | есть | 175 | Анодированный алюминий | 5-42-СВ-С5 (ЕСАУЛ SW) | Алюминий | Консоль Ø40mm - Ø60mm | 0,5-35 Гц, 5м/с2, 30 мин | IK10 | IK10 | от -40° до +50° | У1 | 0,098 | 36 | 103,588 | 320 725 | 303х150,5х80,5 | 303х150,5х89 | 1,4 | 1 | 0,005 | 1,7 | 310 | 100 | 160 | #NULL! | #NULL! | #NULL! | #NULL! | #NULL! | #NULL! | #NULL! | #NULL! | #NULL! | #NULL! | #NULL! | #NULL! | 4 | #NULL! | #NULL! | #NULL! | #NULL! | #NULL! | #NULL! | #NULL! | #NULL! | #NULL! | #NULL! | #NULL! | #NULL! | #NULL! | #NULL! | #NULL! | #NULL! | #NULL! | #NULL! | #NULL! | #ПУСТО! | #ПУСТО! | #ПУСТО! | #ПУСТО! | #ПУСТО! | #NULL! | #NULL! | #NULL! | #NULL! | #NULL! | #NULL!
УТ000020647 | Уличный светильник ЕСАУЛ ДКУ 50 750 Д | Спецзаказ | ЕСАУЛ ДКУ 50 750 Д | #NULL! | Уличное освещение | 50,6 | 7 844 | 6 928 | 136,917 | 42 | D (120°) косинусная | 5 000 | 72 | <1 | Osram DURIS S5 GW PSLT33.PM 5000К | 100 000 | 1,5 | Нет | Аргос-Электрон | ИПС 50-350Т IP67 3305 | 176B - 264B AC | 158B - 290B AC | 54 | 47 Гц - 63 Гц | 67 | СтепеньЗащитыСветильника | Нет | нет | Да | #NULL! | #NULL! | 4 кВ (L-N) | Соответствует ТР ТС 020/2011 "Электромагнитная совместимость технических средств" | Соответствует ТР ТС 004/2011 "О безопасности низковольтного оборудования" | Да | > 1,5 кВ АС | > 200 МОм | 1 | Да | ~ 90% | ~ 0,95 | 0,6 А | 16 А | <0,7 мА | есть | 117 | Анодированный алюминий | 5-0-Д120-С5 (ЕСАУЛ - D120) | Алюминий | Консоль Ø40mm - Ø60mm | 0,5-35 Гц, 5м/с2, 30 мин | IK10 | IK10 | от -40° до +50° | У1 | 0,099 | 36 | 103,588 | 320 725 | 303х150,5х80,5 | 303х150,5х89 | 1,4 | 1 | 0,005 | 1,7 | 310 | 100 | 160 | #NULL! | #NULL! | #NULL! | #NULL! | #NULL! | #NULL! | #NULL! | #NULL! | #NULL! | #NULL! | #NULL! | #NULL! | 4 | #NULL! | #NULL! | #NULL! | #NULL! | #NULL! | #NULL! | #NULL! | #NULL! | #NULL! | #NULL! | #NULL! | #NULL! | #NULL! | #NULL! | #NULL! | #NULL! | #NULL! | #NULL! | #NULL! | #ПУСТО! | #ПУСТО! | #ПУСТО! | #ПУСТО! | #ПУСТО! | #NULL! | #NULL! | #NULL! | #NULL! | #NULL! | #NULL!
УТ000020646 | Уличный светильник ЕСАУЛ ДКУ 50 740 Д | Спецзаказ | ЕСАУЛ ДКУ 50 740 Д | #NULL! | Уличное освещение | 50,6 | 7 844 | 6 928 | 136,917 | 42 | D (120°) косинусная | 4 000 | 72 | <1 | Osram DURIS S5 GW PSLT33.PM 4000К | 100 000 | 1,5 | Нет | Аргос-Электрон | ИПС 50-350Т IP67 3305 | 176B - 264B AC | 158B - 290B AC | 54 | 47 Гц - 63 Гц | 67 | СтепеньЗащитыСветильника | Нет | нет | Да | #NULL! | #NULL! | 4 кВ (L-N) | Соответствует ТР ТС 020/2011 "Электромагнитная совместимость технических средств" | Соответствует ТР ТС 004/2011 "О безопасности низковольтного оборудования" | Да | > 1,5 кВ АС | > 200 МОм | 1 | Да | ~ 90% | ~ 0,95 | 0,6 А | 16 А | <0,7 мА | есть | 175 | Анодированный алюминий | 5-0-Д120-С5 (ЕСАУЛ - D120) | Алюминий | Консоль Ø40mm - Ø60mm | 0,5-35 Гц, 5м/с2, 30 мин | IK10 | IK10 | от -40° до +50° | У1 | 0,099 | 36 | 103,588 | 320 725 | 303х150,5х80,5 | 303х150,5х89 | 1,4 | 1 | 0,005 | 1,7 | 310 | 100 | 160 | #NULL! | #NULL! | #NULL! | #NULL! | #NULL! | #NULL! | #NULL! | #NULL! | #NULL! | #NULL! | #NULL! | #NULL! | 4 | #NULL! | #NULL! | #NULL! | #NULL! | #NULL! | #NULL! | #NULL! | #NULL! | #NULL! | #NULL! | #NULL! | #NULL! | #NULL! | #NULL! | #NULL! | #NULL! | #NULL! | #NULL! | #NULL! | #ПУСТО! | #ПУСТО! | #ПУСТО! | #ПУСТО! | #ПУСТО! | #NULL! | #NULL! | #NULL! | #NULL! | #NULL! | #NULL!
УТ000020654 | ПРОМЫШЛЕННЫЙ СВЕТИЛЬНИК ЕСАУЛ ДСП 50 740 Д | Спецзаказ | ЕСАУЛ ДСП 50 740 Д | #NULL! | Промышленное освещение | 50,6 | 7 844 | 6 928 | 136,917 | 42 | D (120°) косинусная | 4 000 | 72 | <1 | Osram DURIS S5 GW PSLT33.PM 4000К | 100 000 | 1,5 | Нет | Аргос-Электрон | ИПС 50-350Т IP67 3305 | 176B - 264B AC | 158B - 290B AC | 54 | 47 Гц - 63 Гц | 67 | СтепеньЗащитыСветильника | Нет | нет | Да | #NULL! | #NULL! | 4 кВ (L-N) | Соответствует ТР ТС 020/2011 "Электромагнитная совместимость технических средств" | Соответствует ТР ТС 004/2011 "О безопасности низковольтного оборудования" | Да | > 1,5 кВ АС | > 200 МОм | 1 | Да | ~ 90% | ~ 0,95 | 0,6 А | 16 А | <0,7 мА | есть | 175 | Анодированный алюминий | 5-0-Д120-С5 (ЕСАУЛ - D120) | Алюминий | Универсальное (кронштейн/кольцо) | 0,5-35 Гц, 5м/с2, 30 мин | IK10 | IK10 | от -40° до +50° | У2 | 0,099 | 36 | 103,588 | 298 160 | 300х150,5х61 | #NULL! | 1,5 | 1 | 0,007 | 1,8 | 310 | 140 | 160 | #NULL! | #NULL! | #NULL! | #NULL! | #NULL! | #NULL! | #NULL! | #NULL! | #NULL! | #NULL! | #NULL! | #NULL! | 4 | #NULL! | #NULL! | #NULL! | #NULL! | #NULL! | #NULL! | #NULL! | #NULL! | #NULL! | #NULL! | #NULL! | #NULL! | #NULL! | #NULL! | #NULL! | #NULL! | #NULL! | #NULL! | #NULL! | #ПУСТО! | #ПУСТО! | #ПУСТО! | #ПУСТО! | #ПУСТО! | #NULL! | #NULL! | #NULL! | #NULL! | #NULL! | #NULL!
УТ000020655 | ПРОМЫШЛЕННЫЙ СВЕТИЛЬНИК ЕСАУЛ ДСП 50 750 Д | Спецзаказ | ЕСАУЛ ДСП 50 750 Д | #NULL! | Промышленное освещение | 50,6 | 7 844 | 6 928 | 136,917 | 42 | D (120°) косинусная | 5 000 | 72 | <1 | Osram DURIS S5 GW PSLT33.PM 5000К | 100 000 | 1,5 | Нет | Аргос-Электрон | ИПС 50-350Т IP67 3305 | 176B - 264B AC | 158B - 290B AC | 54 | 47 Гц - 63 Гц | 67 | СтепеньЗащитыСветильника | Нет | нет | Да | #NULL! | #NULL! | 4 кВ (L-N) | Соответствует ТР ТС 020/2011 "Электромагнитная совместимость технических средств" | Соответствует ТР ТС 004/2011 "О безопасности низковольтного оборудования" | Да | > 1,5 кВ АС | > 200 МОм | 1 | Да | ~ 90% | ~ 0,95 | 0,6 А | 16 А | <0,7 мА | есть | 117 | Анодированный алюминий | 5-0-Д120-С5 (ЕСАУЛ - D120) | Алюминий | Универсальное (кронштейн/кольцо) | 0,5-35 Гц, 5м/с2, 30 мин | IK10 | IK10 | от -40° до +50° | У2 | 0,099 | 36 | 103,588 | 298 160 | 300х150,5х61 | #NULL! | 1,5 | 1 | 0,007 | 1,8 | 310 | 140 | 160 | #NULL! | #NULL! | #NULL! | #NULL! | #NULL! | #NULL! | #NULL! | #NULL! | #NULL! | #NULL! | #NULL! | #NULL! | 4 | #NULL! | #NULL! | #NULL! | #NULL! | #NULL! | #NULL! | #NULL! | #NULL! | #NULL! | #NULL! | #NULL! | #NULL! | #NULL! | #NULL! | #NULL! | #NULL! | #NULL! | #NULL! | #NULL! | #ПУСТО! | #ПУСТО! | #ПУСТО! | #ПУСТО! | #ПУСТО! | #NULL! | #NULL! | #NULL! | #NULL! | #NULL! | #NULL!
УТ000020656 | ПРОМЫШЛЕННЫЙ СВЕТИЛЬНИК ЕСАУЛ ДСП 100 740 Д | Спецзаказ | ЕСАУЛ ДСП 100 740 Д | #NULL! | Промышленное освещение | 100 | 15 688 | 13 856 | 138,56 | 84 | D (120°) косинусная | 4 000 | 72 | ≤ 2% | Osram DURIS S5 GW PSLT33.PM 4000К | 100 000 | 1,5 | Нет | Аргос-Электрон | ИПС 100-700Т IP67 5011 | 176 - 264B AC | 158 - 290B AC | 100 | 47 ~ 63 Гц | 67 | СтепеньЗащитыСветильника | Да | Есть | Да | #NULL! | #NULL! | 4 кВ (L-N), 6 кВ (L-PE, N-PE) | Соответствует ТР ТС 020/2011 "Электромагнитная совместимость технических средств" | Соответствует ТР ТС 004/2011 "О безопасности низковольтного оборудования" | Да | > 1,5 кВ АС | вход-выход > 200 МОм; вход-земля > 200 МОм; выход-земля > 200 МОм | 1 | Да | ≥ 92% | ≥ 0,95 | 0,39 А | #NULL! | #NULL! | Восстанавливается | 175 | Анодированный алюминий | 5-0-Д120-С5 (ЕСАУЛ - D120) | Алюминий | Универсальное (кронштейн/кольцо) | 0,5-35 Гц, 5м/с2, 30 мин | IK10 | IK10 | от -40° до +50° | У2 | 0,098 | 36 | 204,72 | 594 120 | 550х150,5х61 | #NULL! | 2,7 | 1 | 0,013 | 3 | 560 | 140 | 160 | #NULL! | #NULL! | #NULL! | #NULL! | #NULL! | #NULL! | #NULL! | #NULL! | #NULL! | #NULL! | #NULL! | #NULL! | 4 | #NULL! | #NULL! | #NULL! | #NULL! | #NULL! | #NULL! | #NULL! | #NULL! | #NULL! | #NULL! | #NULL! | #NULL! | #NULL! | #NULL! | #NULL! | #NULL! | #NULL! | #NULL! | #NULL! | #ПУСТО! | #ПУСТО! | #ПУСТО! | #ПУСТО! | #ПУСТО! | #NULL! | #NULL! | #NULL! | #NULL! | #NULL! | #NULL!
УТ000020657 | ПРОМЫШЛЕННЫЙ СВЕТИЛЬНИК ЕСАУЛ ДСП 100 750 Д | Спецзаказ | ЕСАУЛ ДСП 100 750 Д | #NULL! | Промышленное освещение | 100 | 15 688 | 13 856 | 138,56 | 84 | D (120°) косинусная | 5 000 | 72 | ≤ 2% | Osram DURIS S5 GW PSLT33.PM 5000К | 100 000 | 1,5 | Нет | Аргос-Электрон | ИПС 100-700Т IP67 5011 | 176 - 264B AC | 158 - 290B AC | 100 | 47 ~ 63 Гц | 67 | СтепеньЗащитыСветильника | Да | Есть | Да | #NULL! | #NULL! | 4 кВ (L-N), 6 кВ (L-PE, N-PE) | Соответствует ТР ТС 020/2011 "Электромагнитная совместимость технических средств" | Соответствует ТР ТС 004/2011 "О безопасности низковольтного оборудования" | Да | > 1,5 кВ АС | вход-выход > 200 МОм; вход-земля > 200 МОм; выход-земля > 200 МОм | 1 | Да | ≥ 92% | ≥ 0,95 | 0,39 А | #NULL! | #NULL! | Восстанавливается | 117 | Анодированный алюминий | 5-0-Д120-С5 (ЕСАУЛ - D120) | Алюминий | Универсальное (кронштейн/кольцо) | 0,5-35 Гц, 5м/с2, 30 мин | IK10 | IK10 | от -40° до +50° | У2 | 0,098 | 36 | 204,72 | 594 120 | 550х150,5х61 | #NULL! | 2,7 | 1 | 0,013 | 3 | 560 | 140 | 160 | #NULL! | #NULL! | #NULL! | #NULL! | #NULL! | #NULL! | #NULL! | #NULL! | #NULL! | #NULL! | #NULL! | #NULL! | 4 | #NULL! | #NULL! | #NULL! | #NULL! | #NULL! | #NULL! | #NULL! | #NULL! | #NULL! | #NULL! | #NULL! | #NULL! | #NULL! | #NULL! | #NULL! | #NULL! | #NULL! | #NULL! | #NULL! | #ПУСТО! | #ПУСТО! | #ПУСТО! | #ПУСТО! | #ПУСТО! | #NULL! | #NULL! | #NULL! | #NULL! | #NULL! | #NULL!
УТ000020665 | Уличный светильник ЕСАУЛ РУС ДКУ 90 750 ШБ | Спецзаказ | ЕСАУЛ РУС ДКУ 90 750 ШБ | #NULL! | Уличное освещение | 90,4 | 15 298 | 14 380 | 159,071 | 168 | SW (Широкая боковая) | 5 000 | 70 | ≤ 2% | Клевер CLP-3030F3A-02A CRI70 5000К | 100 000 | 1,5 | Нет | Аргос-Электрон | ИПС 100-700Т IP67 5011 | 176 - 264B AC | 158 - 290B AC | 100 | 47 ~ 63 Гц | 67 | СтепеньЗащитыСветильника | Да | Есть | Да | #NULL! | #NULL! | 4 кВ (L-N), 6 кВ (L-PE, N-PE) | Соответствует ТР ТС 020/2011 "Электромагнитная совместимость технических средств" | Соответствует ТР ТС 004/2011 "О безопасности низковольтного оборудования" | Да | > 1,5 кВ АС | вход-выход > 200 МОм; вход-земля > 200 МОм; выход-земля > 200 МОм | 1 | Да | ≥ 92% | ≥ 0,95 | 0,39 А | #NULL! | #NULL! | Восстанавливается | #NULL! | Анодированный алюминий | 5-42-СВ-С5 (ЕСАУЛ SW) | Алюминий | Консоль Ø40mm - Ø60mm | 0,5-35 Гц, 5м/с2, 30 мин | IK10 | IK10 | от -40° до +50° | У1 | 0,086 | 36 | 185,067 | 639 022 | 553х150,5х80,5 | 553х150,5х89 | 2,7 | 1 | 0,009 | 3 | 560 | 100 | 160 | #NULL! | #NULL! | #NULL! | #NULL! | #NULL! | #NULL! | #NULL! | #NULL! | #NULL! | #NULL! | #NULL! | #NULL! | 4 | #NULL! | #NULL! | #NULL! | #NULL! | #NULL! | #NULL! | #NULL! | #NULL! | #NULL! | #NULL! | #NULL! | #NULL! | #NULL! | #NULL! | #NULL! | #NULL! | #NULL! | #NULL! | #NULL! | #ПУСТО! | #ПУСТО! | #ПУСТО! | #ПУСТО! | #ПУСТО! | #NULL! | #NULL! | #NULL! | #NULL! | #NULL! | #NULL!
УТ000020664 | Уличный светильник ЕСАУЛ РУС ДКУ 90 740 ШБ | Спецзаказ | ЕСАУЛ РУС ДКУ 90 740 ШБ | #NULL! | Уличное освещение | 90,4 | 15 298 | 14 380 | 159,071 | 168 | SW (Широкая боковая) | 4 000 | 70 | ≤ 2% | Клевер CLP-3030F3A-02A CRI70 4000К | 100 000 | 1,5 | Нет | Аргос-Электрон | ИПС 100-700Т IP67 5011 | 176 - 264B AC | 158 - 290B AC | 100 | 47 ~ 63 Гц | 67 | СтепеньЗащитыСветильника | Да | Есть | Да | #NULL! | #NULL! | 4 кВ (L-N), 6 кВ (L-PE, N-PE) | Соответствует ТР ТС 020/2011 "Электромагнитная совместимость технических средств" | Соответствует ТР ТС 004/2011 "О безопасности низковольтного оборудования" | Да | > 1,5 кВ АС | вход-выход > 200 МОм; вход-земля > 200 МОм; выход-земля > 200 МОм | 1 | Да | ≥ 92% | ≥ 0,95 | 0,39 А | #NULL! | #NULL! | Восстанавливается | #NULL! | Анодированный алюминий | 5-42-СВ-С5 (ЕСАУЛ SW) | Алюминий | Консоль Ø40mm - Ø60mm | 0,5-35 Гц, 5м/с2, 30 мин | IK10 | IK10 | от -40° до +50° | У1 | 0,086 | 36 | 185,067 | 639 022 | 553х150,5х80,5 | 553х150,5х89 | 2,7 | 1 | 0,009 | 3 | 560 | 100 | 160 | #NULL! | #NULL! | #NULL! | #NULL! | #NULL! | #NULL! | #NULL! | #NULL! | #NULL! | #NULL! | #NULL! | #NULL! | 4 | #NULL! | #NULL! | #NULL! | #NULL! | #NULL! | #NULL! | #NULL! | #NULL! | #NULL! | #NULL! | #NULL! | #NULL! | #NULL! | #NULL! | #NULL! | #NULL! | #NULL! | #NULL! | #NULL! | #ПУСТО! | #ПУСТО! | #ПУСТО! | #ПУСТО! | #ПУСТО! | #NULL! | #NULL! | #NULL! | #NULL! | #NULL! | #NULL!
УТ000020663 | Уличный светильник ЕСАУЛ РУС ДКУ 90 750 Д | Спецзаказ | ЕСАУЛ РУС ДКУ 90 750 Д | #NULL! | Уличное освещение | 90,4 | 15 298 | 14 380 | 159,071 | 168 | D (120°) косинусная | 5 000 | 70 | ≤ 2% | Клевер CLP-3030F3A-02A CRI70 5000К | 100 000 | 1,5 | Нет | Аргос-Электрон | ИПС 100-700Т IP67 5011 | 176 - 264B AC | 158 - 290B AC | 100 | 47 ~ 63 Гц | 67 | СтепеньЗащитыСветильника | Да | Есть | Да | #NULL! | #NULL! | 4 кВ (L-N), 6 кВ (L-PE, N-PE) | Соответствует ТР ТС 020/2011 "Электромагнитная совместимость технических средств" | Соответствует ТР ТС 004/2011 "О безопасности низковольтного оборудования" | Да | > 1,5 кВ АС | вход-выход > 200 МОм; вход-земля > 200 МОм; выход-земля > 200 МОм | 1 | Да | ≥ 92% | ≥ 0,95 | 0,39 А | #NULL! | #NULL! | Восстанавливается | #NULL! | Анодированный алюминий | 5-0-Д120-С5 (ЕСАУЛ - D120) | Алюминий | Консоль Ø40mm - Ø60mm | 0,5-35 Гц, 5м/с2, 30 мин | IK10 | IK10 | от -40° до +50° | У1 | 0,086 | 36 | 185,067 | 639 022 | 553х150,5х80,5 | 553х150,5х89 | 2,7 | 1 | 0,009 | 3 | 560 | 100 | 160 | #NULL! | #NULL! | #NULL! | #NULL! | #NULL! | #NULL! | #NULL! | #NULL! | #NULL! | #NULL! | #NULL! | #NULL! | 4 | #NULL! | #NULL! | #NULL! | #NULL! | #NULL! | #NULL! | #NULL! | #NULL! | #NULL! | #NULL! | #NULL! | #NULL! | #NULL! | #NULL! | #NULL! | #NULL! | #NULL! | #NULL! | #NULL! | #ПУСТО! | #ПУСТО! | #ПУСТО! | #ПУСТО! | #ПУСТО! | #NULL! | #NULL! | #NULL! | #NULL! | #NULL! | #NULL!
УТ000020662 | Уличный светильник ЕСАУЛ РУС ДКУ 90 740 Д | Спецзаказ | ЕСАУЛ РУС ДКУ 90 740 Д | #NULL! | Уличное освещение | 90,4 | 15 298 | 14 380 | 159,071 | 168 | D (120°) косинусная | 4 000 | 70 | ≤ 2% | Клевер CLP-3030F3A-02A CRI70 4000К | 100 000 | 1,5 | Нет | Аргос-Электрон | ИПС 100-700Т IP67 5011 | 176 - 264B AC | 158 - 290B AC | 100 | 47 ~ 63 Гц | 67 | СтепеньЗащитыСветильника | Да | Есть | Да | #NULL! | #NULL! | 4 кВ (L-N), 6 кВ (L-PE, N-PE) | Соответствует ТР ТС 020/2011 "Электромагнитная совместимость технических средств" | Соответствует ТР ТС 004/2011 "О безопасности низковольтного оборудования" | Да | > 1,5 кВ АС | вход-выход > 200 МОм; вход-земля > 200 МОм; выход-земля > 200 МОм | 1 | Да | ≥ 92% | ≥ 0,95 | 0,39 А | #NULL! | #NULL! | Восстанавливается | #NULL! | Анодированный алюминий | 5-0-Д120-С5 (ЕСАУЛ - D120) | Алюминий | Консоль Ø40mm - Ø60mm | 0,5-35 Гц, 5м/с2, 30 мин | IK10 | IK10 | от -40° до +50° | У1 | 0,086 | 36 | 185,067 | 639 022 | 553х150,5х80,5 | 553х150,5х89 | 2,7 | 1 | 0,009 | 3 | 560 | 100 | 160 | #NULL! | #NULL! | #NULL! | #NULL! | #NULL! | #NULL! | #NULL! | #NULL! | #NULL! | #NULL! | #NULL! | #NULL! | 4 | #NULL! | #NULL! | #NULL! | #NULL! | #NULL! | #NULL! | #NULL! | #NULL! | #NULL! | #NULL! | #NULL! | #NULL! | #NULL! | #NULL! | #NULL! | #NULL! | #NULL! | #NULL! | #NULL! | #ПУСТО! | #ПУСТО! | #ПУСТО! | #ПУСТО! | #ПУСТО! | #NULL! | #NULL! | #NULL! | #NULL! | #NULL! | #NULL!
УТ000020661 | Уличный светильник ЕСАУЛ РУС ДКУ 45 750 ШБ | Спецзаказ | ЕСАУЛ РУС ДКУ 45 750 ШБ | #NULL! | Уличное освещение | 45,2 | 7 649 | 7 190 | 159,071 | 84 | SW (Широкая боковая) | 5 000 | 70 | <1 | Клевер CLP-3030F3A-02A CRI70 5000К | 100 000 | 1,5 | Нет | Аргос-Электрон | ИПС 50-350Т IP67 3305 | 176B - 264B AC | 158B - 290B AC | 54 | 47 Гц - 63 Гц | 67 | СтепеньЗащитыСветильника | Нет | нет | Да | #NULL! | #NULL! | 4 кВ (L-N) | Соответствует ТР ТС 020/2011 "Электромагнитная совместимость технических средств" | Соответствует ТР ТС 004/2011 "О безопасности низковольтного оборудования" | Да | > 1,5 кВ АС | > 200 МОм | 1 | Да | ~ 90% | ~ 0,95 | 0,6 А | 16 А | <0,7 мА | есть | #NULL! | Анодированный алюминий | 5-42-СВ-С5 (ЕСАУЛ SW) | Алюминий | Консоль Ø40mm - Ø60mm | 0,5-35 Гц, 5м/с2, 30 мин | IK10 | IK10 | от -40° до +50° | У1 | 0,086 | 36 | 92,533 | 320 725 | 303х150,5х80,5 | 303х150,5х89 | 1,4 | 1 | 0,005 | 1,7 | 310 | 100 | 160 | #NULL! | #NULL! | #NULL! | #NULL! | #NULL! | #NULL! | #NULL! | #NULL! | #NULL! | #NULL! | #NULL! | #NULL! | 4 | #NULL! | #NULL! | #NULL! | #NULL! | #NULL! | #NULL! | #NULL! | #NULL! | #NULL! | #NULL! | #NULL! | #NULL! | #NULL! | #NULL! | #NULL! | #NULL! | #NULL! | #NULL! | #NULL! | #ПУСТО! | #ПУСТО! | #ПУСТО! | #ПУСТО! | #ПУСТО! | #NULL! | #NULL! | #NULL! | #NULL! | #NULL! | #NULL!
УТ000020660 | Уличный светильник ЕСАУЛ РУС ДКУ 45 740 ШБ | Спецзаказ | ЕСАУЛ РУС ДКУ 45 740 ШБ | #NULL! | Уличное освещение | 45,2 | 7 649 | 7 190 | 159,071 | 84 | SW (Широкая боковая) | 4 000 | 70 | <1 | Клевер CLP-3030F3A-02A CRI70 4000К | 100 000 | 1,5 | Нет | Аргос-Электрон | ИПС 50-350Т IP67 3305 | 176B - 264B AC | 158B - 290B AC | 54 | 47 Гц - 63 Гц | 67 | СтепеньЗащитыСветильника | Нет | нет | Да | #NULL! | #NULL! | 4 кВ (L-N) | Соответствует ТР ТС 020/2011 "Электромагнитная совместимость технических средств" | Соответствует ТР ТС 004/2011 "О безопасности низковольтного оборудования" | Да | > 1,5 кВ АС | > 200 МОм | 1 | Да | ~ 90% | ~ 0,95 | 0,6 А | 16 А | <0,7 мА | есть | #NULL! | Анодированный алюминий | 5-42-СВ-С5 (ЕСАУЛ SW) | Алюминий | Консоль Ø40mm - Ø60mm | 0,5-35 Гц, 5м/с2, 30 мин | IK10 | IK10 | от -40° до +50° | У1 | 0,086 | 36 | 92,533 | 320 725 | 303х150,5х80,5 | 303х150,5х89 | 1,4 | 1 | 0,005 | 1,7 | 310 | 100 | 160 | #NULL! | #NULL! | #NULL! | #NULL! | #NULL! | #NULL! | #NULL! | #NULL! | #NULL! | #NULL! | #NULL! | #NULL! | 4 | #NULL! | #NULL! | #NULL! | #NULL! | #NULL! | #NULL! | #NULL! | #NULL! | #NULL! | #NULL! | #NULL! | #NULL! | #NULL! | #NULL! | #NULL! | #NULL! | #NULL! | #NULL! | #NULL! | #ПУСТО! | #ПУСТО! | #ПУСТО! | #ПУСТО! | #ПУСТО! | #NULL! | #NULL! | #NULL! | #NULL! | #NULL! | #NULL!
УТ000020659 | Уличный светильник ЕСАУЛ РУС ДКУ 45 750 Д | Спецзаказ | ЕСАУЛ РУС ДКУ 45 750 Д | #NULL! | Уличное освещение | 45,2 | 7 649 | 7 190 | 159,071 | 84 | D (120°) косинусная | 5 000 | 70 | <1 | Клевер CLP-3030F3A-02A CRI70 5000К | 100 000 | 1,5 | Нет | Аргос-Электрон | ИПС 50-350Т IP67 3305 | 176B - 264B AC | 158B - 290B AC | 54 | 47 Гц - 63 Гц | 67 | СтепеньЗащитыСветильника | Нет | нет | Да | #NULL! | #NULL! | 4 кВ (L-N) | Соответствует ТР ТС 020/2011 "Электромагнитная совместимость технических средств" | Соответствует ТР ТС 004/2011 "О безопасности низковольтного оборудования" | Да | > 1,5 кВ АС | > 200 МОм | 1 | Да | ~ 90% | ~ 0,95 | 0,6 А | 16 А | <0,7 мА | есть | #NULL! | Анодированный алюминий | 5-0-Д120-С5 (ЕСАУЛ - D120) | Алюминий | Консоль Ø40mm - Ø60mm | 0,5-35 Гц, 5м/с2, 30 мин | IK10 | IK10 | от -40° до +50° | У1 | 0,086 | 36 | 92,533 | 320 725 | 303х150,5х80,5 | 303х150,5х89 | 1,4 | 1 | 0,005 | 1,7 | 310 | 100 | 160 | #NULL! | #NULL! | #NULL! | #NULL! | #NULL! | #NULL! | #NULL! | #NULL! | #NULL! | #NULL! | #NULL! | #NULL! | 4 | #NULL! | #NULL! | #NULL! | #NULL! | #NULL! | #NULL! | #NULL! | #NULL! | #NULL! | #NULL! | #NULL! | #NULL! | #NULL! | #NULL! | #NULL! | #NULL! | #NULL! | #NULL! | #NULL! | #ПУСТО! | #ПУСТО! | #ПУСТО! | #ПУСТО! | #ПУСТО! | #NULL! | #NULL! | #NULL! | #NULL! | #NULL! | #NULL!
УТ000020658 | Уличный светильник ЕСАУЛ РУС ДКУ 45 740 Д | Спецзаказ | ЕСАУЛ РУС ДКУ 45 740 Д | #NULL! | Уличное освещение | 45,2 | 7 649 | 7 190 | 159,071 | 84 | D (120°) косинусная | 4 000 | 70 | <1 | Клевер CLP-3030F3A-02A CRI70 4000К | 100 000 | 1,5 | Нет | Аргос-Электрон | ИПС 50-350Т IP67 3305 | 176B - 264B AC | 158B - 290B AC | 54 | 47 Гц - 63 Гц | 67 | СтепеньЗащитыСветильника | Нет | нет | Да | #NULL! | #NULL! | 4 кВ (L-N) | Соответствует ТР ТС 020/2011 "Электромагнитная совместимость технических средств" | Соответствует ТР ТС 004/2011 "О безопасности низковольтного оборудования" | Да | > 1,5 кВ АС | > 200 МОм | 1 | Да | ~ 90% | ~ 0,95 | 0,6 А | 16 А | <0,7 мА | есть | #NULL! | Анодированный алюминий | 5-0-Д120-С5 (ЕСАУЛ - D120) | Алюминий | Консоль Ø40mm - Ø60mm | 0,5-35 Гц, 5м/с2, 30 мин | IK10 | IK10 | от -40° до +50° | У1 | 0,086 | 36 | 92,533 | 320 725 | 303х150,5х80,5 | 303х150,5х89 | 1,4 | 1 | 0,005 | 1,7 | 310 | 100 | 160 | #NULL! | #NULL! | #NULL! | #NULL! | #NULL! | #NULL! | #NULL! | #NULL! | #NULL! | #NULL! | #NULL! | #NULL! | 4 | #NULL! | #NULL! | #NULL! | #NULL! | #NULL! | #NULL! | #NULL! | #NULL! | #NULL! | #NULL! | #NULL! | #NULL! | #NULL! | #NULL! | #NULL! | #NULL! | #NULL! | #NULL! | #NULL! | #ПУСТО! | #ПУСТО! | #ПУСТО! | #ПУСТО! | #ПУСТО! | #NULL! | #NULL! | #NULL! | #NULL! | #NULL! | #NULL!
УТ000020666 | ПРОМЫШЛЕННЫЙ СВЕТИЛЬНИК ЕСАУЛ РУС ДСП 45 740 Д | Спецзаказ | ЕСАУЛ РУС ДСП 45 740 Д | #NULL! | Промышленное освещение | 45,2 | 7 649 | 7 190 | 159,071 | 84 | D (120°) косинусная | 4 000 | 70 | <1 | Клевер CLP-3030F3A-02A CRI70 4000К | 100 000 | 1,5 | Нет | Аргос-Электрон | ИПС 50-350Т IP67 3305 | 176B - 264B AC | 158B - 290B AC | 54 | 47 Гц - 63 Гц | 67 | СтепеньЗащитыСветильника | Нет | нет | Да | #NULL! | #NULL! | 4 кВ (L-N) | Соответствует ТР ТС 020/2011 "Электромагнитная совместимость технических средств" | Соответствует ТР ТС 004/2011 "О безопасности низковольтного оборудования" | Да | > 1,5 кВ АС | > 200 МОм | 1 | Да | ~ 90% | ~ 0,95 | 0,6 А | 16 А | <0,7 мА | есть | #NULL! | Анодированный алюминий | 5-0-Д120-С5 (ЕСАУЛ - D120) | Алюминий | Универсальное (кронштейн/кольцо) | 0,5-35 Гц, 5м/с2, 30 мин | IK10 | IK10 | от -40° до +50° | У2 | 0,086 | 36 | 92,533 | 298 160 | 300х150,5х61 | #NULL! | 1,5 | 1 | 0,007 | 1,8 | 310 | 140 | 160 | #NULL! | #NULL! | #NULL! | #NULL! | #NULL! | #NULL! | #NULL! | #NULL! | #NULL! | #NULL! | #NULL! | #NULL! | 4 | #NULL! | #NULL! | #NULL! | #NULL! | #NULL! | #NULL! | #NULL! | #NULL! | #NULL! | #NULL! | #NULL! | #NULL! | #NULL! | #NULL! | #NULL! | #NULL! | #NULL! | #NULL! | #NULL! | #ПУСТО! | #ПУСТО! | #ПУСТО! | #ПУСТО! | #ПУСТО! | #NULL! | #NULL! | #NULL! | #NULL! | #NULL! | #NULL!
УТ000020667 | ПРОМЫШЛЕННЫЙ СВЕТИЛЬНИК ЕСАУЛ РУС ДСП 45 750 Д | Спецзаказ | ЕСАУЛ РУС ДСП 45 750 Д | #NULL! | Промышленное освещение | 45,2 | 7 649 | 7 190 | 159,071 | 84 | D (120°) косинусная | 5 000 | 70 | <1 | Клевер CLP-3030F3A-02A CRI70 5000К | 100 000 | 1,5 | Нет | Аргос-Электрон | ИПС 50-350Т IP67 3305 | 176B - 264B AC | 158B - 290B AC | 54 | 47 Гц - 63 Гц | 67 | СтепеньЗащитыСветильника | Нет | нет | Да | #NULL! | #NULL! | 4 кВ (L-N) | Соответствует ТР ТС 020/2011 "Электромагнитная совместимость технических средств" | Соответствует ТР ТС 004/2011 "О безопасности низковольтного оборудования" | Да | > 1,5 кВ АС | > 200 МОм | 1 | Да | ~ 90% | ~ 0,95 | 0,6 А | 16 А | <0,7 мА | есть | #NULL! | Анодированный алюминий | 5-0-Д120-С5 (ЕСАУЛ - D120) | Алюминий | Универсальное (кронштейн/кольцо) | 0,5-35 Гц, 5м/с2, 30 мин | IK10 | IK10 | от -40° до +50° | У2 | 0,086 | 36 | 92,533 | 298 160 | 300х150,5х61 | #NULL! | 1,5 | 1 | 0,007 | 1,8 | 310 | 140 | 160 | #NULL! | #NULL! | #NULL! | #NULL! | #NULL! | #NULL! | #NULL! | #NULL! | #NULL! | #NULL! | #NULL! | #NULL! | 4 | #NULL! | #NULL! | #NULL! | #NULL! | #NULL! | #NULL! | #NULL! | #NULL! | #NULL! | #NULL! | #NULL! | #NULL! | #NULL! | #NULL! | #NULL! | #NULL! | #NULL! | #NULL! | #NULL! | #ПУСТО! | #ПУСТО! | #ПУСТО! | #ПУСТО! | #ПУСТО! | #NULL! | #NULL! | #NULL! | #NULL! | #NULL! | #NULL!
УТ000020668 | ПРОМЫШЛЕННЫЙ СВЕТИЛЬНИК ЕСАУЛ РУС ДСП 90 740 Д | Спецзаказ | ЕСАУЛ РУС ДСП 90 740 Д | #NULL! | Промышленное освещение | 90,4 | 15 298 | 14 380 | 159,071 | 168 | D (120°) косинусная | 4 000 | 70 | ≤ 2% | Клевер CLP-3030F3A-02A CRI70 4000К | 100 000 | 1,5 | Нет | Аргос-Электрон | ИПС 100-700Т IP67 5011 | 176 - 264B AC | 158 - 290B AC | 100 | 47 ~ 63 Гц | 67 | СтепеньЗащитыСветильника | Да | Есть | Да | #NULL! | #NULL! | 4 кВ (L-N), 6 кВ (L-PE, N-PE) | Соответствует ТР ТС 020/2011 "Электромагнитная совместимость технических средств" | Соответствует ТР ТС 004/2011 "О безопасности низковольтного оборудования" | Да | > 1,5 кВ АС | вход-выход > 200 МОм; вход-земля > 200 МОм; выход-земля > 200 МОм | 1 | Да | ≥ 92% | ≥ 0,95 | 0,39 А | #NULL! | #NULL! | Восстанавливается | #NULL! | Анодированный алюминий | 5-0-Д120-С5 (ЕСАУЛ - D120) | Алюминий | Универсальное (кронштейн/кольцо) | 0,5-35 Гц, 5м/с2, 30 мин | IK10 | IK10 | от -40° до +50° | У2 | 0,086 | 36 | 185,067 | 594 120 | 550х150,5х61 | #NULL! | 2,7 | 1 | 0,013 | 3 | 560 | 140 | 160 | #NULL! | #NULL! | #NULL! | #NULL! | #NULL! | #NULL! | #NULL! | #NULL! | #NULL! | #NULL! | #NULL! | #NULL! | 4 | #NULL! | #NULL! | #NULL! | #NULL! | #NULL! | #NULL! | #NULL! | #NULL! | #NULL! | #NULL! | #NULL! | #NULL! | #NULL! | #NULL! | #NULL! | #NULL! | #NULL! | #NULL! | #NULL! | #ПУСТО! | #ПУСТО! | #ПУСТО! | #ПУСТО! | #ПУСТО! | #NULL! | #NULL! | #NULL! | #NULL! | #NULL! | #NULL!
УТ000020669 | ПРОМЫШЛЕННЫЙ СВЕТИЛЬНИК ЕСАУЛ РУС ДСП 90 750 Д | Спецзаказ | ЕСАУЛ РУС ДСП 90 750 Д | #NULL! | Промышленное освещение | 90,4 | 15 298 | 14 380 | 159,071 | 168 | D (120°) косинусная | 5 000 | 70 | ≤ 2% | Клевер CLP-3030F3A-02A CRI70 5000К | 100 000 | 1,5 | Нет | Аргос-Электрон | ИПС 100-700Т IP67 5011 | 176 - 264B AC | 158 - 290B AC | 100 | 47 ~ 63 Гц | 67 | СтепеньЗащитыСветильника | Да | Есть | Да | #NULL! | #NULL! | 4 кВ (L-N), 6 кВ (L-PE, N-PE) | Соответствует ТР ТС 020/2011 "Электромагнитная совместимость технических средств" | Соответствует ТР ТС 004/2011 "О безопасности низковольтного оборудования" | Да | > 1,5 кВ АС | вход-выход > 200 МОм; вход-земля > 200 МОм; выход-земля > 200 МОм | 1 | Да | ≥ 92% | ≥ 0,95 | 0,39 А | #NULL! | #NULL! | Восстанавливается | #NULL! | Анодированный алюминий | 5-0-Д120-С5 (ЕСАУЛ - D120) | Алюминий | Универсальное (кронштейн/кольцо) | 0,5-35 Гц, 5м/с2, 30 мин | IK10 | IK10 | от -40° до +50° | У2 | 0,086 | 36 | 185,067 | 594 120 | 550х150,5х61 | #NULL! | 2,7 | 1 | 0,013 | 3 | 560 | 140 | 160 | #NULL! | #NULL! | #NULL! | #NULL! | #NULL! | #NULL! | #NULL! | #NULL! | #NULL! | #NULL! | #NULL! | #NULL! | 4 | #NULL! | #NULL! | #NULL! | #NULL! | #NULL! | #NULL! | #NULL! | #NULL! | #NULL! | #NULL! | #NULL! | #NULL! | #NULL! | #NULL! | #NULL! | #NULL! | #NULL! | #NULL! | #NULL! | #ПУСТО! | #ПУСТО! | #ПУСТО! | #ПУСТО! | #ПУСТО! | #NULL! | #NULL! | #NULL! | #NULL! | #NULL! | #NULL!
УТ000021037 | УЛИЧНЫЙ СВЕТИЛЬНИК TL-STREET 80 Plus 740 SW R31 | Серия | #NULL! | #NULL! | Уличное освещение | 85,6 | 13 549 | 12 137 | 141,787 | 160 | SW (Широкая боковая) | 4 000 | 70 | 3 | Osram DURIS S5 GW PSLR31.PM 4000K | 100 000 | 0,5 | Нет | MEAN WELL | MEAN WELL XLG-100-L-A | 100-305 VAC / 142-431 VDC | 100-305 VAC / 142-431 VDC | 100 | 47 Гц - 63 Гц | 67 | СтепеньЗащитыСветильника | Нет | Есть | Нет | #NULL! | #NULL! | 6KV/4KV | EN55015(CISPR15) ,GB/T17743, EN55015(CISPR15) ,GB/T17743, EN61000-3-2 , GB/T17625.1, EN61000-3-3 | UL8750(type”HL”), UL879, CSA C22.2 No. 250.13-12; ENEC EN61347-1, EN61347-2-13 independent, EN62384; GB19510.1,GB19510.14; EAC TP TC 004;J61347-1(H29), J61347-2-13(H29),KC61347-1,KC61347-2-13,IS15885(Part2/Sec13)(for XLG-100I type only); IP67 approved | Да | I/P-O/P:3.75 KVAC | I/P-O/P, I/P-FG, O/P-FG:100M Ohms / 500VDC / 25℃/ 70% RH | 1 | Да | 92,5% | ≥ 0,95 | 0,43 А | 50A | #NULL! | Есть | #NULL! | Анодированный алюминий | 1-48/90-СВ-С5 (ATAMAN Street, LC, PLUS, SM SW) | Алюминий | Консоль Ø30mm - Ø52mm | 0,5-35 Гц, 5м/с2, 30 мин | IK10 | IK10 | от -40° до +45° | УХЛ1 | 0,096 | 60 | 175,24 | 618 628 | 444х173х93 | #NULL! | 3 | 1 | 0,009 | 3,2 | 470 | 100 | 185 | #NULL! | #NULL! | #NULL! | #NULL! | #NULL! | #NULL! | #NULL! | #NULL! | #NULL! | #NULL! | #NULL! | #NULL! | 4 | #NULL! | #NULL! | #NULL! | #NULL! | #NULL! | #NULL! | #NULL! | #NULL! | #NULL! | #NULL! | #NULL! | #NULL! | #NULL! | #NULL! | #NULL! | #NULL! | #NULL! | #NULL! | #NULL! | https://tl-led.ru/storage/products/files/19/УТ000021037/main_image_TL street plus 2.png | https://tl-led.ru/storage/products/files/19/УТ000021037/package_dimensions_TL-STREET 80 Plus UP.jpg | #ПУСТО! | https://tl-led.ru/storage/products/files/19/УТ000021037/illuminator_dimensions_ГЧ TL-STREET PLUS 2.png | https://tl-led.ru/storage/products/files/19/УТ000021037/kss_SW.jpg | #NULL! | #NULL! | #NULL! | #NULL! | #NULL! | #NULL!
УТ000021039 | УЛИЧНЫЙ СВЕТИЛЬНИК TL-STREET 90 Plus 740 SW R31 | Серия | #NULL! | #NULL! | Уличное освещение | 94,1 | 14 904 | 13 351 | 141,881 | 176 | SW (Широкая боковая) | 4 000 | 70 | 3 | Osram DURIS S5 GW PSLR31.PM 4000K | 100 000 | 0,5 | Нет | MEAN WELL | MEAN WELL XLG-100-L-A | 100-305 VAC / 142-431 VDC | 100-305 VAC / 142-431 VDC | 100 | 47 Гц - 63 Гц | 67 | СтепеньЗащитыСветильника | Нет | Есть | Нет | #NULL! | #NULL! | 6KV/4KV | EN55015(CISPR15) ,GB/T17743, EN55015(CISPR15) ,GB/T17743, EN61000-3-2 , GB/T17625.1, EN61000-3-3 | UL8750(type”HL”), UL879, CSA C22.2 No. 250.13-12; ENEC EN61347-1, EN61347-2-13 independent, EN62384; GB19510.1,GB19510.14; EAC TP TC 004;J61347-1(H29), J61347-2-13(H29),KC61347-1,KC61347-2-13,IS15885(Part2/Sec13)(for XLG-100I type only); IP67 approved | Да | I/P-O/P:3.75 KVAC | I/P-O/P, I/P-FG, O/P-FG:100M Ohms / 500VDC / 25℃/ 70% RH | 1 | Да | 92,5% | ≥ 0,95 | 0,43 А | 50A | #NULL! | Есть | #NULL! | Анодированный алюминий | 1-48/90-СВ-С5 (ATAMAN Street, LC, PLUS, SM SW) | Алюминий | Консоль Ø30mm - Ø52mm | 0,5-35 Гц, 5м/с2, 30 мин | IK10 | IK10 | от -40° до +45° | УХЛ1 | 0,096 | 60 | 192,642 | 618 628 | 444х173х93 | #NULL! | 3 | 1 | 0,009 | 3,2 | 470 | 100 | 185 | #NULL! | #NULL! | #NULL! | #NULL! | #NULL! | #NULL! | #NULL! | #NULL! | #NULL! | #NULL! | #NULL! | #NULL! | 4 | #NULL! | #NULL! | #NULL! | #NULL! | #NULL! | #NULL! | #NULL! | #NULL! | #NULL! | #NULL! | #NULL! | #NULL! | #NULL! | #NULL! | #NULL! | #NULL! | #NULL! | #NULL! | #NULL! | https://tl-led.ru/storage/products/files/19/УТ000021039/main_image_TL street plus 2.png | https://tl-led.ru/storage/products/files/19/УТ000021039/package_dimensions_TL-STREET 80 Plus UP.jpg | #ПУСТО! | https://tl-led.ru/storage/products/files/19/УТ000021039/illuminator_dimensions_ГЧ TL-STREET PLUS 2.png | https://tl-led.ru/storage/products/files/19/УТ000021039/kss_SW.jpg | #NULL! | #NULL! | #NULL! | #NULL! | #NULL! | #NULL!
УТ000020621 | УЛИЧНЫЙ СВЕТИЛЬНИК TL-STREET 90 Plus 740 W R31 | Серия | #NULL! | #NULL! | Уличное освещение | 94,1 | 14 904 | 13 209 | 140,372 | 176 | W (145°х60°) широкая боковая | 4 000 | 70 | 3 | Osram DURIS S5 GW PSLR31.PM 4000K | 100 000 | 0,5 | Нет | MEAN WELL | MEAN WELL XLG-100-L-A | 100-305 VAC / 142-431 VDC | 100-305 VAC / 142-431 VDC | 100 | 47 Гц - 63 Гц | 67 | СтепеньЗащитыСветильника | Нет | Есть | Нет | #NULL! | #NULL! | 6KV/4KV | EN55015(CISPR15) ,GB/T17743, EN55015(CISPR15) ,GB/T17743, EN61000-3-2 , GB/T17625.1, EN61000-3-3 | UL8750(type”HL”), UL879, CSA C22.2 No. 250.13-12; ENEC EN61347-1, EN61347-2-13 independent, EN62384; GB19510.1,GB19510.14; EAC TP TC 004;J61347-1(H29), J61347-2-13(H29),KC61347-1,KC61347-2-13,IS15885(Part2/Sec13)(for XLG-100I type only); IP67 approved | Да | I/P-O/P:3.75 KVAC | I/P-O/P, I/P-FG, O/P-FG:100M Ohms / 500VDC / 25℃/ 70% RH | 1 | Да | 92,5% | ≥ 0,95 | 0,43 А | 50A | #NULL! | Есть | #NULL! | Анодированный алюминий | 1-48/90-В-С5 (PROM, PR, SPORT, APS, ATAMAN Street, LC, PLUS, SM W) | Алюминий | Консоль Ø30mm - Ø52mm | 0,5-35 Гц, 5м/с2, 30 мин | IK10 | IK10 | от -40° до +45° | УХЛ1 | 0,097 | 60 | 192,642 | 618 628 | 444х173х93 | #NULL! | 3 | 1 | 0,009 | 3,2 | 470 | 100 | 185 | #NULL! | #NULL! | #NULL! | #NULL! | #NULL! | #NULL! | #NULL! | #NULL! | #NULL! | #NULL! | #NULL! | #NULL! | 4 | #NULL! | #NULL! | #NULL! | #NULL! | #NULL! | #NULL! | #NULL! | #NULL! | #NULL! | #NULL! | #NULL! | #NULL! | #NULL! | #NULL! | #NULL! | #NULL! | #NULL! | #NULL! | #NULL! | https://tl-led.ru/storage/products/files/19/УТ000020621/main_image_TL street plus 2.png | https://tl-led.ru/storage/products/files/19/УТ000020621/package_dimensions_TL-STREET 80 Plus UP.jpg | #ПУСТО! | https://tl-led.ru/storage/products/files/19/УТ000020621/illuminator_dimensions_ГЧ TL-STREET PLUS 2.png | https://tl-led.ru/storage/products/files/19/УТ000020621/kss_W.jpg | #NULL! | #NULL! | #NULL! | #NULL! | #NULL! | #NULL!
УТ000020620 | УЛИЧНЫЙ СВЕТИЛЬНИК TL-STREET 90 Plus 740 D R31 | Серия | #NULL! | #NULL! | Уличное освещение | 94,1 | 14 904 | 12 925 | 137,354 | 176 | D (120°) косинусная | 4 000 | 70 | 3 | Osram DURIS S5 GW PSLR31.PM 4000K | 100 000 | 0,5 | Нет | MEAN WELL | MEAN WELL XLG-100-L-A | 100-305 VAC / 142-431 VDC | 100-305 VAC / 142-431 VDC | 100 | 47 Гц - 63 Гц | 67 | СтепеньЗащитыСветильника | Нет | Есть | Нет | #NULL! | #NULL! | 6KV/4KV | EN55015(CISPR15) ,GB/T17743, EN55015(CISPR15) ,GB/T17743, EN61000-3-2 , GB/T17625.1, EN61000-3-3 | UL8750(type”HL”), UL879, CSA C22.2 No. 250.13-12; ENEC EN61347-1, EN61347-2-13 independent, EN62384; GB19510.1,GB19510.14; EAC TP TC 004;J61347-1(H29), J61347-2-13(H29),KC61347-1,KC61347-2-13,IS15885(Part2/Sec13)(for XLG-100I type only); IP67 approved | Да | I/P-O/P:3.75 KVAC | I/P-O/P, I/P-FG, O/P-FG:100M Ohms / 500VDC / 25℃/ 70% RH | 1 | Да | 92,5% | ≥ 0,95 | 0,43 А | 50A | #NULL! | Есть | #NULL! | Анодированный алюминий | 1-0-Д-С5 (APS, STREET, PROM - D120) | Алюминий | Консоль Ø30mm - Ø52mm | 0,5-35 Гц, 5м/с2, 30 мин | IK10 | IK10 | от -40° до +45° | УХЛ1 | 0,099 | 60 | 192,642 | 618 628 | 444х173х93 | #NULL! | 3 | 1 | 0,009 | 3,2 | 470 | 100 | 185 | #NULL! | #NULL! | #NULL! | #NULL! | #NULL! | #NULL! | #NULL! | #NULL! | #NULL! | #NULL! | #NULL! | #NULL! | 4 | #NULL! | #NULL! | #NULL! | #NULL! | #NULL! | #NULL! | #NULL! | #NULL! | #NULL! | #NULL! | #NULL! | #NULL! | #NULL! | #NULL! | #NULL! | #NULL! | #NULL! | #NULL! | #NULL! | https://tl-led.ru/storage/products/files/19/УТ000020620/main_image_2.png | https://tl-led.ru/storage/products/files/19/УТ000020620/package_dimensions_TL-STREET 80 Plus UP.jpg | #ПУСТО! | https://tl-led.ru/storage/products/files/19/УТ000020620/illuminator_dimensions_ГЧ TL-STREET PLUS 2.png | https://tl-led.ru/storage/products/files/19/УТ000020620/kss_PR D.jpg | #NULL! | #NULL! | #NULL! | #NULL! | #NULL! | #NULL!
УТ000020619 | УЛИЧНЫЙ СВЕТИЛЬНИК TL-STREET 80 Plus 740 W R31 | Серия | #NULL! | #NULL! | Уличное освещение | 85,6 | 13 549 | 12 008 | 140,28 | 160 | W (145°х60°) широкая боковая | 4 000 | 70 | 3 | Osram DURIS S5 GW PSLR31.PM 4000K | 100 000 | 0,5 | Нет | MEAN WELL | MEAN WELL XLG-100-L-A | 100-305 VAC / 142-431 VDC | 100-305 VAC / 142-431 VDC | 100 | 47 Гц - 63 Гц | 67 | СтепеньЗащитыСветильника | Нет | Есть | Нет | #NULL! | #NULL! | 6KV/4KV | EN55015(CISPR15) ,GB/T17743, EN55015(CISPR15) ,GB/T17743, EN61000-3-2 , GB/T17625.1, EN61000-3-3 | UL8750(type”HL”), UL879, CSA C22.2 No. 250.13-12; ENEC EN61347-1, EN61347-2-13 independent, EN62384; GB19510.1,GB19510.14; EAC TP TC 004;J61347-1(H29), J61347-2-13(H29),KC61347-1,KC61347-2-13,IS15885(Part2/Sec13)(for XLG-100I type only); IP67 approved | Да | I/P-O/P:3.75 KVAC | I/P-O/P, I/P-FG, O/P-FG:100M Ohms / 500VDC / 25℃/ 70% RH | 1 | Да | 92,5% | ≥ 0,95 | 0,43 А | 50A | #NULL! | Есть | #NULL! | Анодированный алюминий | 1-48/90-В-С5 (PROM, PR, SPORT, APS, ATAMAN Street, LC, PLUS, SM W) | Алюминий | Консоль Ø30mm - Ø52mm | 0,5-35 Гц, 5м/с2, 30 мин | IK10 | IK10 | от -40° до +45° | УХЛ1 | 0,097 | 60 | 175,24 | 618 628 | 444х173х93 | #NULL! | 3 | 1 | 0,009 | 3,2 | 470 | 100 | 185 | #NULL! | #NULL! | #NULL! | #NULL! | #NULL! | #NULL! | #NULL! | #NULL! | #NULL! | #NULL! | #NULL! | #NULL! | 4 | #NULL! | #NULL! | #NULL! | #NULL! | #NULL! | #NULL! | #NULL! | #NULL! | #NULL! | #NULL! | #NULL! | #NULL! | #NULL! | #NULL! | #NULL! | #NULL! | #NULL! | #NULL! | #NULL! | https://tl-led.ru/storage/products/files/19/УТ000020619/main_image_TL street plus 2.png | https://tl-led.ru/storage/products/files/19/УТ000020619/package_dimensions_TL-STREET 80 Plus UP.jpg | #ПУСТО! | https://tl-led.ru/storage/products/files/19/УТ000020619/illuminator_dimensions_ГЧ TL-STREET PLUS 2.png | https://tl-led.ru/storage/products/files/19/УТ000020619/kss_W.jpg | #NULL! | #NULL! | #NULL! | #NULL! | #NULL! | #NULL!
УТ000020618 | УЛИЧНЫЙ СВЕТИЛЬНИК TL-STREET 80 Plus 740 D R31 | Серия | #NULL! | #NULL! | Уличное освещение | 85,6 | 13 549 | 11 750 | 137,266 | 160 | D (120°) косинусная | 4 000 | 70 | 3 | Osram DURIS S5 GW PSLR31.PM 4000K | 100 000 | 0,5 | Нет | MEAN WELL | MEAN WELL XLG-100-L-A | 100-305 VAC / 142-431 VDC | 100-305 VAC / 142-431 VDC | 100 | 47 Гц - 63 Гц | 67 | СтепеньЗащитыСветильника | Нет | Есть | Нет | #NULL! | #NULL! | 6KV/4KV | EN55015(CISPR15) ,GB/T17743, EN55015(CISPR15) ,GB/T17743, EN61000-3-2 , GB/T17625.1, EN61000-3-3 | UL8750(type”HL”), UL879, CSA C22.2 No. 250.13-12; ENEC EN61347-1, EN61347-2-13 independent, EN62384; GB19510.1,GB19510.14; EAC TP TC 004;J61347-1(H29), J61347-2-13(H29),KC61347-1,KC61347-2-13,IS15885(Part2/Sec13)(for XLG-100I type only); IP67 approved | Да | I/P-O/P:3.75 KVAC | I/P-O/P, I/P-FG, O/P-FG:100M Ohms / 500VDC / 25℃/ 70% RH | 1 | Да | 92,5% | ≥ 0,95 | 0,43 А | 50A | #NULL! | Есть | #NULL! | Анодированный алюминий | 1-0-Д-С5 (APS, STREET, PROM - D120) | Алюминий | Консоль Ø30mm - Ø52mm | 0,5-35 Гц, 5м/с2, 30 мин | IK10 | IK10 | от -40° до +45° | УХЛ1 | 0,099 | 60 | 175,24 | 618 628 | 444х173х93 | #NULL! | 3 | 1 | 0,009 | 3,2 | 470 | 100 | 185 | #NULL! | #NULL! | #NULL! | #NULL! | #NULL! | #NULL! | #NULL! | #NULL! | #NULL! | #NULL! | #NULL! | #NULL! | 4 | #NULL! | #NULL! | #NULL! | #NULL! | #NULL! | #NULL! | #NULL! | #NULL! | #NULL! | #NULL! | #NULL! | #NULL! | #NULL! | #NULL! | #NULL! | #NULL! | #NULL! | #NULL! | #NULL! | https://tl-led.ru/storage/products/files/19/УТ000020618/main_image_2.png | https://tl-led.ru/storage/products/files/19/УТ000020618/package_dimensions_TL-STREET 80 Plus UP.jpg | #ПУСТО! | https://tl-led.ru/storage/products/files/19/УТ000020618/illuminator_dimensions_ГЧ TL-STREET PLUS 2.png | https://tl-led.ru/storage/products/files/19/УТ000020618/kss_PR D.jpg | #NULL! | #NULL! | #NULL! | #NULL! | #NULL! | #NULL!
УТ000020625 | Уличный светильник TL-STREET 80 740 LC F3 W R31 | Серия | https://tl-led.ru/storage/3d-models/STREET_F3_IE_v2.glb | #NULL! | Уличное освещение | 78 | 12 194 | 10 807 | 138,551 | 144 | W (145°х60°) широкая боковая | 4 000 | 70 | <1 | Osram DURIS S5 GW PSLR31.PM 4000K | 100 000 | 1,5 | Нет | Аргос-Электрон | ИПС 80-700Т IP67 5200 | 176 - 264B AC | 158 - 290B AC | 90 | 47 ~ 63 Гц | 67 | СтепеньЗащитыСветильника | Да | Есть | Да | #NULL! | #NULL! | 4 кВ (L-N), 6 кВ (L-PE, N-PE) | Соответствует ТР ТС 020/2011 "Электромагнитная совместимость технических средств" | Соответствует ТР ТС 004/2011 "О безопасности низковольтного оборудования" | Да | > 1,5 кВ АС | вход-выход > 200 МОм; вход-земля > 200 МОм; выход-земля > 200 МОм | 1 | Да | ≥ 89% | ≥ 0,95 | 0,39 А | #NULL! | #NULL! | Восстанавливается | #NULL! | Анодированный алюминий | 1-48/90-В-С5 (PROM, PR, SPORT, APS, ATAMAN Street, LC, PLUS, SM W) | Алюминий | Кронштейн консоль Ø30mm - Ø52mm регулируемый +65° / -65° | 0,5-35 Гц, 5м/с2, 30 мин | IK10 | IK10 | от -40° до +45° | УХЛ1 | 0,098 | 60 | 159,682 | 428 688 | 235х322х60 | 326х322х70 | 2,8 | 1 | 0,012 | 3 | 380 | 90 | 340 | #NULL! | #NULL! | #NULL! | #NULL! | #NULL! | #NULL! | #NULL! | #NULL! | #NULL! | #NULL! | #NULL! | #NULL! | 4 | #NULL! | #NULL! | #NULL! | #NULL! | #NULL! | #NULL! | #NULL! | #NULL! | #NULL! | #NULL! | #NULL! | #NULL! | #NULL! | #NULL! | #NULL! | #NULL! | #NULL! | #NULL! | #NULL! | https://tl-led.ru/storage/products/files/19/УТ000020625/main_image_F3 80 W.jpg | https://tl-led.ru/storage/products/files/19/УТ000020625/package_dimensions_F3 80 up.jpg | #ПУСТО! | https://tl-led.ru/storage/products/files/19/УТ000020625/illuminator_dimensions_F3 80 gb.jpg | https://tl-led.ru/storage/products/files/19/УТ000020625/kss_W.jpg | #NULL! | #NULL! | #NULL! | #NULL! | #NULL! | #NULL!
УТ000020624 | Уличный светильник TL-STREET 80 740 LC F3 D R31 | Серия | https://tl-led.ru/storage/3d-models/STREET_F3_IE_v2.glb | #NULL! | Уличное освещение | 78 | 12 194 | 10 575 | 135,577 | 144 | D (120°) косинусная | 4 000 | 70 | <1 | Osram DURIS S5 GW PSLR31.PM 4000K | 100 000 | 1,5 | Нет | Аргос-Электрон | ИПС 80-700Т IP67 5200 | 176 - 264B AC | 158 - 290B AC | 90 | 47 ~ 63 Гц | 67 | СтепеньЗащитыСветильника | Да | Есть | Да | #NULL! | #NULL! | 4 кВ (L-N), 6 кВ (L-PE, N-PE) | Соответствует ТР ТС 020/2011 "Электромагнитная совместимость технических средств" | Соответствует ТР ТС 004/2011 "О безопасности низковольтного оборудования" | Да | > 1,5 кВ АС | вход-выход > 200 МОм; вход-земля > 200 МОм; выход-земля > 200 МОм | 1 | Да | ≥ 89% | ≥ 0,95 | 0,39 А | #NULL! | #NULL! | Восстанавливается | #NULL! | Анодированный алюминий | 1-0-Д-С5 (APS, STREET, PROM - D120) | Алюминий | Кронштейн консоль Ø30mm - Ø52mm регулируемый +65° / -65° | 0,5-35 Гц, 5м/с2, 30 мин | IK10 | IK10 | от -40° до +45° | УХЛ1 | 0,1 | 60 | 159,682 | 428 688 | 235х322х60 | 326х322х70 | 2,8 | 1 | 0,012 | 3 | 380 | 90 | 340 | #NULL! | #NULL! | #NULL! | #NULL! | #NULL! | #NULL! | #NULL! | #NULL! | #NULL! | #NULL! | #NULL! | #NULL! | 4 | #NULL! | #NULL! | #NULL! | #NULL! | #NULL! | #NULL! | #NULL! | #NULL! | #NULL! | #NULL! | #NULL! | #NULL! | #NULL! | #NULL! | #NULL! | #NULL! | #NULL! | #NULL! | #NULL! | https://tl-led.ru/storage/products/files/19/УТ000020624/main_image_F3 80 D.jpg | https://tl-led.ru/storage/products/files/19/УТ000020624/package_dimensions_F3 80 up.jpg | #ПУСТО! | https://tl-led.ru/storage/products/files/19/УТ000020624/illuminator_dimensions_F3 80 gb.jpg | https://tl-led.ru/storage/products/files/19/УТ000020624/kss_PR D.jpg | #NULL! | #NULL! | #NULL! | #NULL! | #NULL! | #NULL!
УТ000020623 | Уличный светильник TL-STREET 35 740 LC F3 W R31 | Серия | https://tl-led.ru/storage/3d-models/STREET_F3_LC_v2.glb | #NULL! | Уличное освещение | 30,3 | 4 742 | 4 203 | 138,713 | 56 | W (145°х60°) широкая боковая | 4 000 | 70 | ≤ 1% | Osram DURIS S5 GW PSLR31.PM 4000K | 100 000 | 1,5 | Нет | Аргос-Электрон | ИПС 60-700Т IP67 3325 | 176 - 264B AC | 158 - 290B AC | 68 | 47 ~ 63 Гц | 67 | СтепеньЗащитыСветильника | Нет | Есть | Да | #NULL! | #NULL! | 4 кВ (L-N) | Соответствует ТР ТС 020/2011 "Электромагнитная совместимость технических средств" | Соответствует ТР ТС 004/2011 "О безопасности низковольтного оборудования" | Да | > 1,5 кВ АС | вход-выход > 200 МОм | 1 | Да | ≥90.0% | ≥0.95 | 0,3 А | #NULL! | #NULL! | Восстанавливается | #NULL! | Анодированный алюминий | 1-48/90-В-С5 (PROM, PR, SPORT, APS, ATAMAN Street, LC, PLUS, SM W) | Алюминий | Кронштейн консоль Ø30mm - Ø52mm регулируемый +65° / -65° | 0,5-35 Гц, 5м/с2, 30 мин | IK10 | IK10 | от -40° до +45° | УХЛ1 | 0,098 | 60 | 62,03 | 221 801 | 235х180х60 | 326х180х70 | 1,72 | 1 | 0,006 | 1,84 | 350 | 90 | 195 | #NULL! | #NULL! | #NULL! | #NULL! | #NULL! | #NULL! | #NULL! | #NULL! | #NULL! | #NULL! | #NULL! | #NULL! | 4 | #NULL! | #NULL! | #NULL! | #NULL! | #NULL! | #NULL! | #NULL! | #NULL! | #NULL! | #NULL! | #NULL! | #NULL! | #NULL! | #NULL! | #NULL! | #NULL! | #NULL! | #NULL! | #NULL! | https://tl-led.ru/storage/products/files/19/УТ000020623/main_image_F3 35 W.jpg | https://tl-led.ru/storage/products/files/19/УТ000020623/package_dimensions_F3 35 up.jpg | #ПУСТО! | https://tl-led.ru/storage/products/files/19/УТ000020623/illuminator_dimensions_F3 35 gb.jpg | https://tl-led.ru/storage/products/files/19/УТ000020623/kss_W.jpg | #NULL! | #NULL! | #NULL! | #NULL! | #NULL! | #NULL!
УТ000020622 | Уличный светильник TL-STREET 35 740 LC F3 D R31 | Серия | https://tl-led.ru/storage/3d-models/STREET_F3_LC_v2.glb | #NULL! | Уличное освещение | 30,3 | 4 742 | 4 112 | 135,71 | 56 | D (120°) косинусная | 4 000 | 70 | ≤ 1% | Osram DURIS S5 GW PSLR31.PM 4000K | 100 000 | 1,5 | Нет | Аргос-Электрон | ИПС 60-700Т IP67 3325 | 176 - 264B AC | 158 - 290B AC | 68 | 47 ~ 63 Гц | 67 | СтепеньЗащитыСветильника | Нет | Есть | Да | #NULL! | #NULL! | 4 кВ (L-N) | Соответствует ТР ТС 020/2011 "Электромагнитная совместимость технических средств" | Соответствует ТР ТС 004/2011 "О безопасности низковольтного оборудования" | Да | > 1,5 кВ АС | вход-выход > 200 МОм | 1 | Да | ≥90.0% | ≥0.95 | 0,3 А | #NULL! | #NULL! | Восстанавливается | #NULL! | Анодированный алюминий | 1-0-Д-С5 (APS, STREET, PROM - D120) | Алюминий | Кронштейн консоль Ø30mm - Ø52mm регулируемый +65° / -65° | 0,5-35 Гц, 5м/с2, 30 мин | IK10 | IK10 | от -40° до +45° | УХЛ1 | 0,1 | 60 | 62,03 | 221 801 | 235х180х60 | 326х180х70 | 1,72 | 1 | 0,006 | 1,84 | 350 | 90 | 195 | #NULL! | #NULL! | #NULL! | #NULL! | #NULL! | #NULL! | #NULL! | #NULL! | #NULL! | #NULL! | #NULL! | #NULL! | 4 | #NULL! | #NULL! | #NULL! | #NULL! | #NULL! | #NULL! | #NULL! | #NULL! | #NULL! | #NULL! | #NULL! | #NULL! | #NULL! | #NULL! | #NULL! | #NULL! | #NULL! | #NULL! | #NULL! | https://tl-led.ru/storage/products/files/19/УТ000020622/main_image_F3 35 D.jpg | https://tl-led.ru/storage/products/files/19/УТ000020622/package_dimensions_F3 35 up.jpg | #ПУСТО! | https://tl-led.ru/storage/products/files/19/УТ000020622/illuminator_dimensions_F3 35 gb.jpg | https://tl-led.ru/storage/products/files/19/УТ000020622/kss_PR D.jpg | #NULL! | #NULL! | #NULL! | #NULL! | #NULL! | #NULL!
УТ000020626 | ПРОМЫШЛЕННЫЙ СВЕТИЛЬНИК TL-PROM APS 100 740 D120 R31 | Серия | TL-PROM APS 100 740 D120 R31 | #NULL! | Промышленное освещение | 104,3 | 16 352 | 13 893 | 133,202 | 160 | D (120°) косинусная | 4 000 | 70 | 3 | Osram DURIS S5 GW PSLR31.PM 4000K | 100 000 | 0,5 | Нет | MEAN WELL | MEAN WELL XLG-100-L-A | 100-305 VAC / 142-431 VDC | 100-305 VAC / 142-431 VDC | 100 | 47 Гц - 63 Гц | 67 | СтепеньЗащитыСветильника | Нет | Есть | Нет | #NULL! | #NULL! | 6KV/4KV | EN55015(CISPR15) ,GB/T17743, EN55015(CISPR15) ,GB/T17743, EN61000-3-2 , GB/T17625.1, EN61000-3-3 | UL8750(type”HL”), UL879, CSA C22.2 No. 250.13-12; ENEC EN61347-1, EN61347-2-13 independent, EN62384; GB19510.1,GB19510.14; EAC TP TC 004;J61347-1(H29), J61347-2-13(H29),KC61347-1,KC61347-2-13,IS15885(Part2/Sec13)(for XLG-100I type only); IP67 approved | Да | I/P-O/P:3.75 KVAC | I/P-O/P, I/P-FG, O/P-FG:100M Ohms / 500VDC / 25℃/ 70% RH | 1 | Да | 92,5% | ≥ 0,95 | 0,43 А | 50A | #NULL! | Есть | #NULL! | Литейные алюминиевые сплавы | 1-0-Д-С5 (APS, STREET, PROM - D120) | Алюминий | Поворотная скоба (вращение на 360°) | 0,5-35 Гц, 5м/с2, 30 мин | IK10 | IK10 | от -40° до +45° | УХЛ1 | 0,102 | 60 | 213,523 | 243 710 | 286х259х111 | #NULL! | 3,08 | 1 | 0,011 | 3,34 | 300 | 120 | 300 | #NULL! | #NULL! | #NULL! | #NULL! | #NULL! | #NULL! | #NULL! | #NULL! | #NULL! | #NULL! | #NULL! | #NULL! | 4 | #NULL! | #NULL! | #NULL! | #NULL! | #NULL! | #NULL! | #NULL! | #NULL! | #NULL! | #NULL! | #NULL! | #NULL! | #NULL! | #NULL! | #NULL! | #NULL! | #NULL! | #NULL! | #NULL! | https://tl-led.ru/storage/products/files/14/УТ000020626/main_image_TL-PROM APS-1 OSN.jpg | https://tl-led.ru/storage/products/files/14/УТ000020626/package_dimensions_TL-PROM APS-1 UP.jpg | #ПУСТО! | https://tl-led.ru/storage/products/files/14/УТ000020626/illuminator_dimensions_TL-PROM APS-1 GAB.jpg | https://tl-led.ru/storage/products/files/14/УТ000020626/kss_PR D.jpg | #NULL! | #NULL! | #NULL! | #NULL! | #NULL! | #NULL!
УТ000020627 | ПРОМЫШЛЕННЫЙ СВЕТИЛЬНИК TL-PROM APS 100 740 OPL R31 | Серия | TL-PROM APS 100 740 OPL R31 | #NULL! | Промышленное освещение | 104,3 | 16 352 | 11 114 | 106,558 | 160 | D (110°) косинусная | 4 000 | 70 | 3 | Osram DURIS S5 GW PSLR31.PM 4000K | 100 000 | 0,5 | Нет | MEAN WELL | MEAN WELL XLG-100-L-A | 100-305 VAC / 142-431 VDC | 100-305 VAC / 142-431 VDC | 100 | 47 Гц - 63 Гц | 67 | СтепеньЗащитыСветильника | Нет | Есть | Нет | #NULL! | #NULL! | 6KV/4KV | EN55015(CISPR15) ,GB/T17743, EN55015(CISPR15) ,GB/T17743, EN61000-3-2 , GB/T17625.1, EN61000-3-3 | UL8750(type”HL”), UL879, CSA C22.2 No. 250.13-12; ENEC EN61347-1, EN61347-2-13 independent, EN62384; GB19510.1,GB19510.14; EAC TP TC 004;J61347-1(H29), J61347-2-13(H29),KC61347-1,KC61347-2-13,IS15885(Part2/Sec13)(for XLG-100I type only); IP67 approved | Да | I/P-O/P:3.75 KVAC | I/P-O/P, I/P-FG, O/P-FG:100M Ohms / 500VDC / 25℃/ 70% RH | 1 | Да | 92,5% | ≥ 0,95 | 0,43 А | 50A | #NULL! | Есть | #NULL! | Литейные алюминиевые сплавы | Рассеиватель D (110°) SM OPL | Алюминий | Поворотная скоба (вращение на 360°) | 0,5-35 Гц, 5м/с2, 30 мин | IK10 | IK10 | от -40° до +45° | УХЛ1 | 0,128 | 60 | 213,523 | 243 710 | 286х259х111 | #NULL! | 3,08 | 1 | 0,011 | 3,34 | 300 | 120 | 300 | #NULL! | #NULL! | #NULL! | #NULL! | #NULL! | #NULL! | #NULL! | #NULL! | #NULL! | #NULL! | #NULL! | #NULL! | 4 | #NULL! | #NULL! | #NULL! | #NULL! | #NULL! | #NULL! | #NULL! | #NULL! | #NULL! | #NULL! | #NULL! | #NULL! | #NULL! | #NULL! | #NULL! | #NULL! | #NULL! | #NULL! | #NULL! | https://tl-led.ru/storage/products/files/14/УТ000020627/main_image_TL-PROM APS-1 OSN.jpg | https://tl-led.ru/storage/products/files/14/УТ000020627/package_dimensions_TL-PROM APS-1 UP.jpg | #ПУСТО! | https://tl-led.ru/storage/products/files/14/УТ000020627/illuminator_dimensions_TL-PROM APS-1 GAB.jpg | https://tl-led.ru/storage/products/files/14/УТ000020627/kss_D OPL.jpg | #NULL! | #NULL! | #NULL! | #NULL! | #NULL! | #NULL!
УТ000020628 | ПРОМЫШЛЕННЫЙ СВЕТИЛЬНИК TL-PROM APS 200 740 D120 R31 | Серия | TL-PROM APS 200 740 D120 R31 | #NULL! | Промышленное освещение | 208,5 | 32 704 | 27 785 | 133,261 | 320 | D (120°) косинусная | 4 000 | 70 | 3 | Osram DURIS S5 GW PSLR31.PM 4000K | 100 000 | 0,5 | Нет | MEAN WELL | MEAN WELL XLG-200-L-A | 100-305 VAC / 142-431 VDC | 100-305 VAC / 142-431 VDC | 200 | 47 Гц - 63 Гц | 67 | СтепеньЗащитыСветильника | Нет | Есть | Нет | #NULL! | #NULL! | 6KV/4KV | EN55015(CISPR15) ,GB/T17743, EN55015(CISPR15) ,GB/T17743, EN61000-3-2 , GB/T17625.1, EN61000-3-3 | UL8750(type”HL”), UL879, CSA C22.2 No. 250.13-12; ENEC EN61347-1, EN61347-2-13 independent, EN62384; GB19510.1,GB19510.14; EAC TP TC 004;J61347-1(H29), J61347-2-13(H29),KC61347-1,KC61347-2-13,IS15885(Part2/Sec13)(for XLG-100I type only); IP67 approved | Да | I/P-O/P:3.75 KVAC | I/P-O/P, I/P-FG, O/P-FG:100M Ohms / 500VDC / 25℃/ 70% RH | 1 | Да | 94% | ≥ 0,95 | 0,87 А | 65 А | <0,75 мА | Есть | #NULL! | Литейные алюминиевые сплавы | 1-0-Д-С5 (APS, STREET, PROM - D120) | Алюминий | Поворотная скоба (вращение на 360°) | 0,5-35 Гц, 5м/с2, 30 мин | IK10 | IK10 | от -40° до +45° | УХЛ1 | 0,102 | 60 | 426,841 | 487 420 | 426х330х118 | #NULL! | 6 | 1 | 0,02 | 6,4 | 430 | 130 | 365 | #NULL! | #NULL! | #NULL! | #NULL! | #NULL! | #NULL! | #NULL! | #NULL! | #NULL! | #NULL! | #NULL! | #NULL! | 4 | #NULL! | #NULL! | #NULL! | #NULL! | #NULL! | #NULL! | #NULL! | #NULL! | #NULL! | #NULL! | #NULL! | #NULL! | #NULL! | #NULL! | #NULL! | #NULL! | #NULL! | #NULL! | #NULL! | https://tl-led.ru/storage/products/files/14/УТ000020628/main_image_TL-PROM APS-2 OSN.jpg | https://tl-led.ru/storage/products/files/14/УТ000020628/package_dimensions_TL-PROM APS-2 UP.jpg | #ПУСТО! | https://tl-led.ru/storage/products/files/14/УТ000020628/illuminator_dimensions_TL-PROM APS-2 GAB.jpg | https://tl-led.ru/storage/products/files/14/УТ000020628/kss_PR D.jpg | #NULL! | #NULL! | #NULL! | #NULL! | #NULL! | #NULL!
УТ000020629 | ПРОМЫШЛЕННЫЙ СВЕТИЛЬНИК TL-PROM APS 200 740 OPL R31 | Серия | TL-PROM APS 200 740 OPL R31 | #NULL! | Промышленное освещение | 208,5 | 32 704 | 22 228 | 106,609 | 320 | D (110°) косинусная | 4 000 | 70 | 3 | Osram DURIS S5 GW PSLR31.PM 4000K | 100 000 | 0,5 | Нет | MEAN WELL | MEAN WELL XLG-200-L-A | 100-305 VAC / 142-431 VDC | 100-305 VAC / 142-431 VDC | 200 | 47 Гц - 63 Гц | 67 | СтепеньЗащитыСветильника | Нет | Есть | Нет | #NULL! | #NULL! | 6KV/4KV | EN55015(CISPR15) ,GB/T17743, EN55015(CISPR15) ,GB/T17743, EN61000-3-2 , GB/T17625.1, EN61000-3-3 | UL8750(type”HL”), UL879, CSA C22.2 No. 250.13-12; ENEC EN61347-1, EN61347-2-13 independent, EN62384; GB19510.1,GB19510.14; EAC TP TC 004;J61347-1(H29), J61347-2-13(H29),KC61347-1,KC61347-2-13,IS15885(Part2/Sec13)(for XLG-100I type only); IP67 approved | Да | I/P-O/P:3.75 KVAC | I/P-O/P, I/P-FG, O/P-FG:100M Ohms / 500VDC / 25℃/ 70% RH | 1 | Да | 94% | ≥ 0,95 | 0,87 А | 65 А | <0,75 мА | Есть | #NULL! | Литейные алюминиевые сплавы | Рассеиватель D (110°) SM OPL | Алюминий | Поворотная скоба (вращение на 360°) | 0,5-35 Гц, 5м/с2, 30 мин | IK10 | IK10 | от -40° до +45° | УХЛ1 | 0,128 | 60 | 426,841 | 487 420 | 426х330х118 | #NULL! | 6 | 1 | 0,02 | 6,4 | 430 | 130 | 365 | #NULL! | #NULL! | #NULL! | #NULL! | #NULL! | #NULL! | #NULL! | #NULL! | #NULL! | #NULL! | #NULL! | #NULL! | 4 | #NULL! | #NULL! | #NULL! | #NULL! | #NULL! | #NULL! | #NULL! | #NULL! | #NULL! | #NULL! | #NULL! | #NULL! | #NULL! | #NULL! | #NULL! | #NULL! | #NULL! | #NULL! | #NULL! | https://tl-led.ru/storage/products/files/14/УТ000020629/main_image_TL-PROM APS-2 OSN.jpg | https://tl-led.ru/storage/products/files/14/УТ000020629/package_dimensions_TL-PROM APS-2 UP.jpg | #ПУСТО! | https://tl-led.ru/storage/products/files/14/УТ000020629/illuminator_dimensions_TL-PROM APS-2 GAB.jpg | https://tl-led.ru/storage/products/files/14/УТ000020629/kss_D OPL.jpg | #NULL! | #NULL! | #NULL! | #NULL! | #NULL! | #NULL!
УТ000020630 | ПРОМЫШЛЕННЫЙ СВЕТИЛЬНИК TL-PROM APS 300 740 D120 R31 | Серия | TL-PROM APS 300 740 D120 R31 | #NULL! | Промышленное освещение | 312,8 | 49 056 | 41 678 | 133,242 | 480 | D (120°) косинусная | 4 000 | 70 | <1 | Osram DURIS S5 GW PSLR31.PM 4000K | 100 000 | 1,2 | Нет | MEAN WELL | MEAN WELL XLG-320-L-A | 202B-254B AC | 100B-305B AC | 315 | 47 Гц - 63 Гц | 67 | СтепеньЗащитыСветильника | Нет | Есть | Нет | #NULL! | #NULL! | 6KV/4KV | EN55015(CISPR15) ,GB/T17743, EN55015(CISPR15) ,GB/T17743, EN61000-3-2 , GB/T17625.1, EN61000-3-3 | UL8750(type”HL”), UL879, CSA C22.2 No. 250.13-12; ENEC EN61347-1, EN61347-2-13 independent, EN62384; GB19510.1,GB19510.14; EAC TP TC 004;J61347-1(H29), J61347-2-13(H29),KC61347-1,KC61347-2-13,IS15885(Part2/Sec13)(for XLG-100I type only); IP67 approved | Да | >1,5 | I/P-O/P, I/P-FG, O/P-FG:100M Ohms / 500VDC / 25℃/ 70% RH | 1 | Да | 93% | ≥ 0,95 | 1,04 А | 85 А | <0,75 мА | Есть | #NULL! | Литейные алюминиевые сплавы | 1-0-Д-С5 (APS, STREET, PROM - D120) | Алюминий | Универсальное (кронштейн/кольцо) | 0,5-35 Гц, 5м/с2, 30 мин | IK10 | IK10 | от -40° до +45° | УХЛ1 | 0,102 | 60 | 640,364 | 731 130 | 605х266х139 | #NULL! | 7,6 | 1 | 0,045 | 8 | 710 | 180 | 350 | #NULL! | #NULL! | #NULL! | #NULL! | #NULL! | #NULL! | #NULL! | #NULL! | #NULL! | #NULL! | #NULL! | #NULL! | 4 | #NULL! | #NULL! | #NULL! | #NULL! | #NULL! | #NULL! | #NULL! | #NULL! | #NULL! | #NULL! | #NULL! | #NULL! | #NULL! | #NULL! | #NULL! | #NULL! | #NULL! | #NULL! | #NULL! | https://tl-led.ru/storage/products/files/14/УТ000020630/main_image_TL-PROM APS-3 OSN.jpg | #NULL! | #ПУСТО! | #NULL! | https://tl-led.ru/storage/products/files/14/УТ000020630/kss_PR D.jpg | #NULL! | #NULL! | #NULL! | #NULL! | #NULL! | #NULL!
УТ000020631 | ПРОМЫШЛЕННЫЙ СВЕТИЛЬНИК TL-PROM APS 400 740 D120 R31 | Серия | TL-PROM APS 400 740 D120 R31 | #NULL! | Промышленное освещение | 417,1 | 65 408 | 55 571 | 133,232 | 640 | D (120°) косинусная | 4 000 | 70 | 3 | Osram DURIS S5 GW PSLR31.PM 4000K | 100 000 | 0,5 | Нет | MEAN WELL | MEAN WELL XLG-200-L-A | 100-305 VAC / 142-431 VDC | 100-305 VAC / 142-431 VDC | 200 | 47 Гц - 63 Гц | 67 | СтепеньЗащитыСветильника | Нет | Есть | Нет | #NULL! | #NULL! | 6KV/4KV | EN55015(CISPR15) ,GB/T17743, EN55015(CISPR15) ,GB/T17743, EN61000-3-2 , GB/T17625.1, EN61000-3-3 | UL8750(type”HL”), UL879, CSA C22.2 No. 250.13-12; ENEC EN61347-1, EN61347-2-13 independent, EN62384; GB19510.1,GB19510.14; EAC TP TC 004;J61347-1(H29), J61347-2-13(H29),KC61347-1,KC61347-2-13,IS15885(Part2/Sec13)(for XLG-100I type only); IP67 approved | Да | I/P-O/P:3.75 KVAC | I/P-O/P, I/P-FG, O/P-FG:100M Ohms / 500VDC / 25℃/ 70% RH | 1 | Да | 94% | ≥ 0,95 | 0,87 А | 65 А | <0,75 мА | Есть | #NULL! | Литейные алюминиевые сплавы | 1-0-Д-С5 (APS, STREET, PROM - D120) | Алюминий | Универсальное (кронштейн/кольцо) | 0,5-35 Гц, 5м/с2, 30 мин | IK10 | IK10 | от -40° до +45° | УХЛ1 | 0,102 | 60 | 853,887 | 1 462 260 | 533х403х144 | #NULL! | 10,7 | 1 | 0,038 | 11,2 | 610 | 155 | 405 | #NULL! | #NULL! | #NULL! | #NULL! | #NULL! | #NULL! | #NULL! | #NULL! | #NULL! | #NULL! | #NULL! | #NULL! | 4 | #NULL! | #NULL! | #NULL! | #NULL! | #NULL! | #NULL! | #NULL! | #NULL! | #NULL! | #NULL! | #NULL! | #NULL! | #NULL! | #NULL! | #NULL! | #NULL! | #NULL! | #NULL! | #NULL! | https://tl-led.ru/storage/products/files/14/УТ000020631/main_image_TL-PROM APS-4 OSN.jpeg | #NULL! | #ПУСТО! | #NULL! | https://tl-led.ru/storage/products/files/14/УТ000020631/kss_PR D.jpg | #NULL! | #NULL! | #NULL! | #NULL! | #NULL! | #NULL!
УТ000020632 | ПРОМЫШЛЕННЫЙ СВЕТИЛЬНИК TL-PROM APS 70 740 D R31 | Серия | TL-PROM APS 70 740 D R31 | #NULL! | Промышленное освещение | 69,1 | 11 680 | 9 839 | 142,388 | 160 | D (120°) косинусная | 4 000 | 70 | ≤5 | Osram DURIS S5 GW PSLR31.PM 4000K | 100 000 | 0,5 | Нет | MEAN WELL | MEAN WELL XLG-75-L-A | 100-305 VAC / 142-431 VDC | 100-305 VAC / 142-431 VDC | 75 | 47 Гц - 63 Гц | 67 | СтепеньЗащитыСветильника | Нет | Есть | Нет | #NULL! | #NULL! | 6KV/4KV | EN55015(CISPR15) ,GB/T17743, EN55015(CISPR15) ,GB/T17743, EN61000-3-2 , GB/T17625.1, EN61000-3-3 | UL8750(type”HL”), UL879, CSA C22.2 No. 250.13-12; ENEC EN61347-1, EN61347-2-13 independent, EN62384; GB19510.1,GB19510.14; EAC TP TC 004;J61347-1(H29), J61347-2-13(H29),KC61347-1,KC61347-2-13,IS15885(Part2/Sec13)(for XLG-100I type only); IP67 approved | Да | I/P-O/P:3.75 KVAC | I/P-O/P, I/P-FG, O/P-FG:100M Ohms / 500VDC / 25℃/ 70% RH | 1 | Да | > 91% | ≥ 0,95 | 0,33 А | 50 А | <0,75 мА | Есть, восстанавливается автоматически | #NULL! | Литейные алюминиевые сплавы | 1-0-Д-С5 (APS, STREET, PROM - D120) | Алюминий | Поворотная скоба (вращение на 360°) | 0,5-35 Гц, 5м/с2, 30 мин | IK10 | IK10 | от -40° до +45° | УХЛ1 | 0,096 | 60 | 141,462 | 243 710 | 286х259х111 | #NULL! | 2,8 | 1 | 0,011 | 3,1 | 300 | 120 | 300 | #NULL! | #NULL! | #NULL! | #NULL! | #NULL! | #NULL! | #NULL! | #NULL! | #NULL! | #NULL! | #NULL! | #NULL! | 4 | #NULL! | #NULL! | #NULL! | #NULL! | #NULL! | #NULL! | #NULL! | #NULL! | #NULL! | #NULL! | #NULL! | #NULL! | #NULL! | #NULL! | #NULL! | #NULL! | #NULL! | #NULL! | #NULL! | https://tl-led.ru/storage/products/files/14/УТ000020632/main_image_TL-PROM APS-1 OSN.jpg | https://tl-led.ru/storage/products/files/14/УТ000020632/package_dimensions_TL-PROM APS-1 UP.jpg | #ПУСТО! | https://tl-led.ru/storage/products/files/14/УТ000020632/illuminator_dimensions_TL-PROM APS-1 GAB.jpg | https://tl-led.ru/storage/products/files/14/УТ000020632/kss_PR D.jpg | #NULL! | #NULL! | #NULL! | #NULL! | #NULL! | #NULL!
УТ000020633 | ПРОМЫШЛЕННЫЙ СВЕТИЛЬНИК TL-PROM APS 95 740 D R31 | Серия | TL-PROM APS 95 740 D R31 | #NULL! | Промышленное освещение | 98,3 | 15 330 | 12 914 | 131,373 | 150 | D (120°) косинусная | 4 000 | 70 | 3 | Osram DURIS S5 GW PSLR31.PM 4000K | 100 000 | 0,5 | Нет | MEAN WELL | MEAN WELL XLG-100-L-A | 100-305 VAC / 142-431 VDC | 100-305 VAC / 142-431 VDC | 100 | 47 Гц - 63 Гц | 67 | СтепеньЗащитыСветильника | Нет | Есть | Нет | #NULL! | #NULL! | 6KV/4KV | EN55015(CISPR15) ,GB/T17743, EN55015(CISPR15) ,GB/T17743, EN61000-3-2 , GB/T17625.1, EN61000-3-3 | UL8750(type”HL”), UL879, CSA C22.2 No. 250.13-12; ENEC EN61347-1, EN61347-2-13 independent, EN62384; GB19510.1,GB19510.14; EAC TP TC 004;J61347-1(H29), J61347-2-13(H29),KC61347-1,KC61347-2-13,IS15885(Part2/Sec13)(for XLG-100I type only); IP67 approved | Да | I/P-O/P:3.75 KVAC | I/P-O/P, I/P-FG, O/P-FG:100M Ohms / 500VDC / 25℃/ 70% RH | 1 | Да | 92,5% | ≥ 0,95 | 0,43 А | 50A | #NULL! | Есть | #NULL! | Литейные алюминиевые сплавы | 1-0-Д-С5 (APS, STREET, PROM - D120) | Алюминий | Поворотная скоба (вращение на 360°) | 0,5-35 Гц, 5м/с2, 30 мин | IK10 | IK10 | от -40° до +45° | УХЛ1 | 0,104 | 60 | 201,24 | 243 710 | 286х259х111 | #NULL! | 2,8 | 1 | 0,011 | 3,1 | 300 | 120 | 300 | #NULL! | #NULL! | #NULL! | #NULL! | #NULL! | #NULL! | #NULL! | #NULL! | #NULL! | #NULL! | #NULL! | #NULL! | 4 | #NULL! | #NULL! | #NULL! | #NULL! | #NULL! | #NULL! | #NULL! | #NULL! | #NULL! | #NULL! | #NULL! | #NULL! | #NULL! | #NULL! | #NULL! | #NULL! | #NULL! | #NULL! | #NULL! | https://tl-led.ru/storage/products/files/14/УТ000020633/main_image_TL-PROM APS-1 OSN.jpg | https://tl-led.ru/storage/products/files/14/УТ000020633/package_dimensions_TL-PROM APS-1 UP.jpg | #ПУСТО! | https://tl-led.ru/storage/products/files/14/УТ000020633/illuminator_dimensions_TL-PROM APS-1 GAB.jpg | https://tl-led.ru/storage/products/files/14/УТ000020633/kss_PR D.jpg | #NULL! | #NULL! | #NULL! | #NULL! | #NULL! | #NULL!
УТ000020634 | ПРОМЫШЛЕННЫЙ СВЕТИЛЬНИК TL-PROM APS 140 740 D R31 | Серия | TL-PROM APS 140 740 D R31 | #NULL! | Промышленное освещение | 138,1 | 23 360 | 19 678 | 142,491 | 320 | D (120°) косинусная | 4 000 | 70 | 4 | Osram DURIS S5 GW PSLR31.PM 4000K | 100 000 | 0,5 | Нет | MEAN WELL | MEAN WELL XLG-150-L-A | 100-305 VAC / 142-431 VDC | 100-305 VAC / 142-431 VDC | 150 | 47 Гц - 63 Гц | 67 | СтепеньЗащитыСветильника | Нет | Есть | Нет | #NULL! | #NULL! | 6KV/4KV | EN55015(CISPR15) ,GB/T17743, EN55015(CISPR15) ,GB/T17743, EN61000-3-2 , GB/T17625.1, EN61000-3-3 | UL8750(type”HL”), UL879, CSA C22.2 No. 250.13-12; ENEC EN61347-1, EN61347-2-13 independent, EN62384; GB19510.1,GB19510.14; EAC TP TC 004;J61347-1(H29), J61347-2-13(H29),KC61347-1,KC61347-2-13,IS15885(Part2/Sec13)(for XLG-100I type only); IP67 approved | Да | I/P-O/P:3.75 KVAC | I/P-O/P, I/P-FG, O/P-FG:100M Ohms / 500VDC / 25℃/ 70% RH | 1 | Да | 93% | ≥ 0,95 | 0,65 А | 50 А | <0,75 мА | Есть | #NULL! | Литейные алюминиевые сплавы | 1-0-Д-С5 (APS, STREET, PROM - D120) | Алюминий | Поворотная скоба (вращение на 360°) | 0,5-35 Гц, 5м/с2, 30 мин | IK10 | IK10 | от -40° до +45° | УХЛ1 | 0,096 | 60 | 282,718 | 487 420 | 426х330х118 | #NULL! | 6 | 1 | 0,02 | 6,4 | 430 | 130 | 365 | #NULL! | #NULL! | #NULL! | #NULL! | #NULL! | #NULL! | #NULL! | #NULL! | #NULL! | #NULL! | #NULL! | #NULL! | 4 | #NULL! | #NULL! | #NULL! | #NULL! | #NULL! | #NULL! | #NULL! | #NULL! | #NULL! | #NULL! | #NULL! | #NULL! | #NULL! | #NULL! | #NULL! | #NULL! | #NULL! | #NULL! | #NULL! | https://tl-led.ru/storage/products/files/14/УТ000020634/main_image_TL-PROM APS-2 OSN.jpg | https://tl-led.ru/storage/products/files/14/УТ000020634/package_dimensions_TL-PROM APS-2 UP.jpg | #ПУСТО! | https://tl-led.ru/storage/products/files/14/УТ000020634/illuminator_dimensions_TL-PROM APS-2 GAB.jpg | https://tl-led.ru/storage/products/files/14/УТ000020634/kss_PR D.jpg | #NULL! | #NULL! | #NULL! | #NULL! | #NULL! | #NULL!
УТ000020635 | ПРОМЫШЛЕННЫЙ СВЕТИЛЬНИК TL-PROM APS 190 740 D R31 | Серия | TL-PROM APS 190 740 D R31 | #NULL! | Промышленное освещение | 196,6 | 30 660 | 25 828 | 131,373 | 300 | D (120°) косинусная | 4 000 | 70 | 3 | Osram DURIS S5 GW PSLR31.PM 4000K | 100 000 | 0,5 | Нет | MEAN WELL | MEAN WELL XLG-200-L-A | 100-305 VAC / 142-431 VDC | 100-305 VAC / 142-431 VDC | 200 | 47 Гц - 63 Гц | 67 | СтепеньЗащитыСветильника | Нет | Есть | Нет | #NULL! | #NULL! | 6KV/4KV | EN55015(CISPR15) ,GB/T17743, EN55015(CISPR15) ,GB/T17743, EN61000-3-2 , GB/T17625.1, EN61000-3-3 | UL8750(type”HL”), UL879, CSA C22.2 No. 250.13-12; ENEC EN61347-1, EN61347-2-13 independent, EN62384; GB19510.1,GB19510.14; EAC TP TC 004;J61347-1(H29), J61347-2-13(H29),KC61347-1,KC61347-2-13,IS15885(Part2/Sec13)(for XLG-100I type only); IP67 approved | Да | I/P-O/P:3.75 KVAC | I/P-O/P, I/P-FG, O/P-FG:100M Ohms / 500VDC / 25℃/ 70% RH | 1 | Да | 94% | ≥ 0,95 | 0,87 А | 65 А | <0,75 мА | Есть | #NULL! | Литейные алюминиевые сплавы | 1-0-Д-С5 (APS, STREET, PROM - D120) | Алюминий | Поворотная скоба (вращение на 360°) | 0,5-35 Гц, 5м/с2, 30 мин | IK10 | IK10 | от -40° до +45° | УХЛ1 | 0,104 | 60 | 402,48 | 487 420 | 426х330х118 | #NULL! | 6 | 1 | 0,02 | 6,4 | 430 | 130 | 365 | #NULL! | #NULL! | #NULL! | #NULL! | #NULL! | #NULL! | #NULL! | #NULL! | #NULL! | #NULL! | #NULL! | #NULL! | 4 | #NULL! | #NULL! | #NULL! | #NULL! | #NULL! | #NULL! | #NULL! | #NULL! | #NULL! | #NULL! | #NULL! | #NULL! | #NULL! | #NULL! | #NULL! | #NULL! | #NULL! | #NULL! | #NULL! | https://tl-led.ru/storage/products/files/14/УТ000020635/main_image_TL-PROM APS-2 OSN.jpg | https://tl-led.ru/storage/products/files/14/УТ000020635/package_dimensions_TL-PROM APS-2 UP.jpg | #ПУСТО! | https://tl-led.ru/storage/products/files/14/УТ000020635/illuminator_dimensions_TL-PROM APS-2 GAB.jpg | https://tl-led.ru/storage/products/files/14/УТ000020635/kss_PR D.jpg | #NULL! | #NULL! | #NULL! | #NULL! | #NULL! | #NULL!
УТ000021044 | Уличный светильник TL-STREET 100 740 LC F3 SW R31 | Серия | https://tl-led.ru/storage/3d-models/STREET_F3_IE_v2.glb | #NULL! | Уличное освещение | 102,8 | 16 259 | 14 565 | 141,683 | 192 | SW (Широкая боковая) | 4 000 | 70 | ≤ 2% | Osram DURIS S5 GW PSLR31.PM 4000K | 100 000 | 1,5 | Нет | Аргос-Электрон | ИПС 100-700Т IP67 5200 | 176 - 264B AC | 158 - 290B AC | 100 | 47 ~ 63 Гц | 67 | СтепеньЗащитыСветильника | Да | Есть | Да | #NULL! | #NULL! | 4 кВ (L-N), 6 кВ (L-PE, N-PE) | Соответствует ТР ТС 020/2011 "Электромагнитная совместимость технических средств" | Соответствует ТР ТС 004/2011 "О безопасности низковольтного оборудования" | Да | > 1,5 кВ АС | вход-выход > 200 МОм; вход-земля > 200 МОм; выход-земля > 200 МОм | 1 | Да | ≥ 92% | ~ 0,95 | 0,39 А | #NULL! | #NULL! | Восстанавливается | #NULL! | Анодированный алюминий | 1-48/90-СВ-С5 (ATAMAN Street, LC, PLUS, SM SW) | Алюминий | Кронштейн консоль Ø30mm - Ø52mm регулируемый +65° / -65° | 0,5-35 Гц, 5м/с2, 30 мин | IK10 | IK10 | от -40° до +45° | УХЛ1 | 0,096 | 60 | 210,452 | 428 688 | 235х322х60 | 326х322х70 | 2,8 | 1 | 0,012 | 3 | 380 | 90 | 340 | #NULL! | #NULL! | #NULL! | #NULL! | #NULL! | #NULL! | #NULL! | #NULL! | #NULL! | #NULL! | #NULL! | #NULL! | 4 | #NULL! | #NULL! | #NULL! | #NULL! | #NULL! | #NULL! | #NULL! | #NULL! | #NULL! | #NULL! | #NULL! | #NULL! | #NULL! | #NULL! | #NULL! | #NULL! | #NULL! | #NULL! | #NULL! | https://tl-led.ru/storage/products/files/19/УТ000021044/main_image_TL-STREET 80 LC F3 OSN.jpg | https://tl-led.ru/storage/products/files/19/УТ000021044/package_dimensions_TL-STREET 80 LC F3 UP.jpg | #ПУСТО! | https://tl-led.ru/storage/products/files/19/УТ000021044/illuminator_dimensions_TL-STREET 80 LC F3 GAB.jpg | https://tl-led.ru/storage/products/files/19/УТ000021044/kss_SW.jpg | #NULL! | #NULL! | #NULL! | #NULL! | #NULL! | #NULL!
УТ000021043 | Уличный светильник TL-STREET 55 740 LC F3 SW R31 | Серия | https://tl-led.ru/storage/3d-models/STREET_F3_LC_v2.glb | #NULL! | Уличное освещение | 52 | 8 129 | 7 282 | 140,038 | 96 | SW (Широкая боковая) | 4 000 | 70 | ≤ 1% | Osram DURIS S5 GW PSLR31.PM 4000K | 100 000 | 1,5 | Нет | Аргос-Электрон | ИПС 60-700Т IP67 3325 | 176 - 264B AC | 158 - 290B AC | 68 | 47 ~ 63 Гц | 67 | СтепеньЗащитыСветильника | Нет | Есть | Да | #NULL! | #NULL! | 4 кВ (L-N) | Соответствует ТР ТС 020/2011 "Электромагнитная совместимость технических средств" | Соответствует ТР ТС 004/2011 "О безопасности низковольтного оборудования" | Да | > 1,5 кВ АС | вход-выход > 200 МОм | 1 | Да | ≥90.0% | ≥0.95 | 0,3 А | #NULL! | #NULL! | Восстанавливается | #NULL! | Анодированный алюминий | 1-48/90-СВ-С5 (ATAMAN Street, LC, PLUS, SM SW) | Алюминий | Кронштейн консоль Ø30mm - Ø52mm регулируемый +65° / -65° | 0,5-35 Гц, 5м/с2, 30 мин | IK10 | IK10 | от -40° до +45° | УХЛ1 | 0,097 | 60 | 106,454 | 221 801 | 235х180х60 | 326х180х70 | 1,72 | 1 | 0,006 | 1,84 | 350 | 90 | 195 | #NULL! | #NULL! | #NULL! | #NULL! | #NULL! | #NULL! | #NULL! | #NULL! | #NULL! | #NULL! | #NULL! | #NULL! | 4 | #NULL! | #NULL! | #NULL! | #NULL! | #NULL! | #NULL! | #NULL! | #NULL! | #NULL! | #NULL! | #NULL! | #NULL! | #NULL! | #NULL! | #NULL! | #NULL! | #NULL! | #NULL! | #NULL! | https://tl-led.ru/storage/products/files/19/УТ000021043/main_image_TL-STREET 35 LC F3 OSN.jpg | https://tl-led.ru/storage/products/files/19/УТ000021043/package_dimensions_TL-STREET 35 LC F3 UP.jpg | #ПУСТО! | https://tl-led.ru/storage/products/files/19/УТ000021043/illuminator_dimensions_TL-STREET 35 LC F3 GAB.jpg | https://tl-led.ru/storage/products/files/19/УТ000021043/kss_SW.jpg | #NULL! | #NULL! | #NULL! | #NULL! | #NULL! | #NULL!
УТ000021041 | Уличный светильник TL-STREET 45 740 LC F3 SW R31 | Серия | https://tl-led.ru/storage/3d-models/STREET_F3_LC_v2.glb | #NULL! | Уличное освещение | 39 | 6 097 | 5 462 | 140,051 | 72 | SW (Широкая боковая) | 4 000 | 70 | ≤ 1% | Osram DURIS S5 GW PSLR31.PM 4000K | 100 000 | 1,5 | Нет | Аргос-Электрон | ИПС 60-700Т IP67 3325 | 176 - 264B AC | 158 - 290B AC | 68 | 47 ~ 63 Гц | 67 | СтепеньЗащитыСветильника | Нет | Есть | Да | #NULL! | #NULL! | 4 кВ (L-N) | Соответствует ТР ТС 020/2011 "Электромагнитная совместимость технических средств" | Соответствует ТР ТС 004/2011 "О безопасности низковольтного оборудования" | Да | > 1,5 кВ АС | вход-выход > 200 МОм | 1 | Да | ≥90.0% | ≥0.95 | 0,3 А | #NULL! | #NULL! | Восстанавливается | #NULL! | Анодированный алюминий | 1-48/90-СВ-С5 (ATAMAN Street, LC, PLUS, SM SW) | Алюминий | Кронштейн консоль Ø30mm - Ø52mm регулируемый +65° / -65° | 0,5-35 Гц, 5м/с2, 30 мин | IK10 | IK10 | от -40° до +45° | УХЛ1 | 0,097 | 60 | 79,841 | 221 801 | 235х180х60 | 326х180х70 | 1,72 | 1 | 0,006 | 1,84 | 350 | 90 | 195 | #NULL! | #NULL! | #NULL! | #NULL! | #NULL! | #NULL! | #NULL! | #NULL! | #NULL! | #NULL! | #NULL! | #NULL! | 4 | #NULL! | #NULL! | #NULL! | #NULL! | #NULL! | #NULL! | #NULL! | #NULL! | #NULL! | #NULL! | #NULL! | #NULL! | #NULL! | #NULL! | #NULL! | #NULL! | #NULL! | #NULL! | #NULL! | https://tl-led.ru/storage/products/files/19/УТ000021041/main_image_TL-STREET 35 LC F3 OSN.jpg | https://tl-led.ru/storage/products/files/19/УТ000021041/package_dimensions_TL-STREET 35 LC F3 UP.jpg | #ПУСТО! | https://tl-led.ru/storage/products/files/19/УТ000021041/illuminator_dimensions_TL-STREET 35 LC F3 GAB.jpg | https://tl-led.ru/storage/products/files/19/УТ000021041/kss_SW.jpg | #NULL! | #NULL! | #NULL! | #NULL! | #NULL! | #NULL!
УТ000021040 | Уличный светильник TL-STREET 35 740 LC F3 SW R31 | Серия | https://tl-led.ru/storage/3d-models/STREET_F3_LC_v2.glb | #NULL! | Уличное освещение | 30,3 | 4 742 | 4 248 | 140,198 | 56 | SW (Широкая боковая) | 4 000 | 70 | ≤ 1% | Osram DURIS S5 GW PSLR31.PM 4000K | 100 000 | 1,5 | Нет | Аргос-Электрон | ИПС 60-700Т IP67 3325 | 176 - 264B AC | 158 - 290B AC | 68 | 47 ~ 63 Гц | 67 | СтепеньЗащитыСветильника | Нет | Есть | Да | #NULL! | #NULL! | 4 кВ (L-N) | Соответствует ТР ТС 020/2011 "Электромагнитная совместимость технических средств" | Соответствует ТР ТС 004/2011 "О безопасности низковольтного оборудования" | Да | > 1,5 кВ АС | вход-выход > 200 МОм | 1 | Да | ≥90.0% | ≥0.95 | 0,3 А | #NULL! | #NULL! | Восстанавливается | #NULL! | Анодированный алюминий | 1-48/90-СВ-С5 (ATAMAN Street, LC, PLUS, SM SW) | Алюминий | Кронштейн консоль Ø30mm - Ø52mm регулируемый +65° / -65° | 0,5-35 Гц, 5м/с2, 30 мин | IK10 | IK10 | от -40° до +45° | УХЛ1 | 0,097 | 60 | 62,03 | 221 801 | 235х180х60 | 326х180х70 | 1,72 | 1 | 0,006 | 1,84 | 350 | 90 | 195 | #NULL! | #NULL! | #NULL! | #NULL! | #NULL! | #NULL! | #NULL! | #NULL! | #NULL! | #NULL! | #NULL! | #NULL! | 4 | #NULL! | #NULL! | #NULL! | #NULL! | #NULL! | #NULL! | #NULL! | #NULL! | #NULL! | #NULL! | #NULL! | #NULL! | #NULL! | #NULL! | #NULL! | #NULL! | #NULL! | #NULL! | #NULL! | https://tl-led.ru/storage/products/files/19/УТ000021040/main_image_TL-STREET 35 LC F3 OSN.jpg | https://tl-led.ru/storage/products/files/19/УТ000021040/package_dimensions_TL-STREET 35 LC F3 UP.jpg | #ПУСТО! | https://tl-led.ru/storage/products/files/19/УТ000021040/illuminator_dimensions_TL-STREET 35 LC F3 GAB.jpg | https://tl-led.ru/storage/products/files/19/УТ000021040/kss_SW.jpg | #NULL! | #NULL! | #NULL! | #NULL! | #NULL! | #NULL!
УТ000021045 | Уличный светильник ATAMAN Street 100-1 740 SW R31 | Серия | https://tl-led.ru/storage/3d-models/Ataman STREET 1.glb | #NULL! | Уличное освещение | 100,6 | 15 768 | 14 125 | 140,408 | 180 | SW (Широкая боковая) | 4 000 | 70 | 3 | Osram DURIS S5 GW PSLR31.PM 4000K | 100 000 | 0,5 | Нет | MEAN WELL | MEAN WELL XLG-100-L-A | 100-305 VAC / 142-431 VDC | 100-305 VAC / 142-431 VDC | 100 | 47 Гц - 63 Гц | 67 | СтепеньЗащитыСветильника | Нет | Есть | Нет | #NULL! | #NULL! | 6KV/4KV | EN55015(CISPR15) ,GB/T17743, EN55015(CISPR15) ,GB/T17743, EN61000-3-2 , GB/T17625.1, EN61000-3-3 | UL8750(type”HL”), UL879, CSA C22.2 No. 250.13-12; ENEC EN61347-1, EN61347-2-13 independent, EN62384; GB19510.1,GB19510.14; EAC TP TC 004;J61347-1(H29), J61347-2-13(H29),KC61347-1,KC61347-2-13,IS15885(Part2/Sec13)(for XLG-100I type only); IP67 approved | Да | I/P-O/P:3.75 KVAC | I/P-O/P, I/P-FG, O/P-FG:100M Ohms / 500VDC / 25℃/ 70% RH | 1 | Да | 92,5% | ≥ 0,95 | 0,43 А | 50A | #NULL! | Есть | #NULL! | Анодированный алюминий | 1-48/90-СВ-С5 (ATAMAN Street, LC, PLUS, SM SW) | Алюминий | Кронштейн консоль Ø52mm регулируемый 0° / 45° | 0,5-35 Гц, 5м/с2, 30 мин | IK10 | IK10 | от -40° до +45° | УХЛ1 | 0,097 | 60 | 205,948 | 230 436 | 327х186х88 | 389х186х88 | 2,4 | 1 | 0,009 | 2,6 | 470 | 100 | 185 | #NULL! | #NULL! | #NULL! | #NULL! | #NULL! | #NULL! | #NULL! | #NULL! | #NULL! | #NULL! | #NULL! | #NULL! | 4 | #NULL! | #NULL! | #NULL! | #NULL! | #NULL! | #NULL! | #NULL! | #NULL! | #NULL! | #NULL! | #NULL! | #NULL! | #NULL! | #NULL! | #NULL! | #NULL! | #NULL! | #NULL! | #NULL! | https://tl-led.ru/storage/products/files/19/УТ000021045/main_image_ATAMAN STREET 1 mod. Ракурс 1.png | #NULL! | #ПУСТО! | https://tl-led.ru/storage/products/files/19/УТ000021045/illuminator_dimensions_ATAMAN-STREET-1 gab.jpg | https://tl-led.ru/storage/products/files/19/УТ000021045/kss_SW.jpg | #NULL! | #NULL! | #NULL! | #NULL! | #NULL! | #NULL!
УТ000021047 | ПРОМЫШЛЕННЫЙ СВЕТИЛЬНИК TL-PROM APS 100 740 LC D R31 | Серия | TL-PROM APS 100 740 LC D R31 | #NULL! | Промышленное освещение | 102,8 | 16 352 | 14 181 | 137,947 | 160 | D (120°) косинусная | 4 000 | 70 | 3 | Osram DURIS S5 GW PSLR31.PM 4000K | 100 000 | 0,5 | Нет | MEAN WELL | MEAN WELL XLG-100-L-A | 100-305 VAC / 142-431 VDC | 100-305 VAC / 142-431 VDC | 100 | 47 Гц - 63 Гц | 67 | СтепеньЗащитыСветильника | Нет | Есть | Нет | #NULL! | #NULL! | 6KV/4KV | EN55015(CISPR15) ,GB/T17743, EN55015(CISPR15) ,GB/T17743, EN61000-3-2 , GB/T17625.1, EN61000-3-3 | UL8750(type”HL”), UL879, CSA C22.2 No. 250.13-12; ENEC EN61347-1, EN61347-2-13 independent, EN62384; GB19510.1,GB19510.14; EAC TP TC 004;J61347-1(H29), J61347-2-13(H29),KC61347-1,KC61347-2-13,IS15885(Part2/Sec13)(for XLG-100I type only); IP67 approved | Да | I/P-O/P:3.75 KVAC | I/P-O/P, I/P-FG, O/P-FG:100M Ohms / 500VDC / 25℃/ 70% RH | 1 | Да | 92,5% | ≥ 0,95 | 0,43 А | 50A | #NULL! | Есть | #NULL! | Анодированный алюминий | 1-0-Д-С5 (APS, STREET, PROM - D120) | Алюминий | Поворотная скоба (вращение на 360°) | 0,5-35 Гц, 5м/с2, 30 мин | IK10 | IK10 | от -40° до +45° | УХЛ1 | 0,099 | 60 | 210,452 | 243 710 | 265х200х135 | #NULL! | 2,8 | 1 | 0,011 | 3,1 | 300 | 120 | 300 | #NULL! | #NULL! | #NULL! | #NULL! | #NULL! | #NULL! | #NULL! | #NULL! | #NULL! | #NULL! | #NULL! | #NULL! | 4 | #NULL! | #NULL! | #NULL! | #NULL! | #NULL! | #NULL! | #NULL! | #NULL! | #NULL! | #NULL! | #NULL! | #NULL! | #NULL! | #NULL! | #NULL! | #NULL! | #NULL! | #NULL! | #NULL! | https://tl-led.ru/storage/products/files/14/УТ000021047/main_image_APS LC 1 Ракурс 1.png | #NULL! | #ПУСТО! | https://tl-led.ru/storage/products/files/14/УТ000021047/illuminator_dimensions_APS LC 1.jpg | https://tl-led.ru/storage/products/files/14/УТ000021047/kss_PR D.jpg | #NULL! | #NULL! | #NULL! | #NULL! | #NULL! | #NULL!
УТ000021048 | ПРОМЫШЛЕННЫЙ СВЕТИЛЬНИК TL-PROM APS 140 740 LC D R31 | Серия | TL-PROM APS 140 740 LC D R31 | #NULL! | Промышленное освещение | 138,4 | 20 674 | 17 816 | 128,728 | 160 | D (120°) косинусная | 4 000 | 70 | 4 | Osram DURIS S5 GW PSLR31.PM 4000K | 100 000 | 0,5 | Нет | MEAN WELL | MEAN WELL XLG-150-L-A | 100-305 VAC / 142-431 VDC | 100-305 VAC / 142-431 VDC | 150 | 47 Гц - 63 Гц | 67 | СтепеньЗащитыСветильника | Нет | Есть | Нет | #NULL! | #NULL! | 6KV/4KV | EN55015(CISPR15) ,GB/T17743, EN55015(CISPR15) ,GB/T17743, EN61000-3-2 , GB/T17625.1, EN61000-3-3 | UL8750(type”HL”), UL879, CSA C22.2 No. 250.13-12; ENEC EN61347-1, EN61347-2-13 independent, EN62384; GB19510.1,GB19510.14; EAC TP TC 004;J61347-1(H29), J61347-2-13(H29),KC61347-1,KC61347-2-13,IS15885(Part2/Sec13)(for XLG-100I type only); IP67 approved | Да | I/P-O/P:3.75 KVAC | I/P-O/P, I/P-FG, O/P-FG:100M Ohms / 500VDC / 25℃/ 70% RH | 1 | Да | 93% | ≥ 0,95 | 0,65 А | 50 А | <0,75 мА | Есть | #NULL! | Анодированный алюминий | 1-0-Д-С5 (APS, STREET, PROM - D120) | Алюминий | Поворотный кронштейн, подвесное (винт кольцо) | 0,5-35 Гц, 5м/с2, 30 мин | IK10 | IK10 | от -40° до +45° | УХЛ1 | 0,106 | 60 | 283,332 | 487 420 | 402х265х135 | #NULL! | 6 | 1 | 0,02 | 6,4 | 430 | 130 | 365 | #NULL! | #NULL! | #NULL! | #NULL! | #NULL! | #NULL! | #NULL! | #NULL! | #NULL! | #NULL! | #NULL! | #NULL! | 4 | #NULL! | #NULL! | #NULL! | #NULL! | #NULL! | #NULL! | #NULL! | #NULL! | #NULL! | #NULL! | #NULL! | #NULL! | #NULL! | #NULL! | #NULL! | #NULL! | #NULL! | #NULL! | #NULL! | https://tl-led.ru/storage/products/files/14/УТ000021048/main_image_APS LC 2.png | #NULL! | #ПУСТО! | https://tl-led.ru/storage/products/files/14/УТ000021048/illuminator_dimensions_APS LC 2.jpg | https://tl-led.ru/storage/products/files/14/УТ000021048/kss_PR D.jpg | #NULL! | #NULL! | #NULL! | #NULL! | #NULL! | #NULL!
УТ000021049 | ПРОМЫШЛЕННЫЙ СВЕТИЛЬНИК TL-PROM APS 140 740 LC K50 R31 | Серия | TL-PROM APS 140 740 LC K50 R31 | #NULL! | Промышленное освещение | 138,4 | 20 674 | 16 641 | 120,238 | 160 | D50 концентрированная | 4 000 | 70 | 4 | Osram DURIS S5 GW PSLR31.PM 4000K | 100 000 | 0,5 | Нет | MEAN WELL | MEAN WELL XLG-150-L-A | 100-305 VAC / 142-431 VDC | 100-305 VAC / 142-431 VDC | 150 | 47 Гц - 63 Гц | 67 | СтепеньЗащитыСветильника | Нет | Есть | Нет | #NULL! | #NULL! | 6KV/4KV | EN55015(CISPR15) ,GB/T17743, EN55015(CISPR15) ,GB/T17743, EN61000-3-2 , GB/T17625.1, EN61000-3-3 | UL8750(type”HL”), UL879, CSA C22.2 No. 250.13-12; ENEC EN61347-1, EN61347-2-13 independent, EN62384; GB19510.1,GB19510.14; EAC TP TC 004;J61347-1(H29), J61347-2-13(H29),KC61347-1,KC61347-2-13,IS15885(Part2/Sec13)(for XLG-100I type only); IP67 approved | Да | I/P-O/P:3.75 KVAC | I/P-O/P, I/P-FG, O/P-FG:100M Ohms / 500VDC / 25℃/ 70% RH | 1 | Да | 93% | ≥ 0,95 | 0,65 А | 50 А | <0,75 мА | Есть | #NULL! | Анодированный алюминий | Линза D50 | Алюминий | Поворотный кронштейн, подвесное (винт кольцо) | 0,5-35 Гц, 5м/с2, 30 мин | IK10 | IK10 | от -40° до +45° | УХЛ1 | 0,113 | 60 | 283,332 | 487 420 | 402х265х135 | #NULL! | 6 | 1 | 0,02 | 6,4 | 430 | 130 | 365 | #NULL! | #NULL! | #NULL! | #NULL! | #NULL! | #NULL! | #NULL! | #NULL! | #NULL! | #NULL! | #NULL! | #NULL! | 4 | #NULL! | #NULL! | #NULL! | #NULL! | #NULL! | #NULL! | #NULL! | #NULL! | #NULL! | #NULL! | #NULL! | #NULL! | #NULL! | #NULL! | #NULL! | #NULL! | #NULL! | #NULL! | #NULL! | https://tl-led.ru/storage/products/files/14/УТ000021049/main_image_APS LC 2.png | #NULL! | #ПУСТО! | https://tl-led.ru/storage/products/files/14/УТ000021049/illuminator_dimensions_APS LC 2.jpg | https://tl-led.ru/storage/products/files/14/УТ000021049/kss_50.bmp | #NULL! | #NULL! | #NULL! | #NULL! | #NULL! | #NULL!
УТ000021050 | ПРОМЫШЛЕННЫЙ СВЕТИЛЬНИК TL-PROM APS 200 740 LC D R31 | Серия | TL-PROM APS 200 740 LC D R31 | #NULL! | Промышленное освещение | 205,6 | 32 704 | 28 362 | 137,947 | 320 | D (120°) косинусная | 4 000 | 70 | 3 | Osram DURIS S5 GW PSLR31.PM 4000K | 100 000 | 0,5 | Нет | MEAN WELL | MEAN WELL XLG-200-L-A | 100-305 VAC / 142-431 VDC | 100-305 VAC / 142-431 VDC | 200 | 47 Гц - 63 Гц | 67 | СтепеньЗащитыСветильника | Нет | Есть | Нет | #NULL! | #NULL! | 6KV/4KV | EN55015(CISPR15) ,GB/T17743, EN55015(CISPR15) ,GB/T17743, EN61000-3-2 , GB/T17625.1, EN61000-3-3 | UL8750(type”HL”), UL879, CSA C22.2 No. 250.13-12; ENEC EN61347-1, EN61347-2-13 independent, EN62384; GB19510.1,GB19510.14; EAC TP TC 004;J61347-1(H29), J61347-2-13(H29),KC61347-1,KC61347-2-13,IS15885(Part2/Sec13)(for XLG-100I type only); IP67 approved | Да | I/P-O/P:3.75 KVAC | I/P-O/P, I/P-FG, O/P-FG:100M Ohms / 500VDC / 25℃/ 70% RH | 1 | Да | 94% | ≥ 0,95 | 0,87 А | 65 А | <0,75 мА | Есть | #NULL! | Анодированный алюминий | 1-0-Д-С5 (APS, STREET, PROM - D120) | Алюминий | Поворотная скоба (вращение на 360°) | 0,5-35 Гц, 5м/с2, 30 мин | IK10 | IK10 | от -40° до +45° | УХЛ1 | 0,099 | 60 | 420,904 | 487 420 | 402х265х135 | #NULL! | 6 | 1 | 0,02 | 6,4 | 430 | 130 | 365 | #NULL! | #NULL! | #NULL! | #NULL! | #NULL! | #NULL! | #NULL! | #NULL! | #NULL! | #NULL! | #NULL! | #NULL! | 4 | #NULL! | #NULL! | #NULL! | #NULL! | #NULL! | #NULL! | #NULL! | #NULL! | #NULL! | #NULL! | #NULL! | #NULL! | #NULL! | #NULL! | #NULL! | #NULL! | #NULL! | #NULL! | #NULL! | https://tl-led.ru/storage/products/files/14/УТ000021050/main_image_APS LC 2.png | #NULL! | #ПУСТО! | https://tl-led.ru/storage/products/files/14/УТ000021050/illuminator_dimensions_APS LC 2.jpg | https://tl-led.ru/storage/products/files/14/УТ000021050/kss_PR D.jpg | #NULL! | #NULL! | #NULL! | #NULL! | #NULL! | #NULL!
УТ000021051 | ПРОМЫШЛЕННЫЙ СВЕТИЛЬНИК TL-PROM APS 210 740 LC K50 R31 | Серия | TL-PROM APS 210 740 LC K50 R31 | #NULL! | Промышленное освещение | 207,6 | 31 010 | 24 962 | 120,241 | 240 | D50 концентрированная | 4 000 | 70 | 3 | Osram DURIS S5 GW PSLR31.PM 4000K | 100 000 | 0,5 | Нет | MEAN WELL | MEAN WELL XLG-200-L-A | 100-305 VAC / 142-431 VDC | 100-305 VAC / 142-431 VDC | 200 | 47 Гц - 63 Гц | 67 | СтепеньЗащитыСветильника | Нет | Есть | Нет | #NULL! | #NULL! | 6KV/4KV | EN55015(CISPR15) ,GB/T17743, EN55015(CISPR15) ,GB/T17743, EN61000-3-2 , GB/T17625.1, EN61000-3-3 | UL8750(type”HL”), UL879, CSA C22.2 No. 250.13-12; ENEC EN61347-1, EN61347-2-13 independent, EN62384; GB19510.1,GB19510.14; EAC TP TC 004;J61347-1(H29), J61347-2-13(H29),KC61347-1,KC61347-2-13,IS15885(Part2/Sec13)(for XLG-100I type only); IP67 approved | Да | I/P-O/P:3.75 KVAC | I/P-O/P, I/P-FG, O/P-FG:100M Ohms / 500VDC / 25℃/ 70% RH | 1 | Да | 94% | ≥ 0,95 | 0,87 А | 65 А | <0,75 мА | Есть | #NULL! | Анодированный алюминий | Линза D50 | Алюминий | Поворотный кронштейн, подвесное (винт кольцо) | 0,5-35 Гц, 5м/с2, 30 мин | IK10 | IK10 | от -40° до +45° | УХЛ1 | 0,113 | 60 | 424,999 | 731 130 | 605х265х135 | #NULL! | 7,6 | 1 | 0,038 | 8 | 610 | 155 | 405 | #NULL! | #NULL! | #NULL! | #NULL! | #NULL! | #NULL! | #NULL! | #NULL! | #NULL! | #NULL! | #NULL! | #NULL! | 4 | #NULL! | #NULL! | #NULL! | #NULL! | #NULL! | #NULL! | #NULL! | #NULL! | #NULL! | #NULL! | #NULL! | #NULL! | #NULL! | #NULL! | #NULL! | #NULL! | #NULL! | #NULL! | #NULL! | https://tl-led.ru/storage/products/files/14/УТ000021051/main_image_TL-PROM APS 3 LC.jpg | #NULL! | #ПУСТО! | https://tl-led.ru/storage/products/files/14/УТ000021051/illuminator_dimensions_APS LC 3.jpg | https://tl-led.ru/storage/products/files/14/УТ000021051/kss_50.bmp | #NULL! | #NULL! | #NULL! | #NULL! | #NULL! | #NULL!
УТ000021052 | ПРОМЫШЛЕННЫЙ СВЕТИЛЬНИК TL-PROM APS 300 740 LC D R31 | Серия | TL-PROM APS 300 740 LC D R31 | #NULL! | Промышленное освещение | 311,7 | 49 056 | 42 543 | 136,487 | 480 | D (120°) косинусная | 4 000 | 70 | <1 | Osram DURIS S5 GW PSLR31.PM 4000K | 100 000 | 1,2 | Нет | MEAN WELL | MEAN WELL XLG-320-L-A | 202B-254B AC | 100B-305B AC | 315 | 47 Гц - 63 Гц | 67 | СтепеньЗащитыСветильника | Нет | Есть | Нет | #NULL! | #NULL! | 6KV/4KV | EN55015(CISPR15) ,GB/T17743, EN55015(CISPR15) ,GB/T17743, EN61000-3-2 , GB/T17625.1, EN61000-3-3 | UL8750(type”HL”), UL879, CSA C22.2 No. 250.13-12; ENEC EN61347-1, EN61347-2-13 independent, EN62384; GB19510.1,GB19510.14; EAC TP TC 004;J61347-1(H29), J61347-2-13(H29),KC61347-1,KC61347-2-13,IS15885(Part2/Sec13)(for XLG-100I type only); IP67 approved | Да | >1,5 | I/P-O/P, I/P-FG, O/P-FG:100M Ohms / 500VDC / 25℃/ 70% RH | 1 | Да | 93% | ≥ 0,95 | 1,04 А | 85 А | <0,75 мА | Есть | #NULL! | Анодированный алюминий | 1-0-Д-С5 (APS, STREET, PROM - D120) | Алюминий | Универсальное (кронштейн/кольцо) | 0,5-35 Гц, 5м/с2, 30 мин | IK10 | IK10 | от -40° до +45° | УХЛ1 | 0,1 | 60 | 638,112 | 731 130 | 605х265х135 | #NULL! | 7,6 | 1 | 0,038 | 8 | 610 | 155 | 405 | #NULL! | #NULL! | #NULL! | #NULL! | #NULL! | #NULL! | #NULL! | #NULL! | #NULL! | #NULL! | #NULL! | #NULL! | 4 | #NULL! | #NULL! | #NULL! | #NULL! | #NULL! | #NULL! | #NULL! | #NULL! | #NULL! | #NULL! | #NULL! | #NULL! | #NULL! | #NULL! | #NULL! | #NULL! | #NULL! | #NULL! | #NULL! | https://tl-led.ru/storage/products/files/14/УТ000021052/main_image_TL-PROM APS 3 LC.jpg | #NULL! | #ПУСТО! | https://tl-led.ru/storage/products/files/14/УТ000021052/illuminator_dimensions_APS LC 3.jpg | https://tl-led.ru/storage/products/files/14/УТ000021052/kss_PR D.jpg | #NULL! | #NULL! | #NULL! | #NULL! | #NULL! | #NULL!
УТ000021053 | СПОРТИВНЫЙ СВЕТИЛЬНИК TL-SPORT APS 200 740 SW R31 | Серия | TL-SPORT APS 200 740 SW R31 | #NULL! | Спортивное освещение | 205,6 | 32 704 | 29 020 | 141,148 | 320 | SW (Широкая боковая) | 4 000 | 70 | 3 | Osram DURIS S5 GW PSLR31.PM 4000K | 100 000 | 0,5 | Нет | MEAN WELL | MEAN WELL XLG-200-L-A | 100-305 VAC / 142-431 VDC | 100-305 VAC / 142-431 VDC | 200 | 47 Гц - 63 Гц | 67 | СтепеньЗащитыСветильника | Нет | Есть | Нет | #NULL! | #NULL! | 6KV/4KV | EN55015(CISPR15) ,GB/T17743, EN55015(CISPR15) ,GB/T17743, EN61000-3-2 , GB/T17625.1, EN61000-3-3 | UL8750(type”HL”), UL879, CSA C22.2 No. 250.13-12; ENEC EN61347-1, EN61347-2-13 independent, EN62384; GB19510.1,GB19510.14; EAC TP TC 004;J61347-1(H29), J61347-2-13(H29),KC61347-1,KC61347-2-13,IS15885(Part2/Sec13)(for XLG-100I type only); IP67 approved | Да | I/P-O/P:3.75 KVAC | I/P-O/P, I/P-FG, O/P-FG:100M Ohms / 500VDC / 25℃/ 70% RH | 1 | Да | 94% | ≥ 0,95 | 0,87 А | 65 А | <0,75 мА | Есть | #NULL! | Анодированный алюминий | 1-48/90-СВ-С5 (ATAMAN Street, LC, PLUS, SM SW) | Алюминий | Поворотная скоба (вращение на 300°) | 0,5-35 Гц, 5м/с2, 30 мин | IK10 | IK10 | от -40° до +45° | УХЛ1 | 0,097 | 60 | 420,904 | 487 420 | 403х265х140 | 403х265х331 | 5 | 1 | 0,038 | 5,4 | 610 | 155 | 405 | #NULL! | #NULL! | #NULL! | #NULL! | #NULL! | #NULL! | #NULL! | #NULL! | #NULL! | #NULL! | #NULL! | #NULL! | 4 | #NULL! | #NULL! | #NULL! | #NULL! | #NULL! | #NULL! | #NULL! | #NULL! | #NULL! | #NULL! | #NULL! | #NULL! | #NULL! | #NULL! | #NULL! | #NULL! | #NULL! | #NULL! | #NULL! | https://tl-led.ru/storage/products/files/17/УТ000021053/main_image_SPORT APS 158.jpg | #NULL! | #ПУСТО! | https://tl-led.ru/storage/products/files/17/УТ000021053/illuminator_dimensions_TL-SPORT APS 158.jpg | https://tl-led.ru/storage/products/files/17/УТ000021053/kss_SW.jpg | #NULL! | #NULL! | #NULL! | #NULL! | #NULL! | #NULL!
УТ000021054 | СПОРТИВНЫЙ СВЕТИЛЬНИК TL-SPORT APS 158 740 W R31 | Серия | TL-SPORT APS 158 740 W R31 | #NULL! | Спортивное освещение | 161,8 | 24 808 | 21 379 | 132,132 | 192 | W (145°х60°) широкая боковая | 4 000 | 70 | 3 | Osram DURIS S5 GW PSLR31.PM 4000K | 100 000 | 0,5 | Нет | MEAN WELL | MEAN WELL XLG-200-L-A | 100-305 VAC / 142-431 VDC | 100-305 VAC / 142-431 VDC | 200 | 47 Гц - 63 Гц | 67 | СтепеньЗащитыСветильника | Нет | Есть | Нет | #NULL! | #NULL! | 6KV/4KV | EN55015(CISPR15) ,GB/T17743, EN55015(CISPR15) ,GB/T17743, EN61000-3-2 , GB/T17625.1, EN61000-3-3 | UL8750(type”HL”), UL879, CSA C22.2 No. 250.13-12; ENEC EN61347-1, EN61347-2-13 independent, EN62384; GB19510.1,GB19510.14; EAC TP TC 004;J61347-1(H29), J61347-2-13(H29),KC61347-1,KC61347-2-13,IS15885(Part2/Sec13)(for XLG-100I type only); IP67 approved | Да | I/P-O/P:3.75 KVAC | I/P-O/P, I/P-FG, O/P-FG:100M Ohms / 500VDC / 25℃/ 70% RH | 1 | Да | 94% | ≥ 0,95 | 0,87 А | 65 А | <0,75 мА | Есть | #NULL! | Анодированный алюминий | 1-48/90-В-С5 (PROM, PR, SPORT, APS, ATAMAN Street, LC, PLUS, SM W) | Алюминий | Поворотная скоба (вращение на 300°) | 0,5-35 Гц, 5м/с2, 30 мин | IK10 | IK10 | от -40° до +45° | УХЛ1 | 0,103 | 60 | 331,237 | 487 420 | 403х265х140 | 403х265х331 | 5 | 1 | 0,038 | 5,4 | 610 | 155 | 405 | #NULL! | #NULL! | #NULL! | #NULL! | #NULL! | #NULL! | #NULL! | #NULL! | #NULL! | #NULL! | #NULL! | #NULL! | 4 | #NULL! | #NULL! | #NULL! | #NULL! | #NULL! | #NULL! | #NULL! | #NULL! | #NULL! | #NULL! | #NULL! | #NULL! | #NULL! | #NULL! | #NULL! | #NULL! | #NULL! | #NULL! | #NULL! | https://tl-led.ru/storage/products/files/17/УТ000021054/main_image_SPORT APS 158.jpg | #NULL! | #ПУСТО! | https://tl-led.ru/storage/products/files/17/УТ000021054/illuminator_dimensions_TL-SPORT APS 158.jpg | https://tl-led.ru/storage/products/files/17/УТ000021054/kss_W.jpg | #NULL! | #NULL! | #NULL! | #NULL! | #NULL! | #NULL!
УТ000020891 | Уличный светильник ATAMAN Street 240-3 750 W DIM DE | Спецзаказ | https://tl-led.ru/storage/3d-models/ATAMAN_Street3_WithoutHat_v7.glb | #NULL! | Уличное освещение | 235 | 38 341 | 35 618 | 151,566 | 360 | W (145°х60°) широкая боковая | 3 000 | 80 | 5 | Osram DURIS S5 GW PSLT33.EM 3000К | 100 000 | 0,5 | Да | MEAN WELL | MEAN WELL XLG-240-L-AB | 100-305 VAC / 142-431 VDC | 100-305 VAC / 142-431 VDC | 239 | 47 Гц - 63 Гц | 67 | СтепеньЗащитыСветильника | Нет | Есть | Нет | #NULL! | #NULL! | 6KV/4KV | EN55015(CISPR15) ,GB/T17743, EN55015(CISPR15) ,GB/T17743, EN61000-3-2 , GB/T17625.1, EN61000-3-3 | UL8750(type”HL”), UL879, CSA C22.2 No. 250.13-12; ENEC EN61347-1, EN61347-2-13 independent, EN62384; GB19510.1,GB19510.14; EAC TP TC 004;J61347-1(H29), J61347-2-13(H29),KC61347-1,KC61347-2-13,IS15885(Part2/Sec13)(for XLG-100I type only); IP67 approved | Да | I/P-O/P:3.75 KVAC | I/P-O/P, I/P-FG, O/P-FG:100M Ohms / 500VDC / 25℃/ 70% RH | 1 | Да | 93% | ≥ 0,95 | 1,04 А | 85 А | <0,75 мА | Есть | #NULL! | Литейные алюминиевые сплавы | 2-70/80-В-С5 (ATAMAN Street-2/3 W) | Алюминий | Кронштейн консоль Ø35mm - Ø60mm регулируемый +35° / -90° | 0,5-35 Гц, 5м/с2, 30 мин | IK10 | IK10 | от -40° до +45° | УХЛ1 | 0,09 | 60 | 481,092 | 744 775 | 605х320х95 | 686х320х136 | 6,2 | 1 | 0,045 | 6,5 | 710 | 180 | 350 | #NULL! | #NULL! | #NULL! | #NULL! | #NULL! | #NULL! | #NULL! | #NULL! | #NULL! | #NULL! | #NULL! | #NULL! | 4 | #NULL! | #NULL! | #NULL! | #NULL! | #NULL! | #NULL! | #NULL! | #NULL! | #NULL! | #NULL! | #NULL! | #NULL! | #NULL! | #NULL! | #NULL! | #NULL! | #NULL! | #NULL! | #NULL! | #ПУСТО! | #ПУСТО! | #ПУСТО! | #ПУСТО! | #ПУСТО! | #NULL! | #NULL! | #NULL! | #NULL! | #NULL! | #NULL!
УТ000020890 | Уличный светильник ATAMAN Street 240-3 740 W DIM DE | Спецзаказ | https://tl-led.ru/storage/3d-models/ATAMAN_Street3_WithoutHat_v7.glb | #NULL! | Уличное освещение | 235 | 38 341 | 35 618 | 151,566 | 360 | W (145°х60°) широкая боковая | 3 000 | 80 | 5 | Osram DURIS S5 GW PSLT33.EM 3000К | 100 000 | 0,5 | Да | MEAN WELL | MEAN WELL XLG-240-L-AB | 100-305 VAC / 142-431 VDC | 100-305 VAC / 142-431 VDC | 239 | 47 Гц - 63 Гц | 67 | СтепеньЗащитыСветильника | Нет | Есть | Нет | #NULL! | #NULL! | 6KV/4KV | EN55015(CISPR15) ,GB/T17743, EN55015(CISPR15) ,GB/T17743, EN61000-3-2 , GB/T17625.1, EN61000-3-3 | UL8750(type”HL”), UL879, CSA C22.2 No. 250.13-12; ENEC EN61347-1, EN61347-2-13 independent, EN62384; GB19510.1,GB19510.14; EAC TP TC 004;J61347-1(H29), J61347-2-13(H29),KC61347-1,KC61347-2-13,IS15885(Part2/Sec13)(for XLG-100I type only); IP67 approved | Да | I/P-O/P:3.75 KVAC | I/P-O/P, I/P-FG, O/P-FG:100M Ohms / 500VDC / 25℃/ 70% RH | 1 | Да | 93% | ≥ 0,95 | 1,04 А | 85 А | <0,75 мА | Есть | #NULL! | Литейные алюминиевые сплавы | 2-70/80-В-С5 (ATAMAN Street-2/3 W) | Алюминий | Кронштейн консоль Ø35mm - Ø60mm регулируемый +35° / -90° | 0,5-35 Гц, 5м/с2, 30 мин | IK10 | IK10 | от -40° до +45° | УХЛ1 | 0,09 | 60 | 481,092 | 744 775 | 605х320х95 | 686х320х136 | 6,2 | 1 | 0,045 | 6,5 | 710 | 180 | 350 | #NULL! | #NULL! | #NULL! | #NULL! | #NULL! | #NULL! | #NULL! | #NULL! | #NULL! | #NULL! | #NULL! | #NULL! | 4 | #NULL! | #NULL! | #NULL! | #NULL! | #NULL! | #NULL! | #NULL! | #NULL! | #NULL! | #NULL! | #NULL! | #NULL! | #NULL! | #NULL! | #NULL! | #NULL! | #NULL! | #NULL! | #NULL! | #ПУСТО! | #ПУСТО! | #ПУСТО! | #ПУСТО! | #ПУСТО! | #NULL! | #NULL! | #NULL! | #NULL! | #NULL! | #NULL!
УТ000020889 | Уличный светильник ATAMAN Street 240-3 750 W DE | Спецзаказ | https://tl-led.ru/storage/3d-models/ATAMAN_Street3_WithoutHat_v7.glb | #NULL! | Уличное освещение | 235 | 38 341 | 35 618 | 151,566 | 360 | W (145°х60°) широкая боковая | 3 000 | 80 | 5 | Osram DURIS S5 GW PSLT33.EM 3000К | 100 000 | 0,5 | Нет | MEAN WELL | MEAN WELL XLG-240-L-A | 100-305 VAC / 142-431 VDC | 100-305 VAC / 142-431 VDC | 239 | 47 Гц - 63 Гц | 67 | СтепеньЗащитыСветильника | Нет | Есть | Нет | #NULL! | #NULL! | 6KV/4KV | EN55015(CISPR15) ,GB/T17743, EN55015(CISPR15) ,GB/T17743, EN61000-3-2 , GB/T17625.1, EN61000-3-3 | UL8750(type”HL”), UL879, CSA C22.2 No. 250.13-12; ENEC EN61347-1, EN61347-2-13 independent, EN62384; GB19510.1,GB19510.14; EAC TP TC 004;J61347-1(H29), J61347-2-13(H29),KC61347-1,KC61347-2-13,IS15885(Part2/Sec13)(for XLG-100I type only); IP67 approved | Да | I/P-O/P:3.75 KVAC | I/P-O/P, I/P-FG, O/P-FG:100M Ohms / 500VDC / 25℃/ 70% RH | 1 | Да | 93% | ≥ 0,95 | 1,04 А | 85 А | <0,75 мА | Есть | #NULL! | Литейные алюминиевые сплавы | 2-70/80-В-С5 (ATAMAN Street-2/3 W) | Алюминий | Кронштейн консоль Ø35mm - Ø60mm регулируемый +35° / -90° | 0,5-35 Гц, 5м/с2, 30 мин | IK10 | IK10 | от -40° до +45° | УХЛ1 | 0,09 | 60 | 481,092 | 744 775 | 605х320х95 | 686х320х136 | 6,2 | 1 | 0,045 | 6,5 | 710 | 180 | 350 | #NULL! | #NULL! | #NULL! | #NULL! | #NULL! | #NULL! | #NULL! | #NULL! | #NULL! | #NULL! | #NULL! | #NULL! | 4 | #NULL! | #NULL! | #NULL! | #NULL! | #NULL! | #NULL! | #NULL! | #NULL! | #NULL! | #NULL! | #NULL! | #NULL! | #NULL! | #NULL! | #NULL! | #NULL! | #NULL! | #NULL! | #NULL! | #ПУСТО! | #ПУСТО! | #ПУСТО! | #ПУСТО! | #ПУСТО! | #NULL! | #NULL! | #NULL! | #NULL! | #NULL! | #NULL!
УТ000020888 | Уличный светильник ATAMAN Street 240-3 740 W DE | Спецзаказ | https://tl-led.ru/storage/3d-models/ATAMAN_Street3_WithoutHat_v7.glb | #NULL! | Уличное освещение | 235 | 38 341 | 35 618 | 151,566 | 360 | W (145°х60°) широкая боковая | 3 000 | 80 | 5 | Osram DURIS S5 GW PSLT33.EM 3000К | 100 000 | 0,5 | Нет | MEAN WELL | MEAN WELL XLG-240-L-A | 100-305 VAC / 142-431 VDC | 100-305 VAC / 142-431 VDC | 239 | 47 Гц - 63 Гц | 67 | СтепеньЗащитыСветильника | Нет | Есть | Нет | #NULL! | #NULL! | 6KV/4KV | EN55015(CISPR15) ,GB/T17743, EN55015(CISPR15) ,GB/T17743, EN61000-3-2 , GB/T17625.1, EN61000-3-3 | UL8750(type”HL”), UL879, CSA C22.2 No. 250.13-12; ENEC EN61347-1, EN61347-2-13 independent, EN62384; GB19510.1,GB19510.14; EAC TP TC 004;J61347-1(H29), J61347-2-13(H29),KC61347-1,KC61347-2-13,IS15885(Part2/Sec13)(for XLG-100I type only); IP67 approved | Да | I/P-O/P:3.75 KVAC | I/P-O/P, I/P-FG, O/P-FG:100M Ohms / 500VDC / 25℃/ 70% RH | 1 | Да | 93% | ≥ 0,95 | 1,04 А | 85 А | <0,75 мА | Есть | #NULL! | Литейные алюминиевые сплавы | 2-70/80-В-С5 (ATAMAN Street-2/3 W) | Алюминий | Кронштейн консоль Ø35mm - Ø60mm регулируемый +35° / -90° | 0,5-35 Гц, 5м/с2, 30 мин | IK10 | IK10 | от -40° до +45° | УХЛ1 | 0,09 | 60 | 481,092 | 744 775 | 605х320х95 | 686х320х136 | 6,2 | 1 | 0,045 | 6,5 | 710 | 180 | 350 | #NULL! | #NULL! | #NULL! | #NULL! | #NULL! | #NULL! | #NULL! | #NULL! | #NULL! | #NULL! | #NULL! | #NULL! | 4 | #NULL! | #NULL! | #NULL! | #NULL! | #NULL! | #NULL! | #NULL! | #NULL! | #NULL! | #NULL! | #NULL! | #NULL! | #NULL! | #NULL! | #NULL! | #NULL! | #NULL! | #NULL! | #NULL! | #ПУСТО! | #ПУСТО! | #ПУСТО! | #ПУСТО! | #ПУСТО! | #NULL! | #NULL! | #NULL! | #NULL! | #NULL! | #NULL!
УТ000020887 | Уличный светильник ATAMAN Street 240-3 750 SW DIM DE | Спецзаказ | https://tl-led.ru/storage/3d-models/ATAMAN_Street3_WithoutHat_v7.glb | #NULL! | Уличное освещение | 235 | 38 341 | 36 193 | 154,013 | 360 | SW (Широкая боковая) | 3 000 | 80 | 5 | Osram DURIS S5 GW PSLT33.EM 3000К | 100 000 | 0,5 | Да | MEAN WELL | MEAN WELL XLG-240-L-AB | 100-305 VAC / 142-431 VDC | 100-305 VAC / 142-431 VDC | 239 | 47 Гц - 63 Гц | 67 | СтепеньЗащитыСветильника | Нет | Есть | Нет | #NULL! | #NULL! | 6KV/4KV | EN55015(CISPR15) ,GB/T17743, EN55015(CISPR15) ,GB/T17743, EN61000-3-2 , GB/T17625.1, EN61000-3-3 | UL8750(type”HL”), UL879, CSA C22.2 No. 250.13-12; ENEC EN61347-1, EN61347-2-13 independent, EN62384; GB19510.1,GB19510.14; EAC TP TC 004;J61347-1(H29), J61347-2-13(H29),KC61347-1,KC61347-2-13,IS15885(Part2/Sec13)(for XLG-100I type only); IP67 approved | Да | I/P-O/P:3.75 KVAC | I/P-O/P, I/P-FG, O/P-FG:100M Ohms / 500VDC / 25℃/ 70% RH | 1 | Да | 93% | ≥ 0,95 | 1,04 А | 85 А | <0,75 мА | Есть | #NULL! | Литейные алюминиевые сплавы | 2-70/80-СВ-С5 (ATAMAN Street-2/3 SW) | Алюминий | Кронштейн консоль Ø35mm - Ø60mm регулируемый +35° / -90° | 0,5-35 Гц, 5м/с2, 30 мин | IK10 | IK10 | от -40° до +45° | УХЛ1 | 0,088 | 60 | 481,092 | 744 775 | 605х320х95 | 686х320х136 | 6,2 | 1 | 0,045 | 6,5 | 710 | 180 | 350 | #NULL! | #NULL! | #NULL! | #NULL! | #NULL! | #NULL! | #NULL! | #NULL! | #NULL! | #NULL! | #NULL! | #NULL! | 4 | #NULL! | #NULL! | #NULL! | #NULL! | #NULL! | #NULL! | #NULL! | #NULL! | #NULL! | #NULL! | #NULL! | #NULL! | #NULL! | #NULL! | #NULL! | #NULL! | #NULL! | #NULL! | #NULL! | #ПУСТО! | #ПУСТО! | #ПУСТО! | #ПУСТО! | #ПУСТО! | #NULL! | #NULL! | #NULL! | #NULL! | #NULL! | #NULL!
УТ000020886 | Уличный светильник ATAMAN Street 240-3 740 SW DIM DE | Спецзаказ | https://tl-led.ru/storage/3d-models/ATAMAN_Street3_WithoutHat_v7.glb | #NULL! | Уличное освещение | 235 | 38 341 | 36 193 | 154,013 | 360 | SW (Широкая боковая) | 3 000 | 80 | 5 | Osram DURIS S5 GW PSLT33.EM 3000К | 100 000 | 0,5 | Да | MEAN WELL | MEAN WELL XLG-240-L-AB | 100-305 VAC / 142-431 VDC | 100-305 VAC / 142-431 VDC | 239 | 47 Гц - 63 Гц | 67 | СтепеньЗащитыСветильника | Нет | Есть | Нет | #NULL! | #NULL! | 6KV/4KV | EN55015(CISPR15) ,GB/T17743, EN55015(CISPR15) ,GB/T17743, EN61000-3-2 , GB/T17625.1, EN61000-3-3 | UL8750(type”HL”), UL879, CSA C22.2 No. 250.13-12; ENEC EN61347-1, EN61347-2-13 independent, EN62384; GB19510.1,GB19510.14; EAC TP TC 004;J61347-1(H29), J61347-2-13(H29),KC61347-1,KC61347-2-13,IS15885(Part2/Sec13)(for XLG-100I type only); IP67 approved | Да | I/P-O/P:3.75 KVAC | I/P-O/P, I/P-FG, O/P-FG:100M Ohms / 500VDC / 25℃/ 70% RH | 1 | Да | 93% | ≥ 0,95 | 1,04 А | 85 А | <0,75 мА | Есть | #NULL! | Литейные алюминиевые сплавы | 2-70/80-СВ-С5 (ATAMAN Street-2/3 SW) | Алюминий | Кронштейн консоль Ø35mm - Ø60mm регулируемый +35° / -90° | 0,5-35 Гц, 5м/с2, 30 мин | IK10 | IK10 | от -40° до +45° | УХЛ1 | 0,088 | 60 | 481,092 | 744 775 | 605х320х95 | 686х320х136 | 6,2 | 1 | 0,045 | 6,5 | 710 | 180 | 350 | #NULL! | #NULL! | #NULL! | #NULL! | #NULL! | #NULL! | #NULL! | #NULL! | #NULL! | #NULL! | #NULL! | #NULL! | 4 | #NULL! | #NULL! | #NULL! | #NULL! | #NULL! | #NULL! | #NULL! | #NULL! | #NULL! | #NULL! | #NULL! | #NULL! | #NULL! | #NULL! | #NULL! | #NULL! | #NULL! | #NULL! | #NULL! | #ПУСТО! | #ПУСТО! | #ПУСТО! | #ПУСТО! | #ПУСТО! | #NULL! | #NULL! | #NULL! | #NULL! | #NULL! | #NULL!
УТ000020885 | Уличный светильник ATAMAN Street 240-3 750 SW DE | Спецзаказ | https://tl-led.ru/storage/3d-models/ATAMAN_Street3_WithoutHat_v7.glb | #NULL! | Уличное освещение | 235 | 38 341 | 36 193 | 154,013 | 360 | SW (Широкая боковая) | 3 000 | 80 | 5 | Osram DURIS S5 GW PSLT33.EM 3000К | 100 000 | 0,5 | Нет | MEAN WELL | MEAN WELL XLG-240-L-A | 100-305 VAC / 142-431 VDC | 100-305 VAC / 142-431 VDC | 239 | 47 Гц - 63 Гц | 67 | СтепеньЗащитыСветильника | Нет | Есть | Нет | #NULL! | #NULL! | 6KV/4KV | EN55015(CISPR15) ,GB/T17743, EN55015(CISPR15) ,GB/T17743, EN61000-3-2 , GB/T17625.1, EN61000-3-3 | UL8750(type”HL”), UL879, CSA C22.2 No. 250.13-12; ENEC EN61347-1, EN61347-2-13 independent, EN62384; GB19510.1,GB19510.14; EAC TP TC 004;J61347-1(H29), J61347-2-13(H29),KC61347-1,KC61347-2-13,IS15885(Part2/Sec13)(for XLG-100I type only); IP67 approved | Да | I/P-O/P:3.75 KVAC | I/P-O/P, I/P-FG, O/P-FG:100M Ohms / 500VDC / 25℃/ 70% RH | 1 | Да | 93% | ≥ 0,95 | 1,04 А | 85 А | <0,75 мА | Есть | #NULL! | Литейные алюминиевые сплавы | 2-70/80-СВ-С5 (ATAMAN Street-2/3 SW) | Алюминий | Кронштейн консоль Ø35mm - Ø60mm регулируемый +35° / -90° | 0,5-35 Гц, 5м/с2, 30 мин | IK10 | IK10 | от -40° до +45° | УХЛ1 | 0,088 | 60 | 481,092 | 744 775 | 605х320х95 | 686х320х136 | 6,2 | 1 | 0,045 | 6,5 | 710 | 180 | 350 | #NULL! | #NULL! | #NULL! | #NULL! | #NULL! | #NULL! | #NULL! | #NULL! | #NULL! | #NULL! | #NULL! | #NULL! | 4 | #NULL! | #NULL! | #NULL! | #NULL! | #NULL! | #NULL! | #NULL! | #NULL! | #NULL! | #NULL! | #NULL! | #NULL! | #NULL! | #NULL! | #NULL! | #NULL! | #NULL! | #NULL! | #NULL! | #ПУСТО! | #ПУСТО! | #ПУСТО! | #ПУСТО! | #ПУСТО! | #NULL! | #NULL! | #NULL! | #NULL! | #NULL! | #NULL!
УТ000020884 | Уличный светильник ATAMAN Street 240-3 740 SW DE | Спецзаказ | https://tl-led.ru/storage/3d-models/ATAMAN_Street3_WithoutHat_v7.glb | #NULL! | Уличное освещение | 235 | 38 341 | 36 193 | 154,013 | 360 | SW (Широкая боковая) | 3 000 | 80 | 5 | Osram DURIS S5 GW PSLT33.EM 3000К | 100 000 | 0,5 | Нет | MEAN WELL | MEAN WELL XLG-240-L-A | 100-305 VAC / 142-431 VDC | 100-305 VAC / 142-431 VDC | 239 | 47 Гц - 63 Гц | 67 | СтепеньЗащитыСветильника | Нет | Есть | Нет | #NULL! | #NULL! | 6KV/4KV | EN55015(CISPR15) ,GB/T17743, EN55015(CISPR15) ,GB/T17743, EN61000-3-2 , GB/T17625.1, EN61000-3-3 | UL8750(type”HL”), UL879, CSA C22.2 No. 250.13-12; ENEC EN61347-1, EN61347-2-13 independent, EN62384; GB19510.1,GB19510.14; EAC TP TC 004;J61347-1(H29), J61347-2-13(H29),KC61347-1,KC61347-2-13,IS15885(Part2/Sec13)(for XLG-100I type only); IP67 approved | Да | I/P-O/P:3.75 KVAC | I/P-O/P, I/P-FG, O/P-FG:100M Ohms / 500VDC / 25℃/ 70% RH | 1 | Да | 93% | ≥ 0,95 | 1,04 А | 85 А | <0,75 мА | Есть | #NULL! | Литейные алюминиевые сплавы | 2-70/80-СВ-С5 (ATAMAN Street-2/3 SW) | Алюминий | Кронштейн консоль Ø35mm - Ø60mm регулируемый +35° / -90° | 0,5-35 Гц, 5м/с2, 30 мин | IK10 | IK10 | от -40° до +45° | УХЛ1 | 0,088 | 60 | 481,092 | 744 775 | 605х320х95 | 686х320х136 | 6,2 | 1 | 0,045 | 6,5 | 710 | 180 | 350 | #NULL! | #NULL! | #NULL! | #NULL! | #NULL! | #NULL! | #NULL! | #NULL! | #NULL! | #NULL! | #NULL! | #NULL! | 4 | #NULL! | #NULL! | #NULL! | #NULL! | #NULL! | #NULL! | #NULL! | #NULL! | #NULL! | #NULL! | #NULL! | #NULL! | #NULL! | #NULL! | #NULL! | #NULL! | #NULL! | #NULL! | #NULL! | #ПУСТО! | #ПУСТО! | #ПУСТО! | #ПУСТО! | #ПУСТО! | #NULL! | #NULL! | #NULL! | #NULL! | #NULL! | #NULL!
УТ000020549 | Архитектурный светильник TL-PROM APS 100 FL D120 Purple | Спецзаказ | TL-PROM APS 100 FL D120 Purple | #NULL! | Архитектурное освещение | 100 | 5 745 | 5 171 | 51,71 | 228 | D (120°) косинусная | #NULL! | #NULL! | 3 | Osram DURIS E 2835 GP JTLPS1.14 PURPLE | 100 000 | 0,5 | Нет | MEAN WELL | MEAN WELL XLG-100-L-A | 100-305 VAC / 142-431 VDC | 100-305 VAC / 142-431 VDC | 100 | 47 Гц - 63 Гц | 67 | СтепеньЗащитыСветильника | Нет | Есть | Нет | #NULL! | #NULL! | 6KV/4KV | EN55015(CISPR15) ,GB/T17743, EN55015(CISPR15) ,GB/T17743, EN61000-3-2 , GB/T17625.1, EN61000-3-3 | UL8750(type”HL”), UL879, CSA C22.2 No. 250.13-12; ENEC EN61347-1, EN61347-2-13 independent, EN62384; GB19510.1,GB19510.14; EAC TP TC 004;J61347-1(H29), J61347-2-13(H29),KC61347-1,KC61347-2-13,IS15885(Part2/Sec13)(for XLG-100I type only); IP67 approved | Да | I/P-O/P:3.75 KVAC | I/P-O/P, I/P-FG, O/P-FG:100M Ohms / 500VDC / 25℃/ 70% RH | 1 | Да | 92,5% | ≥ 0,95 | 0,43 А | 50A | #NULL! | Есть | #NULL! | Литейные алюминиевые сплавы | 1-0-Д-С5 (APS, STREET, PROM - D120) | Алюминий | Поворотная скоба (вращение на 360°) | 0,5-35 Гц, 5м/с2, 30 мин | IK10 | IK10 | от -40° до +40° | УХЛ1 | 0,263 | 60 | 204,72 | 499 082 | 310х165х80 | 292х291х196 | 3 | 1 | 0,011 | 3,3 | 300 | 120 | 300 | #NULL! | #NULL! | #NULL! | #NULL! | #NULL! | #NULL! | #NULL! | #NULL! | #NULL! | #NULL! | #NULL! | #NULL! | 4 | #NULL! | #NULL! | #NULL! | #NULL! | #NULL! | #NULL! | #NULL! | #NULL! | #NULL! | #NULL! | #NULL! | #NULL! | #NULL! | #NULL! | #NULL! | #NULL! | #NULL! | #NULL! | #NULL! | #ПУСТО! | #ПУСТО! | #ПУСТО! | #ПУСТО! | #ПУСТО! | #NULL! | #NULL! | 0,011 | #NULL! | 300х300х120 | #NULL!
УТ000008770 | ПРОМЫШЛЕННЫЙ СВЕТИЛЬНИК TL-PROM 1 PR Plus 5К (К20) Ex | Серия | TL-PROM 1 PR Plus 5К (К20) Ex | PROM 1 PR Plus | Взрывозащищенное освещение | 42,1 | 6 800 | 5 422 | 128,789 | 20 | К (20°) концентрированная | 5 000 | 70 | ≤ 1% | Osram OSLON Square GW CSSRM3.PM 5000К | 300 000 | 1,5 | Нет | Аргос-Электрон | ИПС 60-700Т IP67 1000 | 176 - 264B AC | 158 - 290B AC | 68 | 47 ~ 63 Гц | 67 | СтепеньЗащитыСветильника | Да | Отсутствует | Да | #NULL! | #NULL! | 4 кВ (L-N), 6 кВ (L-PE, N-PE) | Соответствует ТР ТС 020/2011 "Электромагнитная совместимость технических средств" | Соответствует ТР ТС 004/2011 "О безопасности низковольтного оборудования" | Да | > 1,5 кВ АС | вход-выход > 200 МОм; вход-земля > 200 МОм; выход-земля > 200 МОм | 1 | Да | ≥90.0% | ≥0.95 | 0,3 А | #NULL! | #NULL! | Восстанавливается | #NULL! | Анодированный алюминий | Линза TL-Lens Industrial Square 20 | Алюминий | Поворотная скоба (угол наклона 0°-180°) | 0,5-35 Гц, 5м/с2, 30 мин | IK10 | IK10 | от -40° до +40° | УХЛ1 | 0,106 | 60 | 86,187 | 285 636 | 223х150х68 | 267х173х80 | 3,2 | 1 | 0,009 | 3,4 | 470 | 100 | 185 | 2Ex nС IIС T6 Х, Ex mb IIIC T85 ˚С Db Х | #NULL! | #NULL! | #NULL! | #NULL! | #NULL! | #NULL! | #NULL! | #NULL! | #NULL! | #NULL! | #NULL! | 4 | #NULL! | #NULL! | #NULL! | #NULL! | #NULL! | #NULL! | #NULL! | #NULL! | #NULL! | 50 | #NULL! | #NULL! | #NULL! | #NULL! | #NULL! | #NULL! | #NULL! | #NULL! | #NULL! | https://tl-led.ru/storage/products/files/4/УТ000008770/main_image_TL-PROM 50 PR FL Lens_EX.jpg | https://tl-led.ru/storage/products/files/4/УТ000008770/package_dimensions_Box_Ex-01.jpg | #ПУСТО! | https://tl-led.ru/storage/products/files/4/УТ000008770/illuminator_dimensions_50 EX.jpg | https://tl-led.ru/storage/products/files/4/УТ000008770/kss_K20.jpg | #NULL! | #NULL! | #NULL! | #NULL! | #NULL! | #NULL!
УТ000008771 | ПРОМЫШЛЕННЫЙ СВЕТИЛЬНИК TL-PROM 2 PR Plus 5К (К20) Ex | Серия | TL-PROM 2 PR Plus 5К (К20) Ex | PROM 2 PR Plus | Взрывозащищенное освещение | 84,1 | 13 600 | 10 843 | 128,93 | 40 | К (20°) концентрированная | 5 000 | 70 | ≤ 1% | Osram OSLON Square GW CSSRM3.PM 5000К | 300 000 | 1,5 | Нет | Аргос-Электрон | ИПС 120-700Т IP67 4300 | 176 ~ 264 B AC | 158 ~ 290 B AC | 130 | 47 ~ 63 Гц | 67 | СтепеньЗащитыСветильника | Да | Есть | Да | #NULL! | #NULL! | 4 кВ (L-N), 6 кВ (L-PE, N-PE) | Соответствует ТР ТС 020/2011 "Электромагнитная совместимость технических средств" | Соответствует ТР ТС 004/2011 "О безопасности низковольтного оборудования" | Да | > 1,5 кВ АС | вход-выход > 200 МОм; вход-земля > 200 МОм; выход-земля > 200 МОм | 1 | Да | ≥92.0% | ≥0.98 | 0,56 А | #NULL! | #NULL! | Восстанавливается | #NULL! | Анодированный алюминий | Линза TL-Lens Industrial Square 20 | Алюминий | Поворотная скоба (угол наклона 0°-180°) | 0,5-35 Гц, 5м/с2, 30 мин | IK10 | IK10 | от -40° до +40° | УХЛ1 | 0,106 | 60 | 172,17 | 549 786 | 423х150х68 | 500х185х100 | 4,7 | 1 | 0,009 | 4,9 | 470 | 100 | 185 | 2Ex nС IIС T6 Х, Ex mb IIIC T85 ˚С Db Х | #NULL! | #NULL! | #NULL! | #NULL! | #NULL! | #NULL! | #NULL! | #NULL! | #NULL! | #NULL! | #NULL! | 4 | #NULL! | #NULL! | #NULL! | #NULL! | #NULL! | #NULL! | #NULL! | #NULL! | #NULL! | 100 | #NULL! | #NULL! | #NULL! | #NULL! | #NULL! | #NULL! | #NULL! | #NULL! | #NULL! | https://tl-led.ru/storage/products/files/4/УТ000008771/main_image_TL-PROM 100 PR FL_Lens_EX.jpg | https://tl-led.ru/storage/products/files/4/УТ000008771/package_dimensions_2022.jpg | #ПУСТО! | https://tl-led.ru/storage/products/files/4/УТ000008771/illuminator_dimensions_100 EX.jpg | https://tl-led.ru/storage/products/files/4/УТ000008771/kss_K20.jpg | #NULL! | #NULL! | #NULL! | #NULL! | #NULL! | #NULL!
УТ000008760 | АЗС светильник TL-PROM 45 AZS Plus 4K D | Архив | TL-PROM 45 AZS Plus 4К D | PROM 45 AZS Plus | Освещение для АЗС | 44,8 | 7 378 | 6 574 | 146,741 | 80 | D (120°) косинусная | 4 000 | 72 | ≤ 1% | Osram DURIS S5 GW PSLT33.PM 4000К | 100 000 | 1,5 | Нет | Аргос-Электрон | ИПС 60-700Т IP67 3325 | 176 - 264B AC | 158 - 290B AC | 68 | 47 ~ 63 Гц | 67 | СтепеньЗащитыСветильника | Нет | Есть | Да | #NULL! | #NULL! | 4 кВ (L-N) | Соответствует ТР ТС 020/2011 "Электромагнитная совместимость технических средств" | Соответствует ТР ТС 004/2011 "О безопасности низковольтного оборудования" | Да | > 1,5 кВ АС | вход-выход > 200 МОм | 1 | Да | ≥90.0% | ≥0.95 | 0,3 А | #NULL! | #NULL! | Восстанавливается | 175 | Анодированный алюминий | 1-0-Д-С5 (APS, STREET, PROM - D120) | Алюминий | Встраиваемый | 0,5-35 Гц, 5м/с2, 30 мин | IK09 | IK10 | от -60° до +40° | УХЛ1 | 0,093 | 60 | 91,715 | 252 836 | 564х220х75,5 | #NULL! | 3,68 | 1 | 0,021 | 3,9 | 600 | 100 | 355 | #NULL! | #NULL! | #NULL! | #NULL! | #NULL! | #NULL! | #NULL! | #NULL! | #NULL! | #NULL! | #NULL! | #NULL! | 4 | #NULL! | #NULL! | #NULL! | #NULL! | #NULL! | #NULL! | #NULL! | #NULL! | #NULL! | 45 | #NULL! | #NULL! | #NULL! | #NULL! | #NULL! | #NULL! | #NULL! | #NULL! | #NULL! | #ПУСТО! | #ПУСТО! | #ПУСТО! | #ПУСТО! | #ПУСТО! | #NULL! | #NULL! | #NULL! | #NULL! | #NULL! | #NULL!
УТ000008761 | АЗС светильник TL-PROM 45 AZS Plus 5K D | Архив | TL-PROM 45 AZS Plus 5К D | PROM 45 AZS Plus | Освещение для АЗС | 44,8 | 7 378 | 6 574 | 146,741 | 80 | D (120°) косинусная | 5 000 | 72 | ≤ 1% | Osram DURIS S5 GW PSLT33.PM 5000К | 100 000 | 1,5 | Нет | Аргос-Электрон | ИПС 60-700Т IP67 3325 | 176 - 264B AC | 158 - 290B AC | 68 | 47 ~ 63 Гц | 67 | СтепеньЗащитыСветильника | Нет | Есть | Да | #NULL! | #NULL! | 4 кВ (L-N) | Соответствует ТР ТС 020/2011 "Электромагнитная совместимость технических средств" | Соответствует ТР ТС 004/2011 "О безопасности низковольтного оборудования" | Да | > 1,5 кВ АС | вход-выход > 200 МОм | 1 | Да | ≥90.0% | ≥0.95 | 0,3 А | #NULL! | #NULL! | Восстанавливается | 117 | Анодированный алюминий | 1-0-Д-С5 (APS, STREET, PROM - D120) | Алюминий | Встраиваемый | 0,5-35 Гц, 5м/с2, 30 мин | IK09 | IK10 | от -60° до +40° | УХЛ1 | 0,093 | 60 | 91,715 | 252 836 | 564х220х75,5 | #NULL! | 3,68 | 1 | 0,021 | 3,9 | 600 | 100 | 355 | #NULL! | #NULL! | #NULL! | #NULL! | #NULL! | #NULL! | #NULL! | #NULL! | #NULL! | #NULL! | #NULL! | #NULL! | 4 | #NULL! | #NULL! | #NULL! | #NULL! | #NULL! | #NULL! | #NULL! | #NULL! | #NULL! | 45 | #NULL! | #NULL! | #NULL! | #NULL! | #NULL! | #NULL! | #NULL! | #NULL! | #NULL! | #ПУСТО! | #ПУСТО! | #ПУСТО! | #ПУСТО! | #ПУСТО! | #NULL! | #NULL! | #NULL! | #NULL! | #NULL! | #NULL!
УТ000008762 | АЗС светильник TL-PROM 55 AZS Plus 4K D | Архив | TL-PROM 55 AZS Plus 4К D | PROM 55 AZS Plus | Освещение для АЗС | 53,8 | 9 317 | 8 051 | 149,647 | 96 | D (120°) косинусная | 4 000 | 72 | ≤ 1% | Osram DURIS S5 GW PSLT33.PM 4000К | 100 000 | 1,5 | Нет | Аргос-Электрон | ИПС 60-700Т IP67 3325 | 176 - 264B AC | 158 - 290B AC | 68 | 47 ~ 63 Гц | 67 | СтепеньЗащитыСветильника | Нет | Есть | Да | #NULL! | #NULL! | 4 кВ (L-N) | Соответствует ТР ТС 020/2011 "Электромагнитная совместимость технических средств" | Соответствует ТР ТС 004/2011 "О безопасности низковольтного оборудования" | Да | > 1,5 кВ АС | вход-выход > 200 МОм | 1 | Да | ≥90.0% | ≥0.95 | 0,3 А | #NULL! | #NULL! | Восстанавливается | 175 | Анодированный алюминий | 1-0-Д-С5 (APS, STREET, PROM - D120) | Алюминий | Встраиваемый | 0,5-35 Гц, 5м/с2, 30 мин | IK09 | IK10 | от -60° до +40° | УХЛ1 | 0,091 | 60 | 110,139 | 252 836 | 564х220х75,5 | #NULL! | 3,68 | 1 | 0,021 | 3,9 | 600 | 100 | 355 | #NULL! | #NULL! | #NULL! | #NULL! | #NULL! | #NULL! | #NULL! | #NULL! | #NULL! | #NULL! | #NULL! | #NULL! | 4 | #NULL! | #NULL! | #NULL! | #NULL! | #NULL! | #NULL! | #NULL! | #NULL! | #NULL! | 55 | #NULL! | #NULL! | #NULL! | #NULL! | #NULL! | #NULL! | #NULL! | #NULL! | #NULL! | #ПУСТО! | #ПУСТО! | #ПУСТО! | #ПУСТО! | #ПУСТО! | #NULL! | #NULL! | #NULL! | #NULL! | #NULL! | #NULL!
УТ000008763 | АЗС светильник TL-PROM 55 AZS Plus 5K D | Архив | TL-PROM 55 AZS Plus 5К D | PROM 55 AZS Plus | Освещение для АЗС | 53,8 | 9 317 | 8 051 | 149,647 | 96 | D (120°) косинусная | 5 000 | 72 | ≤ 1% | Osram DURIS S5 GW PSLT33.PM 5000К | 100 000 | 1,5 | Нет | Аргос-Электрон | ИПС 60-700Т IP67 3325 | 176 - 264B AC | 158 - 290B AC | 68 | 47 ~ 63 Гц | 67 | СтепеньЗащитыСветильника | Нет | Есть | Да | #NULL! | #NULL! | 4 кВ (L-N) | Соответствует ТР ТС 020/2011 "Электромагнитная совместимость технических средств" | Соответствует ТР ТС 004/2011 "О безопасности низковольтного оборудования" | Да | > 1,5 кВ АС | вход-выход > 200 МОм | 1 | Да | ≥90.0% | ≥0.95 | 0,3 А | #NULL! | #NULL! | Восстанавливается | 117 | Анодированный алюминий | 1-0-Д-С5 (APS, STREET, PROM - D120) | Алюминий | Встраиваемый | 0,5-35 Гц, 5м/с2, 30 мин | IK09 | IK10 | от -60° до +40° | УХЛ1 | 0,091 | 60 | 110,139 | 252 836 | 564х220х75,5 | #NULL! | 3,68 | 1 | 0,021 | 3,9 | 600 | 100 | 355 | #NULL! | #NULL! | #NULL! | #NULL! | #NULL! | #NULL! | #NULL! | #NULL! | #NULL! | #NULL! | #NULL! | #NULL! | 4 | #NULL! | #NULL! | #NULL! | #NULL! | #NULL! | #NULL! | #NULL! | #NULL! | #NULL! | 55 | #NULL! | #NULL! | #NULL! | #NULL! | #NULL! | #NULL! | #NULL! | #NULL! | #NULL! | #ПУСТО! | #ПУСТО! | #ПУСТО! | #ПУСТО! | #ПУСТО! | #NULL! | #NULL! | #NULL! | #NULL! | #NULL! | #NULL!
УТ000008764 | АЗС светильник TL-PROM 65 AZS Plus 4K D | Архив | TL-PROM 65 AZS Plus 4K D | PROM 65 AZS Plus | Освещение для АЗС | 61,9 | 10 893 | 9 264 | 149,661 | 112 | D (120°) косинусная | 4 000 | 72 | ≤ 1% | Osram DURIS S5 GW PSLT33.PM 4000К | 100 000 | 1,5 | Нет | Аргос-Электрон | ИПС 60-700Т IP67 3325 | 176 - 264B AC | 158 - 290B AC | 68 | 47 ~ 63 Гц | 67 | СтепеньЗащитыСветильника | Нет | Есть | Да | #NULL! | #NULL! | 4 кВ (L-N) | Соответствует ТР ТС 020/2011 "Электромагнитная совместимость технических средств" | Соответствует ТР ТС 004/2011 "О безопасности низковольтного оборудования" | Да | > 1,5 кВ АС | вход-выход > 200 МОм | 1 | Да | ≥90.0% | ≥0.95 | 0,3 А | #NULL! | #NULL! | Восстанавливается | 175 | Анодированный алюминий | 1-0-Д-С5 (APS, STREET, PROM - D120) | Алюминий | Встраиваемый | 0,5-35 Гц, 5м/с2, 30 мин | IK10 | IK10 | от -60° до +40° | УХЛ1 | 0,091 | 60 | 126,722 | 502 103 | 564х340х75,5 | #NULL! | 4,72 | 1 | 0,021 | 5,12 | 600 | 100 | 355 | #NULL! | #NULL! | #NULL! | #NULL! | #NULL! | #NULL! | #NULL! | #NULL! | #NULL! | #NULL! | #NULL! | #NULL! | 4 | #NULL! | #NULL! | #NULL! | #NULL! | #NULL! | #NULL! | #NULL! | #NULL! | #NULL! | 65 | #NULL! | #NULL! | #NULL! | #NULL! | #NULL! | #NULL! | #NULL! | #NULL! | #NULL! | #ПУСТО! | #ПУСТО! | #ПУСТО! | #ПУСТО! | #ПУСТО! | #NULL! | #NULL! | #NULL! | #NULL! | #NULL! | #NULL!
УТ000008765 | АЗС светильник TL-PROM 65 AZS Plus 5K D | Архив | TL-PROM 65 AZS Plus 5K D | PROM 65 AZS Plus | Освещение для АЗС | 61,9 | 10 893 | 9 264 | 149,661 | 112 | D (120°) косинусная | 5 000 | 72 | ≤ 1% | Osram DURIS S5 GW PSLT33.PM 5000К | 100 000 | 1,5 | Нет | Аргос-Электрон | ИПС 60-700Т IP67 3325 | 176 - 264B AC | 158 - 290B AC | 68 | 47 ~ 63 Гц | 67 | СтепеньЗащитыСветильника | Нет | Есть | Да | #NULL! | #NULL! | 4 кВ (L-N) | Соответствует ТР ТС 020/2011 "Электромагнитная совместимость технических средств" | Соответствует ТР ТС 004/2011 "О безопасности низковольтного оборудования" | Да | > 1,5 кВ АС | вход-выход > 200 МОм | 1 | Да | ≥90.0% | ≥0.95 | 0,3 А | #NULL! | #NULL! | Восстанавливается | 117 | Анодированный алюминий | 1-0-Д-С5 (APS, STREET, PROM - D120) | Алюминий | Встраиваемый | 0,5-35 Гц, 5м/с2, 30 мин | IK10 | IK10 | от -60° до +40° | УХЛ1 | 0,091 | 60 | 126,722 | 502 103 | 564х340х75,5 | #NULL! | 4,72 | 1 | 0,021 | 5,12 | 600 | 100 | 355 | #NULL! | #NULL! | #NULL! | #NULL! | #NULL! | #NULL! | #NULL! | #NULL! | #NULL! | #NULL! | #NULL! | #NULL! | 4 | #NULL! | #NULL! | #NULL! | #NULL! | #NULL! | #NULL! | #NULL! | #NULL! | #NULL! | 65 | #NULL! | #NULL! | #NULL! | #NULL! | #NULL! | #NULL! | #NULL! | #NULL! | #NULL! | #ПУСТО! | #ПУСТО! | #ПУСТО! | #ПУСТО! | #ПУСТО! | #NULL! | #NULL! | #NULL! | #NULL! | #NULL! | #NULL!
УТ000008766 | АЗС светильник TL-PROM 90 AZS Plus 4K D | Архив | TL-PROM 90 AZS Plus 4K D | PROM 90 AZS Plus | Освещение для АЗС | 85,4 | 15 063 | 13 105 | 153,454 | 160 | D (120°) косинусная | 4 000 | 72 | <1 | Osram DURIS S5 GW PSLT33.PM 4000К | 100 000 | 1,5 | Нет | Аргос-Электрон | ИПС 80-700Т IP67 5200 | 176 - 264B AC | 158 - 290B AC | 90 | 47 ~ 63 Гц | 67 | СтепеньЗащитыСветильника | Да | Есть | Да | #NULL! | #NULL! | 4 кВ (L-N), 6 кВ (L-PE, N-PE) | Соответствует ТР ТС 020/2011 "Электромагнитная совместимость технических средств" | Соответствует ТР ТС 004/2011 "О безопасности низковольтного оборудования" | Да | > 1,5 кВ АС | вход-выход > 200 МОм; вход-земля > 200 МОм; выход-земля > 200 МОм | 1 | Да | ≥ 89% | ≥ 0,95 | 0,39 А | #NULL! | #NULL! | Восстанавливается | 175 | Анодированный алюминий | 1-0-Д-С5 (APS, STREET, PROM - D120) | Алюминий | Встраиваемый | 0,5-35 Гц, 5м/с2, 30 мин | IK10 | IK10 | от -60° до +40° | УХЛ1 | 0,089 | 60 | 174,831 | 502 103 | 564х340х75,5 | #NULL! | 4,72 | 1 | 0,021 | 5,12 | 600 | 100 | 355 | #NULL! | #NULL! | #NULL! | #NULL! | #NULL! | #NULL! | #NULL! | #NULL! | #NULL! | #NULL! | #NULL! | #NULL! | 4 | #NULL! | #NULL! | #NULL! | #NULL! | #NULL! | #NULL! | #NULL! | #NULL! | #NULL! | 90 | #NULL! | #NULL! | #NULL! | #NULL! | #NULL! | #NULL! | #NULL! | #NULL! | #NULL! | #ПУСТО! | #ПУСТО! | #ПУСТО! | #ПУСТО! | #ПУСТО! | #NULL! | #NULL! | #NULL! | #NULL! | #NULL! | #NULL!
УТ000008767 | АЗС светильник TL-PROM 90 AZS Plus 5K D | Архив | TL-PROM 90 AZS Plus 5K D | PROM 90 AZS Plus | Освещение для АЗС | 85,4 | 15 063 | 13 105 | 153,454 | 160 | D (120°) косинусная | 5 000 | 72 | <1 | Osram DURIS S5 GW PSLT33.PM 5000К | 100 000 | 1,5 | Нет | Аргос-Электрон | ИПС 80-700Т IP67 5200 | 176 - 264B AC | 158 - 290B AC | 90 | 47 ~ 63 Гц | 67 | СтепеньЗащитыСветильника | Да | Есть | Да | #NULL! | #NULL! | 4 кВ (L-N), 6 кВ (L-PE, N-PE) | Соответствует ТР ТС 020/2011 "Электромагнитная совместимость технических средств" | Соответствует ТР ТС 004/2011 "О безопасности низковольтного оборудования" | Да | > 1,5 кВ АС | вход-выход > 200 МОм; вход-земля > 200 МОм; выход-земля > 200 МОм | 1 | Да | ≥ 89% | ≥ 0,95 | 0,39 А | #NULL! | #NULL! | Восстанавливается | 117 | Анодированный алюминий | 1-0-Д-С5 (APS, STREET, PROM - D120) | Алюминий | Встраиваемый | 0,5-35 Гц, 5м/с2, 30 мин | IK10 | IK10 | от -60° до +40° | УХЛ1 | 0,089 | 60 | 174,831 | 502 103 | 564х340х75,5 | #NULL! | 4,72 | 1 | 0,021 | 5,12 | 600 | 100 | 355 | #NULL! | #NULL! | #NULL! | #NULL! | #NULL! | #NULL! | #NULL! | #NULL! | #NULL! | #NULL! | #NULL! | #NULL! | 4 | #NULL! | #NULL! | #NULL! | #NULL! | #NULL! | #NULL! | #NULL! | #NULL! | #NULL! | 90 | #NULL! | #NULL! | #NULL! | #NULL! | #NULL! | #NULL! | #NULL! | #NULL! | #NULL! | #ПУСТО! | #ПУСТО! | #ПУСТО! | #ПУСТО! | #ПУСТО! | #NULL! | #NULL! | #NULL! | #NULL! | #NULL! | #NULL!
УТ000008447 | Уличный светильник TL-STREET 35 4K F1 D | Архив | TL-STREET 35 4К F1 D | STREET 35 F1 | Уличное освещение | 35 | 6 331 | 5 487 | 156,771 | 96 | D (120°) косинусная | 4 000 | 72 | ≤30 | Osram DURIS S5 GW PSLT33.PM 4000К | 100 000 | 1,4 | Нет | PHILIPS | Xitanium 40W 0.7A TWE I160 | 110B - 277B AC | 99B - 305B AC | 45 | 47 Гц - 63 Гц | 67 | СтепеньЗащитыСветильника | Да | Срабатывает при нагреве поверхности корпуса +90˚С | Нет | #NULL! | #NULL! | 4 кВ (L-N), 4 кВ (L-PE, N-PE) Acc.IEC61000-4-5 & ANSI C62.41, 2 Ohm | RU: Соответствует стандартам СТБ ЕН 55015-2006, ГОСТ Р 51317.3.2-2006, СТБ IEC 61000-3-3-2011, СТБ IEC 61547-2011 CE: Соответствует стандартам EN 55015:2013, EN 61547:2010, EN 61000-3-2:2015, EN 61000-3-3-2013 | RU: Соответствует стандартам CTB IEC 61347-1:2007 (ГОСТ Р МЭК 61347-1-2011); IEC 61347-2-13:2006 (ГОСТ Р МЭК 61347-2-13-2001) CE: Соответствует стандартам EN 61347-2-13-2015; EN 61347-1:2008+A1:2011+A2:2013 | Да | > 4 кВ АС | > 200 МОм | 1 | Да | > 90% | > 0,95 | 0,22 А | - | <0,7 мА | есть, восстанавливается автоматически | 175 | Анодированный алюминий | 1-0-Д-С5 (APS, STREET, PROM - D120) | Алюминий | Консольное крепление Ø35mm - Ø63mm | 0,5-35 Гц, 5м/с2, 30 мин | IK10 | IK10 | от -60° до +45° | УХЛ1 | 0,087 | 60 | 71,652 | 465 075 | 265х180х102 | 315х180х102 | 3 | 1 | 0,011 | 3,3 | 485 | 116 | 191 | #NULL! | #NULL! | #NULL! | #NULL! | #NULL! | #NULL! | #NULL! | #NULL! | #NULL! | #NULL! | #NULL! | #NULL! | 4 | #NULL! | #NULL! | #NULL! | #NULL! | #NULL! | #NULL! | #NULL! | #NULL! | #NULL! | 35 | #NULL! | #NULL! | #NULL! | #NULL! | #NULL! | #NULL! | #NULL! | #NULL! | #NULL! | #ПУСТО! | #ПУСТО! | #ПУСТО! | #ПУСТО! | #ПУСТО! | #NULL! | #NULL! | #NULL! | #NULL! | #NULL! | #NULL!
УТ000008448 | Уличный светильник TL-STREET 35 4K F2 D | Архив | TL-STREET 35 4К F2 D | STREET 35 F2 | Уличное освещение | 35 | 6 331 | 5 487 | 156,771 | 96 | D (120°) косинусная | 4 000 | 72 | ≤30 | Osram DURIS S5 GW PSLT33.PM 4000К | 100 000 | 1,4 | Нет | PHILIPS | Xitanium 40W 0.7A TWE I160 | 110B - 277B AC | 99B - 305B AC | 45 | 47 Гц - 63 Гц | 67 | СтепеньЗащитыСветильника | Да | Срабатывает при нагреве поверхности корпуса +90˚С | Нет | #NULL! | #NULL! | 4 кВ (L-N), 4 кВ (L-PE, N-PE) Acc.IEC61000-4-5 & ANSI C62.41, 2 Ohm | RU: Соответствует стандартам СТБ ЕН 55015-2006, ГОСТ Р 51317.3.2-2006, СТБ IEC 61000-3-3-2011, СТБ IEC 61547-2011 CE: Соответствует стандартам EN 55015:2013, EN 61547:2010, EN 61000-3-2:2015, EN 61000-3-3-2013 | RU: Соответствует стандартам CTB IEC 61347-1:2007 (ГОСТ Р МЭК 61347-1-2011); IEC 61347-2-13:2006 (ГОСТ Р МЭК 61347-2-13-2001) CE: Соответствует стандартам EN 61347-2-13-2015; EN 61347-1:2008+A1:2011+A2:2013 | Да | > 4 кВ АС | > 200 МОм | 1 | Да | > 90% | > 0,95 | 0,22 А | - | <0,7 мА | есть, восстанавливается автоматически | 175 | Анодированный алюминий | 1-0-Д-С5 (APS, STREET, PROM - D120) | Алюминий | Настенное крепление +5° / -95° | 0,5-35 Гц, 5м/с2, 30 мин | IK10 | IK10 | от -60° до +45° | УХЛ1 | 0,087 | 60 | 71,652 | 465 075 | 265х180х102 | 341х180х203 | 3 | 1 | 0,011 | 3,3 | 485 | 116 | 191 | #NULL! | #NULL! | #NULL! | #NULL! | #NULL! | #NULL! | #NULL! | #NULL! | #NULL! | #NULL! | #NULL! | #NULL! | 4 | #NULL! | #NULL! | #NULL! | #NULL! | #NULL! | #NULL! | #NULL! | #NULL! | #NULL! | 35 | #NULL! | #NULL! | #NULL! | #NULL! | #NULL! | #NULL! | #NULL! | #NULL! | #NULL! | #ПУСТО! | #ПУСТО! | #ПУСТО! | #ПУСТО! | #ПУСТО! | #NULL! | #NULL! | #NULL! | #NULL! | #NULL! | #NULL!
УТ000008449 | Уличный светильник TL-STREET 35 4K F3 D | Спецзаказ | TL-STREET 35 4К F3 D | STREET 35 F3 | Уличное освещение | 35 | 6 331 | 5 487 | 156,771 | 96 | D (120°) косинусная | 4 000 | 72 | <1 | Osram DURIS S5 GW PSLT33.PM 4000К | 100 000 | 0,5 | Нет | MEAN WELL | MEAN WELL LPC-35-700 | 90-264 VAC / 127-370 VDC | 90-264 VAC / 127-370 VDC | 34 | 47 Гц - 63 Гц | 67 | СтепеньЗащитыСветильника | Нет | Нет | Нет | #NULL! | #NULL! | 1 кВ (L-N) | Compliance to BS EN/EN55032 (CISPR32) Class B, BS EN/EN61000-3-2 Class A, BS EN/EN61000-3-3, EAC TP TC 020 | UL8750(type”HL”), UL879, CSA C22.2 No. 250.13-12; ENEC EN61347-1, EN61347-2-13 independent, EN62384; GB19510.1,GB19510.14; EAC TP TC 004;J61347-1(H29), J61347-2-13(H29),KC61347-1,KC61347-2-13,IS15885(Part2/Sec13)(for XLG-100I type only); IP67 approved | Да | I/P-O/P:3 KVAC | I/P-O/P:>100M Ohms / 500VDC / 25℃/ 70% RH | 1 | Нет | 85% | ≥ 0,95 | 0,146 А | 55 А | <0,25 мА | Нет | 175 | Анодированный алюминий | 1-0-Д-С5 (APS, STREET, PROM - D120) | Алюминий | Кронштейн консоль Ø35mm - Ø66mm регулируемый +45° / -90° | 0,5-35 Гц, 5м/с2, 30 мин | IK10 | IK10 | от -40° до +45° | УХЛ1 | 0,087 | 60 | 71,652 | 325 463 | 265х180х102 | 446х180х109 | 3 | 1 | 0,011 | 3,3 | 485 | 116 | 191 | #NULL! | #NULL! | #NULL! | #NULL! | #NULL! | #NULL! | #NULL! | #NULL! | #NULL! | #NULL! | #NULL! | #NULL! | 4 | #NULL! | #NULL! | #NULL! | #NULL! | #NULL! | #NULL! | #NULL! | #NULL! | #NULL! | 35 | #NULL! | #NULL! | #NULL! | #NULL! | #NULL! | #NULL! | #NULL! | #NULL! | #NULL! | #ПУСТО! | #ПУСТО! | #ПУСТО! | #ПУСТО! | #ПУСТО! | #NULL! | #NULL! | #NULL! | #NULL! | #NULL! | #NULL!
УТ000008450 | Уличный светильник TL-STREET 35 5К F1 D | Архив | TL-STREET 35 5К F1 D | STREET 35 F1 | Уличное освещение | 35 | 6 331 | 5 487 | 156,771 | 96 | D (120°) косинусная | 5 000 | 72 | ≤30 | Osram DURIS S5 GW PSLT33.PM 5000К | 100 000 | 1,4 | Нет | PHILIPS | Xitanium 40W 0.7A TWE I160 | 110B - 277B AC | 99B - 305B AC | 45 | 47 Гц - 63 Гц | 67 | СтепеньЗащитыСветильника | Да | Срабатывает при нагреве поверхности корпуса +90˚С | Нет | #NULL! | #NULL! | 4 кВ (L-N), 4 кВ (L-PE, N-PE) Acc.IEC61000-4-5 & ANSI C62.41, 2 Ohm | RU: Соответствует стандартам СТБ ЕН 55015-2006, ГОСТ Р 51317.3.2-2006, СТБ IEC 61000-3-3-2011, СТБ IEC 61547-2011 CE: Соответствует стандартам EN 55015:2013, EN 61547:2010, EN 61000-3-2:2015, EN 61000-3-3-2013 | RU: Соответствует стандартам CTB IEC 61347-1:2007 (ГОСТ Р МЭК 61347-1-2011); IEC 61347-2-13:2006 (ГОСТ Р МЭК 61347-2-13-2001) CE: Соответствует стандартам EN 61347-2-13-2015; EN 61347-1:2008+A1:2011+A2:2013 | Да | > 4 кВ АС | > 200 МОм | 1 | Да | > 90% | > 0,95 | 0,22 А | - | <0,7 мА | есть, восстанавливается автоматически | 117 | Анодированный алюминий | 1-0-Д-С5 (APS, STREET, PROM - D120) | Алюминий | Консольное крепление Ø35mm - Ø63mm | 0,5-35 Гц, 5м/с2, 30 мин | IK10 | IK10 | от -60° до +45° | УХЛ1 | 0,087 | 60 | 71,652 | 465 075 | 265х180х102 | 315х180х102 | 3 | 1 | 0,011 | 3,3 | 485 | 116 | 191 | #NULL! | #NULL! | #NULL! | #NULL! | #NULL! | #NULL! | #NULL! | #NULL! | #NULL! | #NULL! | #NULL! | #NULL! | 4 | #NULL! | #NULL! | #NULL! | #NULL! | #NULL! | #NULL! | #NULL! | #NULL! | #NULL! | 35 | #NULL! | #NULL! | #NULL! | #NULL! | #NULL! | #NULL! | #NULL! | #NULL! | #NULL! | #ПУСТО! | #ПУСТО! | #ПУСТО! | #ПУСТО! | #ПУСТО! | #NULL! | #NULL! | #NULL! | #NULL! | #NULL! | #NULL!
УТ000008451 | Уличный светильник TL-STREET 35 5К F2 D | Архив | TL-STREET 35 5К F2 D | STREET 35 F2 | Уличное освещение | 35 | 6 331 | 5 487 | 156,771 | 96 | D (120°) косинусная | 5 000 | 72 | ≤30 | Osram DURIS S5 GW PSLT33.PM 5000К | 100 000 | 1,4 | Нет | PHILIPS | Xitanium 40W 0.7A TWE I160 | 110B - 277B AC | 99B - 305B AC | 45 | 47 Гц - 63 Гц | 67 | СтепеньЗащитыСветильника | Да | Срабатывает при нагреве поверхности корпуса +90˚С | Нет | #NULL! | #NULL! | 4 кВ (L-N), 4 кВ (L-PE, N-PE) Acc.IEC61000-4-5 & ANSI C62.41, 2 Ohm | RU: Соответствует стандартам СТБ ЕН 55015-2006, ГОСТ Р 51317.3.2-2006, СТБ IEC 61000-3-3-2011, СТБ IEC 61547-2011 CE: Соответствует стандартам EN 55015:2013, EN 61547:2010, EN 61000-3-2:2015, EN 61000-3-3-2013 | RU: Соответствует стандартам CTB IEC 61347-1:2007 (ГОСТ Р МЭК 61347-1-2011); IEC 61347-2-13:2006 (ГОСТ Р МЭК 61347-2-13-2001) CE: Соответствует стандартам EN 61347-2-13-2015; EN 61347-1:2008+A1:2011+A2:2013 | Да | > 4 кВ АС | > 200 МОм | 1 | Да | > 90% | > 0,95 | 0,22 А | - | <0,7 мА | есть, восстанавливается автоматически | 117 | Анодированный алюминий | 1-0-Д-С5 (APS, STREET, PROM - D120) | Алюминий | Настенное крепление +5° / -95° | 0,5-35 Гц, 5м/с2, 30 мин | IK10 | IK10 | от -60° до +45° | УХЛ1 | 0,087 | 60 | 71,652 | 465 075 | 265х180х102 | 341х180х203 | 3 | 1 | 0,011 | 3,3 | 485 | 116 | 191 | #NULL! | #NULL! | #NULL! | #NULL! | #NULL! | #NULL! | #NULL! | #NULL! | #NULL! | #NULL! | #NULL! | #NULL! | 4 | #NULL! | #NULL! | #NULL! | #NULL! | #NULL! | #NULL! | #NULL! | #NULL! | #NULL! | 35 | #NULL! | #NULL! | #NULL! | #NULL! | #NULL! | #NULL! | #NULL! | #NULL! | #NULL! | #ПУСТО! | #ПУСТО! | #ПУСТО! | #ПУСТО! | #ПУСТО! | #NULL! | #NULL! | #NULL! | #NULL! | #NULL! | #NULL!
УТ000008452 | Уличный светильник TL-STREET 35 5К F3 D | Спецзаказ | TL-STREET 35 5К F3 D | STREET 35 F3 | Уличное освещение | 35 | 6 331 | 5 487 | 156,771 | 96 | D (120°) косинусная | 5 000 | 72 | <1 | Osram DURIS S5 GW PSLT33.PM 5000К | 100 000 | 0,5 | Нет | MEAN WELL | MEAN WELL LPC-35-700 | 90-264 VAC / 127-370 VDC | 90-264 VAC / 127-370 VDC | 34 | 47 Гц - 63 Гц | 67 | СтепеньЗащитыСветильника | Нет | Нет | Нет | #NULL! | #NULL! | 1 кВ (L-N) | Compliance to BS EN/EN55032 (CISPR32) Class B, BS EN/EN61000-3-2 Class A, BS EN/EN61000-3-3, EAC TP TC 020 | UL8750(type”HL”), UL879, CSA C22.2 No. 250.13-12; ENEC EN61347-1, EN61347-2-13 independent, EN62384; GB19510.1,GB19510.14; EAC TP TC 004;J61347-1(H29), J61347-2-13(H29),KC61347-1,KC61347-2-13,IS15885(Part2/Sec13)(for XLG-100I type only); IP67 approved | Да | I/P-O/P:3 KVAC | I/P-O/P:>100M Ohms / 500VDC / 25℃/ 70% RH | 1 | Нет | 85% | ≥ 0,95 | 0,146 А | 55 А | <0,25 мА | Нет | 117 | Анодированный алюминий | 1-0-Д-С5 (APS, STREET, PROM - D120) | Алюминий | Кронштейн консоль Ø35mm - Ø66mm регулируемый +45° / -90° | 0,5-35 Гц, 5м/с2, 30 мин | IK10 | IK10 | от -40° до +45° | УХЛ1 | 0,087 | 60 | 71,652 | 325 463 | 265х180х102 | 446х180х109 | 3 | 1 | 0,011 | 3,3 | 485 | 116 | 191 | #NULL! | #NULL! | #NULL! | #NULL! | #NULL! | #NULL! | #NULL! | #NULL! | #NULL! | #NULL! | #NULL! | #NULL! | 4 | #NULL! | #NULL! | #NULL! | #NULL! | #NULL! | #NULL! | #NULL! | #NULL! | #NULL! | 35 | #NULL! | #NULL! | #NULL! | #NULL! | #NULL! | #NULL! | #NULL! | #NULL! | #NULL! | #ПУСТО! | #ПУСТО! | #ПУСТО! | #ПУСТО! | #ПУСТО! | #NULL! | #NULL! | #NULL! | #NULL! | #NULL! | #NULL!
УТ000008453 | Уличный светильник TL-STREET 35 4K F1 W | Архив | TL-STREET 35 4К F1 W | STREET 35 F1 | Уличное освещение | 36 | 6 331 | 5 635 | 156,528 | 96 | W (145°х60°) широкая боковая | 4 000 | 72 | ≤30 | Osram DURIS S5 GW PSLT33.PM 4000К | 100 000 | 1,4 | Нет | PHILIPS | Xitanium 40W 0.7A TWE I160 | 110B - 277B AC | 99B - 305B AC | 45 | 47 Гц - 63 Гц | 67 | СтепеньЗащитыСветильника | Да | Срабатывает при нагреве поверхности корпуса +90˚С | Нет | #NULL! | #NULL! | 4 кВ (L-N), 4 кВ (L-PE, N-PE) Acc.IEC61000-4-5 & ANSI C62.41, 2 Ohm | RU: Соответствует стандартам СТБ ЕН 55015-2006, ГОСТ Р 51317.3.2-2006, СТБ IEC 61000-3-3-2011, СТБ IEC 61547-2011 CE: Соответствует стандартам EN 55015:2013, EN 61547:2010, EN 61000-3-2:2015, EN 61000-3-3-2013 | RU: Соответствует стандартам CTB IEC 61347-1:2007 (ГОСТ Р МЭК 61347-1-2011); IEC 61347-2-13:2006 (ГОСТ Р МЭК 61347-2-13-2001) CE: Соответствует стандартам EN 61347-2-13-2015; EN 61347-1:2008+A1:2011+A2:2013 | Да | > 4 кВ АС | > 200 МОм | 1 | Да | > 90% | > 0,95 | 0,22 А | - | <0,7 мА | есть, восстанавливается автоматически | 175 | Анодированный алюминий | 1-48/90-В-С5 (PROM, PR, SPORT, APS, ATAMAN Street, LC, PLUS, SM W) | Алюминий | Консольное крепление Ø35mm - Ø63mm | 0,5-35 Гц, 5м/с2, 30 мин | IK10 | IK10 | от -60° до +45° | УХЛ1 | 0,087 | 60 | 73,699 | 465 075 | 265х180х102 | 315х180х102 | 3 | 1 | 0,011 | 3,3 | 485 | 116 | 191 | #NULL! | #NULL! | #NULL! | #NULL! | #NULL! | #NULL! | #NULL! | #NULL! | #NULL! | #NULL! | #NULL! | #NULL! | 4 | #NULL! | #NULL! | #NULL! | #NULL! | #NULL! | #NULL! | #NULL! | #NULL! | #NULL! | 35 | #NULL! | #NULL! | #NULL! | #NULL! | #NULL! | #NULL! | #NULL! | #NULL! | #NULL! | #ПУСТО! | #ПУСТО! | #ПУСТО! | #ПУСТО! | #ПУСТО! | #NULL! | #NULL! | #NULL! | #NULL! | #NULL! | #NULL!
УТ000008454 | Уличный светильник TL-STREET 35 4K F2 W | Архив | TL-STREET 35 4К F2 W | STREET 35 F2 | Уличное освещение | 36 | 6 331 | 5 635 | 156,528 | 96 | W (145°х60°) широкая боковая | 4 000 | 72 | ≤30 | Osram DURIS S5 GW PSLT33.PM 4000К | 100 000 | 1,4 | Нет | PHILIPS | Xitanium 40W 0.7A TWE I160 | 110B - 277B AC | 99B - 305B AC | 45 | 47 Гц - 63 Гц | 67 | СтепеньЗащитыСветильника | Да | Срабатывает при нагреве поверхности корпуса +90˚С | Нет | #NULL! | #NULL! | 4 кВ (L-N), 4 кВ (L-PE, N-PE) Acc.IEC61000-4-5 & ANSI C62.41, 2 Ohm | RU: Соответствует стандартам СТБ ЕН 55015-2006, ГОСТ Р 51317.3.2-2006, СТБ IEC 61000-3-3-2011, СТБ IEC 61547-2011 CE: Соответствует стандартам EN 55015:2013, EN 61547:2010, EN 61000-3-2:2015, EN 61000-3-3-2013 | RU: Соответствует стандартам CTB IEC 61347-1:2007 (ГОСТ Р МЭК 61347-1-2011); IEC 61347-2-13:2006 (ГОСТ Р МЭК 61347-2-13-2001) CE: Соответствует стандартам EN 61347-2-13-2015; EN 61347-1:2008+A1:2011+A2:2013 | Да | > 4 кВ АС | > 200 МОм | 1 | Да | > 90% | > 0,95 | 0,22 А | - | <0,7 мА | есть, восстанавливается автоматически | 175 | Анодированный алюминий | 1-48/90-В-С5 (PROM, PR, SPORT, APS, ATAMAN Street, LC, PLUS, SM W) | Алюминий | Настенное крепление +5° / -95° | 0,5-35 Гц, 5м/с2, 30 мин | IK10 | IK10 | от -60° до +45° | УХЛ1 | 0,087 | 60 | 73,699 | 465 075 | 265х180х102 | 341х180х203 | 3 | 1 | 0,011 | 3,3 | 485 | 116 | 191 | #NULL! | #NULL! | #NULL! | #NULL! | #NULL! | #NULL! | #NULL! | #NULL! | #NULL! | #NULL! | #NULL! | #NULL! | 4 | #NULL! | #NULL! | #NULL! | #NULL! | #NULL! | #NULL! | #NULL! | #NULL! | #NULL! | 35 | #NULL! | #NULL! | #NULL! | #NULL! | #NULL! | #NULL! | #NULL! | #NULL! | #NULL! | #ПУСТО! | #ПУСТО! | #ПУСТО! | #ПУСТО! | #ПУСТО! | #NULL! | #NULL! | #NULL! | #NULL! | #NULL! | #NULL!
УТ000008455 | Уличный светильник TL-STREET 35 4K F3 W | Спецзаказ | TL-STREET 35 4К F3 W | STREET 35 F3 | Уличное освещение | 36 | 6 331 | 5 635 | 156,528 | 96 | W (145°х60°) широкая боковая | 4 000 | 72 | <1 | Osram DURIS S5 GW PSLT33.PM 4000К | 100 000 | 0,5 | Нет | MEAN WELL | MEAN WELL LPC-35-700 | 90-264 VAC / 127-370 VDC | 90-264 VAC / 127-370 VDC | 34 | 47 Гц - 63 Гц | 67 | СтепеньЗащитыСветильника | Нет | Нет | Нет | #NULL! | #NULL! | 1 кВ (L-N) | Compliance to BS EN/EN55032 (CISPR32) Class B, BS EN/EN61000-3-2 Class A, BS EN/EN61000-3-3, EAC TP TC 020 | UL8750(type”HL”), UL879, CSA C22.2 No. 250.13-12; ENEC EN61347-1, EN61347-2-13 independent, EN62384; GB19510.1,GB19510.14; EAC TP TC 004;J61347-1(H29), J61347-2-13(H29),KC61347-1,KC61347-2-13,IS15885(Part2/Sec13)(for XLG-100I type only); IP67 approved | Да | I/P-O/P:3 KVAC | I/P-O/P:>100M Ohms / 500VDC / 25℃/ 70% RH | 1 | Нет | 85% | ≥ 0,95 | 0,146 А | 55 А | <0,25 мА | Нет | 175 | Анодированный алюминий | 1-48/90-В-С5 (PROM, PR, SPORT, APS, ATAMAN Street, LC, PLUS, SM W) | Алюминий | Кронштейн консоль Ø35mm - Ø66mm регулируемый +45° / -90° | 0,5-35 Гц, 5м/с2, 30 мин | IK10 | IK10 | от -40° до +45° | УХЛ1 | 0,087 | 60 | 73,699 | 325 463 | 265х180х102 | 446х180х109 | 3 | 1 | 0,011 | 3,3 | 485 | 116 | 191 | #NULL! | #NULL! | #NULL! | #NULL! | #NULL! | #NULL! | #NULL! | #NULL! | #NULL! | #NULL! | #NULL! | #NULL! | 4 | #NULL! | #NULL! | #NULL! | #NULL! | #NULL! | #NULL! | #NULL! | #NULL! | #NULL! | 35 | #NULL! | #NULL! | #NULL! | #NULL! | #NULL! | #NULL! | #NULL! | #NULL! | #NULL! | #ПУСТО! | #ПУСТО! | #ПУСТО! | #ПУСТО! | #ПУСТО! | #NULL! | #NULL! | #NULL! | #NULL! | #NULL! | #NULL!
УТ000008456 | Уличный светильник TL-STREET 35 5К F1 W | Архив | TL-STREET 35 5К F1 W | STREET 35 F1 | Уличное освещение | 36 | 6 331 | 5 635 | 156,528 | 96 | W (145°х60°) широкая боковая | 5 000 | 72 | ≤30 | Osram DURIS S5 GW PSLT33.PM 5000К | 100 000 | 1,4 | Нет | PHILIPS | Xitanium 40W 0.7A TWE I160 | 110B - 277B AC | 99B - 305B AC | 45 | 47 Гц - 63 Гц | 67 | СтепеньЗащитыСветильника | Да | Срабатывает при нагреве поверхности корпуса +90˚С | Нет | #NULL! | #NULL! | 4 кВ (L-N), 4 кВ (L-PE, N-PE) Acc.IEC61000-4-5 & ANSI C62.41, 2 Ohm | RU: Соответствует стандартам СТБ ЕН 55015-2006, ГОСТ Р 51317.3.2-2006, СТБ IEC 61000-3-3-2011, СТБ IEC 61547-2011 CE: Соответствует стандартам EN 55015:2013, EN 61547:2010, EN 61000-3-2:2015, EN 61000-3-3-2013 | RU: Соответствует стандартам CTB IEC 61347-1:2007 (ГОСТ Р МЭК 61347-1-2011); IEC 61347-2-13:2006 (ГОСТ Р МЭК 61347-2-13-2001) CE: Соответствует стандартам EN 61347-2-13-2015; EN 61347-1:2008+A1:2011+A2:2013 | Да | > 4 кВ АС | > 200 МОм | 1 | Да | > 90% | > 0,95 | 0,22 А | - | <0,7 мА | есть, восстанавливается автоматически | 117 | Анодированный алюминий | 1-48/90-В-С5 (PROM, PR, SPORT, APS, ATAMAN Street, LC, PLUS, SM W) | Алюминий | Консольное крепление Ø35mm - Ø63mm | 0,5-35 Гц, 5м/с2, 30 мин | IK10 | IK10 | от -60° до +45° | УХЛ1 | 0,087 | 60 | 73,699 | 465 075 | 265х180х102 | 315х180х102 | 3 | 1 | 0,011 | 3,3 | 485 | 116 | 191 | #NULL! | #NULL! | #NULL! | #NULL! | #NULL! | #NULL! | #NULL! | #NULL! | #NULL! | #NULL! | #NULL! | #NULL! | 4 | #NULL! | #NULL! | #NULL! | #NULL! | #NULL! | #NULL! | #NULL! | #NULL! | #NULL! | 35 | #NULL! | #NULL! | #NULL! | #NULL! | #NULL! | #NULL! | #NULL! | #NULL! | #NULL! | #ПУСТО! | #ПУСТО! | #ПУСТО! | #ПУСТО! | #ПУСТО! | #NULL! | #NULL! | #NULL! | #NULL! | #NULL! | #NULL!
УТ000008457 | Уличный светильник TL-STREET 35 5К F2 W | Архив | TL-STREET 35 5К F2 W | STREET 35 F2 | Уличное освещение | 36 | 6 331 | 5 635 | 156,528 | 96 | W (145°х60°) широкая боковая | 5 000 | 72 | ≤30 | Osram DURIS S5 GW PSLT33.PM 5000К | 100 000 | 1,4 | Нет | PHILIPS | Xitanium 40W 0.7A TWE I160 | 110B - 277B AC | 99B - 305B AC | 45 | 47 Гц - 63 Гц | 67 | СтепеньЗащитыСветильника | Да | Срабатывает при нагреве поверхности корпуса +90˚С | Нет | #NULL! | #NULL! | 4 кВ (L-N), 4 кВ (L-PE, N-PE) Acc.IEC61000-4-5 & ANSI C62.41, 2 Ohm | RU: Соответствует стандартам СТБ ЕН 55015-2006, ГОСТ Р 51317.3.2-2006, СТБ IEC 61000-3-3-2011, СТБ IEC 61547-2011 CE: Соответствует стандартам EN 55015:2013, EN 61547:2010, EN 61000-3-2:2015, EN 61000-3-3-2013 | RU: Соответствует стандартам CTB IEC 61347-1:2007 (ГОСТ Р МЭК 61347-1-2011); IEC 61347-2-13:2006 (ГОСТ Р МЭК 61347-2-13-2001) CE: Соответствует стандартам EN 61347-2-13-2015; EN 61347-1:2008+A1:2011+A2:2013 | Да | > 4 кВ АС | > 200 МОм | 1 | Да | > 90% | > 0,95 | 0,22 А | - | <0,7 мА | есть, восстанавливается автоматически | 117 | Анодированный алюминий | 1-48/90-В-С5 (PROM, PR, SPORT, APS, ATAMAN Street, LC, PLUS, SM W) | Алюминий | Настенное крепление +5° / -95° | 0,5-35 Гц, 5м/с2, 30 мин | IK10 | IK10 | от -60° до +45° | УХЛ1 | 0,087 | 60 | 73,699 | 465 075 | 265х180х102 | 341х180х203 | 3 | 1 | 0,011 | 3,3 | 485 | 116 | 191 | #NULL! | #NULL! | #NULL! | #NULL! | #NULL! | #NULL! | #NULL! | #NULL! | #NULL! | #NULL! | #NULL! | #NULL! | 4 | #NULL! | #NULL! | #NULL! | #NULL! | #NULL! | #NULL! | #NULL! | #NULL! | #NULL! | 35 | #NULL! | #NULL! | #NULL! | #NULL! | #NULL! | #NULL! | #NULL! | #NULL! | #NULL! | #ПУСТО! | #ПУСТО! | #ПУСТО! | #ПУСТО! | #ПУСТО! | #NULL! | #NULL! | #NULL! | #NULL! | #NULL! | #NULL!
УТ000008458 | Уличный светильник TL-STREET 35 5К F3 W | Спецзаказ | TL-STREET 35 5К F3 W | STREET 35 F3 | Уличное освещение | 36 | 6 331 | 5 635 | 156,528 | 96 | W (145°х60°) широкая боковая | 5 000 | 72 | <1 | Osram DURIS S5 GW PSLT33.PM 5000К | 100 000 | 0,5 | Нет | MEAN WELL | MEAN WELL LPC-35-700 | 90-264 VAC / 127-370 VDC | 90-264 VAC / 127-370 VDC | 34 | 47 Гц - 63 Гц | 67 | СтепеньЗащитыСветильника | Нет | Нет | Нет | #NULL! | #NULL! | 1 кВ (L-N) | Compliance to BS EN/EN55032 (CISPR32) Class B, BS EN/EN61000-3-2 Class A, BS EN/EN61000-3-3, EAC TP TC 020 | UL8750(type”HL”), UL879, CSA C22.2 No. 250.13-12; ENEC EN61347-1, EN61347-2-13 independent, EN62384; GB19510.1,GB19510.14; EAC TP TC 004;J61347-1(H29), J61347-2-13(H29),KC61347-1,KC61347-2-13,IS15885(Part2/Sec13)(for XLG-100I type only); IP67 approved | Да | I/P-O/P:3 KVAC | I/P-O/P:>100M Ohms / 500VDC / 25℃/ 70% RH | 1 | Нет | 85% | ≥ 0,95 | 0,146 А | 55 А | <0,25 мА | Нет | 117 | Анодированный алюминий | 1-48/90-В-С5 (PROM, PR, SPORT, APS, ATAMAN Street, LC, PLUS, SM W) | Алюминий | Кронштейн консоль Ø35mm - Ø66mm регулируемый +45° / -90° | 0,5-35 Гц, 5м/с2, 30 мин | IK10 | IK10 | от -40° до +45° | УХЛ1 | 0,087 | 60 | 73,699 | 325 463 | 265х180х102 | 446х180х109 | 3 | 1 | 0,011 | 3,3 | 485 | 116 | 191 | #NULL! | #NULL! | #NULL! | #NULL! | #NULL! | #NULL! | #NULL! | #NULL! | #NULL! | #NULL! | #NULL! | #NULL! | 4 | #NULL! | #NULL! | #NULL! | #NULL! | #NULL! | #NULL! | #NULL! | #NULL! | #NULL! | 35 | #NULL! | #NULL! | #NULL! | #NULL! | #NULL! | #NULL! | #NULL! | #NULL! | #NULL! | #ПУСТО! | #ПУСТО! | #ПУСТО! | #ПУСТО! | #ПУСТО! | #NULL! | #NULL! | #NULL! | #NULL! | #NULL! | #NULL!
УТ000008459 | Уличный светильник TL-STREET 45 4К F1 D | Архив | TL-STREET 45 4К F1 D | STREET 45 F1 | Уличное освещение | 44,7 | 7 840 | 6 780 | 151,678 | 80 | D (120°) косинусная | 4 000 | 72 | ≤30 | Osram DURIS S5 GW PSLT33.PM 4000К | 100 000 | 1,4 | Нет | PHILIPS | Xitanium 65W 0.7A 230V I160 | 110B - 277B AC | 110B - 305B AC | 72 | 45 Гц - 66 Гц | 67 | СтепеньЗащитыСветильника | Да | Срабатывает при нагреве поверхности корпуса +90˚С | Нет | #NULL! | #NULL! | 4 кВ (L-N), 6 кВ (L-PE, N-PE) Acc.IEC61000-4-5 & ANSI C62.41, 2 Ohm | RU: Соответствует стандартам СТБ ЕН 55015-2006, ГОСТ Р 51317.3.2-2006, СТБ IEC 61000-3-3-2011, СТБ IEC 61547-2011 CE: Соответствует стандартам EN 55015:2013, EN 61547:2010, EN 61000-3-2:2015, EN 61000-3-3-2013 | RU: Соответствует стандартам CTB IEC 61347-1:2007 (ГОСТ Р МЭК 61347-1-2011); IEC 61347-2-13:2006 (ГОСТ Р МЭК 61347-2-13-2001) CE: Соответствует стандартам EN 61347-2-13-2015; EN 61347-1:2008+A1:2011+A2:2013 | Да | > 4 кВ АС | > 200 МОм | 1 | Да | 89% | ≥ 0,9 | 0,28 А | - | <0,7 мА | есть, восстанавливается автоматически | 175 | Анодированный алюминий | 1-0-Д-С5 (APS, STREET, PROM - D120) | Алюминий | Консольное крепление Ø35mm - Ø63mm | 0,5-35 Гц, 5м/с2, 30 мин | IK10 | IK10 | от -60° до +45° | УХЛ1 | 0,09 | 60 | 91,51 | 465 075 | 265х180х102 | 315х180х102 | 3 | 1 | 0,011 | 3,3 | 485 | 116 | 191 | #NULL! | #NULL! | #NULL! | #NULL! | #NULL! | #NULL! | #NULL! | #NULL! | #NULL! | #NULL! | #NULL! | #NULL! | 4 | #NULL! | #NULL! | #NULL! | #NULL! | #NULL! | #NULL! | #NULL! | #NULL! | #NULL! | 45 | #NULL! | #NULL! | #NULL! | #NULL! | #NULL! | #NULL! | #NULL! | #NULL! | #NULL! | #ПУСТО! | #ПУСТО! | #ПУСТО! | #ПУСТО! | #ПУСТО! | #NULL! | #NULL! | #NULL! | #NULL! | #NULL! | #NULL!
УТ000008460 | Уличный светильник TL-STREET 45 4К F2 D | Архив | TL-STREET 45 4К F2 D | STREET 45 F2 | Уличное освещение | 44,7 | 7 840 | 6 780 | 151,678 | 80 | D (120°) косинусная | 4 000 | 72 | ≤30 | Osram DURIS S5 GW PSLT33.PM 4000К | 100 000 | 1,4 | Нет | PHILIPS | Xitanium 65W 0.7A 230V I160 | 110B - 277B AC | 110B - 305B AC | 72 | 45 Гц - 66 Гц | 67 | СтепеньЗащитыСветильника | Да | Срабатывает при нагреве поверхности корпуса +90˚С | Нет | #NULL! | #NULL! | 4 кВ (L-N), 6 кВ (L-PE, N-PE) Acc.IEC61000-4-5 & ANSI C62.41, 2 Ohm | RU: Соответствует стандартам СТБ ЕН 55015-2006, ГОСТ Р 51317.3.2-2006, СТБ IEC 61000-3-3-2011, СТБ IEC 61547-2011 CE: Соответствует стандартам EN 55015:2013, EN 61547:2010, EN 61000-3-2:2015, EN 61000-3-3-2013 | RU: Соответствует стандартам CTB IEC 61347-1:2007 (ГОСТ Р МЭК 61347-1-2011); IEC 61347-2-13:2006 (ГОСТ Р МЭК 61347-2-13-2001) CE: Соответствует стандартам EN 61347-2-13-2015; EN 61347-1:2008+A1:2011+A2:2013 | Да | > 4 кВ АС | > 200 МОм | 1 | Да | 89% | ≥ 0,9 | 0,28 А | - | <0,7 мА | есть, восстанавливается автоматически | 175 | Анодированный алюминий | 1-0-Д-С5 (APS, STREET, PROM - D120) | Алюминий | Настенное крепление +5° / -95° | 0,5-35 Гц, 5м/с2, 30 мин | IK10 | IK10 | от -60° до +45° | УХЛ1 | 0,09 | 60 | 91,51 | 465 075 | 265х180х102 | 341х180х203 | 3 | 1 | 0,011 | 3,3 | 485 | 116 | 191 | #NULL! | #NULL! | #NULL! | #NULL! | #NULL! | #NULL! | #NULL! | #NULL! | #NULL! | #NULL! | #NULL! | #NULL! | 4 | #NULL! | #NULL! | #NULL! | #NULL! | #NULL! | #NULL! | #NULL! | #NULL! | #NULL! | 45 | #NULL! | #NULL! | #NULL! | #NULL! | #NULL! | #NULL! | #NULL! | #NULL! | #NULL! | #ПУСТО! | #ПУСТО! | #ПУСТО! | #ПУСТО! | #ПУСТО! | #NULL! | #NULL! | #NULL! | #NULL! | #NULL! | #NULL!
УТ000008461 | Уличный светильник TL-STREET 45 4К F3 D | Спецзаказ | TL-STREET 45 4К F3 D | STREET 45 F3 | Уличное освещение | 44,7 | 7 840 | 6 780 | 151,678 | 80 | D (120°) косинусная | 4 000 | 72 | ≤5 | Osram DURIS S5 GW PSLT33.PM 4000К | 100 000 | 1,4 | Нет | PHILIPS | Xitanium 75W 0.7A TWE I175 | 110B - 277B AC | 99B - 305B AC | 85 | 47 Гц - 63 Гц | 67 | СтепеньЗащитыСветильника | Да | Срабатывает при нагреве поверхности корпуса +95˚С происходит плавное снижение выходного тока блока питания. | Нет | #NULL! | #NULL! | 4 кВ (L-N), 4 кВ (L-PE, N-PE) Acc.IEC61000-4-5 & ANSI C62.41, 2 Ohm | RU: Соответствует стандартам СТБ ЕН 55015-2006, ГОСТ Р 51317.3.2-2006, СТБ IEC 61000-3-3-2011, СТБ IEC 61547-2011 CE: Соответствует стандартам EN 55015:2013, EN 61547:2010, EN 61000-3-2:2015, EN 61000-3-3-2013 | RU: Соответствует стандартам CTB IEC 61347-1:2007 (ГОСТ Р МЭК 61347-1-2011); IEC 61347-2-13:2006 (ГОСТ Р МЭК 61347-2-13-2001) CE: Соответствует стандартам EN 61347-2-13-2015; EN 61347-1:2008+A1:2011+A2:2013 | Да | > 4 кВ АС | > 200 МОм | 1 | Да | 90% | ≥ 0,95 | 0,36 А | - | ≤0.7 мА | есть, восстанавливается автоматически | 175 | Анодированный алюминий | 1-0-Д-С5 (APS, STREET, PROM - D120) | Алюминий | Кронштейн консоль Ø35mm - Ø66mm регулируемый +45° / -90° | 0,5-35 Гц, 5м/с2, 30 мин | IK10 | IK10 | от -40° до +45° | УХЛ1 | 0,09 | 60 | 91,51 | 325 463 | 265х180х102 | 446х180х109 | 3 | 1 | 0,011 | 3,3 | 485 | 116 | 191 | #NULL! | #NULL! | #NULL! | #NULL! | #NULL! | #NULL! | #NULL! | #NULL! | #NULL! | #NULL! | #NULL! | #NULL! | 4 | #NULL! | #NULL! | #NULL! | #NULL! | #NULL! | #NULL! | #NULL! | #NULL! | #NULL! | 45 | #NULL! | #NULL! | #NULL! | #NULL! | #NULL! | #NULL! | #NULL! | #NULL! | #NULL! | #ПУСТО! | #ПУСТО! | #ПУСТО! | #ПУСТО! | #ПУСТО! | #NULL! | #NULL! | #NULL! | #NULL! | #NULL! | #NULL!
УТ000008462 | Уличный светильник TL-STREET 45 5К F1 D | Архив | TL-STREET 45 5К F1 D | STREET 45 F1 | Уличное освещение | 44,7 | 7 840 | 6 780 | 151,678 | 80 | D (120°) косинусная | 5 000 | 72 | ≤30 | Osram DURIS S5 GW PSLT33.PM 5000К | 100 000 | 1,4 | Нет | PHILIPS | Xitanium 65W 0.7A 230V I160 | 110B - 277B AC | 110B - 305B AC | 72 | 45 Гц - 66 Гц | 67 | СтепеньЗащитыСветильника | Да | Срабатывает при нагреве поверхности корпуса +90˚С | Нет | #NULL! | #NULL! | 4 кВ (L-N), 6 кВ (L-PE, N-PE) Acc.IEC61000-4-5 & ANSI C62.41, 2 Ohm | RU: Соответствует стандартам СТБ ЕН 55015-2006, ГОСТ Р 51317.3.2-2006, СТБ IEC 61000-3-3-2011, СТБ IEC 61547-2011 CE: Соответствует стандартам EN 55015:2013, EN 61547:2010, EN 61000-3-2:2015, EN 61000-3-3-2013 | RU: Соответствует стандартам CTB IEC 61347-1:2007 (ГОСТ Р МЭК 61347-1-2011); IEC 61347-2-13:2006 (ГОСТ Р МЭК 61347-2-13-2001) CE: Соответствует стандартам EN 61347-2-13-2015; EN 61347-1:2008+A1:2011+A2:2013 | Да | > 4 кВ АС | > 200 МОм | 1 | Да | 89% | ≥ 0,9 | 0,28 А | - | <0,7 мА | есть, восстанавливается автоматически | 117 | Анодированный алюминий | 1-0-Д-С5 (APS, STREET, PROM - D120) | Алюминий | Консольное крепление Ø35mm - Ø63mm | 0,5-35 Гц, 5м/с2, 30 мин | IK10 | IK10 | от -60° до +45° | УХЛ1 | 0,09 | 60 | 91,51 | 465 075 | 265х180х102 | 315х180х102 | 3 | 1 | 0,011 | 3,3 | 485 | 116 | 191 | #NULL! | #NULL! | #NULL! | #NULL! | #NULL! | #NULL! | #NULL! | #NULL! | #NULL! | #NULL! | #NULL! | #NULL! | 4 | #NULL! | #NULL! | #NULL! | #NULL! | #NULL! | #NULL! | #NULL! | #NULL! | #NULL! | 45 | #NULL! | #NULL! | #NULL! | #NULL! | #NULL! | #NULL! | #NULL! | #NULL! | #NULL! | #ПУСТО! | #ПУСТО! | #ПУСТО! | #ПУСТО! | #ПУСТО! | #NULL! | #NULL! | #NULL! | #NULL! | #NULL! | #NULL!
УТ000008463 | Уличный светильник TL-STREET 45 5К F2 D | Архив | TL-STREET 45 5К F2 D | STREET 45 F2 | Уличное освещение | 44,7 | 7 840 | 6 780 | 151,678 | 80 | D (120°) косинусная | 5 000 | 72 | ≤30 | Osram DURIS S5 GW PSLT33.PM 5000К | 100 000 | 1,4 | Нет | PHILIPS | Xitanium 65W 0.7A 230V I160 | 110B - 277B AC | 110B - 305B AC | 72 | 45 Гц - 66 Гц | 67 | СтепеньЗащитыСветильника | Да | Срабатывает при нагреве поверхности корпуса +90˚С | Нет | #NULL! | #NULL! | 4 кВ (L-N), 6 кВ (L-PE, N-PE) Acc.IEC61000-4-5 & ANSI C62.41, 2 Ohm | RU: Соответствует стандартам СТБ ЕН 55015-2006, ГОСТ Р 51317.3.2-2006, СТБ IEC 61000-3-3-2011, СТБ IEC 61547-2011 CE: Соответствует стандартам EN 55015:2013, EN 61547:2010, EN 61000-3-2:2015, EN 61000-3-3-2013 | RU: Соответствует стандартам CTB IEC 61347-1:2007 (ГОСТ Р МЭК 61347-1-2011); IEC 61347-2-13:2006 (ГОСТ Р МЭК 61347-2-13-2001) CE: Соответствует стандартам EN 61347-2-13-2015; EN 61347-1:2008+A1:2011+A2:2013 | Да | > 4 кВ АС | > 200 МОм | 1 | Да | 89% | ≥ 0,9 | 0,28 А | - | <0,7 мА | есть, восстанавливается автоматически | 117 | Анодированный алюминий | 1-0-Д-С5 (APS, STREET, PROM - D120) | Алюминий | Настенное крепление +5° / -95° | 0,5-35 Гц, 5м/с2, 30 мин | IK10 | IK10 | от -60° до +45° | УХЛ1 | 0,09 | 60 | 91,51 | 465 075 | 265х180х102 | 341х180х203 | 3 | 1 | 0,011 | 3,3 | 485 | 116 | 191 | #NULL! | #NULL! | #NULL! | #NULL! | #NULL! | #NULL! | #NULL! | #NULL! | #NULL! | #NULL! | #NULL! | #NULL! | 4 | #NULL! | #NULL! | #NULL! | #NULL! | #NULL! | #NULL! | #NULL! | #NULL! | #NULL! | 45 | #NULL! | #NULL! | #NULL! | #NULL! | #NULL! | #NULL! | #NULL! | #NULL! | #NULL! | #ПУСТО! | #ПУСТО! | #ПУСТО! | #ПУСТО! | #ПУСТО! | #NULL! | #NULL! | #NULL! | #NULL! | #NULL! | #NULL!
УТ000008464 | Уличный светильник TL-STREET 45 5К F3 D | Спецзаказ | TL-STREET 45 5К F3 D | STREET 45 F3 | Уличное освещение | 44,7 | 7 840 | 6 780 | 151,678 | 80 | D (120°) косинусная | 5 000 | 72 | ≤5 | Osram DURIS S5 GW PSLT33.PM 5000К | 100 000 | 1,4 | Нет | PHILIPS | Xitanium 75W 0.7A TWE I175 | 110B - 277B AC | 99B - 305B AC | 85 | 47 Гц - 63 Гц | 67 | СтепеньЗащитыСветильника | Да | Срабатывает при нагреве поверхности корпуса +95˚С происходит плавное снижение выходного тока блока питания. | Нет | #NULL! | #NULL! | 4 кВ (L-N), 4 кВ (L-PE, N-PE) Acc.IEC61000-4-5 & ANSI C62.41, 2 Ohm | RU: Соответствует стандартам СТБ ЕН 55015-2006, ГОСТ Р 51317.3.2-2006, СТБ IEC 61000-3-3-2011, СТБ IEC 61547-2011 CE: Соответствует стандартам EN 55015:2013, EN 61547:2010, EN 61000-3-2:2015, EN 61000-3-3-2013 | RU: Соответствует стандартам CTB IEC 61347-1:2007 (ГОСТ Р МЭК 61347-1-2011); IEC 61347-2-13:2006 (ГОСТ Р МЭК 61347-2-13-2001) CE: Соответствует стандартам EN 61347-2-13-2015; EN 61347-1:2008+A1:2011+A2:2013 | Да | > 4 кВ АС | > 200 МОм | 1 | Да | 90% | ≥ 0,95 | 0,36 А | - | ≤0.7 мА | есть, восстанавливается автоматически | 117 | Анодированный алюминий | 1-0-Д-С5 (APS, STREET, PROM - D120) | Алюминий | Кронштейн консоль Ø35mm - Ø66mm регулируемый +45° / -90° | 0,5-35 Гц, 5м/с2, 30 мин | IK10 | IK10 | от -40° до +45° | УХЛ1 | 0,09 | 60 | 91,51 | 325 463 | 265х180х102 | 446х180х109 | 3 | 1 | 0,011 | 3,3 | 485 | 116 | 191 | #NULL! | #NULL! | #NULL! | #NULL! | #NULL! | #NULL! | #NULL! | #NULL! | #NULL! | #NULL! | #NULL! | #NULL! | 4 | #NULL! | #NULL! | #NULL! | #NULL! | #NULL! | #NULL! | #NULL! | #NULL! | #NULL! | 45 | #NULL! | #NULL! | #NULL! | #NULL! | #NULL! | #NULL! | #NULL! | #NULL! | #NULL! | #ПУСТО! | #ПУСТО! | #ПУСТО! | #ПУСТО! | #ПУСТО! | #NULL! | #NULL! | #NULL! | #NULL! | #NULL! | #NULL!
УТ000008465 | Уличный светильник TL-STREET 45 4К F1 W | Архив | TL-STREET 45 4К F1 W | STREET 45 F1 | Уличное освещение | 45 | 7 840 | 6 978 | 155,067 | 80 | W (145°х60°) широкая боковая | 4 000 | 72 | ≤30 | Osram DURIS S5 GW PSLT33.PM 4000К | 100 000 | 1,4 | Нет | PHILIPS | Xitanium 65W 0.7A 230V I160 | 110B - 277B AC | 110B - 305B AC | 72 | 45 Гц - 66 Гц | 67 | СтепеньЗащитыСветильника | Да | Срабатывает при нагреве поверхности корпуса +90˚С | Нет | #NULL! | #NULL! | 4 кВ (L-N), 6 кВ (L-PE, N-PE) Acc.IEC61000-4-5 & ANSI C62.41, 2 Ohm | RU: Соответствует стандартам СТБ ЕН 55015-2006, ГОСТ Р 51317.3.2-2006, СТБ IEC 61000-3-3-2011, СТБ IEC 61547-2011 CE: Соответствует стандартам EN 55015:2013, EN 61547:2010, EN 61000-3-2:2015, EN 61000-3-3-2013 | RU: Соответствует стандартам CTB IEC 61347-1:2007 (ГОСТ Р МЭК 61347-1-2011); IEC 61347-2-13:2006 (ГОСТ Р МЭК 61347-2-13-2001) CE: Соответствует стандартам EN 61347-2-13-2015; EN 61347-1:2008+A1:2011+A2:2013 | Да | > 4 кВ АС | > 200 МОм | 1 | Да | 89% | ≥ 0,9 | 0,28 А | - | <0,7 мА | есть, восстанавливается автоматически | 175 | Анодированный алюминий | 1-48/90-В-С5 (PROM, PR, SPORT, APS, ATAMAN Street, LC, PLUS, SM W) | Алюминий | Консольное крепление Ø35mm - Ø63mm | 0,5-35 Гц, 5м/с2, 30 мин | IK10 | IK10 | от -60° до +45° | УХЛ1 | 0,088 | 60 | 92,124 | 465 075 | 265х180х102 | 315х180х102 | 3 | 1 | 0,011 | 3,3 | 485 | 116 | 191 | #NULL! | #NULL! | #NULL! | #NULL! | #NULL! | #NULL! | #NULL! | #NULL! | #NULL! | #NULL! | #NULL! | #NULL! | 4 | #NULL! | #NULL! | #NULL! | #NULL! | #NULL! | #NULL! | #NULL! | #NULL! | #NULL! | 45 | #NULL! | #NULL! | #NULL! | #NULL! | #NULL! | #NULL! | #NULL! | #NULL! | #NULL! | #ПУСТО! | #ПУСТО! | #ПУСТО! | #ПУСТО! | #ПУСТО! | #NULL! | #NULL! | #NULL! | #NULL! | #NULL! | #NULL!
УТ000008466 | Уличный светильник TL-STREET 45 4К F2 W | Архив | TL-STREET 45 4К F2 W | STREET 45 F2 | Уличное освещение | 45 | 7 840 | 6 978 | 155,067 | 80 | W (145°х60°) широкая боковая | 4 000 | 72 | ≤30 | Osram DURIS S5 GW PSLT33.PM 4000К | 100 000 | 1,4 | Нет | PHILIPS | Xitanium 65W 0.7A 230V I160 | 110B - 277B AC | 110B - 305B AC | 72 | 45 Гц - 66 Гц | 67 | СтепеньЗащитыСветильника | Да | Срабатывает при нагреве поверхности корпуса +90˚С | Нет | #NULL! | #NULL! | 4 кВ (L-N), 6 кВ (L-PE, N-PE) Acc.IEC61000-4-5 & ANSI C62.41, 2 Ohm | RU: Соответствует стандартам СТБ ЕН 55015-2006, ГОСТ Р 51317.3.2-2006, СТБ IEC 61000-3-3-2011, СТБ IEC 61547-2011 CE: Соответствует стандартам EN 55015:2013, EN 61547:2010, EN 61000-3-2:2015, EN 61000-3-3-2013 | RU: Соответствует стандартам CTB IEC 61347-1:2007 (ГОСТ Р МЭК 61347-1-2011); IEC 61347-2-13:2006 (ГОСТ Р МЭК 61347-2-13-2001) CE: Соответствует стандартам EN 61347-2-13-2015; EN 61347-1:2008+A1:2011+A2:2013 | Да | > 4 кВ АС | > 200 МОм | 1 | Да | 89% | ≥ 0,9 | 0,28 А | - | <0,7 мА | есть, восстанавливается автоматически | 175 | Анодированный алюминий | 1-48/90-В-С5 (PROM, PR, SPORT, APS, ATAMAN Street, LC, PLUS, SM W) | Алюминий | Настенное крепление +5° / -95° | 0,5-35 Гц, 5м/с2, 30 мин | IK10 | IK10 | от -60° до +45° | УХЛ1 | 0,088 | 60 | 92,124 | 465 075 | 265х180х102 | 341х180х203 | 3 | 1 | 0,011 | 3,3 | 485 | 116 | 191 | #NULL! | #NULL! | #NULL! | #NULL! | #NULL! | #NULL! | #NULL! | #NULL! | #NULL! | #NULL! | #NULL! | #NULL! | 4 | #NULL! | #NULL! | #NULL! | #NULL! | #NULL! | #NULL! | #NULL! | #NULL! | #NULL! | 45 | #NULL! | #NULL! | #NULL! | #NULL! | #NULL! | #NULL! | #NULL! | #NULL! | #NULL! | #ПУСТО! | #ПУСТО! | #ПУСТО! | #ПУСТО! | #ПУСТО! | #NULL! | #NULL! | #NULL! | #NULL! | #NULL! | #NULL!
УТ000008467 | Уличный светильник TL-STREET 45 4К F3 W | Спецзаказ | TL-STREET 45 4К F3 W | STREET 45 F3 | Уличное освещение | 45 | 7 840 | 6 978 | 155,067 | 80 | W (145°х60°) широкая боковая | 4 000 | 72 | ≤5 | Osram DURIS S5 GW PSLT33.PM 4000К | 100 000 | 1,4 | Нет | PHILIPS | Xitanium 75W 0.7A TWE I175 | 110B - 277B AC | 99B - 305B AC | 85 | 47 Гц - 63 Гц | 67 | СтепеньЗащитыСветильника | Да | Срабатывает при нагреве поверхности корпуса +95˚С происходит плавное снижение выходного тока блока питания. | Нет | #NULL! | #NULL! | 4 кВ (L-N), 4 кВ (L-PE, N-PE) Acc.IEC61000-4-5 & ANSI C62.41, 2 Ohm | RU: Соответствует стандартам СТБ ЕН 55015-2006, ГОСТ Р 51317.3.2-2006, СТБ IEC 61000-3-3-2011, СТБ IEC 61547-2011 CE: Соответствует стандартам EN 55015:2013, EN 61547:2010, EN 61000-3-2:2015, EN 61000-3-3-2013 | RU: Соответствует стандартам CTB IEC 61347-1:2007 (ГОСТ Р МЭК 61347-1-2011); IEC 61347-2-13:2006 (ГОСТ Р МЭК 61347-2-13-2001) CE: Соответствует стандартам EN 61347-2-13-2015; EN 61347-1:2008+A1:2011+A2:2013 | Да | > 4 кВ АС | > 200 МОм | 1 | Да | 90% | ≥ 0,95 | 0,36 А | - | ≤0.7 мА | есть, восстанавливается автоматически | 175 | Анодированный алюминий | 1-48/90-В-С5 (PROM, PR, SPORT, APS, ATAMAN Street, LC, PLUS, SM W) | Алюминий | Кронштейн консоль Ø35mm - Ø66mm регулируемый +45° / -90° | 0,5-35 Гц, 5м/с2, 30 мин | IK10 | IK10 | от -40° до +45° | УХЛ1 | 0,088 | 60 | 92,124 | 325 463 | 265х180х102 | 446х180х109 | 3 | 1 | 0,011 | 3,3 | 485 | 116 | 191 | #NULL! | #NULL! | #NULL! | #NULL! | #NULL! | #NULL! | #NULL! | #NULL! | #NULL! | #NULL! | #NULL! | #NULL! | 4 | #NULL! | #NULL! | #NULL! | #NULL! | #NULL! | #NULL! | #NULL! | #NULL! | #NULL! | 45 | #NULL! | #NULL! | #NULL! | #NULL! | #NULL! | #NULL! | #NULL! | #NULL! | #NULL! | #ПУСТО! | #ПУСТО! | #ПУСТО! | #ПУСТО! | #ПУСТО! | #NULL! | #NULL! | #NULL! | #NULL! | #NULL! | #NULL!
УТ000008468 | Уличный светильник TL-STREET 45 5К F1 W | Архив | TL-STREET 45 5К F1 W | STREET 45 F1 | Уличное освещение | 45 | 7 840 | 6 978 | 155,067 | 80 | W (145°х60°) широкая боковая | 5 000 | 72 | ≤30 | Osram DURIS S5 GW PSLT33.PM 5000К | 100 000 | 1,4 | Нет | PHILIPS | Xitanium 65W 0.7A 230V I160 | 110B - 277B AC | 110B - 305B AC | 72 | 45 Гц - 66 Гц | 67 | СтепеньЗащитыСветильника | Да | Срабатывает при нагреве поверхности корпуса +90˚С | Нет | #NULL! | #NULL! | 4 кВ (L-N), 6 кВ (L-PE, N-PE) Acc.IEC61000-4-5 & ANSI C62.41, 2 Ohm | RU: Соответствует стандартам СТБ ЕН 55015-2006, ГОСТ Р 51317.3.2-2006, СТБ IEC 61000-3-3-2011, СТБ IEC 61547-2011 CE: Соответствует стандартам EN 55015:2013, EN 61547:2010, EN 61000-3-2:2015, EN 61000-3-3-2013 | RU: Соответствует стандартам CTB IEC 61347-1:2007 (ГОСТ Р МЭК 61347-1-2011); IEC 61347-2-13:2006 (ГОСТ Р МЭК 61347-2-13-2001) CE: Соответствует стандартам EN 61347-2-13-2015; EN 61347-1:2008+A1:2011+A2:2013 | Да | > 4 кВ АС | > 200 МОм | 1 | Да | 89% | ≥ 0,9 | 0,28 А | - | <0,7 мА | есть, восстанавливается автоматически | 117 | Анодированный алюминий | 1-48/90-В-С5 (PROM, PR, SPORT, APS, ATAMAN Street, LC, PLUS, SM W) | Алюминий | Консольное крепление Ø35mm - Ø63mm | 0,5-35 Гц, 5м/с2, 30 мин | IK10 | IK10 | от -60° до +45° | УХЛ1 | 0,088 | 60 | 92,124 | 465 075 | 265х180х102 | 315х180х102 | 3 | 1 | 0,011 | 3,3 | 485 | 116 | 191 | #NULL! | #NULL! | #NULL! | #NULL! | #NULL! | #NULL! | #NULL! | #NULL! | #NULL! | #NULL! | #NULL! | #NULL! | 4 | #NULL! | #NULL! | #NULL! | #NULL! | #NULL! | #NULL! | #NULL! | #NULL! | #NULL! | 45 | #NULL! | #NULL! | #NULL! | #NULL! | #NULL! | #NULL! | #NULL! | #NULL! | #NULL! | #ПУСТО! | #ПУСТО! | #ПУСТО! | #ПУСТО! | #ПУСТО! | #NULL! | #NULL! | #NULL! | #NULL! | #NULL! | #NULL!
УТ000008469 | Уличный светильник TL-STREET 45 5К F2 W | Архив | TL-STREET 45 5К F2 W | STREET 45 F2 | Уличное освещение | 45 | 7 840 | 6 978 | 155,067 | 80 | W (145°х60°) широкая боковая | 5 000 | 72 | ≤30 | Osram DURIS S5 GW PSLT33.PM 5000К | 100 000 | 1,4 | Нет | PHILIPS | Xitanium 65W 0.7A 230V I160 | 110B - 277B AC | 110B - 305B AC | 72 | 45 Гц - 66 Гц | 67 | СтепеньЗащитыСветильника | Да | Срабатывает при нагреве поверхности корпуса +90˚С | Нет | #NULL! | #NULL! | 4 кВ (L-N), 6 кВ (L-PE, N-PE) Acc.IEC61000-4-5 & ANSI C62.41, 2 Ohm | RU: Соответствует стандартам СТБ ЕН 55015-2006, ГОСТ Р 51317.3.2-2006, СТБ IEC 61000-3-3-2011, СТБ IEC 61547-2011 CE: Соответствует стандартам EN 55015:2013, EN 61547:2010, EN 61000-3-2:2015, EN 61000-3-3-2013 | RU: Соответствует стандартам CTB IEC 61347-1:2007 (ГОСТ Р МЭК 61347-1-2011); IEC 61347-2-13:2006 (ГОСТ Р МЭК 61347-2-13-2001) CE: Соответствует стандартам EN 61347-2-13-2015; EN 61347-1:2008+A1:2011+A2:2013 | Да | > 4 кВ АС | > 200 МОм | 1 | Да | 89% | ≥ 0,9 | 0,28 А | - | <0,7 мА | есть, восстанавливается автоматически | 117 | Анодированный алюминий | 1-48/90-В-С5 (PROM, PR, SPORT, APS, ATAMAN Street, LC, PLUS, SM W) | Алюминий | Настенное крепление +5° / -95° | 0,5-35 Гц, 5м/с2, 30 мин | IK10 | IK10 | от -60° до +45° | УХЛ1 | 0,088 | 60 | 92,124 | 465 075 | 265х180х102 | 341х180х203 | 3 | 1 | 0,011 | 3,3 | 485 | 116 | 191 | #NULL! | #NULL! | #NULL! | #NULL! | #NULL! | #NULL! | #NULL! | #NULL! | #NULL! | #NULL! | #NULL! | #NULL! | 4 | #NULL! | #NULL! | #NULL! | #NULL! | #NULL! | #NULL! | #NULL! | #NULL! | #NULL! | 45 | #NULL! | #NULL! | #NULL! | #NULL! | #NULL! | #NULL! | #NULL! | #NULL! | #NULL! | #ПУСТО! | #ПУСТО! | #ПУСТО! | #ПУСТО! | #ПУСТО! | #NULL! | #NULL! | #NULL! | #NULL! | #NULL! | #NULL!
УТ000008470 | Уличный светильник TL-STREET 45 5К F3 W | Спецзаказ | TL-STREET 45 5К F3 W | STREET 45 F3 | Уличное освещение | 45 | 7 840 | 6 978 | 155,067 | 80 | W (145°х60°) широкая боковая | 5 000 | 72 | ≤5 | Osram DURIS S5 GW PSLT33.PM 5000К | 100 000 | 1,4 | Нет | PHILIPS | Xitanium 75W 0.7A TWE I175 | 110B - 277B AC | 99B - 305B AC | 85 | 47 Гц - 63 Гц | 67 | СтепеньЗащитыСветильника | Да | Срабатывает при нагреве поверхности корпуса +95˚С происходит плавное снижение выходного тока блока питания. | Нет | #NULL! | #NULL! | 4 кВ (L-N), 4 кВ (L-PE, N-PE) Acc.IEC61000-4-5 & ANSI C62.41, 2 Ohm | RU: Соответствует стандартам СТБ ЕН 55015-2006, ГОСТ Р 51317.3.2-2006, СТБ IEC 61000-3-3-2011, СТБ IEC 61547-2011 CE: Соответствует стандартам EN 55015:2013, EN 61547:2010, EN 61000-3-2:2015, EN 61000-3-3-2013 | RU: Соответствует стандартам CTB IEC 61347-1:2007 (ГОСТ Р МЭК 61347-1-2011); IEC 61347-2-13:2006 (ГОСТ Р МЭК 61347-2-13-2001) CE: Соответствует стандартам EN 61347-2-13-2015; EN 61347-1:2008+A1:2011+A2:2013 | Да | > 4 кВ АС | > 200 МОм | 1 | Да | 90% | ≥ 0,95 | 0,36 А | - | ≤0.7 мА | есть, восстанавливается автоматически | 117 | Анодированный алюминий | 1-48/90-В-С5 (PROM, PR, SPORT, APS, ATAMAN Street, LC, PLUS, SM W) | Алюминий | Кронштейн консоль Ø35mm - Ø66mm регулируемый +45° / -90° | 0,5-35 Гц, 5м/с2, 30 мин | IK10 | IK10 | от -40° до +45° | УХЛ1 | 0,088 | 60 | 92,124 | 325 463 | 265х180х102 | 446х180х109 | 3 | 1 | 0,011 | 3,3 | 485 | 116 | 191 | #NULL! | #NULL! | #NULL! | #NULL! | #NULL! | #NULL! | #NULL! | #NULL! | #NULL! | #NULL! | #NULL! | #NULL! | 4 | #NULL! | #NULL! | #NULL! | #NULL! | #NULL! | #NULL! | #NULL! | #NULL! | #NULL! | 45 | #NULL! | #NULL! | #NULL! | #NULL! | #NULL! | #NULL! | #NULL! | #NULL! | #NULL! | #ПУСТО! | #ПУСТО! | #ПУСТО! | #ПУСТО! | #ПУСТО! | #NULL! | #NULL! | #NULL! | #NULL! | #NULL! | #NULL!
УТ000008411 | Уличный светильник TL-STREET 55 4К F1 D | Архив | TL-STREET 55 4К F1 D | STREET 55 F1 | Уличное освещение | 53,3 | 9 319 | 8 016 | 150,394 | 96 | D (120°) косинусная | 4 000 | 72 | ≤30 | Osram DURIS S5 GW PSLT33.PM 4000К | 100 000 | 1,4 | Нет | PHILIPS | Xitanium 65W 0.7A 230V I160 | 110B - 277B AC | 110B - 305B AC | 72 | 45 Гц - 66 Гц | 67 | СтепеньЗащитыСветильника | Да | Срабатывает при нагреве поверхности корпуса +90˚С | Нет | #NULL! | #NULL! | 4 кВ (L-N), 6 кВ (L-PE, N-PE) Acc.IEC61000-4-5 & ANSI C62.41, 2 Ohm | RU: Соответствует стандартам СТБ ЕН 55015-2006, ГОСТ Р 51317.3.2-2006, СТБ IEC 61000-3-3-2011, СТБ IEC 61547-2011 CE: Соответствует стандартам EN 55015:2013, EN 61547:2010, EN 61000-3-2:2015, EN 61000-3-3-2013 | RU: Соответствует стандартам CTB IEC 61347-1:2007 (ГОСТ Р МЭК 61347-1-2011); IEC 61347-2-13:2006 (ГОСТ Р МЭК 61347-2-13-2001) CE: Соответствует стандартам EN 61347-2-13-2015; EN 61347-1:2008+A1:2011+A2:2013 | Да | > 4 кВ АС | > 200 МОм | 1 | Да | 89% | ≥ 0,9 | 0,28 А | - | <0,7 мА | есть, восстанавливается автоматически | 175 | Анодированный алюминий | 1-0-Д-С5 (APS, STREET, PROM - D120) | Алюминий | Консольное крепление Ø35mm - Ø63mm | 0,5-35 Гц, 5м/с2, 30 мин | IK10 | IK10 | от -60° до +45° | УХЛ1 | 0,091 | 60 | 109,116 | 465 075 | 265х180х102 | 315х180х102 | 3 | 1 | 0,011 | 3,3 | 485 | 116 | 191 | #NULL! | #NULL! | #NULL! | #NULL! | #NULL! | #NULL! | #NULL! | #NULL! | #NULL! | #NULL! | #NULL! | #NULL! | 4 | #NULL! | #NULL! | #NULL! | #NULL! | #NULL! | #NULL! | #NULL! | #NULL! | #NULL! | 55 | #NULL! | #NULL! | #NULL! | #NULL! | #NULL! | #NULL! | #NULL! | #NULL! | #NULL! | #ПУСТО! | #ПУСТО! | #ПУСТО! | #ПУСТО! | #ПУСТО! | #NULL! | #NULL! | #NULL! | #NULL! | #NULL! | #NULL!
УТ000008412 | Уличный светильник TL-STREET 55 4К F2 D | Архив | TL-STREET 55 4К F2 D | STREET 55 F2 | Уличное освещение | 53,3 | 9 319 | 8 016 | 150,394 | 96 | D (120°) косинусная | 4 000 | 72 | ≤30 | Osram DURIS S5 GW PSLT33.PM 4000К | 100 000 | 1,4 | Нет | PHILIPS | Xitanium 65W 0.7A 230V I160 | 110B - 277B AC | 110B - 305B AC | 72 | 45 Гц - 66 Гц | 67 | СтепеньЗащитыСветильника | Да | Срабатывает при нагреве поверхности корпуса +90˚С | Нет | #NULL! | #NULL! | 4 кВ (L-N), 6 кВ (L-PE, N-PE) Acc.IEC61000-4-5 & ANSI C62.41, 2 Ohm | RU: Соответствует стандартам СТБ ЕН 55015-2006, ГОСТ Р 51317.3.2-2006, СТБ IEC 61000-3-3-2011, СТБ IEC 61547-2011 CE: Соответствует стандартам EN 55015:2013, EN 61547:2010, EN 61000-3-2:2015, EN 61000-3-3-2013 | RU: Соответствует стандартам CTB IEC 61347-1:2007 (ГОСТ Р МЭК 61347-1-2011); IEC 61347-2-13:2006 (ГОСТ Р МЭК 61347-2-13-2001) CE: Соответствует стандартам EN 61347-2-13-2015; EN 61347-1:2008+A1:2011+A2:2013 | Да | > 4 кВ АС | > 200 МОм | 1 | Да | 89% | ≥ 0,9 | 0,28 А | - | <0,7 мА | есть, восстанавливается автоматически | 175 | Анодированный алюминий | 1-0-Д-С5 (APS, STREET, PROM - D120) | Алюминий | Настенное крепление +5° / -95° | 0,5-35 Гц, 5м/с2, 30 мин | IK10 | IK10 | от -60° до +45° | УХЛ1 | 0,091 | 60 | 109,116 | 465 075 | 265х180х102 | 341х180х203 | 3 | 1 | 0,011 | 3,3 | 485 | 116 | 191 | #NULL! | #NULL! | #NULL! | #NULL! | #NULL! | #NULL! | #NULL! | #NULL! | #NULL! | #NULL! | #NULL! | #NULL! | 4 | #NULL! | #NULL! | #NULL! | #NULL! | #NULL! | #NULL! | #NULL! | #NULL! | #NULL! | 55 | #NULL! | #NULL! | #NULL! | #NULL! | #NULL! | #NULL! | #NULL! | #NULL! | #NULL! | #ПУСТО! | #ПУСТО! | #ПУСТО! | #ПУСТО! | #ПУСТО! | #NULL! | #NULL! | #NULL! | #NULL! | #NULL! | #NULL!
УТ000008413 | Уличный светильник TL-STREET 55 4К F3 D | Спецзаказ | TL-STREET 55 4К F3 D | STREET 55 F3 | Уличное освещение | 53,3 | 9 319 | 8 016 | 150,394 | 96 | D (120°) косинусная | 4 000 | 72 | ≤5 | Osram DURIS S5 GW PSLT33.PM 4000К | 100 000 | 1,4 | Нет | PHILIPS | Xitanium 75W 0.7A TWE I175 | 110B - 277B AC | 99B - 305B AC | 85 | 47 Гц - 63 Гц | 67 | СтепеньЗащитыСветильника | Да | Срабатывает при нагреве поверхности корпуса +95˚С происходит плавное снижение выходного тока блока питания. | Нет | #NULL! | #NULL! | 4 кВ (L-N), 4 кВ (L-PE, N-PE) Acc.IEC61000-4-5 & ANSI C62.41, 2 Ohm | RU: Соответствует стандартам СТБ ЕН 55015-2006, ГОСТ Р 51317.3.2-2006, СТБ IEC 61000-3-3-2011, СТБ IEC 61547-2011 CE: Соответствует стандартам EN 55015:2013, EN 61547:2010, EN 61000-3-2:2015, EN 61000-3-3-2013 | RU: Соответствует стандартам CTB IEC 61347-1:2007 (ГОСТ Р МЭК 61347-1-2011); IEC 61347-2-13:2006 (ГОСТ Р МЭК 61347-2-13-2001) CE: Соответствует стандартам EN 61347-2-13-2015; EN 61347-1:2008+A1:2011+A2:2013 | Да | > 4 кВ АС | > 200 МОм | 1 | Да | 90% | ≥ 0,95 | 0,36 А | - | ≤0.7 мА | есть, восстанавливается автоматически | 175 | Анодированный алюминий | 1-0-Д-С5 (APS, STREET, PROM - D120) | Алюминий | Кронштейн консоль Ø35mm - Ø66mm регулируемый +45° / -90° | 0,5-35 Гц, 5м/с2, 30 мин | IK10 | IK10 | от -40° до +45° | УХЛ1 | 0,091 | 60 | 109,116 | 325 463 | 265х180х102 | 446х180х109 | 3 | 1 | 0,011 | 3,3 | 485 | 116 | 191 | #NULL! | #NULL! | #NULL! | #NULL! | #NULL! | #NULL! | #NULL! | #NULL! | #NULL! | #NULL! | #NULL! | #NULL! | 4 | #NULL! | #NULL! | #NULL! | #NULL! | #NULL! | #NULL! | #NULL! | #NULL! | #NULL! | 55 | #NULL! | #NULL! | #NULL! | #NULL! | #NULL! | #NULL! | #NULL! | #NULL! | #NULL! | #ПУСТО! | #ПУСТО! | #ПУСТО! | #ПУСТО! | #ПУСТО! | #NULL! | #NULL! | #NULL! | #NULL! | #NULL! | #NULL!
УТ000008414 | Уличный светильник TL-STREET 55 5К F1 D | Архив | TL-STREET 55 5К F1 D | STREET 55 F1 | Уличное освещение | 53,3 | 9 319 | 8 016 | 150,394 | 96 | D (120°) косинусная | 5 000 | 72 | ≤30 | Osram DURIS S5 GW PSLT33.PM 5000К | 100 000 | 1,4 | Нет | PHILIPS | Xitanium 65W 0.7A 230V I160 | 110B - 277B AC | 110B - 305B AC | 72 | 45 Гц - 66 Гц | 67 | СтепеньЗащитыСветильника | Да | Срабатывает при нагреве поверхности корпуса +90˚С | Нет | #NULL! | #NULL! | 4 кВ (L-N), 6 кВ (L-PE, N-PE) Acc.IEC61000-4-5 & ANSI C62.41, 2 Ohm | RU: Соответствует стандартам СТБ ЕН 55015-2006, ГОСТ Р 51317.3.2-2006, СТБ IEC 61000-3-3-2011, СТБ IEC 61547-2011 CE: Соответствует стандартам EN 55015:2013, EN 61547:2010, EN 61000-3-2:2015, EN 61000-3-3-2013 | RU: Соответствует стандартам CTB IEC 61347-1:2007 (ГОСТ Р МЭК 61347-1-2011); IEC 61347-2-13:2006 (ГОСТ Р МЭК 61347-2-13-2001) CE: Соответствует стандартам EN 61347-2-13-2015; EN 61347-1:2008+A1:2011+A2:2013 | Да | > 4 кВ АС | > 200 МОм | 1 | Да | 89% | ≥ 0,9 | 0,28 А | - | <0,7 мА | есть, восстанавливается автоматически | 117 | Анодированный алюминий | 1-0-Д-С5 (APS, STREET, PROM - D120) | Алюминий | Консольное крепление Ø35mm - Ø63mm | 0,5-35 Гц, 5м/с2, 30 мин | IK10 | IK10 | от -60° до +45° | УХЛ1 | 0,091 | 60 | 109,116 | 465 075 | 265х180х102 | 315х180х102 | 3 | 1 | 0,011 | 3,3 | 485 | 116 | 191 | #NULL! | #NULL! | #NULL! | #NULL! | #NULL! | #NULL! | #NULL! | #NULL! | #NULL! | #NULL! | #NULL! | #NULL! | 4 | #NULL! | #NULL! | #NULL! | #NULL! | #NULL! | #NULL! | #NULL! | #NULL! | #NULL! | 55 | #NULL! | #NULL! | #NULL! | #NULL! | #NULL! | #NULL! | #NULL! | #NULL! | #NULL! | #ПУСТО! | #ПУСТО! | #ПУСТО! | #ПУСТО! | #ПУСТО! | #NULL! | #NULL! | #NULL! | #NULL! | #NULL! | #NULL!
УТ000008415 | Уличный светильник TL-STREET 55 5К F2 D | Архив | TL-STREET 55 5К F2 D | STREET 55 F2 | Уличное освещение | 53,3 | 9 319 | 8 016 | 150,394 | 96 | D (120°) косинусная | 5 000 | 72 | ≤30 | Osram DURIS S5 GW PSLT33.PM 5000К | 100 000 | 1,4 | Нет | PHILIPS | Xitanium 65W 0.7A 230V I160 | 110B - 277B AC | 110B - 305B AC | 72 | 45 Гц - 66 Гц | 67 | СтепеньЗащитыСветильника | Да | Срабатывает при нагреве поверхности корпуса +90˚С | Нет | #NULL! | #NULL! | 4 кВ (L-N), 6 кВ (L-PE, N-PE) Acc.IEC61000-4-5 & ANSI C62.41, 2 Ohm | RU: Соответствует стандартам СТБ ЕН 55015-2006, ГОСТ Р 51317.3.2-2006, СТБ IEC 61000-3-3-2011, СТБ IEC 61547-2011 CE: Соответствует стандартам EN 55015:2013, EN 61547:2010, EN 61000-3-2:2015, EN 61000-3-3-2013 | RU: Соответствует стандартам CTB IEC 61347-1:2007 (ГОСТ Р МЭК 61347-1-2011); IEC 61347-2-13:2006 (ГОСТ Р МЭК 61347-2-13-2001) CE: Соответствует стандартам EN 61347-2-13-2015; EN 61347-1:2008+A1:2011+A2:2013 | Да | > 4 кВ АС | > 200 МОм | 1 | Да | 89% | ≥ 0,9 | 0,28 А | - | <0,7 мА | есть, восстанавливается автоматически | 117 | Анодированный алюминий | 1-0-Д-С5 (APS, STREET, PROM - D120) | Алюминий | Настенное крепление +5° / -95° | 0,5-35 Гц, 5м/с2, 30 мин | IK10 | IK10 | от -60° до +45° | УХЛ1 | 0,091 | 60 | 109,116 | 465 075 | 265х180х102 | 341х180х203 | 3 | 1 | 0,011 | 3,3 | 485 | 116 | 191 | #NULL! | #NULL! | #NULL! | #NULL! | #NULL! | #NULL! | #NULL! | #NULL! | #NULL! | #NULL! | #NULL! | #NULL! | 4 | #NULL! | #NULL! | #NULL! | #NULL! | #NULL! | #NULL! | #NULL! | #NULL! | #NULL! | 55 | #NULL! | #NULL! | #NULL! | #NULL! | #NULL! | #NULL! | #NULL! | #NULL! | #NULL! | #ПУСТО! | #ПУСТО! | #ПУСТО! | #ПУСТО! | #ПУСТО! | #NULL! | #NULL! | #NULL! | #NULL! | #NULL! | #NULL!
УТ000008416 | Уличный светильник TL-STREET 55 5К F3 D | Спецзаказ | TL-STREET 55 5К F3 D | STREET 55 F3 | Уличное освещение | 53,3 | 9 319 | 8 016 | 150,394 | 96 | D (120°) косинусная | 5 000 | 72 | ≤5 | Osram DURIS S5 GW PSLT33.PM 5000К | 100 000 | 1,4 | Нет | PHILIPS | Xitanium 75W 0.7A TWE I175 | 110B - 277B AC | 99B - 305B AC | 85 | 47 Гц - 63 Гц | 67 | СтепеньЗащитыСветильника | Да | Срабатывает при нагреве поверхности корпуса +95˚С происходит плавное снижение выходного тока блока питания. | Нет | #NULL! | #NULL! | 4 кВ (L-N), 4 кВ (L-PE, N-PE) Acc.IEC61000-4-5 & ANSI C62.41, 2 Ohm | RU: Соответствует стандартам СТБ ЕН 55015-2006, ГОСТ Р 51317.3.2-2006, СТБ IEC 61000-3-3-2011, СТБ IEC 61547-2011 CE: Соответствует стандартам EN 55015:2013, EN 61547:2010, EN 61000-3-2:2015, EN 61000-3-3-2013 | RU: Соответствует стандартам CTB IEC 61347-1:2007 (ГОСТ Р МЭК 61347-1-2011); IEC 61347-2-13:2006 (ГОСТ Р МЭК 61347-2-13-2001) CE: Соответствует стандартам EN 61347-2-13-2015; EN 61347-1:2008+A1:2011+A2:2013 | Да | > 4 кВ АС | > 200 МОм | 1 | Да | 90% | ≥ 0,95 | 0,36 А | - | ≤0.7 мА | есть, восстанавливается автоматически | 117 | Анодированный алюминий | 1-0-Д-С5 (APS, STREET, PROM - D120) | Алюминий | Кронштейн консоль Ø35mm - Ø66mm регулируемый +45° / -90° | 0,5-35 Гц, 5м/с2, 30 мин | IK10 | IK10 | от -40° до +45° | УХЛ1 | 0,091 | 60 | 109,116 | 325 463 | 265х180х102 | 446х180х109 | 3 | 1 | 0,011 | 3,3 | 485 | 116 | 191 | #NULL! | #NULL! | #NULL! | #NULL! | #NULL! | #NULL! | #NULL! | #NULL! | #NULL! | #NULL! | #NULL! | #NULL! | 4 | #NULL! | #NULL! | #NULL! | #NULL! | #NULL! | #NULL! | #NULL! | #NULL! | #NULL! | 55 | #NULL! | #NULL! | #NULL! | #NULL! | #NULL! | #NULL! | #NULL! | #NULL! | #NULL! | #ПУСТО! | #ПУСТО! | #ПУСТО! | #ПУСТО! | #ПУСТО! | #NULL! | #NULL! | #NULL! | #NULL! | #NULL! | #NULL!
УТ000008417 | Уличный светильник TL-STREET 55 4К F1 W | Архив | TL-STREET 55 4К F1 W | STREET 55 F1 | Уличное освещение | 53,8 | 9 319 | 8 294 | 154,164 | 96 | W (145°х60°) широкая боковая | 4 000 | 72 | ≤30 | Osram DURIS S5 GW PSLT33.PM 4000К | 100 000 | 1,4 | Нет | PHILIPS | Xitanium 65W 0.7A 230V I160 | 110B - 277B AC | 110B - 305B AC | 72 | 45 Гц - 66 Гц | 67 | СтепеньЗащитыСветильника | Да | Срабатывает при нагреве поверхности корпуса +90˚С | Нет | #NULL! | #NULL! | 4 кВ (L-N), 6 кВ (L-PE, N-PE) Acc.IEC61000-4-5 & ANSI C62.41, 2 Ohm | RU: Соответствует стандартам СТБ ЕН 55015-2006, ГОСТ Р 51317.3.2-2006, СТБ IEC 61000-3-3-2011, СТБ IEC 61547-2011 CE: Соответствует стандартам EN 55015:2013, EN 61547:2010, EN 61000-3-2:2015, EN 61000-3-3-2013 | RU: Соответствует стандартам CTB IEC 61347-1:2007 (ГОСТ Р МЭК 61347-1-2011); IEC 61347-2-13:2006 (ГОСТ Р МЭК 61347-2-13-2001) CE: Соответствует стандартам EN 61347-2-13-2015; EN 61347-1:2008+A1:2011+A2:2013 | Да | > 4 кВ АС | > 200 МОм | 1 | Да | 89% | ≥ 0,9 | 0,28 А | - | <0,7 мА | есть, восстанавливается автоматически | 175 | Анодированный алюминий | 1-48/90-В-С5 (PROM, PR, SPORT, APS, ATAMAN Street, LC, PLUS, SM W) | Алюминий | Консольное крепление Ø35mm - Ø63mm | 0,5-35 Гц, 5м/с2, 30 мин | IK10 | IK10 | от -60° до +45° | УХЛ1 | 0,088 | 60 | 110,139 | 465 075 | 265х180х102 | 315х180х102 | 3 | 1 | 0,011 | 3,3 | 485 | 116 | 191 | #NULL! | #NULL! | #NULL! | #NULL! | #NULL! | #NULL! | #NULL! | #NULL! | #NULL! | #NULL! | #NULL! | #NULL! | 4 | #NULL! | #NULL! | #NULL! | #NULL! | #NULL! | #NULL! | #NULL! | #NULL! | #NULL! | 55 | #NULL! | #NULL! | #NULL! | #NULL! | #NULL! | #NULL! | #NULL! | #NULL! | #NULL! | #ПУСТО! | #ПУСТО! | #ПУСТО! | #ПУСТО! | #ПУСТО! | #NULL! | #NULL! | #NULL! | #NULL! | #NULL! | #NULL!
УТ000008418 | Уличный светильник TL-STREET 55 4К F2 W | Архив | TL-STREET 55 4К F2 W | STREET 55 F2 | Уличное освещение | 53,8 | 9 319 | 8 294 | 154,164 | 96 | W (145°х60°) широкая боковая | 4 000 | 72 | ≤30 | Osram DURIS S5 GW PSLT33.PM 4000К | 100 000 | 1,4 | Нет | PHILIPS | Xitanium 65W 0.7A 230V I160 | 110B - 277B AC | 110B - 305B AC | 72 | 45 Гц - 66 Гц | 67 | СтепеньЗащитыСветильника | Да | Срабатывает при нагреве поверхности корпуса +90˚С | Нет | #NULL! | #NULL! | 4 кВ (L-N), 6 кВ (L-PE, N-PE) Acc.IEC61000-4-5 & ANSI C62.41, 2 Ohm | RU: Соответствует стандартам СТБ ЕН 55015-2006, ГОСТ Р 51317.3.2-2006, СТБ IEC 61000-3-3-2011, СТБ IEC 61547-2011 CE: Соответствует стандартам EN 55015:2013, EN 61547:2010, EN 61000-3-2:2015, EN 61000-3-3-2013 | RU: Соответствует стандартам CTB IEC 61347-1:2007 (ГОСТ Р МЭК 61347-1-2011); IEC 61347-2-13:2006 (ГОСТ Р МЭК 61347-2-13-2001) CE: Соответствует стандартам EN 61347-2-13-2015; EN 61347-1:2008+A1:2011+A2:2013 | Да | > 4 кВ АС | > 200 МОм | 1 | Да | 89% | ≥ 0,9 | 0,28 А | - | <0,7 мА | есть, восстанавливается автоматически | 175 | Анодированный алюминий | 1-48/90-В-С5 (PROM, PR, SPORT, APS, ATAMAN Street, LC, PLUS, SM W) | Алюминий | Настенное крепление +5° / -95° | 0,5-35 Гц, 5м/с2, 30 мин | IK10 | IK10 | от -60° до +45° | УХЛ1 | 0,088 | 60 | 110,139 | 465 075 | 265х180х102 | 341х180х203 | 3 | 1 | 0,011 | 3,3 | 485 | 116 | 191 | #NULL! | #NULL! | #NULL! | #NULL! | #NULL! | #NULL! | #NULL! | #NULL! | #NULL! | #NULL! | #NULL! | #NULL! | 4 | #NULL! | #NULL! | #NULL! | #NULL! | #NULL! | #NULL! | #NULL! | #NULL! | #NULL! | 55 | #NULL! | #NULL! | #NULL! | #NULL! | #NULL! | #NULL! | #NULL! | #NULL! | #NULL! | #ПУСТО! | #ПУСТО! | #ПУСТО! | #ПУСТО! | #ПУСТО! | #NULL! | #NULL! | #NULL! | #NULL! | #NULL! | #NULL!
УТ000008419 | Уличный светильник TL-STREET 55 4К F3 W | Спецзаказ | TL-STREET 55 4К F3 W | STREET 55 F3 | Уличное освещение | 53,8 | 9 319 | 8 294 | 154,164 | 96 | W (145°х60°) широкая боковая | 4 000 | 72 | ≤5 | Osram DURIS S5 GW PSLT33.PM 4000К | 100 000 | 1,4 | Нет | PHILIPS | Xitanium 75W 0.7A TWE I175 | 110B - 277B AC | 99B - 305B AC | 85 | 47 Гц - 63 Гц | 67 | СтепеньЗащитыСветильника | Да | Срабатывает при нагреве поверхности корпуса +95˚С происходит плавное снижение выходного тока блока питания. | Нет | #NULL! | #NULL! | 4 кВ (L-N), 4 кВ (L-PE, N-PE) Acc.IEC61000-4-5 & ANSI C62.41, 2 Ohm | RU: Соответствует стандартам СТБ ЕН 55015-2006, ГОСТ Р 51317.3.2-2006, СТБ IEC 61000-3-3-2011, СТБ IEC 61547-2011 CE: Соответствует стандартам EN 55015:2013, EN 61547:2010, EN 61000-3-2:2015, EN 61000-3-3-2013 | RU: Соответствует стандартам CTB IEC 61347-1:2007 (ГОСТ Р МЭК 61347-1-2011); IEC 61347-2-13:2006 (ГОСТ Р МЭК 61347-2-13-2001) CE: Соответствует стандартам EN 61347-2-13-2015; EN 61347-1:2008+A1:2011+A2:2013 | Да | > 4 кВ АС | > 200 МОм | 1 | Да | 90% | ≥ 0,95 | 0,36 А | - | ≤0.7 мА | есть, восстанавливается автоматически | 175 | Анодированный алюминий | 1-48/90-В-С5 (PROM, PR, SPORT, APS, ATAMAN Street, LC, PLUS, SM W) | Алюминий | Кронштейн консоль Ø35mm - Ø66mm регулируемый +45° / -90° | 0,5-35 Гц, 5м/с2, 30 мин | IK10 | IK10 | от -40° до +45° | УХЛ1 | 0,088 | 60 | 110,139 | 325 463 | 265х180х102 | 446х180х109 | 3 | 1 | 0,011 | 3,3 | 485 | 116 | 191 | #NULL! | #NULL! | #NULL! | #NULL! | #NULL! | #NULL! | #NULL! | #NULL! | #NULL! | #NULL! | #NULL! | #NULL! | 4 | #NULL! | #NULL! | #NULL! | #NULL! | #NULL! | #NULL! | #NULL! | #NULL! | #NULL! | 55 | #NULL! | #NULL! | #NULL! | #NULL! | #NULL! | #NULL! | #NULL! | #NULL! | #NULL! | #ПУСТО! | #ПУСТО! | #ПУСТО! | #ПУСТО! | #ПУСТО! | #NULL! | #NULL! | #NULL! | #NULL! | #NULL! | #NULL!
УТ000008420 | Уличный светильник TL-STREET 55 5К F1 W | Архив | TL-STREET 55 5К F1 W | STREET 55 F1 | Уличное освещение | 53,8 | 9 319 | 8 294 | 154,164 | 96 | W (145°х60°) широкая боковая | 5 000 | 72 | ≤30 | Osram DURIS S5 GW PSLT33.PM 5000К | 100 000 | 1,4 | Нет | PHILIPS | Xitanium 65W 0.7A 230V I160 | 110B - 277B AC | 110B - 305B AC | 72 | 45 Гц - 66 Гц | 67 | СтепеньЗащитыСветильника | Да | Срабатывает при нагреве поверхности корпуса +90˚С | Нет | #NULL! | #NULL! | 4 кВ (L-N), 6 кВ (L-PE, N-PE) Acc.IEC61000-4-5 & ANSI C62.41, 2 Ohm | RU: Соответствует стандартам СТБ ЕН 55015-2006, ГОСТ Р 51317.3.2-2006, СТБ IEC 61000-3-3-2011, СТБ IEC 61547-2011 CE: Соответствует стандартам EN 55015:2013, EN 61547:2010, EN 61000-3-2:2015, EN 61000-3-3-2013 | RU: Соответствует стандартам CTB IEC 61347-1:2007 (ГОСТ Р МЭК 61347-1-2011); IEC 61347-2-13:2006 (ГОСТ Р МЭК 61347-2-13-2001) CE: Соответствует стандартам EN 61347-2-13-2015; EN 61347-1:2008+A1:2011+A2:2013 | Да | > 4 кВ АС | > 200 МОм | 1 | Да | 89% | ≥ 0,9 | 0,28 А | - | <0,7 мА | есть, восстанавливается автоматически | 117 | Анодированный алюминий | 1-48/90-В-С5 (PROM, PR, SPORT, APS, ATAMAN Street, LC, PLUS, SM W) | Алюминий | Консольное крепление Ø35mm - Ø63mm | 0,5-35 Гц, 5м/с2, 30 мин | IK10 | IK10 | от -60° до +45° | УХЛ1 | 0,088 | 60 | 110,139 | 465 075 | 265х180х102 | 315х180х102 | 3 | 1 | 0,011 | 3,3 | 485 | 116 | 191 | #NULL! | #NULL! | #NULL! | #NULL! | #NULL! | #NULL! | #NULL! | #NULL! | #NULL! | #NULL! | #NULL! | #NULL! | 4 | #NULL! | #NULL! | #NULL! | #NULL! | #NULL! | #NULL! | #NULL! | #NULL! | #NULL! | 55 | #NULL! | #NULL! | #NULL! | #NULL! | #NULL! | #NULL! | #NULL! | #NULL! | #NULL! | #ПУСТО! | #ПУСТО! | #ПУСТО! | #ПУСТО! | #ПУСТО! | #NULL! | #NULL! | #NULL! | #NULL! | #NULL! | #NULL!
УТ000008421 | Уличный светильник TL-STREET 55 5К F2 W | Архив | TL-STREET 55 5К F2 W | STREET 55 F2 | Уличное освещение | 53,8 | 9 319 | 8 294 | 154,164 | 96 | W (145°х60°) широкая боковая | 5 000 | 72 | ≤30 | Osram DURIS S5 GW PSLT33.PM 5000К | 100 000 | 1,4 | Нет | PHILIPS | Xitanium 65W 0.7A 230V I160 | 110B - 277B AC | 110B - 305B AC | 72 | 45 Гц - 66 Гц | 67 | СтепеньЗащитыСветильника | Да | Срабатывает при нагреве поверхности корпуса +90˚С | Нет | #NULL! | #NULL! | 4 кВ (L-N), 6 кВ (L-PE, N-PE) Acc.IEC61000-4-5 & ANSI C62.41, 2 Ohm | RU: Соответствует стандартам СТБ ЕН 55015-2006, ГОСТ Р 51317.3.2-2006, СТБ IEC 61000-3-3-2011, СТБ IEC 61547-2011 CE: Соответствует стандартам EN 55015:2013, EN 61547:2010, EN 61000-3-2:2015, EN 61000-3-3-2013 | RU: Соответствует стандартам CTB IEC 61347-1:2007 (ГОСТ Р МЭК 61347-1-2011); IEC 61347-2-13:2006 (ГОСТ Р МЭК 61347-2-13-2001) CE: Соответствует стандартам EN 61347-2-13-2015; EN 61347-1:2008+A1:2011+A2:2013 | Да | > 4 кВ АС | > 200 МОм | 1 | Да | 89% | ≥ 0,9 | 0,28 А | - | <0,7 мА | есть, восстанавливается автоматически | 117 | Анодированный алюминий | 1-48/90-В-С5 (PROM, PR, SPORT, APS, ATAMAN Street, LC, PLUS, SM W) | Алюминий | Настенное крепление +5° / -95° | 0,5-35 Гц, 5м/с2, 30 мин | IK10 | IK10 | от -60° до +45° | УХЛ1 | 0,088 | 60 | 110,139 | 465 075 | 265х180х102 | 341х180х203 | 3 | 1 | 0,011 | 3,3 | 485 | 116 | 191 | #NULL! | #NULL! | #NULL! | #NULL! | #NULL! | #NULL! | #NULL! | #NULL! | #NULL! | #NULL! | #NULL! | #NULL! | 4 | #NULL! | #NULL! | #NULL! | #NULL! | #NULL! | #NULL! | #NULL! | #NULL! | #NULL! | 55 | #NULL! | #NULL! | #NULL! | #NULL! | #NULL! | #NULL! | #NULL! | #NULL! | #NULL! | #ПУСТО! | #ПУСТО! | #ПУСТО! | #ПУСТО! | #ПУСТО! | #NULL! | #NULL! | #NULL! | #NULL! | #NULL! | #NULL!
УТ000008422 | Уличный светильник TL-STREET 55 5К F3 W | Спецзаказ | TL-STREET 55 5К F3 W | STREET 55 F3 | Уличное освещение | 53,8 | 9 319 | 8 294 | 154,164 | 96 | W (145°х60°) широкая боковая | 5 000 | 72 | ≤5 | Osram DURIS S5 GW PSLT33.PM 5000К | 100 000 | 1,4 | Нет | PHILIPS | Xitanium 75W 0.7A TWE I175 | 110B - 277B AC | 99B - 305B AC | 85 | 47 Гц - 63 Гц | 67 | СтепеньЗащитыСветильника | Да | Срабатывает при нагреве поверхности корпуса +95˚С происходит плавное снижение выходного тока блока питания. | Нет | #NULL! | #NULL! | 4 кВ (L-N), 4 кВ (L-PE, N-PE) Acc.IEC61000-4-5 & ANSI C62.41, 2 Ohm | RU: Соответствует стандартам СТБ ЕН 55015-2006, ГОСТ Р 51317.3.2-2006, СТБ IEC 61000-3-3-2011, СТБ IEC 61547-2011 CE: Соответствует стандартам EN 55015:2013, EN 61547:2010, EN 61000-3-2:2015, EN 61000-3-3-2013 | RU: Соответствует стандартам CTB IEC 61347-1:2007 (ГОСТ Р МЭК 61347-1-2011); IEC 61347-2-13:2006 (ГОСТ Р МЭК 61347-2-13-2001) CE: Соответствует стандартам EN 61347-2-13-2015; EN 61347-1:2008+A1:2011+A2:2013 | Да | > 4 кВ АС | > 200 МОм | 1 | Да | 90% | ≥ 0,95 | 0,36 А | - | ≤0.7 мА | есть, восстанавливается автоматически | 117 | Анодированный алюминий | 1-48/90-В-С5 (PROM, PR, SPORT, APS, ATAMAN Street, LC, PLUS, SM W) | Алюминий | Кронштейн консоль Ø35mm - Ø66mm регулируемый +45° / -90° | 0,5-35 Гц, 5м/с2, 30 мин | IK10 | IK10 | от -40° до +45° | УХЛ1 | 0,088 | 60 | 110,139 | 325 463 | 265х180х102 | 446х180х109 | 3 | 1 | 0,011 | 3,3 | 485 | 116 | 191 | #NULL! | #NULL! | #NULL! | #NULL! | #NULL! | #NULL! | #NULL! | #NULL! | #NULL! | #NULL! | #NULL! | #NULL! | 4 | #NULL! | #NULL! | #NULL! | #NULL! | #NULL! | #NULL! | #NULL! | #NULL! | #NULL! | 55 | #NULL! | #NULL! | #NULL! | #NULL! | #NULL! | #NULL! | #NULL! | #NULL! | #NULL! | #ПУСТО! | #ПУСТО! | #ПУСТО! | #ПУСТО! | #ПУСТО! | #NULL! | #NULL! | #NULL! | #NULL! | #NULL! | #NULL!
УТ000008471 | Уличный светильник TL-STREET 65 4К F1 D | Архив | TL-STREET 65 4К F1 D | STREET 65 F1 | Уличное освещение | 61,9 | 10 409 | 9 264 | 149,661 | 112 | D (120°) косинусная | 4 000 | 72 | ≤30 | Osram DURIS S5 GW PSLT33.PM 4000К | 100 000 | 1,4 | Нет | PHILIPS | Xitanium 65W 0.7A 230V I160 | 110B - 277B AC | 110B - 305B AC | 72 | 45 Гц - 66 Гц | 67 | СтепеньЗащитыСветильника | Да | Срабатывает при нагреве поверхности корпуса +90˚С | Нет | #NULL! | #NULL! | 4 кВ (L-N), 6 кВ (L-PE, N-PE) Acc.IEC61000-4-5 & ANSI C62.41, 2 Ohm | RU: Соответствует стандартам СТБ ЕН 55015-2006, ГОСТ Р 51317.3.2-2006, СТБ IEC 61000-3-3-2011, СТБ IEC 61547-2011 CE: Соответствует стандартам EN 55015:2013, EN 61547:2010, EN 61000-3-2:2015, EN 61000-3-3-2013 | RU: Соответствует стандартам CTB IEC 61347-1:2007 (ГОСТ Р МЭК 61347-1-2011); IEC 61347-2-13:2006 (ГОСТ Р МЭК 61347-2-13-2001) CE: Соответствует стандартам EN 61347-2-13-2015; EN 61347-1:2008+A1:2011+A2:2013 | Да | > 4 кВ АС | > 200 МОм | 1 | Да | 89% | ≥ 0,9 | 0,28 А | - | <0,7 мА | есть, восстанавливается автоматически | 175 | Анодированный алюминий | 1-0-Д-С5 (APS, STREET, PROM - D120) | Алюминий | Консольное крепление Ø35mm - Ø63mm | 0,5-35 Гц, 5м/с2, 30 мин | IK10 | IK10 | от -60° до +45° | УХЛ1 | 0,091 | 60 | 126,722 | 618 628 | 462х180х102 | 512х180х102 | 4,7 | 1 | 0,014 | 5 | 680 | 110 | 190 | #NULL! | #NULL! | #NULL! | #NULL! | #NULL! | #NULL! | #NULL! | #NULL! | #NULL! | #NULL! | #NULL! | #NULL! | 4 | #NULL! | #NULL! | #NULL! | #NULL! | #NULL! | #NULL! | #NULL! | #NULL! | #NULL! | 65 | #NULL! | #NULL! | #NULL! | #NULL! | #NULL! | #NULL! | #NULL! | #NULL! | #NULL! | #ПУСТО! | #ПУСТО! | #ПУСТО! | #ПУСТО! | #ПУСТО! | #NULL! | #NULL! | #NULL! | #NULL! | #NULL! | #NULL!
УТ000008472 | Уличный светильник TL-STREET 65 4К F2 D | Архив | TL-STREET 65 4К F2 D | STREET 65 F2 | Уличное освещение | 61,9 | 10 409 | 9 264 | 149,661 | 112 | D (120°) косинусная | 4 000 | 72 | ≤30 | Osram DURIS S5 GW PSLT33.PM 4000К | 100 000 | 1,4 | Нет | PHILIPS | Xitanium 65W 0.7A 230V I160 | 110B - 277B AC | 110B - 305B AC | 72 | 45 Гц - 66 Гц | 67 | СтепеньЗащитыСветильника | Да | Срабатывает при нагреве поверхности корпуса +90˚С | Нет | #NULL! | #NULL! | 4 кВ (L-N), 6 кВ (L-PE, N-PE) Acc.IEC61000-4-5 & ANSI C62.41, 2 Ohm | RU: Соответствует стандартам СТБ ЕН 55015-2006, ГОСТ Р 51317.3.2-2006, СТБ IEC 61000-3-3-2011, СТБ IEC 61547-2011 CE: Соответствует стандартам EN 55015:2013, EN 61547:2010, EN 61000-3-2:2015, EN 61000-3-3-2013 | RU: Соответствует стандартам CTB IEC 61347-1:2007 (ГОСТ Р МЭК 61347-1-2011); IEC 61347-2-13:2006 (ГОСТ Р МЭК 61347-2-13-2001) CE: Соответствует стандартам EN 61347-2-13-2015; EN 61347-1:2008+A1:2011+A2:2013 | Да | > 4 кВ АС | > 200 МОм | 1 | Да | 89% | ≥ 0,9 | 0,28 А | - | <0,7 мА | есть, восстанавливается автоматически | 175 | Анодированный алюминий | 1-0-Д-С5 (APS, STREET, PROM - D120) | Алюминий | Настенное крепление +5° / -95° | 0,5-35 Гц, 5м/с2, 30 мин | IK10 | IK10 | от -60° до +45° | УХЛ1 | 0,091 | 60 | 126,722 | 618 628 | 462х180х102 | 535х180х203 | 4,7 | 1 | 0,014 | 5 | 680 | 110 | 190 | #NULL! | #NULL! | #NULL! | #NULL! | #NULL! | #NULL! | #NULL! | #NULL! | #NULL! | #NULL! | #NULL! | #NULL! | 4 | #NULL! | #NULL! | #NULL! | #NULL! | #NULL! | #NULL! | #NULL! | #NULL! | #NULL! | 65 | #NULL! | #NULL! | #NULL! | #NULL! | #NULL! | #NULL! | #NULL! | #NULL! | #NULL! | #ПУСТО! | #ПУСТО! | #ПУСТО! | #ПУСТО! | #ПУСТО! | #NULL! | #NULL! | #NULL! | #NULL! | #NULL! | #NULL!
УТ000008473 | Уличный светильник TL-STREET 65 4К F3 D | Архив | TL-STREET 65 4К F3 D | STREET 65 F3 | Уличное освещение | 61,9 | 10 409 | 9 264 | 149,661 | 112 | D (120°) косинусная | 4 000 | 72 | ≤5 | Osram DURIS S5 GW PSLT33.PM 4000К | 100 000 | 1,4 | Нет | PHILIPS | Xitanium 75W 0.7A TWE I175 | 110B - 277B AC | 99B - 305B AC | 85 | 47 Гц - 63 Гц | 67 | СтепеньЗащитыСветильника | Да | Срабатывает при нагреве поверхности корпуса +95˚С происходит плавное снижение выходного тока блока питания. | Нет | #NULL! | #NULL! | 4 кВ (L-N), 4 кВ (L-PE, N-PE) Acc.IEC61000-4-5 & ANSI C62.41, 2 Ohm | RU: Соответствует стандартам СТБ ЕН 55015-2006, ГОСТ Р 51317.3.2-2006, СТБ IEC 61000-3-3-2011, СТБ IEC 61547-2011 CE: Соответствует стандартам EN 55015:2013, EN 61547:2010, EN 61000-3-2:2015, EN 61000-3-3-2013 | RU: Соответствует стандартам CTB IEC 61347-1:2007 (ГОСТ Р МЭК 61347-1-2011); IEC 61347-2-13:2006 (ГОСТ Р МЭК 61347-2-13-2001) CE: Соответствует стандартам EN 61347-2-13-2015; EN 61347-1:2008+A1:2011+A2:2013 | Да | > 4 кВ АС | > 200 МОм | 1 | Да | 90% | ≥ 0,95 | 0,36 А | - | ≤0.7 мА | есть, восстанавливается автоматически | 175 | Анодированный алюминий | 1-0-Д-С5 (APS, STREET, PROM - D120) | Алюминий | Кронштейн консоль Ø35mm - Ø66mm регулируемый +45° / -90° | 0,5-35 Гц, 5м/с2, 30 мин | IK10 | IK10 | от -40° до +45° | УХЛ1 | 0,091 | 60 | 126,722 | 650 926 | 462х180х102 | 641х180х109 | 4,7 | 1 | 0,014 | 5 | 680 | 110 | 190 | #NULL! | #NULL! | #NULL! | #NULL! | #NULL! | #NULL! | #NULL! | #NULL! | #NULL! | #NULL! | #NULL! | #NULL! | 4 | #NULL! | #NULL! | #NULL! | #NULL! | #NULL! | #NULL! | #NULL! | #NULL! | #NULL! | 65 | #NULL! | #NULL! | #NULL! | #NULL! | #NULL! | #NULL! | #NULL! | #NULL! | #NULL! | #ПУСТО! | #ПУСТО! | #ПУСТО! | #ПУСТО! | #ПУСТО! | #NULL! | #NULL! | #NULL! | #NULL! | #NULL! | #NULL!
УТ000008474 | Уличный светильник TL-STREET 65 5К F1 D | Архив | TL-STREET 65 5К F1 D | STREET 65 F1 | Уличное освещение | 61,9 | 10 409 | 9 264 | 149,661 | 112 | D (120°) косинусная | 5 000 | 72 | ≤30 | Osram DURIS S5 GW PSLT33.PM 5000К | 100 000 | 1,4 | Нет | PHILIPS | Xitanium 65W 0.7A 230V I160 | 110B - 277B AC | 110B - 305B AC | 72 | 45 Гц - 66 Гц | 67 | СтепеньЗащитыСветильника | Да | Срабатывает при нагреве поверхности корпуса +90˚С | Нет | #NULL! | #NULL! | 4 кВ (L-N), 6 кВ (L-PE, N-PE) Acc.IEC61000-4-5 & ANSI C62.41, 2 Ohm | RU: Соответствует стандартам СТБ ЕН 55015-2006, ГОСТ Р 51317.3.2-2006, СТБ IEC 61000-3-3-2011, СТБ IEC 61547-2011 CE: Соответствует стандартам EN 55015:2013, EN 61547:2010, EN 61000-3-2:2015, EN 61000-3-3-2013 | RU: Соответствует стандартам CTB IEC 61347-1:2007 (ГОСТ Р МЭК 61347-1-2011); IEC 61347-2-13:2006 (ГОСТ Р МЭК 61347-2-13-2001) CE: Соответствует стандартам EN 61347-2-13-2015; EN 61347-1:2008+A1:2011+A2:2013 | Да | > 4 кВ АС | > 200 МОм | 1 | Да | 89% | ≥ 0,9 | 0,28 А | - | <0,7 мА | есть, восстанавливается автоматически | 117 | Анодированный алюминий | 1-0-Д-С5 (APS, STREET, PROM - D120) | Алюминий | Консольное крепление Ø35mm - Ø63mm | 0,5-35 Гц, 5м/с2, 30 мин | IK10 | IK10 | от -60° до +45° | УХЛ1 | 0,091 | 60 | 126,722 | 618 628 | 462х180х102 | 512х180х102 | 4,7 | 1 | 0,014 | 5 | 680 | 110 | 190 | #NULL! | #NULL! | #NULL! | #NULL! | #NULL! | #NULL! | #NULL! | #NULL! | #NULL! | #NULL! | #NULL! | #NULL! | 4 | #NULL! | #NULL! | #NULL! | #NULL! | #NULL! | #NULL! | #NULL! | #NULL! | #NULL! | 65 | #NULL! | #NULL! | #NULL! | #NULL! | #NULL! | #NULL! | #NULL! | #NULL! | #NULL! | #ПУСТО! | #ПУСТО! | #ПУСТО! | #ПУСТО! | #ПУСТО! | #NULL! | #NULL! | #NULL! | #NULL! | #NULL! | #NULL!
УТ000008475 | Уличный светильник TL-STREET 65 5К F2 D | Архив | TL-STREET 65 5К F2 D | STREET 65 F2 | Уличное освещение | 61,9 | 10 409 | 9 264 | 149,661 | 112 | D (120°) косинусная | 5 000 | 72 | ≤30 | Osram DURIS S5 GW PSLT33.PM 5000К | 100 000 | 1,4 | Нет | PHILIPS | Xitanium 65W 0.7A 230V I160 | 110B - 277B AC | 110B - 305B AC | 72 | 45 Гц - 66 Гц | 67 | СтепеньЗащитыСветильника | Да | Срабатывает при нагреве поверхности корпуса +90˚С | Нет | #NULL! | #NULL! | 4 кВ (L-N), 6 кВ (L-PE, N-PE) Acc.IEC61000-4-5 & ANSI C62.41, 2 Ohm | RU: Соответствует стандартам СТБ ЕН 55015-2006, ГОСТ Р 51317.3.2-2006, СТБ IEC 61000-3-3-2011, СТБ IEC 61547-2011 CE: Соответствует стандартам EN 55015:2013, EN 61547:2010, EN 61000-3-2:2015, EN 61000-3-3-2013 | RU: Соответствует стандартам CTB IEC 61347-1:2007 (ГОСТ Р МЭК 61347-1-2011); IEC 61347-2-13:2006 (ГОСТ Р МЭК 61347-2-13-2001) CE: Соответствует стандартам EN 61347-2-13-2015; EN 61347-1:2008+A1:2011+A2:2013 | Да | > 4 кВ АС | > 200 МОм | 1 | Да | 89% | ≥ 0,9 | 0,28 А | - | <0,7 мА | есть, восстанавливается автоматически | 117 | Анодированный алюминий | 1-0-Д-С5 (APS, STREET, PROM - D120) | Алюминий | Настенное крепление +5° / -95° | 0,5-35 Гц, 5м/с2, 30 мин | IK10 | IK10 | от -60° до +45° | УХЛ1 | 0,091 | 60 | 126,722 | 618 628 | 462х180х102 | 535х180х203 | 4,7 | 1 | 0,014 | 5 | 680 | 110 | 190 | #NULL! | #NULL! | #NULL! | #NULL! | #NULL! | #NULL! | #NULL! | #NULL! | #NULL! | #NULL! | #NULL! | #NULL! | 4 | #NULL! | #NULL! | #NULL! | #NULL! | #NULL! | #NULL! | #NULL! | #NULL! | #NULL! | 65 | #NULL! | #NULL! | #NULL! | #NULL! | #NULL! | #NULL! | #NULL! | #NULL! | #NULL! | #ПУСТО! | #ПУСТО! | #ПУСТО! | #ПУСТО! | #ПУСТО! | #NULL! | #NULL! | #NULL! | #NULL! | #NULL! | #NULL!
УТ000008476 | Уличный светильник TL-STREET 65 5К F3 D | Архив | TL-STREET 65 5К F3 D | STREET 65 F3 | Уличное освещение | 61,9 | 10 409 | 9 264 | 149,661 | 112 | D (120°) косинусная | 5 000 | 72 | ≤5 | Osram DURIS S5 GW PSLT33.PM 5000К | 100 000 | 1,4 | Нет | PHILIPS | Xitanium 75W 0.7A TWE I175 | 110B - 277B AC | 99B - 305B AC | 85 | 47 Гц - 63 Гц | 67 | СтепеньЗащитыСветильника | Да | Срабатывает при нагреве поверхности корпуса +95˚С происходит плавное снижение выходного тока блока питания. | Нет | #NULL! | #NULL! | 4 кВ (L-N), 4 кВ (L-PE, N-PE) Acc.IEC61000-4-5 & ANSI C62.41, 2 Ohm | RU: Соответствует стандартам СТБ ЕН 55015-2006, ГОСТ Р 51317.3.2-2006, СТБ IEC 61000-3-3-2011, СТБ IEC 61547-2011 CE: Соответствует стандартам EN 55015:2013, EN 61547:2010, EN 61000-3-2:2015, EN 61000-3-3-2013 | RU: Соответствует стандартам CTB IEC 61347-1:2007 (ГОСТ Р МЭК 61347-1-2011); IEC 61347-2-13:2006 (ГОСТ Р МЭК 61347-2-13-2001) CE: Соответствует стандартам EN 61347-2-13-2015; EN 61347-1:2008+A1:2011+A2:2013 | Да | > 4 кВ АС | > 200 МОм | 1 | Да | 90% | ≥ 0,95 | 0,36 А | - | ≤0.7 мА | есть, восстанавливается автоматически | 117 | Анодированный алюминий | 1-0-Д-С5 (APS, STREET, PROM - D120) | Алюминий | Кронштейн консоль Ø35mm - Ø66mm регулируемый +45° / -90° | 0,5-35 Гц, 5м/с2, 30 мин | IK10 | IK10 | от -40° до +45° | УХЛ1 | 0,091 | 60 | 126,722 | 650 926 | 462х180х102 | 641х180х109 | 4,7 | 1 | 0,014 | 5 | 680 | 110 | 190 | #NULL! | #NULL! | #NULL! | #NULL! | #NULL! | #NULL! | #NULL! | #NULL! | #NULL! | #NULL! | #NULL! | #NULL! | 4 | #NULL! | #NULL! | #NULL! | #NULL! | #NULL! | #NULL! | #NULL! | #NULL! | #NULL! | 65 | #NULL! | #NULL! | #NULL! | #NULL! | #NULL! | #NULL! | #NULL! | #NULL! | #NULL! | #ПУСТО! | #ПУСТО! | #ПУСТО! | #ПУСТО! | #ПУСТО! | #NULL! | #NULL! | #NULL! | #NULL! | #NULL! | #NULL!
УТ000008423 | Уличный светильник TL-STREET 70 4К F1 D | Архив | TL-STREET 70 4К F1 D | STREET 70 F1 | Уличное освещение | 67,2 | 12 396 | 10 785 | 160,491 | 192 | D (120°) косинусная | 4 000 | 72 | ≤30 | Osram DURIS S5 GW PSLT33.PM 4000К | 100 000 | 1,4 | Нет | PHILIPS | Xitanium 65W 0.7A 230V I160 | 110B - 277B AC | 110B - 305B AC | 72 | 45 Гц - 66 Гц | 67 | СтепеньЗащитыСветильника | Да | Срабатывает при нагреве поверхности корпуса +90˚С | Нет | #NULL! | #NULL! | 4 кВ (L-N), 6 кВ (L-PE, N-PE) Acc.IEC61000-4-5 & ANSI C62.41, 2 Ohm | RU: Соответствует стандартам СТБ ЕН 55015-2006, ГОСТ Р 51317.3.2-2006, СТБ IEC 61000-3-3-2011, СТБ IEC 61547-2011 CE: Соответствует стандартам EN 55015:2013, EN 61547:2010, EN 61000-3-2:2015, EN 61000-3-3-2013 | RU: Соответствует стандартам CTB IEC 61347-1:2007 (ГОСТ Р МЭК 61347-1-2011); IEC 61347-2-13:2006 (ГОСТ Р МЭК 61347-2-13-2001) CE: Соответствует стандартам EN 61347-2-13-2015; EN 61347-1:2008+A1:2011+A2:2013 | Да | > 4 кВ АС | > 200 МОм | 1 | Да | 89% | ≥ 0,9 | 0,28 А | - | <0,7 мА | есть, восстанавливается автоматически | 175 | Анодированный алюминий | 1-0-Д-С5 (APS, STREET, PROM - D120) | Алюминий | Консольное крепление Ø35mm - Ø63mm | 0,5-35 Гц, 5м/с2, 30 мин | IK10 | IK10 | от -60° до +45° | УХЛ1 | 0,085 | 60 | 137,572 | 618 628 | 462х180х102 | 512х180х102 | 4,7 | 1 | 0,014 | 5 | 680 | 110 | 190 | #NULL! | #NULL! | #NULL! | #NULL! | #NULL! | #NULL! | #NULL! | #NULL! | #NULL! | #NULL! | #NULL! | #NULL! | 4 | #NULL! | #NULL! | #NULL! | #NULL! | #NULL! | #NULL! | #NULL! | #NULL! | #NULL! | 70 | #NULL! | #NULL! | #NULL! | #NULL! | #NULL! | #NULL! | #NULL! | #NULL! | #NULL! | #ПУСТО! | #ПУСТО! | #ПУСТО! | #ПУСТО! | #ПУСТО! | #NULL! | #NULL! | #NULL! | #NULL! | #NULL! | #NULL!
УТ000008424 | Уличный светильник TL-STREET 70 4К F2 D | Архив | TL-STREET 70 4К F2 D | STREET 70 F2 | Уличное освещение | 67,2 | 12 396 | 10 785 | 160,491 | 192 | D (120°) косинусная | 4 000 | 72 | ≤30 | Osram DURIS S5 GW PSLT33.PM 4000К | 100 000 | 1,4 | Нет | PHILIPS | Xitanium 65W 0.7A 230V I160 | 110B - 277B AC | 110B - 305B AC | 72 | 45 Гц - 66 Гц | 67 | СтепеньЗащитыСветильника | Да | Срабатывает при нагреве поверхности корпуса +90˚С | Нет | #NULL! | #NULL! | 4 кВ (L-N), 6 кВ (L-PE, N-PE) Acc.IEC61000-4-5 & ANSI C62.41, 2 Ohm | RU: Соответствует стандартам СТБ ЕН 55015-2006, ГОСТ Р 51317.3.2-2006, СТБ IEC 61000-3-3-2011, СТБ IEC 61547-2011 CE: Соответствует стандартам EN 55015:2013, EN 61547:2010, EN 61000-3-2:2015, EN 61000-3-3-2013 | RU: Соответствует стандартам CTB IEC 61347-1:2007 (ГОСТ Р МЭК 61347-1-2011); IEC 61347-2-13:2006 (ГОСТ Р МЭК 61347-2-13-2001) CE: Соответствует стандартам EN 61347-2-13-2015; EN 61347-1:2008+A1:2011+A2:2013 | Да | > 4 кВ АС | > 200 МОм | 1 | Да | 89% | ≥ 0,9 | 0,28 А | - | <0,7 мА | есть, восстанавливается автоматически | 175 | Анодированный алюминий | 1-0-Д-С5 (APS, STREET, PROM - D120) | Алюминий | Настенное крепление +5° / -95° | 0,5-35 Гц, 5м/с2, 30 мин | IK10 | IK10 | от -60° до +45° | УХЛ1 | 0,085 | 60 | 137,572 | 618 628 | 462х180х102 | 535х180х203 | 4,7 | 1 | 0,014 | 5 | 680 | 110 | 190 | #NULL! | #NULL! | #NULL! | #NULL! | #NULL! | #NULL! | #NULL! | #NULL! | #NULL! | #NULL! | #NULL! | #NULL! | 4 | #NULL! | #NULL! | #NULL! | #NULL! | #NULL! | #NULL! | #NULL! | #NULL! | #NULL! | 70 | #NULL! | #NULL! | #NULL! | #NULL! | #NULL! | #NULL! | #NULL! | #NULL! | #NULL! | #ПУСТО! | #ПУСТО! | #ПУСТО! | #ПУСТО! | #ПУСТО! | #NULL! | #NULL! | #NULL! | #NULL! | #NULL! | #NULL!
УТ000008425 | Уличный светильник TL-STREET 70 4К F3 D | Спецзаказ | TL-STREET 70 4К F3 D | STREET 70 F3 | Уличное освещение | 67,2 | 12 396 | 10 785 | 160,491 | 192 | D (120°) косинусная | 4 000 | 72 | ≤5 | Osram DURIS S5 GW PSLT33.PM 4000К | 100 000 | 1,4 | Нет | PHILIPS | Xitanium 75W 0.7A TWE I175 | 110B - 277B AC | 99B - 305B AC | 85 | 47 Гц - 63 Гц | 67 | СтепеньЗащитыСветильника | Да | Срабатывает при нагреве поверхности корпуса +95˚С происходит плавное снижение выходного тока блока питания. | Нет | #NULL! | #NULL! | 4 кВ (L-N), 4 кВ (L-PE, N-PE) Acc.IEC61000-4-5 & ANSI C62.41, 2 Ohm | RU: Соответствует стандартам СТБ ЕН 55015-2006, ГОСТ Р 51317.3.2-2006, СТБ IEC 61000-3-3-2011, СТБ IEC 61547-2011 CE: Соответствует стандартам EN 55015:2013, EN 61547:2010, EN 61000-3-2:2015, EN 61000-3-3-2013 | RU: Соответствует стандартам CTB IEC 61347-1:2007 (ГОСТ Р МЭК 61347-1-2011); IEC 61347-2-13:2006 (ГОСТ Р МЭК 61347-2-13-2001) CE: Соответствует стандартам EN 61347-2-13-2015; EN 61347-1:2008+A1:2011+A2:2013 | Да | > 4 кВ АС | > 200 МОм | 1 | Да | 90% | ≥ 0,95 | 0,36 А | - | ≤0.7 мА | есть, восстанавливается автоматически | 175 | Анодированный алюминий | 1-0-Д-С5 (APS, STREET, PROM - D120) | Алюминий | Кронштейн консоль Ø35mm - Ø66mm регулируемый +45° / -90° | 0,5-35 Гц, 5м/с2, 30 мин | IK10 | IK10 | от -40° до +45° | УХЛ1 | 0,085 | 60 | 137,572 | 650 926 | 462х180х102 | 641х180х109 | 4,7 | 1 | 0,014 | 5 | 680 | 110 | 190 | #NULL! | #NULL! | #NULL! | #NULL! | #NULL! | #NULL! | #NULL! | #NULL! | #NULL! | #NULL! | #NULL! | #NULL! | 4 | #NULL! | #NULL! | #NULL! | #NULL! | #NULL! | #NULL! | #NULL! | #NULL! | #NULL! | 70 | #NULL! | #NULL! | #NULL! | #NULL! | #NULL! | #NULL! | #NULL! | #NULL! | #NULL! | #ПУСТО! | #ПУСТО! | #ПУСТО! | #ПУСТО! | #ПУСТО! | #NULL! | #NULL! | #NULL! | #NULL! | #NULL! | #NULL!
УТ000008426 | Уличный светильник TL-STREET 70 4К DIM F1 D | Архив | TL-STREET 70 4К DIM F1 D | STREET 70 F1 | Уличное освещение | 67,2 | 12 396 | 10 785 | 160,491 | 192 | D (120°) косинусная | 4 000 | 72 | ≤5 | Osram DURIS S5 GW PSLT33.PM 4000К | 100 000 | 1,4 | Да | PHILIPS | Xitanium Dim 75W 0,7A 1-10V TWEI175 | 110B - 277B AC | 99B - 305B AC | 85 | 47 Гц - 63 Гц | 67 | СтепеньЗащитыСветильника | Да | Срабатывает при нагреве поверхности корпуса +90˚С | Нет | #NULL! | #NULL! | 4 кВ (L-N), 4 кВ (L-PE, N-PE) Acc.IEC61000-4-5 & ANSI C62.41, 2 Ohm | RU: Соответствует стандартам СТБ ЕН 55015-2006, ГОСТ Р 51317.3.2-2006, СТБ IEC 61000-3-3-2011, СТБ IEC 61547-2011 CE: Соответствует стандартам EN 55015:2013, EN 61547:2010, EN 61000-3-2:2015, EN 61000-3-3-2013 | RU: Соответствует стандартам CTB IEC 61347-1:2007 (ГОСТ Р МЭК 61347-1-2011); IEC 61347-2-13:2006 (ГОСТ Р МЭК 61347-2-13-2001) CE: Соответствует стандартам EN 61347-2-13-2015; EN 61347-1:2008+A1:2011+A2:2013 | Да | > 4 кВ АС | > 200 МОм | 1 | Да | ≥ 90% | ≥ 0,95 | 0,36 А | - | <0,7 мА | есть, восстанавливается автоматически | 175 | Анодированный алюминий | 1-0-Д-С5 (APS, STREET, PROM - D120) | Алюминий | Консольное крепление Ø35mm - Ø63mm | 0,5-35 Гц, 5м/с2, 30 мин | IK10 | IK10 | от -60° до +45° | УХЛ1 | 0,085 | 60 | 137,572 | 618 628 | 462х180х102 | 512х180х102 | 4,7 | 1 | 0,014 | 5 | 680 | 110 | 190 | #NULL! | #NULL! | #NULL! | #NULL! | #NULL! | #NULL! | #NULL! | #NULL! | #NULL! | #NULL! | #NULL! | #NULL! | 4 | #NULL! | #NULL! | #NULL! | #NULL! | #NULL! | #NULL! | #NULL! | #NULL! | #NULL! | 70 | #NULL! | #NULL! | #NULL! | #NULL! | #NULL! | #NULL! | #NULL! | #NULL! | #NULL! | #ПУСТО! | #ПУСТО! | #ПУСТО! | #ПУСТО! | #ПУСТО! | #NULL! | #NULL! | #NULL! | #NULL! | #NULL! | #NULL!
УТ000008427 | Уличный светильник TL-STREET 70 4К DIM F2 D | Архив | TL-STREET 70 4К DIM F2 D | STREET 70 F2 | Уличное освещение | 67,2 | 12 396 | 10 785 | 160,491 | 192 | D (120°) косинусная | 4 000 | 72 | ≤5 | Osram DURIS S5 GW PSLT33.PM 4000К | 100 000 | 1,4 | Да | PHILIPS | Xitanium Dim 75W 0,7A 1-10V TWEI175 | 110B - 277B AC | 99B - 305B AC | 85 | 47 Гц - 63 Гц | 67 | СтепеньЗащитыСветильника | Да | Срабатывает при нагреве поверхности корпуса +90˚С | Нет | #NULL! | #NULL! | 4 кВ (L-N), 4 кВ (L-PE, N-PE) Acc.IEC61000-4-5 & ANSI C62.41, 2 Ohm | RU: Соответствует стандартам СТБ ЕН 55015-2006, ГОСТ Р 51317.3.2-2006, СТБ IEC 61000-3-3-2011, СТБ IEC 61547-2011 CE: Соответствует стандартам EN 55015:2013, EN 61547:2010, EN 61000-3-2:2015, EN 61000-3-3-2013 | RU: Соответствует стандартам CTB IEC 61347-1:2007 (ГОСТ Р МЭК 61347-1-2011); IEC 61347-2-13:2006 (ГОСТ Р МЭК 61347-2-13-2001) CE: Соответствует стандартам EN 61347-2-13-2015; EN 61347-1:2008+A1:2011+A2:2013 | Да | > 4 кВ АС | > 200 МОм | 1 | Да | ≥ 90% | ≥ 0,95 | 0,36 А | - | <0,7 мА | есть, восстанавливается автоматически | 175 | Анодированный алюминий | 1-0-Д-С5 (APS, STREET, PROM - D120) | Алюминий | Настенное крепление +5° / -95° | 0,5-35 Гц, 5м/с2, 30 мин | IK10 | IK10 | от -60° до +45° | УХЛ1 | 0,085 | 60 | 137,572 | 618 628 | 462х180х102 | 535х180х203 | 4,7 | 1 | 0,014 | 5 | 680 | 110 | 190 | #NULL! | #NULL! | #NULL! | #NULL! | #NULL! | #NULL! | #NULL! | #NULL! | #NULL! | #NULL! | #NULL! | #NULL! | 4 | #NULL! | #NULL! | #NULL! | #NULL! | #NULL! | #NULL! | #NULL! | #NULL! | #NULL! | 70 | #NULL! | #NULL! | #NULL! | #NULL! | #NULL! | #NULL! | #NULL! | #NULL! | #NULL! | #ПУСТО! | #ПУСТО! | #ПУСТО! | #ПУСТО! | #ПУСТО! | #NULL! | #NULL! | #NULL! | #NULL! | #NULL! | #NULL!
УТ000008428 | Уличный светильник TL-STREET 70 4К DIM F3 D | Спецзаказ | TL-STREET 70 4К DIM F3 D | STREET 70 F3 | Уличное освещение | 67,2 | 12 396 | 10 785 | 160,491 | 192 | D (120°) косинусная | 4 000 | 72 | ≤5 | Osram DURIS S5 GW PSLT33.PM 4000К | 100 000 | 1,4 | Да | PHILIPS | Xitanium Dim 75W 0,7A 1-10V TWEI175 | 110B - 277B AC | 99B - 305B AC | 85 | 47 Гц - 63 Гц | 67 | СтепеньЗащитыСветильника | Да | Срабатывает при нагреве поверхности корпуса +90˚С | Нет | #NULL! | #NULL! | 4 кВ (L-N), 4 кВ (L-PE, N-PE) Acc.IEC61000-4-5 & ANSI C62.41, 2 Ohm | RU: Соответствует стандартам СТБ ЕН 55015-2006, ГОСТ Р 51317.3.2-2006, СТБ IEC 61000-3-3-2011, СТБ IEC 61547-2011 CE: Соответствует стандартам EN 55015:2013, EN 61547:2010, EN 61000-3-2:2015, EN 61000-3-3-2013 | RU: Соответствует стандартам CTB IEC 61347-1:2007 (ГОСТ Р МЭК 61347-1-2011); IEC 61347-2-13:2006 (ГОСТ Р МЭК 61347-2-13-2001) CE: Соответствует стандартам EN 61347-2-13-2015; EN 61347-1:2008+A1:2011+A2:2013 | Да | > 4 кВ АС | > 200 МОм | 1 | Да | ≥ 90% | ≥ 0,95 | 0,36 А | - | <0,7 мА | есть, восстанавливается автоматически | 175 | Анодированный алюминий | 1-0-Д-С5 (APS, STREET, PROM - D120) | Алюминий | Кронштейн консоль Ø35mm - Ø66mm регулируемый +45° / -90° | 0,5-35 Гц, 5м/с2, 30 мин | IK10 | IK10 | от -40° до +45° | УХЛ1 | 0,085 | 60 | 137,572 | 650 926 | 462х180х102 | 641х180х109 | 4,7 | 1 | 0,014 | 5 | 680 | 110 | 190 | #NULL! | #NULL! | #NULL! | #NULL! | #NULL! | #NULL! | #NULL! | #NULL! | #NULL! | #NULL! | #NULL! | #NULL! | 4 | #NULL! | #NULL! | #NULL! | #NULL! | #NULL! | #NULL! | #NULL! | #NULL! | #NULL! | 70 | #NULL! | #NULL! | #NULL! | #NULL! | #NULL! | #NULL! | #NULL! | #NULL! | #NULL! | #ПУСТО! | #ПУСТО! | #ПУСТО! | #ПУСТО! | #ПУСТО! | #NULL! | #NULL! | #NULL! | #NULL! | #NULL! | #NULL!
УТ000008429 | Уличный светильник TL-STREET 70 5К F1 D | Архив | TL-STREET 70 5К F1 D | STREET 70 F1 | Уличное освещение | 67,2 | 12 396 | 10 785 | 160,491 | 192 | D (120°) косинусная | 5 000 | 72 | ≤30 | Osram DURIS S5 GW PSLT33.PM 5000К | 100 000 | 1,4 | Нет | PHILIPS | Xitanium 65W 0.7A 230V I160 | 110B - 277B AC | 110B - 305B AC | 72 | 45 Гц - 66 Гц | 67 | СтепеньЗащитыСветильника | Да | Срабатывает при нагреве поверхности корпуса +90˚С | Нет | #NULL! | #NULL! | 4 кВ (L-N), 6 кВ (L-PE, N-PE) Acc.IEC61000-4-5 & ANSI C62.41, 2 Ohm | RU: Соответствует стандартам СТБ ЕН 55015-2006, ГОСТ Р 51317.3.2-2006, СТБ IEC 61000-3-3-2011, СТБ IEC 61547-2011 CE: Соответствует стандартам EN 55015:2013, EN 61547:2010, EN 61000-3-2:2015, EN 61000-3-3-2013 | RU: Соответствует стандартам CTB IEC 61347-1:2007 (ГОСТ Р МЭК 61347-1-2011); IEC 61347-2-13:2006 (ГОСТ Р МЭК 61347-2-13-2001) CE: Соответствует стандартам EN 61347-2-13-2015; EN 61347-1:2008+A1:2011+A2:2013 | Да | > 4 кВ АС | > 200 МОм | 1 | Да | 89% | ≥ 0,9 | 0,28 А | - | <0,7 мА | есть, восстанавливается автоматически | 117 | Анодированный алюминий | 1-0-Д-С5 (APS, STREET, PROM - D120) | Алюминий | Консольное крепление Ø35mm - Ø63mm | 0,5-35 Гц, 5м/с2, 30 мин | IK10 | IK10 | от -60° до +45° | УХЛ1 | 0,085 | 60 | 137,572 | 618 628 | 462х180х102 | 512х180х102 | 4,7 | 1 | 0,014 | 5 | 680 | 110 | 190 | #NULL! | #NULL! | #NULL! | #NULL! | #NULL! | #NULL! | #NULL! | #NULL! | #NULL! | #NULL! | #NULL! | #NULL! | 4 | #NULL! | #NULL! | #NULL! | #NULL! | #NULL! | #NULL! | #NULL! | #NULL! | #NULL! | 70 | #NULL! | #NULL! | #NULL! | #NULL! | #NULL! | #NULL! | #NULL! | #NULL! | #NULL! | #ПУСТО! | #ПУСТО! | #ПУСТО! | #ПУСТО! | #ПУСТО! | #NULL! | #NULL! | #NULL! | #NULL! | #NULL! | #NULL!
УТ000008430 | Уличный светильник TL-STREET 70 5К F2 D | Архив | TL-STREET 70 5К F2 D | STREET 70 F2 | Уличное освещение | 67,2 | 12 396 | 10 785 | 160,491 | 192 | D (120°) косинусная | 5 000 | 72 | ≤30 | Osram DURIS S5 GW PSLT33.PM 5000К | 100 000 | 1,4 | Нет | PHILIPS | Xitanium 65W 0.7A 230V I160 | 110B - 277B AC | 110B - 305B AC | 72 | 45 Гц - 66 Гц | 67 | СтепеньЗащитыСветильника | Да | Срабатывает при нагреве поверхности корпуса +90˚С | Нет | #NULL! | #NULL! | 4 кВ (L-N), 6 кВ (L-PE, N-PE) Acc.IEC61000-4-5 & ANSI C62.41, 2 Ohm | RU: Соответствует стандартам СТБ ЕН 55015-2006, ГОСТ Р 51317.3.2-2006, СТБ IEC 61000-3-3-2011, СТБ IEC 61547-2011 CE: Соответствует стандартам EN 55015:2013, EN 61547:2010, EN 61000-3-2:2015, EN 61000-3-3-2013 | RU: Соответствует стандартам CTB IEC 61347-1:2007 (ГОСТ Р МЭК 61347-1-2011); IEC 61347-2-13:2006 (ГОСТ Р МЭК 61347-2-13-2001) CE: Соответствует стандартам EN 61347-2-13-2015; EN 61347-1:2008+A1:2011+A2:2013 | Да | > 4 кВ АС | > 200 МОм | 1 | Да | 89% | ≥ 0,9 | 0,28 А | - | <0,7 мА | есть, восстанавливается автоматически | 117 | Анодированный алюминий | 1-0-Д-С5 (APS, STREET, PROM - D120) | Алюминий | Настенное крепление +5° / -95° | 0,5-35 Гц, 5м/с2, 30 мин | IK10 | IK10 | от -60° до +45° | УХЛ1 | 0,085 | 60 | 137,572 | 618 628 | 462х180х102 | 535х180х203 | 4,7 | 1 | 0,014 | 5 | 680 | 110 | 190 | #NULL! | #NULL! | #NULL! | #NULL! | #NULL! | #NULL! | #NULL! | #NULL! | #NULL! | #NULL! | #NULL! | #NULL! | 4 | #NULL! | #NULL! | #NULL! | #NULL! | #NULL! | #NULL! | #NULL! | #NULL! | #NULL! | 70 | #NULL! | #NULL! | #NULL! | #NULL! | #NULL! | #NULL! | #NULL! | #NULL! | #NULL! | #ПУСТО! | #ПУСТО! | #ПУСТО! | #ПУСТО! | #ПУСТО! | #NULL! | #NULL! | #NULL! | #NULL! | #NULL! | #NULL!
УТ000008431 | Уличный светильник TL-STREET 70 5К F3 D | Спецзаказ | TL-STREET 70 5К F3 D | STREET 70 F3 | Уличное освещение | 67,2 | 12 396 | 10 785 | 160,491 | 192 | D (120°) косинусная | 5 000 | 72 | ≤5 | Osram DURIS S5 GW PSLT33.PM 5000К | 100 000 | 1,4 | Нет | PHILIPS | Xitanium 75W 0.7A TWE I175 | 110B - 277B AC | 99B - 305B AC | 85 | 47 Гц - 63 Гц | 67 | СтепеньЗащитыСветильника | Да | Срабатывает при нагреве поверхности корпуса +95˚С происходит плавное снижение выходного тока блока питания. | Нет | #NULL! | #NULL! | 4 кВ (L-N), 4 кВ (L-PE, N-PE) Acc.IEC61000-4-5 & ANSI C62.41, 2 Ohm | RU: Соответствует стандартам СТБ ЕН 55015-2006, ГОСТ Р 51317.3.2-2006, СТБ IEC 61000-3-3-2011, СТБ IEC 61547-2011 CE: Соответствует стандартам EN 55015:2013, EN 61547:2010, EN 61000-3-2:2015, EN 61000-3-3-2013 | RU: Соответствует стандартам CTB IEC 61347-1:2007 (ГОСТ Р МЭК 61347-1-2011); IEC 61347-2-13:2006 (ГОСТ Р МЭК 61347-2-13-2001) CE: Соответствует стандартам EN 61347-2-13-2015; EN 61347-1:2008+A1:2011+A2:2013 | Да | > 4 кВ АС | > 200 МОм | 1 | Да | 90% | ≥ 0,95 | 0,36 А | - | ≤0.7 мА | есть, восстанавливается автоматически | 117 | Анодированный алюминий | 1-0-Д-С5 (APS, STREET, PROM - D120) | Алюминий | Кронштейн консоль Ø35mm - Ø66mm регулируемый +45° / -90° | 0,5-35 Гц, 5м/с2, 30 мин | IK10 | IK10 | от -40° до +45° | УХЛ1 | 0,085 | 60 | 137,572 | 650 926 | 462х180х102 | 641х180х109 | 4,7 | 1 | 0,014 | 5 | 680 | 110 | 190 | #NULL! | #NULL! | #NULL! | #NULL! | #NULL! | #NULL! | #NULL! | #NULL! | #NULL! | #NULL! | #NULL! | #NULL! | 4 | #NULL! | #NULL! | #NULL! | #NULL! | #NULL! | #NULL! | #NULL! | #NULL! | #NULL! | 70 | #NULL! | #NULL! | #NULL! | #NULL! | #NULL! | #NULL! | #NULL! | #NULL! | #NULL! | #ПУСТО! | #ПУСТО! | #ПУСТО! | #ПУСТО! | #ПУСТО! | #NULL! | #NULL! | #NULL! | #NULL! | #NULL! | #NULL!
УТ000008432 | Уличный светильник TL-STREET 70 5К DIM F1 D | Архив | TL-STREET 70 5К DIM F1 D | STREET 70 F1 | Уличное освещение | 67,2 | 12 396 | 10 785 | 160,491 | 192 | D (120°) косинусная | 5 000 | 72 | ≤5 | Osram DURIS S5 GW PSLT33.PM 5000К | 100 000 | 1,4 | Да | PHILIPS | Xitanium Dim 75W 0,7A 1-10V TWEI175 | 110B - 277B AC | 99B - 305B AC | 85 | 47 Гц - 63 Гц | 67 | СтепеньЗащитыСветильника | Да | Срабатывает при нагреве поверхности корпуса +90˚С | Нет | #NULL! | #NULL! | 4 кВ (L-N), 4 кВ (L-PE, N-PE) Acc.IEC61000-4-5 & ANSI C62.41, 2 Ohm | RU: Соответствует стандартам СТБ ЕН 55015-2006, ГОСТ Р 51317.3.2-2006, СТБ IEC 61000-3-3-2011, СТБ IEC 61547-2011 CE: Соответствует стандартам EN 55015:2013, EN 61547:2010, EN 61000-3-2:2015, EN 61000-3-3-2013 | RU: Соответствует стандартам CTB IEC 61347-1:2007 (ГОСТ Р МЭК 61347-1-2011); IEC 61347-2-13:2006 (ГОСТ Р МЭК 61347-2-13-2001) CE: Соответствует стандартам EN 61347-2-13-2015; EN 61347-1:2008+A1:2011+A2:2013 | Да | > 4 кВ АС | > 200 МОм | 1 | Да | ≥ 90% | ≥ 0,95 | 0,36 А | - | <0,7 мА | есть, восстанавливается автоматически | 117 | Анодированный алюминий | 1-0-Д-С5 (APS, STREET, PROM - D120) | Алюминий | Консольное крепление Ø35mm - Ø63mm | 0,5-35 Гц, 5м/с2, 30 мин | IK10 | IK10 | от -60° до +45° | УХЛ1 | 0,085 | 60 | 137,572 | 618 628 | 462х180х102 | 512х180х102 | 4,7 | 1 | 0,014 | 5 | 680 | 110 | 190 | #NULL! | #NULL! | #NULL! | #NULL! | #NULL! | #NULL! | #NULL! | #NULL! | #NULL! | #NULL! | #NULL! | #NULL! | 4 | #NULL! | #NULL! | #NULL! | #NULL! | #NULL! | #NULL! | #NULL! | #NULL! | #NULL! | 70 | #NULL! | #NULL! | #NULL! | #NULL! | #NULL! | #NULL! | #NULL! | #NULL! | #NULL! | #ПУСТО! | #ПУСТО! | #ПУСТО! | #ПУСТО! | #ПУСТО! | #NULL! | #NULL! | #NULL! | #NULL! | #NULL! | #NULL!
УТ000008433 | Уличный светильник TL-STREET 70 5К DIM F2 D | Архив | TL-STREET 70 5К DIM F2 D | STREET 70 F2 | Уличное освещение | 67,2 | 12 396 | 10 785 | 160,491 | 192 | D (120°) косинусная | 4 000 | 72 | ≤5 | Osram DURIS S5 GW PSLT33.PM 4000К | 100 000 | 1,4 | Да | PHILIPS | Xitanium Dim 75W 0,7A 1-10V TWEI175 | 110B - 277B AC | 99B - 305B AC | 85 | 47 Гц - 63 Гц | 67 | СтепеньЗащитыСветильника | Да | Срабатывает при нагреве поверхности корпуса +90˚С | Нет | #NULL! | #NULL! | 4 кВ (L-N), 4 кВ (L-PE, N-PE) Acc.IEC61000-4-5 & ANSI C62.41, 2 Ohm | RU: Соответствует стандартам СТБ ЕН 55015-2006, ГОСТ Р 51317.3.2-2006, СТБ IEC 61000-3-3-2011, СТБ IEC 61547-2011 CE: Соответствует стандартам EN 55015:2013, EN 61547:2010, EN 61000-3-2:2015, EN 61000-3-3-2013 | RU: Соответствует стандартам CTB IEC 61347-1:2007 (ГОСТ Р МЭК 61347-1-2011); IEC 61347-2-13:2006 (ГОСТ Р МЭК 61347-2-13-2001) CE: Соответствует стандартам EN 61347-2-13-2015; EN 61347-1:2008+A1:2011+A2:2013 | Да | > 4 кВ АС | > 200 МОм | 1 | Да | ≥ 90% | ≥ 0,95 | 0,36 А | - | <0,7 мА | есть, восстанавливается автоматически | 175 | Анодированный алюминий | 1-0-Д-С5 (APS, STREET, PROM - D120) | Алюминий | Настенное крепление +5° / -95° | 0,5-35 Гц, 5м/с2, 30 мин | IK10 | IK10 | от -60° до +45° | УХЛ1 | 0,085 | 60 | 137,572 | 618 628 | 462х180х102 | 535х180х203 | 4,7 | 1 | 0,014 | 5 | 680 | 110 | 190 | #NULL! | #NULL! | #NULL! | #NULL! | #NULL! | #NULL! | #NULL! | #NULL! | #NULL! | #NULL! | #NULL! | #NULL! | 4 | #NULL! | #NULL! | #NULL! | #NULL! | #NULL! | #NULL! | #NULL! | #NULL! | #NULL! | 70 | #NULL! | #NULL! | #NULL! | #NULL! | #NULL! | #NULL! | #NULL! | #NULL! | #NULL! | #ПУСТО! | #ПУСТО! | #ПУСТО! | #ПУСТО! | #ПУСТО! | #NULL! | #NULL! | #NULL! | #NULL! | #NULL! | #NULL!
УТ000008434 | Уличный светильник TL-STREET 70 5К DIM F3 D | Спецзаказ | TL-STREET 70 5К DIM F3 D | STREET 70 F3 | Уличное освещение | 67,2 | 12 396 | 10 785 | 160,491 | 192 | D (120°) косинусная | 4 000 | 72 | ≤5 | Osram DURIS S5 GW PSLT33.PM 4000К | 100 000 | 1,4 | Да | PHILIPS | Xitanium Dim 75W 0,7A 1-10V TWEI175 | 110B - 277B AC | 99B - 305B AC | 85 | 47 Гц - 63 Гц | 67 | СтепеньЗащитыСветильника | Да | Срабатывает при нагреве поверхности корпуса +90˚С | Нет | #NULL! | #NULL! | 4 кВ (L-N), 4 кВ (L-PE, N-PE) Acc.IEC61000-4-5 & ANSI C62.41, 2 Ohm | RU: Соответствует стандартам СТБ ЕН 55015-2006, ГОСТ Р 51317.3.2-2006, СТБ IEC 61000-3-3-2011, СТБ IEC 61547-2011 CE: Соответствует стандартам EN 55015:2013, EN 61547:2010, EN 61000-3-2:2015, EN 61000-3-3-2013 | RU: Соответствует стандартам CTB IEC 61347-1:2007 (ГОСТ Р МЭК 61347-1-2011); IEC 61347-2-13:2006 (ГОСТ Р МЭК 61347-2-13-2001) CE: Соответствует стандартам EN 61347-2-13-2015; EN 61347-1:2008+A1:2011+A2:2013 | Да | > 4 кВ АС | > 200 МОм | 1 | Да | ≥ 90% | ≥ 0,95 | 0,36 А | - | <0,7 мА | есть, восстанавливается автоматически | 175 | Анодированный алюминий | 1-0-Д-С5 (APS, STREET, PROM - D120) | Алюминий | Кронштейн консоль Ø35mm - Ø66mm регулируемый +45° / -90° | 0,5-35 Гц, 5м/с2, 30 мин | IK10 | IK10 | от -40° до +45° | УХЛ1 | 0,085 | 60 | 137,572 | 650 926 | 462х180х102 | 641х180х109 | 4,7 | 1 | 0,014 | 5 | 680 | 110 | 190 | #NULL! | #NULL! | #NULL! | #NULL! | #NULL! | #NULL! | #NULL! | #NULL! | #NULL! | #NULL! | #NULL! | #NULL! | 4 | #NULL! | #NULL! | #NULL! | #NULL! | #NULL! | #NULL! | #NULL! | #NULL! | #NULL! | 70 | #NULL! | #NULL! | #NULL! | #NULL! | #NULL! | #NULL! | #NULL! | #NULL! | #NULL! | #ПУСТО! | #ПУСТО! | #ПУСТО! | #ПУСТО! | #ПУСТО! | #NULL! | #NULL! | #NULL! | #NULL! | #NULL! | #NULL!
УТ000008435 | Уличный светильник TL-STREET 70 4К F1 W | Архив | TL-STREET 70 4К F1 W | STREET 70 F1 | Уличное освещение | 66,3 | 12 396 | 10 968 | 165,43 | 192 | W (145°х60°) широкая боковая | 4 000 | 72 | ≤30 | Osram DURIS S5 GW PSLT33.PM 4000К | 100 000 | 1,4 | Нет | PHILIPS | Xitanium 65W 0.7A 230V I160 | 110B - 277B AC | 110B - 305B AC | 72 | 45 Гц - 66 Гц | 67 | СтепеньЗащитыСветильника | Да | Срабатывает при нагреве поверхности корпуса +90˚С | Нет | #NULL! | #NULL! | 4 кВ (L-N), 6 кВ (L-PE, N-PE) Acc.IEC61000-4-5 & ANSI C62.41, 2 Ohm | RU: Соответствует стандартам СТБ ЕН 55015-2006, ГОСТ Р 51317.3.2-2006, СТБ IEC 61000-3-3-2011, СТБ IEC 61547-2011 CE: Соответствует стандартам EN 55015:2013, EN 61547:2010, EN 61000-3-2:2015, EN 61000-3-3-2013 | RU: Соответствует стандартам CTB IEC 61347-1:2007 (ГОСТ Р МЭК 61347-1-2011); IEC 61347-2-13:2006 (ГОСТ Р МЭК 61347-2-13-2001) CE: Соответствует стандартам EN 61347-2-13-2015; EN 61347-1:2008+A1:2011+A2:2013 | Да | > 4 кВ АС | > 200 МОм | 1 | Да | 89% | ≥ 0,9 | 0,28 А | - | <0,7 мА | есть, восстанавливается автоматически | 175 | Анодированный алюминий | 1-48/90-В-С5 (PROM, PR, SPORT, APS, ATAMAN Street, LC, PLUS, SM W) | Алюминий | Консольное крепление Ø35mm - Ø63mm | 0,5-35 Гц, 5м/с2, 30 мин | IK10 | IK10 | от -60° до +45° | УХЛ1 | 0,082 | 60 | 135,729 | 618 628 | 462х180х102 | 512х180х102 | 4,7 | 1 | 0,014 | 5 | 680 | 110 | 190 | #NULL! | #NULL! | #NULL! | #NULL! | #NULL! | #NULL! | #NULL! | #NULL! | #NULL! | #NULL! | #NULL! | #NULL! | 4 | #NULL! | #NULL! | #NULL! | #NULL! | #NULL! | #NULL! | #NULL! | #NULL! | #NULL! | 70 | #NULL! | #NULL! | #NULL! | #NULL! | #NULL! | #NULL! | #NULL! | #NULL! | #NULL! | #ПУСТО! | #ПУСТО! | #ПУСТО! | #ПУСТО! | #ПУСТО! | #NULL! | #NULL! | #NULL! | #NULL! | #NULL! | #NULL!
УТ000008436 | Уличный светильник TL-STREET 70 4К F2 W | Архив | TL-STREET 70 4К F2 W | STREET 70 F2 | Уличное освещение | 66,3 | 12 396 | 10 968 | 165,43 | 192 | W (145°х60°) широкая боковая | 4 000 | 72 | ≤30 | Osram DURIS S5 GW PSLT33.PM 4000К | 100 000 | 1,4 | Нет | PHILIPS | Xitanium 65W 0.7A 230V I160 | 110B - 277B AC | 110B - 305B AC | 72 | 45 Гц - 66 Гц | 67 | СтепеньЗащитыСветильника | Да | Срабатывает при нагреве поверхности корпуса +90˚С | Нет | #NULL! | #NULL! | 4 кВ (L-N), 6 кВ (L-PE, N-PE) Acc.IEC61000-4-5 & ANSI C62.41, 2 Ohm | RU: Соответствует стандартам СТБ ЕН 55015-2006, ГОСТ Р 51317.3.2-2006, СТБ IEC 61000-3-3-2011, СТБ IEC 61547-2011 CE: Соответствует стандартам EN 55015:2013, EN 61547:2010, EN 61000-3-2:2015, EN 61000-3-3-2013 | RU: Соответствует стандартам CTB IEC 61347-1:2007 (ГОСТ Р МЭК 61347-1-2011); IEC 61347-2-13:2006 (ГОСТ Р МЭК 61347-2-13-2001) CE: Соответствует стандартам EN 61347-2-13-2015; EN 61347-1:2008+A1:2011+A2:2013 | Да | > 4 кВ АС | > 200 МОм | 1 | Да | 89% | ≥ 0,9 | 0,28 А | - | <0,7 мА | есть, восстанавливается автоматически | 175 | Анодированный алюминий | 1-48/90-В-С5 (PROM, PR, SPORT, APS, ATAMAN Street, LC, PLUS, SM W) | Алюминий | Настенное крепление +5° / -95° | 0,5-35 Гц, 5м/с2, 30 мин | IK10 | IK10 | от -60° до +45° | УХЛ1 | 0,082 | 60 | 135,729 | 618 628 | 462х180х102 | 535х180х203 | 4,7 | 1 | 0,014 | 5 | 680 | 110 | 190 | #NULL! | #NULL! | #NULL! | #NULL! | #NULL! | #NULL! | #NULL! | #NULL! | #NULL! | #NULL! | #NULL! | #NULL! | 4 | #NULL! | #NULL! | #NULL! | #NULL! | #NULL! | #NULL! | #NULL! | #NULL! | #NULL! | 70 | #NULL! | #NULL! | #NULL! | #NULL! | #NULL! | #NULL! | #NULL! | #NULL! | #NULL! | #ПУСТО! | #ПУСТО! | #ПУСТО! | #ПУСТО! | #ПУСТО! | #NULL! | #NULL! | #NULL! | #NULL! | #NULL! | #NULL!
УТ000008437 | Уличный светильник TL-STREET 70 4К F3 W | Спецзаказ | TL-STREET 70 4К F3 W | STREET 70 F3 | Уличное освещение | 66,3 | 12 396 | 10 968 | 165,43 | 192 | W (145°х60°) широкая боковая | 4 000 | 72 | ≤5 | Osram DURIS S5 GW PSLT33.PM 4000К | 100 000 | 1,4 | Нет | PHILIPS | Xitanium 75W 0.7A TWE I175 | 110B - 277B AC | 99B - 305B AC | 85 | 47 Гц - 63 Гц | 67 | СтепеньЗащитыСветильника | Да | Срабатывает при нагреве поверхности корпуса +95˚С происходит плавное снижение выходного тока блока питания. | Нет | #NULL! | #NULL! | 4 кВ (L-N), 4 кВ (L-PE, N-PE) Acc.IEC61000-4-5 & ANSI C62.41, 2 Ohm | RU: Соответствует стандартам СТБ ЕН 55015-2006, ГОСТ Р 51317.3.2-2006, СТБ IEC 61000-3-3-2011, СТБ IEC 61547-2011 CE: Соответствует стандартам EN 55015:2013, EN 61547:2010, EN 61000-3-2:2015, EN 61000-3-3-2013 | RU: Соответствует стандартам CTB IEC 61347-1:2007 (ГОСТ Р МЭК 61347-1-2011); IEC 61347-2-13:2006 (ГОСТ Р МЭК 61347-2-13-2001) CE: Соответствует стандартам EN 61347-2-13-2015; EN 61347-1:2008+A1:2011+A2:2013 | Да | > 4 кВ АС | > 200 МОм | 1 | Да | 90% | ≥ 0,95 | 0,36 А | - | ≤0.7 мА | есть, восстанавливается автоматически | 175 | Анодированный алюминий | 1-48/90-В-С5 (PROM, PR, SPORT, APS, ATAMAN Street, LC, PLUS, SM W) | Алюминий | Кронштейн консоль Ø35mm - Ø66mm регулируемый +45° / -90° | 0,5-35 Гц, 5м/с2, 30 мин | IK10 | IK10 | от -40° до +45° | УХЛ1 | 0,082 | 60 | 135,729 | 650 926 | 462х180х102 | 641х180х109 | 4,7 | 1 | 0,014 | 5 | 680 | 110 | 190 | #NULL! | #NULL! | #NULL! | #NULL! | #NULL! | #NULL! | #NULL! | #NULL! | #NULL! | #NULL! | #NULL! | #NULL! | 4 | #NULL! | #NULL! | #NULL! | #NULL! | #NULL! | #NULL! | #NULL! | #NULL! | #NULL! | 70 | #NULL! | #NULL! | #NULL! | #NULL! | #NULL! | #NULL! | #NULL! | #NULL! | #NULL! | #ПУСТО! | #ПУСТО! | #ПУСТО! | #ПУСТО! | #ПУСТО! | #NULL! | #NULL! | #NULL! | #NULL! | #NULL! | #NULL!
УТ000008438 | Уличный светильник TL-STREET 70 4К DIM F1 W | Архив | TL-STREET 70 4К DIM F1 W | STREET 70 F1 | Уличное освещение | 66,3 | 12 396 | 10 968 | 165,43 | 192 | W (145°х60°) широкая боковая | 4 000 | 72 | ≤5 | Osram DURIS S5 GW PSLT33.PM 4000К | 100 000 | 1,4 | Да | PHILIPS | Xitanium Dim 75W 0,7A 1-10V TWEI175 | 110B - 277B AC | 99B - 305B AC | 85 | 47 Гц - 63 Гц | 67 | СтепеньЗащитыСветильника | Да | Срабатывает при нагреве поверхности корпуса +90˚С | Нет | #NULL! | #NULL! | 4 кВ (L-N), 4 кВ (L-PE, N-PE) Acc.IEC61000-4-5 & ANSI C62.41, 2 Ohm | RU: Соответствует стандартам СТБ ЕН 55015-2006, ГОСТ Р 51317.3.2-2006, СТБ IEC 61000-3-3-2011, СТБ IEC 61547-2011 CE: Соответствует стандартам EN 55015:2013, EN 61547:2010, EN 61000-3-2:2015, EN 61000-3-3-2013 | RU: Соответствует стандартам CTB IEC 61347-1:2007 (ГОСТ Р МЭК 61347-1-2011); IEC 61347-2-13:2006 (ГОСТ Р МЭК 61347-2-13-2001) CE: Соответствует стандартам EN 61347-2-13-2015; EN 61347-1:2008+A1:2011+A2:2013 | Да | > 4 кВ АС | > 200 МОм | 1 | Да | ≥ 90% | ≥ 0,95 | 0,36 А | - | <0,7 мА | есть, восстанавливается автоматически | 175 | Анодированный алюминий | 1-48/90-В-С5 (PROM, PR, SPORT, APS, ATAMAN Street, LC, PLUS, SM W) | Алюминий | Консольное крепление Ø35mm - Ø63mm | 0,5-35 Гц, 5м/с2, 30 мин | IK10 | IK10 | от -60° до +45° | УХЛ1 | 0,082 | 60 | 135,729 | 618 628 | 462х180х102 | 512х180х102 | 4,7 | 1 | 0,014 | 5 | 680 | 110 | 190 | #NULL! | #NULL! | #NULL! | #NULL! | #NULL! | #NULL! | #NULL! | #NULL! | #NULL! | #NULL! | #NULL! | #NULL! | 4 | #NULL! | #NULL! | #NULL! | #NULL! | #NULL! | #NULL! | #NULL! | #NULL! | #NULL! | 70 | #NULL! | #NULL! | #NULL! | #NULL! | #NULL! | #NULL! | #NULL! | #NULL! | #NULL! | #ПУСТО! | #ПУСТО! | #ПУСТО! | #ПУСТО! | #ПУСТО! | #NULL! | #NULL! | #NULL! | #NULL! | #NULL! | #NULL!
УТ000008439 | Уличный светильник TL-STREET 70 4К DIM F2 W | Архив | TL-STREET 70 4К DIM F2 W | STREET 70 F2 | Уличное освещение | 66,3 | 12 396 | 10 968 | 165,43 | 192 | W (145°х60°) широкая боковая | 4 000 | 72 | ≤5 | Osram DURIS S5 GW PSLT33.PM 4000К | 100 000 | 1,4 | Да | PHILIPS | Xitanium Dim 75W 0,7A 1-10V TWEI175 | 110B - 277B AC | 99B - 305B AC | 85 | 47 Гц - 63 Гц | 67 | СтепеньЗащитыСветильника | Да | Срабатывает при нагреве поверхности корпуса +90˚С | Нет | #NULL! | #NULL! | 4 кВ (L-N), 4 кВ (L-PE, N-PE) Acc.IEC61000-4-5 & ANSI C62.41, 2 Ohm | RU: Соответствует стандартам СТБ ЕН 55015-2006, ГОСТ Р 51317.3.2-2006, СТБ IEC 61000-3-3-2011, СТБ IEC 61547-2011 CE: Соответствует стандартам EN 55015:2013, EN 61547:2010, EN 61000-3-2:2015, EN 61000-3-3-2013 | RU: Соответствует стандартам CTB IEC 61347-1:2007 (ГОСТ Р МЭК 61347-1-2011); IEC 61347-2-13:2006 (ГОСТ Р МЭК 61347-2-13-2001) CE: Соответствует стандартам EN 61347-2-13-2015; EN 61347-1:2008+A1:2011+A2:2013 | Да | > 4 кВ АС | > 200 МОм | 1 | Да | ≥ 90% | ≥ 0,95 | 0,36 А | - | <0,7 мА | есть, восстанавливается автоматически | 175 | Анодированный алюминий | 1-48/90-В-С5 (PROM, PR, SPORT, APS, ATAMAN Street, LC, PLUS, SM W) | Алюминий | Настенное крепление +5° / -95° | 0,5-35 Гц, 5м/с2, 30 мин | IK10 | IK10 | от -60° до +45° | УХЛ1 | 0,082 | 60 | 135,729 | 618 628 | 462х180х102 | 535х180х203 | 4,7 | 1 | 0,014 | 5 | 680 | 110 | 190 | #NULL! | #NULL! | #NULL! | #NULL! | #NULL! | #NULL! | #NULL! | #NULL! | #NULL! | #NULL! | #NULL! | #NULL! | 4 | #NULL! | #NULL! | #NULL! | #NULL! | #NULL! | #NULL! | #NULL! | #NULL! | #NULL! | 70 | #NULL! | #NULL! | #NULL! | #NULL! | #NULL! | #NULL! | #NULL! | #NULL! | #NULL! | #ПУСТО! | #ПУСТО! | #ПУСТО! | #ПУСТО! | #ПУСТО! | #NULL! | #NULL! | #NULL! | #NULL! | #NULL! | #NULL!
УТ000008440 | Уличный светильник TL-STREET 70 4К DIM F3 W | Спецзаказ | TL-STREET 70 4К DIM F3 W | STREET 70 F3 | Уличное освещение | 66,3 | 12 396 | 10 968 | 165,43 | 192 | W (145°х60°) широкая боковая | 4 000 | 72 | ≤5 | Osram DURIS S5 GW PSLT33.PM 4000К | 100 000 | 1,4 | Да | PHILIPS | Xitanium Dim 75W 0,7A 1-10V TWEI175 | 110B - 277B AC | 99B - 305B AC | 85 | 47 Гц - 63 Гц | 67 | СтепеньЗащитыСветильника | Да | Срабатывает при нагреве поверхности корпуса +90˚С | Нет | #NULL! | #NULL! | 4 кВ (L-N), 4 кВ (L-PE, N-PE) Acc.IEC61000-4-5 & ANSI C62.41, 2 Ohm | RU: Соответствует стандартам СТБ ЕН 55015-2006, ГОСТ Р 51317.3.2-2006, СТБ IEC 61000-3-3-2011, СТБ IEC 61547-2011 CE: Соответствует стандартам EN 55015:2013, EN 61547:2010, EN 61000-3-2:2015, EN 61000-3-3-2013 | RU: Соответствует стандартам CTB IEC 61347-1:2007 (ГОСТ Р МЭК 61347-1-2011); IEC 61347-2-13:2006 (ГОСТ Р МЭК 61347-2-13-2001) CE: Соответствует стандартам EN 61347-2-13-2015; EN 61347-1:2008+A1:2011+A2:2013 | Да | > 4 кВ АС | > 200 МОм | 1 | Да | ≥ 90% | ≥ 0,95 | 0,36 А | - | <0,7 мА | есть, восстанавливается автоматически | 175 | Анодированный алюминий | 1-48/90-В-С5 (PROM, PR, SPORT, APS, ATAMAN Street, LC, PLUS, SM W) | Алюминий | Кронштейн консоль Ø35mm - Ø66mm регулируемый +45° / -90° | 0,5-35 Гц, 5м/с2, 30 мин | IK10 | IK10 | от -40° до +45° | УХЛ1 | 0,082 | 60 | 135,729 | 650 926 | 462х180х102 | 641х180х109 | 4,7 | 1 | 0,014 | 5 | 680 | 110 | 190 | #NULL! | #NULL! | #NULL! | #NULL! | #NULL! | #NULL! | #NULL! | #NULL! | #NULL! | #NULL! | #NULL! | #NULL! | 4 | #NULL! | #NULL! | #NULL! | #NULL! | #NULL! | #NULL! | #NULL! | #NULL! | #NULL! | 70 | #NULL! | #NULL! | #NULL! | #NULL! | #NULL! | #NULL! | #NULL! | #NULL! | #NULL! | #ПУСТО! | #ПУСТО! | #ПУСТО! | #ПУСТО! | #ПУСТО! | #NULL! | #NULL! | #NULL! | #NULL! | #NULL! | #NULL!
УТ000008441 | Уличный светильник TL-STREET 70 5К F1 W | Архив | TL-STREET 70 5К F1 W | STREET 70 F1 | Уличное освещение | 66,3 | 12 396 | 10 968 | 165,43 | 192 | W (145°х60°) широкая боковая | 5 000 | 72 | ≤30 | Osram DURIS S5 GW PSLT33.PM 5000К | 100 000 | 1,4 | Нет | PHILIPS | Xitanium 65W 0.7A 230V I160 | 110B - 277B AC | 110B - 305B AC | 72 | 45 Гц - 66 Гц | 67 | СтепеньЗащитыСветильника | Да | Срабатывает при нагреве поверхности корпуса +90˚С | Нет | #NULL! | #NULL! | 4 кВ (L-N), 6 кВ (L-PE, N-PE) Acc.IEC61000-4-5 & ANSI C62.41, 2 Ohm | RU: Соответствует стандартам СТБ ЕН 55015-2006, ГОСТ Р 51317.3.2-2006, СТБ IEC 61000-3-3-2011, СТБ IEC 61547-2011 CE: Соответствует стандартам EN 55015:2013, EN 61547:2010, EN 61000-3-2:2015, EN 61000-3-3-2013 | RU: Соответствует стандартам CTB IEC 61347-1:2007 (ГОСТ Р МЭК 61347-1-2011); IEC 61347-2-13:2006 (ГОСТ Р МЭК 61347-2-13-2001) CE: Соответствует стандартам EN 61347-2-13-2015; EN 61347-1:2008+A1:2011+A2:2013 | Да | > 4 кВ АС | > 200 МОм | 1 | Да | 89% | ≥ 0,9 | 0,28 А | - | <0,7 мА | есть, восстанавливается автоматически | 117 | Анодированный алюминий | 1-48/90-В-С5 (PROM, PR, SPORT, APS, ATAMAN Street, LC, PLUS, SM W) | Алюминий | Консольное крепление Ø35mm - Ø63mm | 0,5-35 Гц, 5м/с2, 30 мин | IK10 | IK10 | от -60° до +45° | УХЛ1 | 0,082 | 60 | 135,729 | 618 628 | 462х180х102 | 512х180х102 | 4,7 | 1 | 0,014 | 5 | 680 | 110 | 190 | #NULL! | #NULL! | #NULL! | #NULL! | #NULL! | #NULL! | #NULL! | #NULL! | #NULL! | #NULL! | #NULL! | #NULL! | 4 | #NULL! | #NULL! | #NULL! | #NULL! | #NULL! | #NULL! | #NULL! | #NULL! | #NULL! | 70 | #NULL! | #NULL! | #NULL! | #NULL! | #NULL! | #NULL! | #NULL! | #NULL! | #NULL! | #ПУСТО! | #ПУСТО! | #ПУСТО! | #ПУСТО! | #ПУСТО! | #NULL! | #NULL! | #NULL! | #NULL! | #NULL! | #NULL!
УТ000008442 | Уличный светильник TL-STREET 70 5К F2 W | Архив | TL-STREET 70 5К F2 W | STREET 70 F2 | Уличное освещение | 66,3 | 12 396 | 10 968 | 165,43 | 192 | W (145°х60°) широкая боковая | 5 000 | 72 | ≤30 | Osram DURIS S5 GW PSLT33.PM 5000К | 100 000 | 1,4 | Нет | PHILIPS | Xitanium 65W 0.7A 230V I160 | 110B - 277B AC | 110B - 305B AC | 72 | 45 Гц - 66 Гц | 67 | СтепеньЗащитыСветильника | Да | Срабатывает при нагреве поверхности корпуса +90˚С | Нет | #NULL! | #NULL! | 4 кВ (L-N), 6 кВ (L-PE, N-PE) Acc.IEC61000-4-5 & ANSI C62.41, 2 Ohm | RU: Соответствует стандартам СТБ ЕН 55015-2006, ГОСТ Р 51317.3.2-2006, СТБ IEC 61000-3-3-2011, СТБ IEC 61547-2011 CE: Соответствует стандартам EN 55015:2013, EN 61547:2010, EN 61000-3-2:2015, EN 61000-3-3-2013 | RU: Соответствует стандартам CTB IEC 61347-1:2007 (ГОСТ Р МЭК 61347-1-2011); IEC 61347-2-13:2006 (ГОСТ Р МЭК 61347-2-13-2001) CE: Соответствует стандартам EN 61347-2-13-2015; EN 61347-1:2008+A1:2011+A2:2013 | Да | > 4 кВ АС | > 200 МОм | 1 | Да | 89% | ≥ 0,9 | 0,28 А | - | <0,7 мА | есть, восстанавливается автоматически | 117 | Анодированный алюминий | 1-48/90-В-С5 (PROM, PR, SPORT, APS, ATAMAN Street, LC, PLUS, SM W) | Алюминий | Настенное крепление +5° / -95° | 0,5-35 Гц, 5м/с2, 30 мин | IK10 | IK10 | от -60° до +45° | УХЛ1 | 0,082 | 60 | 135,729 | 618 628 | 462х180х102 | 535х180х203 | 4,7 | 1 | 0,014 | 5 | 680 | 110 | 190 | #NULL! | #NULL! | #NULL! | #NULL! | #NULL! | #NULL! | #NULL! | #NULL! | #NULL! | #NULL! | #NULL! | #NULL! | 4 | #NULL! | #NULL! | #NULL! | #NULL! | #NULL! | #NULL! | #NULL! | #NULL! | #NULL! | 70 | #NULL! | #NULL! | #NULL! | #NULL! | #NULL! | #NULL! | #NULL! | #NULL! | #NULL! | #ПУСТО! | #ПУСТО! | #ПУСТО! | #ПУСТО! | #ПУСТО! | #NULL! | #NULL! | #NULL! | #NULL! | #NULL! | #NULL!
УТ000008443 | Уличный светильник TL-STREET 70 5К F3 W | Спецзаказ | TL-STREET 70 5К F3 W | STREET 70 F3 | Уличное освещение | 66,3 | 12 396 | 10 968 | 165,43 | 192 | W (145°х60°) широкая боковая | 5 000 | 72 | ≤5 | Osram DURIS S5 GW PSLT33.PM 5000К | 100 000 | 1,4 | Нет | PHILIPS | Xitanium 75W 0.7A TWE I175 | 110B - 277B AC | 99B - 305B AC | 85 | 47 Гц - 63 Гц | 67 | СтепеньЗащитыСветильника | Да | Срабатывает при нагреве поверхности корпуса +95˚С происходит плавное снижение выходного тока блока питания. | Нет | #NULL! | #NULL! | 4 кВ (L-N), 4 кВ (L-PE, N-PE) Acc.IEC61000-4-5 & ANSI C62.41, 2 Ohm | RU: Соответствует стандартам СТБ ЕН 55015-2006, ГОСТ Р 51317.3.2-2006, СТБ IEC 61000-3-3-2011, СТБ IEC 61547-2011 CE: Соответствует стандартам EN 55015:2013, EN 61547:2010, EN 61000-3-2:2015, EN 61000-3-3-2013 | RU: Соответствует стандартам CTB IEC 61347-1:2007 (ГОСТ Р МЭК 61347-1-2011); IEC 61347-2-13:2006 (ГОСТ Р МЭК 61347-2-13-2001) CE: Соответствует стандартам EN 61347-2-13-2015; EN 61347-1:2008+A1:2011+A2:2013 | Да | > 4 кВ АС | > 200 МОм | 1 | Да | 90% | ≥ 0,95 | 0,36 А | - | ≤0.7 мА | есть, восстанавливается автоматически | 117 | Анодированный алюминий | 1-48/90-В-С5 (PROM, PR, SPORT, APS, ATAMAN Street, LC, PLUS, SM W) | Алюминий | Кронштейн консоль Ø35mm - Ø66mm регулируемый +45° / -90° | 0,5-35 Гц, 5м/с2, 30 мин | IK10 | IK10 | от -40° до +45° | УХЛ1 | 0,082 | 60 | 135,729 | 650 926 | 462х180х102 | 641х180х109 | 4,7 | 1 | 0,014 | 5 | 680 | 110 | 190 | #NULL! | #NULL! | #NULL! | #NULL! | #NULL! | #NULL! | #NULL! | #NULL! | #NULL! | #NULL! | #NULL! | #NULL! | 4 | #NULL! | #NULL! | #NULL! | #NULL! | #NULL! | #NULL! | #NULL! | #NULL! | #NULL! | 70 | #NULL! | #NULL! | #NULL! | #NULL! | #NULL! | #NULL! | #NULL! | #NULL! | #NULL! | #ПУСТО! | #ПУСТО! | #ПУСТО! | #ПУСТО! | #ПУСТО! | #NULL! | #NULL! | #NULL! | #NULL! | #NULL! | #NULL!
УТ000008444 | Уличный светильник TL-STREET 70 5К DIM F1 W | Архив | TL-STREET 70 5К DIM F1 W | STREET 70 F1 | Уличное освещение | 66,3 | 12 396 | 10 968 | 165,43 | 192 | W (145°х60°) широкая боковая | 5 000 | 72 | ≤5 | Osram DURIS S5 GW PSLT33.PM 5000К | 100 000 | 1,4 | Да | PHILIPS | Xitanium Dim 75W 0,7A 1-10V TWEI175 | 110B - 277B AC | 99B - 305B AC | 85 | 47 Гц - 63 Гц | 67 | СтепеньЗащитыСветильника | Да | Срабатывает при нагреве поверхности корпуса +90˚С | Нет | #NULL! | #NULL! | 4 кВ (L-N), 4 кВ (L-PE, N-PE) Acc.IEC61000-4-5 & ANSI C62.41, 2 Ohm | RU: Соответствует стандартам СТБ ЕН 55015-2006, ГОСТ Р 51317.3.2-2006, СТБ IEC 61000-3-3-2011, СТБ IEC 61547-2011 CE: Соответствует стандартам EN 55015:2013, EN 61547:2010, EN 61000-3-2:2015, EN 61000-3-3-2013 | RU: Соответствует стандартам CTB IEC 61347-1:2007 (ГОСТ Р МЭК 61347-1-2011); IEC 61347-2-13:2006 (ГОСТ Р МЭК 61347-2-13-2001) CE: Соответствует стандартам EN 61347-2-13-2015; EN 61347-1:2008+A1:2011+A2:2013 | Да | > 4 кВ АС | > 200 МОм | 1 | Да | ≥ 90% | ≥ 0,95 | 0,36 А | - | <0,7 мА | есть, восстанавливается автоматически | 117 | Анодированный алюминий | 1-48/90-В-С5 (PROM, PR, SPORT, APS, ATAMAN Street, LC, PLUS, SM W) | Алюминий | Консольное крепление Ø35mm - Ø63mm | 0,5-35 Гц, 5м/с2, 30 мин | IK10 | IK10 | от -60° до +45° | УХЛ1 | 0,082 | 60 | 135,729 | 618 628 | 462х180х102 | 512х180х102 | 4,7 | 1 | 0,014 | 5 | 680 | 110 | 190 | #NULL! | #NULL! | #NULL! | #NULL! | #NULL! | #NULL! | #NULL! | #NULL! | #NULL! | #NULL! | #NULL! | #NULL! | 4 | #NULL! | #NULL! | #NULL! | #NULL! | #NULL! | #NULL! | #NULL! | #NULL! | #NULL! | 70 | #NULL! | #NULL! | #NULL! | #NULL! | #NULL! | #NULL! | #NULL! | #NULL! | #NULL! | #ПУСТО! | #ПУСТО! | #ПУСТО! | #ПУСТО! | #ПУСТО! | #NULL! | #NULL! | #NULL! | #NULL! | #NULL! | #NULL!
УТ000008445 | Уличный светильник TL-STREET 70 5К DIM F2 W | Архив | TL-STREET 70 5К DIM F2 W | STREET 70 F2 | Уличное освещение | 66,3 | 12 396 | 10 968 | 165,43 | 192 | W (145°х60°) широкая боковая | 5 000 | 72 | ≤5 | Osram DURIS S5 GW PSLT33.PM 5000К | 100 000 | 1,4 | Да | PHILIPS | Xitanium Dim 75W 0,7A 1-10V TWEI175 | 110B - 277B AC | 99B - 305B AC | 85 | 47 Гц - 63 Гц | 67 | СтепеньЗащитыСветильника | Да | Срабатывает при нагреве поверхности корпуса +90˚С | Нет | #NULL! | #NULL! | 4 кВ (L-N), 4 кВ (L-PE, N-PE) Acc.IEC61000-4-5 & ANSI C62.41, 2 Ohm | RU: Соответствует стандартам СТБ ЕН 55015-2006, ГОСТ Р 51317.3.2-2006, СТБ IEC 61000-3-3-2011, СТБ IEC 61547-2011 CE: Соответствует стандартам EN 55015:2013, EN 61547:2010, EN 61000-3-2:2015, EN 61000-3-3-2013 | RU: Соответствует стандартам CTB IEC 61347-1:2007 (ГОСТ Р МЭК 61347-1-2011); IEC 61347-2-13:2006 (ГОСТ Р МЭК 61347-2-13-2001) CE: Соответствует стандартам EN 61347-2-13-2015; EN 61347-1:2008+A1:2011+A2:2013 | Да | > 4 кВ АС | > 200 МОм | 1 | Да | ≥ 90% | ≥ 0,95 | 0,36 А | - | <0,7 мА | есть, восстанавливается автоматически | 117 | Анодированный алюминий | 1-48/90-В-С5 (PROM, PR, SPORT, APS, ATAMAN Street, LC, PLUS, SM W) | Алюминий | Настенное крепление +5° / -95° | 0,5-35 Гц, 5м/с2, 30 мин | IK10 | IK10 | от -60° до +45° | УХЛ1 | 0,082 | 60 | 135,729 | 618 628 | 462х180х102 | 535х180х203 | 4,7 | 1 | 0,014 | 5 | 680 | 110 | 190 | #NULL! | #NULL! | #NULL! | #NULL! | #NULL! | #NULL! | #NULL! | #NULL! | #NULL! | #NULL! | #NULL! | #NULL! | 4 | #NULL! | #NULL! | #NULL! | #NULL! | #NULL! | #NULL! | #NULL! | #NULL! | #NULL! | 70 | #NULL! | #NULL! | #NULL! | #NULL! | #NULL! | #NULL! | #NULL! | #NULL! | #NULL! | #ПУСТО! | #ПУСТО! | #ПУСТО! | #ПУСТО! | #ПУСТО! | #NULL! | #NULL! | #NULL! | #NULL! | #NULL! | #NULL!
УТ000008446 | Уличный светильник TL-STREET 70 5К DIM F3 W | Спецзаказ | TL-STREET 70 5К DIM F3 W | STREET 70 F3 | Уличное освещение | 66,3 | 12 396 | 10 968 | 165,43 | 192 | W (145°х60°) широкая боковая | 5 000 | 72 | ≤5 | Osram DURIS S5 GW PSLT33.PM 5000К | 100 000 | 1,4 | Да | PHILIPS | Xitanium Dim 75W 0,7A 1-10V TWEI175 | 110B - 277B AC | 99B - 305B AC | 85 | 47 Гц - 63 Гц | 67 | СтепеньЗащитыСветильника | Да | Срабатывает при нагреве поверхности корпуса +90˚С | Нет | #NULL! | #NULL! | 4 кВ (L-N), 4 кВ (L-PE, N-PE) Acc.IEC61000-4-5 & ANSI C62.41, 2 Ohm | RU: Соответствует стандартам СТБ ЕН 55015-2006, ГОСТ Р 51317.3.2-2006, СТБ IEC 61000-3-3-2011, СТБ IEC 61547-2011 CE: Соответствует стандартам EN 55015:2013, EN 61547:2010, EN 61000-3-2:2015, EN 61000-3-3-2013 | RU: Соответствует стандартам CTB IEC 61347-1:2007 (ГОСТ Р МЭК 61347-1-2011); IEC 61347-2-13:2006 (ГОСТ Р МЭК 61347-2-13-2001) CE: Соответствует стандартам EN 61347-2-13-2015; EN 61347-1:2008+A1:2011+A2:2013 | Да | > 4 кВ АС | > 200 МОм | 1 | Да | ≥ 90% | ≥ 0,95 | 0,36 А | - | <0,7 мА | есть, восстанавливается автоматически | 117 | Анодированный алюминий | 1-48/90-В-С5 (PROM, PR, SPORT, APS, ATAMAN Street, LC, PLUS, SM W) | Алюминий | Кронштейн консоль Ø35mm - Ø66mm регулируемый +45° / -90° | 0,5-35 Гц, 5м/с2, 30 мин | IK10 | IK10 | от -40° до +45° | УХЛ1 | 0,082 | 60 | 135,729 | 650 926 | 462х180х102 | 641х180х109 | 4,7 | 1 | 0,014 | 5 | 680 | 110 | 190 | #NULL! | #NULL! | #NULL! | #NULL! | #NULL! | #NULL! | #NULL! | #NULL! | #NULL! | #NULL! | #NULL! | #NULL! | 4 | #NULL! | #NULL! | #NULL! | #NULL! | #NULL! | #NULL! | #NULL! | #NULL! | #NULL! | 70 | #NULL! | #NULL! | #NULL! | #NULL! | #NULL! | #NULL! | #NULL! | #NULL! | #NULL! | #ПУСТО! | #ПУСТО! | #ПУСТО! | #ПУСТО! | #ПУСТО! | #NULL! | #NULL! | #NULL! | #NULL! | #NULL! | #NULL!
УТ000008477 | Уличный светильник TL-STREET 80 4К F1 D | Архив | TL-STREET 80 4К F1 D | STREET 80 F1 | Уличное освещение | 78,6 | 14 244 | 11 982 | 152,443 | 144 | D (120°) косинусная | 4 000 | 72 | 5 | Osram DURIS S5 GW PSLT33.PM 4000К | 100 000 | 1,4 | Нет | PHILIPS | Xitanium 100W 0.7A 230V I175 | 110B - 277B AC | 110B - 305B AC | 115 | 47 Гц - 63 Гц | 67 | СтепеньЗащитыСветильника | Да | Срабатывает при нагреве поверхности корпуса +90˚С происходит плавное снижение выходного тока блока питания. | Нет | #NULL! | #NULL! | 4 кВ (L-N), 4 кВ (L-PE, N-PE) Acc.IEC61000-4-5 & ANSI C62.41, 2 Ohm | RU: Соответствует стандартам СТБ ЕН 55015-2006, ГОСТ Р 51317.3.2-2006, СТБ IEC 61000-3-3-2011, СТБ IEC 61547-2011 CE: Соответствует стандартам EN 55015:2013, EN 61547:2010, EN 61000-3-2:2015, EN 61000-3-3-2013 | RU: Соответствует стандартам CTB IEC 61347-1:2007 (ГОСТ Р МЭК 61347-1-2011); IEC 61347-2-13:2006 (ГОСТ Р МЭК 61347-2-13-2001) CE: Соответствует стандартам EN 61347-2-13-2015; EN 61347-1:2008+A1:2011+A2:2013 | Да | > 4 кВ АС | > 200 МОм | 1 | Да | 90% | ≥ 0,95 | 0,52 А | - | <0,7 мА | есть, восстанавливается автоматически | 175 | Анодированный алюминий | 1-0-Д-С5 (APS, STREET, PROM - D120) | Алюминий | Консольное крепление Ø35mm - Ø63mm | 0,5-35 Гц, 5м/с2, 30 мин | IK10 | IK10 | от -60° до +45° | УХЛ1 | 0,089 | 60 | 160,91 | 618 628 | 462х180х102 | 512х180х102 | 4,7 | 1 | 0,014 | 5 | 680 | 110 | 190 | #NULL! | #NULL! | #NULL! | #NULL! | #NULL! | #NULL! | #NULL! | #NULL! | #NULL! | #NULL! | #NULL! | #NULL! | 4 | #NULL! | #NULL! | #NULL! | #NULL! | #NULL! | #NULL! | #NULL! | #NULL! | #NULL! | 80 | #NULL! | #NULL! | #NULL! | #NULL! | #NULL! | #NULL! | #NULL! | #NULL! | #NULL! | #ПУСТО! | #ПУСТО! | #ПУСТО! | #ПУСТО! | #ПУСТО! | #NULL! | #NULL! | #NULL! | #NULL! | #NULL! | #NULL!
УТ000008478 | Уличный светильник TL-STREET 80 4К F2 D | Архив | TL-STREET 80 4К F2 D | STREET 80 F2 | Уличное освещение | 78,6 | 14 244 | 11 982 | 152,443 | 144 | D (120°) косинусная | 4 000 | 72 | 5 | Osram DURIS S5 GW PSLT33.PM 4000К | 100 000 | 1,4 | Нет | PHILIPS | Xitanium 100W 0.7A 230V I175 | 110B - 277B AC | 110B - 305B AC | 115 | 47 Гц - 63 Гц | 67 | СтепеньЗащитыСветильника | Да | Срабатывает при нагреве поверхности корпуса +90˚С происходит плавное снижение выходного тока блока питания. | Нет | #NULL! | #NULL! | 4 кВ (L-N), 4 кВ (L-PE, N-PE) Acc.IEC61000-4-5 & ANSI C62.41, 2 Ohm | RU: Соответствует стандартам СТБ ЕН 55015-2006, ГОСТ Р 51317.3.2-2006, СТБ IEC 61000-3-3-2011, СТБ IEC 61547-2011 CE: Соответствует стандартам EN 55015:2013, EN 61547:2010, EN 61000-3-2:2015, EN 61000-3-3-2013 | RU: Соответствует стандартам CTB IEC 61347-1:2007 (ГОСТ Р МЭК 61347-1-2011); IEC 61347-2-13:2006 (ГОСТ Р МЭК 61347-2-13-2001) CE: Соответствует стандартам EN 61347-2-13-2015; EN 61347-1:2008+A1:2011+A2:2013 | Да | > 4 кВ АС | > 200 МОм | 1 | Да | 90% | ≥ 0,95 | 0,52 А | - | <0,7 мА | есть, восстанавливается автоматически | 175 | Анодированный алюминий | 1-0-Д-С5 (APS, STREET, PROM - D120) | Алюминий | Настенное крепление +5° / -95° | 0,5-35 Гц, 5м/с2, 30 мин | IK10 | IK10 | от -60° до +45° | УХЛ1 | 0,089 | 60 | 160,91 | 618 628 | 462х180х102 | 535х180х203 | 4,7 | 1 | 0,014 | 5 | 680 | 110 | 190 | #NULL! | #NULL! | #NULL! | #NULL! | #NULL! | #NULL! | #NULL! | #NULL! | #NULL! | #NULL! | #NULL! | #NULL! | 4 | #NULL! | #NULL! | #NULL! | #NULL! | #NULL! | #NULL! | #NULL! | #NULL! | #NULL! | 80 | #NULL! | #NULL! | #NULL! | #NULL! | #NULL! | #NULL! | #NULL! | #NULL! | #NULL! | #ПУСТО! | #ПУСТО! | #ПУСТО! | #ПУСТО! | #ПУСТО! | #NULL! | #NULL! | #NULL! | #NULL! | #NULL! | #NULL!
УТ000008479 | Уличный светильник TL-STREET 80 4К F3 D | Спецзаказ | TL-STREET 80 4К F3 D | STREET 80 F3 | Уличное освещение | 78,6 | 14 244 | 11 982 | 152,443 | 144 | D (120°) косинусная | 4 000 | 72 | ≤5 | Osram DURIS S5 GW PSLT33.PM 4000К | 100 000 | 1,4 | Нет | PHILIPS | Xitanium 75W 0.7A TWE I175 | 110B - 277B AC | 99B - 305B AC | 85 | 47 Гц - 63 Гц | 67 | СтепеньЗащитыСветильника | Да | Срабатывает при нагреве поверхности корпуса +95˚С происходит плавное снижение выходного тока блока питания. | Нет | #NULL! | #NULL! | 4 кВ (L-N), 4 кВ (L-PE, N-PE) Acc.IEC61000-4-5 & ANSI C62.41, 2 Ohm | RU: Соответствует стандартам СТБ ЕН 55015-2006, ГОСТ Р 51317.3.2-2006, СТБ IEC 61000-3-3-2011, СТБ IEC 61547-2011 CE: Соответствует стандартам EN 55015:2013, EN 61547:2010, EN 61000-3-2:2015, EN 61000-3-3-2013 | RU: Соответствует стандартам CTB IEC 61347-1:2007 (ГОСТ Р МЭК 61347-1-2011); IEC 61347-2-13:2006 (ГОСТ Р МЭК 61347-2-13-2001) CE: Соответствует стандартам EN 61347-2-13-2015; EN 61347-1:2008+A1:2011+A2:2013 | Да | > 4 кВ АС | > 200 МОм | 1 | Да | 90% | ≥ 0,95 | 0,36 А | - | ≤0.7 мА | есть, восстанавливается автоматически | 175 | Анодированный алюминий | 1-0-Д-С5 (APS, STREET, PROM - D120) | Алюминий | Кронштейн консоль Ø35mm - Ø66mm регулируемый +45° / -90° | 0,5-35 Гц, 5м/с2, 30 мин | IK10 | IK10 | от -40° до +45° | УХЛ1 | 0,089 | 60 | 160,91 | 650 926 | 462х180х102 | 641х180х109 | 4,7 | 1 | 0,014 | 5 | 680 | 110 | 190 | #NULL! | #NULL! | #NULL! | #NULL! | #NULL! | #NULL! | #NULL! | #NULL! | #NULL! | #NULL! | #NULL! | #NULL! | 4 | #NULL! | #NULL! | #NULL! | #NULL! | #NULL! | #NULL! | #NULL! | #NULL! | #NULL! | 80 | #NULL! | #NULL! | #NULL! | #NULL! | #NULL! | #NULL! | #NULL! | #NULL! | #NULL! | #ПУСТО! | #ПУСТО! | #ПУСТО! | #ПУСТО! | #ПУСТО! | #NULL! | #NULL! | #NULL! | #NULL! | #NULL! | #NULL!
УТ000008480 | Уличный светильник TL-STREET 80 4К DIM F1 D | Архив | TL-STREET 80 4К DIM F1 D | STREET 80 F1 | Уличное освещение | 78,6 | 14 244 | 11 982 | 152,443 | 144 | D (120°) косинусная | 4 000 | 72 | ≤5 | Osram DURIS S5 GW PSLT33.PM 4000К | 100 000 | 1,4 | Да | PHILIPS | Xitanium Dim 100W 0,7A 1-10V 230V I175 | 110B - 277B AC | 99B - 305B AC | 112 | 47 Гц - 63 Гц | 67 | СтепеньЗащитыСветильника | Да | Срабатывает при нагреве поверхности корпуса +90˚С | Нет | #NULL! | #NULL! | 4 кВ (L-N), 4 кВ (L-PE, N-PE) Acc.IEC61000-4-5 & ANSI C62.41, 2 Ohm | RU: Соответствует стандартам СТБ ЕН 55015-2006, ГОСТ Р 51317.3.2-2006, СТБ IEC 61000-3-3-2011, СТБ IEC 61547-2011 CE: Соответствует стандартам EN 55015:2013, EN 61547:2010, EN 61000-3-2:2015, EN 61000-3-3-2013 | RU: Соответствует стандартам CTB IEC 61347-1:2007 (ГОСТ Р МЭК 61347-1-2011); IEC 61347-2-13:2006 (ГОСТ Р МЭК 61347-2-13-2001) CE: Соответствует стандартам EN 61347-2-13-2015; EN 61347-1:2008+A1:2011+A2:2013 | Да | > 4 кВ АС | > 200 МОм | 1 | Да | ≥ 91% | ≥ 0,95 | 0,45 А | - | <0,7 мА | есть, восстанавливается автоматически | 175 | Анодированный алюминий | 1-0-Д-С5 (APS, STREET, PROM - D120) | Алюминий | Консольное крепление Ø35mm - Ø63mm | 0,5-35 Гц, 5м/с2, 30 мин | IK10 | IK10 | от -60° до +45° | УХЛ1 | 0,089 | 60 | 160,91 | 618 628 | 462х180х102 | 512х180х102 | 4,7 | 1 | 0,014 | 5 | 680 | 110 | 190 | #NULL! | #NULL! | #NULL! | #NULL! | #NULL! | #NULL! | #NULL! | #NULL! | #NULL! | #NULL! | #NULL! | #NULL! | 4 | #NULL! | #NULL! | #NULL! | #NULL! | #NULL! | #NULL! | #NULL! | #NULL! | #NULL! | 80 | #NULL! | #NULL! | #NULL! | #NULL! | #NULL! | #NULL! | #NULL! | #NULL! | #NULL! | #ПУСТО! | #ПУСТО! | #ПУСТО! | #ПУСТО! | #ПУСТО! | #NULL! | #NULL! | #NULL! | #NULL! | #NULL! | #NULL!
УТ000008481 | Уличный светильник TL-STREET 80 4К DIM F2 D | Архив | TL-STREET 80 4К DIM F2 D | STREET 80 F2 | Уличное освещение | 78,6 | 14 244 | 11 982 | 152,443 | 144 | D (120°) косинусная | 4 000 | 72 | ≤5 | Osram DURIS S5 GW PSLT33.PM 4000К | 100 000 | 1,4 | Да | PHILIPS | Xitanium Dim 100W 0,7A 1-10V 230V I175 | 110B - 277B AC | 99B - 305B AC | 112 | 47 Гц - 63 Гц | 67 | СтепеньЗащитыСветильника | Да | Срабатывает при нагреве поверхности корпуса +90˚С | Нет | #NULL! | #NULL! | 4 кВ (L-N), 4 кВ (L-PE, N-PE) Acc.IEC61000-4-5 & ANSI C62.41, 2 Ohm | RU: Соответствует стандартам СТБ ЕН 55015-2006, ГОСТ Р 51317.3.2-2006, СТБ IEC 61000-3-3-2011, СТБ IEC 61547-2011 CE: Соответствует стандартам EN 55015:2013, EN 61547:2010, EN 61000-3-2:2015, EN 61000-3-3-2013 | RU: Соответствует стандартам CTB IEC 61347-1:2007 (ГОСТ Р МЭК 61347-1-2011); IEC 61347-2-13:2006 (ГОСТ Р МЭК 61347-2-13-2001) CE: Соответствует стандартам EN 61347-2-13-2015; EN 61347-1:2008+A1:2011+A2:2013 | Да | > 4 кВ АС | > 200 МОм | 1 | Да | ≥ 91% | ≥ 0,95 | 0,45 А | - | <0,7 мА | есть, восстанавливается автоматически | 175 | Анодированный алюминий | 1-0-Д-С5 (APS, STREET, PROM - D120) | Алюминий | Настенное крепление +5° / -95° | 0,5-35 Гц, 5м/с2, 30 мин | IK10 | IK10 | от -60° до +45° | УХЛ1 | 0,089 | 60 | 160,91 | 618 628 | 462х180х102 | 535х180х203 | 4,7 | 1 | 0,014 | 5 | 680 | 110 | 190 | #NULL! | #NULL! | #NULL! | #NULL! | #NULL! | #NULL! | #NULL! | #NULL! | #NULL! | #NULL! | #NULL! | #NULL! | 4 | #NULL! | #NULL! | #NULL! | #NULL! | #NULL! | #NULL! | #NULL! | #NULL! | #NULL! | 80 | #NULL! | #NULL! | #NULL! | #NULL! | #NULL! | #NULL! | #NULL! | #NULL! | #NULL! | #ПУСТО! | #ПУСТО! | #ПУСТО! | #ПУСТО! | #ПУСТО! | #NULL! | #NULL! | #NULL! | #NULL! | #NULL! | #NULL!
УТ000008482 | Уличный светильник TL-STREET 80 4К DIM F3 D | Спецзаказ | TL-STREET 80 4К DIM F3 D | STREET 80 F3 | Уличное освещение | 78,6 | 14 244 | 11 982 | 152,443 | 144 | D (120°) косинусная | 4 000 | 72 | ≤5 | Osram DURIS S5 GW PSLT33.PM 4000К | 100 000 | 1,4 | Да | PHILIPS | Xitanium Dim 75W 0,7A 1-10V TWEI175 | 110B - 277B AC | 99B - 305B AC | 85 | 47 Гц - 63 Гц | 67 | СтепеньЗащитыСветильника | Да | Срабатывает при нагреве поверхности корпуса +90˚С | Нет | #NULL! | #NULL! | 4 кВ (L-N), 4 кВ (L-PE, N-PE) Acc.IEC61000-4-5 & ANSI C62.41, 2 Ohm | RU: Соответствует стандартам СТБ ЕН 55015-2006, ГОСТ Р 51317.3.2-2006, СТБ IEC 61000-3-3-2011, СТБ IEC 61547-2011 CE: Соответствует стандартам EN 55015:2013, EN 61547:2010, EN 61000-3-2:2015, EN 61000-3-3-2013 | RU: Соответствует стандартам CTB IEC 61347-1:2007 (ГОСТ Р МЭК 61347-1-2011); IEC 61347-2-13:2006 (ГОСТ Р МЭК 61347-2-13-2001) CE: Соответствует стандартам EN 61347-2-13-2015; EN 61347-1:2008+A1:2011+A2:2013 | Да | > 4 кВ АС | > 200 МОм | 1 | Да | ≥ 90% | ≥ 0,95 | 0,36 А | - | <0,7 мА | есть, восстанавливается автоматически | 175 | Анодированный алюминий | 1-0-Д-С5 (APS, STREET, PROM - D120) | Алюминий | Кронштейн консоль Ø35mm - Ø66mm регулируемый +45° / -90° | 0,5-35 Гц, 5м/с2, 30 мин | IK10 | IK10 | от -40° до +45° | УХЛ1 | 0,089 | 60 | 160,91 | 650 926 | 462х180х102 | 641х180х109 | 4,7 | 1 | 0,014 | 5 | 680 | 110 | 190 | #NULL! | #NULL! | #NULL! | #NULL! | #NULL! | #NULL! | #NULL! | #NULL! | #NULL! | #NULL! | #NULL! | #NULL! | 4 | #NULL! | #NULL! | #NULL! | #NULL! | #NULL! | #NULL! | #NULL! | #NULL! | #NULL! | 80 | #NULL! | #NULL! | #NULL! | #NULL! | #NULL! | #NULL! | #NULL! | #NULL! | #NULL! | #ПУСТО! | #ПУСТО! | #ПУСТО! | #ПУСТО! | #ПУСТО! | #NULL! | #NULL! | #NULL! | #NULL! | #NULL! | #NULL!
УТ000008483 | Уличный светильник TL-STREET 80 5К F1 D | Архив | TL-STREET 80 5К F1 D | STREET 80 F1 | Уличное освещение | 78,6 | 14 244 | 11 982 | 152,443 | 144 | D (120°) косинусная | 5 000 | 72 | 5 | Osram DURIS S5 GW PSLT33.PM 5000К | 100 000 | 1,4 | Нет | PHILIPS | Xitanium 100W 0.7A 230V I175 | 110B - 277B AC | 110B - 305B AC | 115 | 47 Гц - 63 Гц | 67 | СтепеньЗащитыСветильника | Да | Срабатывает при нагреве поверхности корпуса +90˚С происходит плавное снижение выходного тока блока питания. | Нет | #NULL! | #NULL! | 4 кВ (L-N), 4 кВ (L-PE, N-PE) Acc.IEC61000-4-5 & ANSI C62.41, 2 Ohm | RU: Соответствует стандартам СТБ ЕН 55015-2006, ГОСТ Р 51317.3.2-2006, СТБ IEC 61000-3-3-2011, СТБ IEC 61547-2011 CE: Соответствует стандартам EN 55015:2013, EN 61547:2010, EN 61000-3-2:2015, EN 61000-3-3-2013 | RU: Соответствует стандартам CTB IEC 61347-1:2007 (ГОСТ Р МЭК 61347-1-2011); IEC 61347-2-13:2006 (ГОСТ Р МЭК 61347-2-13-2001) CE: Соответствует стандартам EN 61347-2-13-2015; EN 61347-1:2008+A1:2011+A2:2013 | Да | > 4 кВ АС | > 200 МОм | 1 | Да | 90% | ≥ 0,95 | 0,52 А | - | <0,7 мА | есть, восстанавливается автоматически | 117 | Анодированный алюминий | 1-0-Д-С5 (APS, STREET, PROM - D120) | Алюминий | Консольное крепление Ø35mm - Ø63mm | 0,5-35 Гц, 5м/с2, 30 мин | IK10 | IK10 | от -60° до +45° | УХЛ1 | 0,089 | 60 | 160,91 | 618 628 | 462х180х102 | 512х180х102 | 4,7 | 1 | 0,014 | 5 | 680 | 110 | 190 | #NULL! | #NULL! | #NULL! | #NULL! | #NULL! | #NULL! | #NULL! | #NULL! | #NULL! | #NULL! | #NULL! | #NULL! | 4 | #NULL! | #NULL! | #NULL! | #NULL! | #NULL! | #NULL! | #NULL! | #NULL! | #NULL! | 80 | #NULL! | #NULL! | #NULL! | #NULL! | #NULL! | #NULL! | #NULL! | #NULL! | #NULL! | #ПУСТО! | #ПУСТО! | #ПУСТО! | #ПУСТО! | #ПУСТО! | #NULL! | #NULL! | #NULL! | #NULL! | #NULL! | #NULL!
УТ000008484 | Уличный светильник TL-STREET 80 5К F2 D | Архив | TL-STREET 80 5К F2 D | STREET 80 F2 | Уличное освещение | 78,6 | 14 244 | 11 982 | 152,443 | 144 | D (120°) косинусная | 5 000 | 72 | 5 | Osram DURIS S5 GW PSLT33.PM 5000К | 100 000 | 1,4 | Нет | PHILIPS | Xitanium 100W 0.7A 230V I175 | 110B - 277B AC | 110B - 305B AC | 115 | 47 Гц - 63 Гц | 67 | СтепеньЗащитыСветильника | Да | Срабатывает при нагреве поверхности корпуса +90˚С происходит плавное снижение выходного тока блока питания. | Нет | #NULL! | #NULL! | 4 кВ (L-N), 4 кВ (L-PE, N-PE) Acc.IEC61000-4-5 & ANSI C62.41, 2 Ohm | RU: Соответствует стандартам СТБ ЕН 55015-2006, ГОСТ Р 51317.3.2-2006, СТБ IEC 61000-3-3-2011, СТБ IEC 61547-2011 CE: Соответствует стандартам EN 55015:2013, EN 61547:2010, EN 61000-3-2:2015, EN 61000-3-3-2013 | RU: Соответствует стандартам CTB IEC 61347-1:2007 (ГОСТ Р МЭК 61347-1-2011); IEC 61347-2-13:2006 (ГОСТ Р МЭК 61347-2-13-2001) CE: Соответствует стандартам EN 61347-2-13-2015; EN 61347-1:2008+A1:2011+A2:2013 | Да | > 4 кВ АС | > 200 МОм | 1 | Да | 90% | ≥ 0,95 | 0,52 А | - | <0,7 мА | есть, восстанавливается автоматически | 117 | Анодированный алюминий | 1-0-Д-С5 (APS, STREET, PROM - D120) | Алюминий | Настенное крепление +5° / -95° | 0,5-35 Гц, 5м/с2, 30 мин | IK10 | IK10 | от -60° до +45° | УХЛ1 | 0,089 | 60 | 160,91 | 618 628 | 462х180х102 | 535х180х203 | 4,7 | 1 | 0,014 | 5 | 680 | 110 | 190 | #NULL! | #NULL! | #NULL! | #NULL! | #NULL! | #NULL! | #NULL! | #NULL! | #NULL! | #NULL! | #NULL! | #NULL! | 4 | #NULL! | #NULL! | #NULL! | #NULL! | #NULL! | #NULL! | #NULL! | #NULL! | #NULL! | 80 | #NULL! | #NULL! | #NULL! | #NULL! | #NULL! | #NULL! | #NULL! | #NULL! | #NULL! | #ПУСТО! | #ПУСТО! | #ПУСТО! | #ПУСТО! | #ПУСТО! | #NULL! | #NULL! | #NULL! | #NULL! | #NULL! | #NULL!
УТ000008485 | Уличный светильник TL-STREET 80 5К F3 D | Спецзаказ | TL-STREET 80 5К F3 D | STREET 80 F3 | Уличное освещение | 78,6 | 14 244 | 11 982 | 152,443 | 144 | D (120°) косинусная | 5 000 | 72 | ≤5 | Osram DURIS S5 GW PSLT33.PM 5000К | 100 000 | 1,4 | Нет | PHILIPS | Xitanium 75W 0.7A TWE I175 | 110B - 277B AC | 99B - 305B AC | 85 | 47 Гц - 63 Гц | 67 | СтепеньЗащитыСветильника | Да | Срабатывает при нагреве поверхности корпуса +95˚С происходит плавное снижение выходного тока блока питания. | Нет | #NULL! | #NULL! | 4 кВ (L-N), 4 кВ (L-PE, N-PE) Acc.IEC61000-4-5 & ANSI C62.41, 2 Ohm | RU: Соответствует стандартам СТБ ЕН 55015-2006, ГОСТ Р 51317.3.2-2006, СТБ IEC 61000-3-3-2011, СТБ IEC 61547-2011 CE: Соответствует стандартам EN 55015:2013, EN 61547:2010, EN 61000-3-2:2015, EN 61000-3-3-2013 | RU: Соответствует стандартам CTB IEC 61347-1:2007 (ГОСТ Р МЭК 61347-1-2011); IEC 61347-2-13:2006 (ГОСТ Р МЭК 61347-2-13-2001) CE: Соответствует стандартам EN 61347-2-13-2015; EN 61347-1:2008+A1:2011+A2:2013 | Да | > 4 кВ АС | > 200 МОм | 1 | Да | 90% | ≥ 0,95 | 0,36 А | - | ≤0.7 мА | есть, восстанавливается автоматически | 117 | Анодированный алюминий | 1-0-Д-С5 (APS, STREET, PROM - D120) | Алюминий | Кронштейн консоль Ø35mm - Ø66mm регулируемый +45° / -90° | 0,5-35 Гц, 5м/с2, 30 мин | IK10 | IK10 | от -40° до +45° | УХЛ1 | 0,089 | 60 | 160,91 | 650 926 | 462х180х102 | 641х180х109 | 4,7 | 1 | 0,014 | 5 | 680 | 110 | 190 | #NULL! | #NULL! | #NULL! | #NULL! | #NULL! | #NULL! | #NULL! | #NULL! | #NULL! | #NULL! | #NULL! | #NULL! | 4 | #NULL! | #NULL! | #NULL! | #NULL! | #NULL! | #NULL! | #NULL! | #NULL! | #NULL! | 80 | #NULL! | #NULL! | #NULL! | #NULL! | #NULL! | #NULL! | #NULL! | #NULL! | #NULL! | #ПУСТО! | #ПУСТО! | #ПУСТО! | #ПУСТО! | #ПУСТО! | #NULL! | #NULL! | #NULL! | #NULL! | #NULL! | #NULL!
УТ000008486 | Уличный светильник TL-STREET 80 5К DIM F1 D | Архив | TL-STREET 80 5К DIM F1 D | STREET 80 F1 | Уличное освещение | 78,6 | 14 244 | 11 982 | 152,443 | 144 | D (120°) косинусная | 5 000 | 72 | ≤5 | Osram DURIS S5 GW PSLT33.PM 5000К | 100 000 | 1,4 | Да | PHILIPS | Xitanium Dim 100W 0,7A 1-10V 230V I175 | 110B - 277B AC | 99B - 305B AC | 112 | 47 Гц - 63 Гц | 67 | СтепеньЗащитыСветильника | Да | Срабатывает при нагреве поверхности корпуса +90˚С | Нет | #NULL! | #NULL! | 4 кВ (L-N), 4 кВ (L-PE, N-PE) Acc.IEC61000-4-5 & ANSI C62.41, 2 Ohm | RU: Соответствует стандартам СТБ ЕН 55015-2006, ГОСТ Р 51317.3.2-2006, СТБ IEC 61000-3-3-2011, СТБ IEC 61547-2011 CE: Соответствует стандартам EN 55015:2013, EN 61547:2010, EN 61000-3-2:2015, EN 61000-3-3-2013 | RU: Соответствует стандартам CTB IEC 61347-1:2007 (ГОСТ Р МЭК 61347-1-2011); IEC 61347-2-13:2006 (ГОСТ Р МЭК 61347-2-13-2001) CE: Соответствует стандартам EN 61347-2-13-2015; EN 61347-1:2008+A1:2011+A2:2013 | Да | > 4 кВ АС | > 200 МОм | 1 | Да | ≥ 91% | ≥ 0,95 | 0,45 А | - | <0,7 мА | есть, восстанавливается автоматически | 117 | Анодированный алюминий | 1-0-Д-С5 (APS, STREET, PROM - D120) | Алюминий | Консольное крепление Ø35mm - Ø63mm | 0,5-35 Гц, 5м/с2, 30 мин | IK10 | IK10 | от -60° до +45° | УХЛ1 | 0,089 | 60 | 160,91 | 618 628 | 462х180х102 | 512х180х102 | 4,7 | 1 | 0,014 | 5 | 680 | 110 | 190 | #NULL! | #NULL! | #NULL! | #NULL! | #NULL! | #NULL! | #NULL! | #NULL! | #NULL! | #NULL! | #NULL! | #NULL! | 4 | #NULL! | #NULL! | #NULL! | #NULL! | #NULL! | #NULL! | #NULL! | #NULL! | #NULL! | 80 | #NULL! | #NULL! | #NULL! | #NULL! | #NULL! | #NULL! | #NULL! | #NULL! | #NULL! | #ПУСТО! | #ПУСТО! | #ПУСТО! | #ПУСТО! | #ПУСТО! | #NULL! | #NULL! | #NULL! | #NULL! | #NULL! | #NULL!
УТ000008487 | Уличный светильник TL-STREET 80 5К DIM F2 D | Архив | TL-STREET 80 5К DIM F2 D | STREET 80 F2 | Уличное освещение | 78,6 | 14 552 | 11 982 | 152,443 | 144 | D (120°) косинусная | 5 000 | 72 | ≤5 | Osram DURIS S5 GW PSLT33.PM 5000К | 100 000 | 1,4 | Да | PHILIPS | Xitanium Dim 100W 0,7A 1-10V 230V I175 | 110B - 277B AC | 99B - 305B AC | 112 | 47 Гц - 63 Гц | 67 | СтепеньЗащитыСветильника | Да | Срабатывает при нагреве поверхности корпуса +90˚С | Нет | #NULL! | #NULL! | 4 кВ (L-N), 4 кВ (L-PE, N-PE) Acc.IEC61000-4-5 & ANSI C62.41, 2 Ohm | RU: Соответствует стандартам СТБ ЕН 55015-2006, ГОСТ Р 51317.3.2-2006, СТБ IEC 61000-3-3-2011, СТБ IEC 61547-2011 CE: Соответствует стандартам EN 55015:2013, EN 61547:2010, EN 61000-3-2:2015, EN 61000-3-3-2013 | RU: Соответствует стандартам CTB IEC 61347-1:2007 (ГОСТ Р МЭК 61347-1-2011); IEC 61347-2-13:2006 (ГОСТ Р МЭК 61347-2-13-2001) CE: Соответствует стандартам EN 61347-2-13-2015; EN 61347-1:2008+A1:2011+A2:2013 | Да | > 4 кВ АС | > 200 МОм | 1 | Да | ≥ 91% | ≥ 0,95 | 0,45 А | - | <0,7 мА | есть, восстанавливается автоматически | 117 | Анодированный алюминий | 1-0-Д-С5 (APS, STREET, PROM - D120) | Алюминий | Настенное крепление +5° / -95° | 0,5-35 Гц, 5м/с2, 30 мин | IK10 | IK10 | от -60° до +45° | УХЛ1 | 0,089 | 60 | 160,91 | 618 628 | 462х180х102 | 535х180х203 | 4,7 | 1 | 0,014 | 5 | 680 | 110 | 190 | #NULL! | #NULL! | #NULL! | #NULL! | #NULL! | #NULL! | #NULL! | #NULL! | #NULL! | #NULL! | #NULL! | #NULL! | 4 | #NULL! | #NULL! | #NULL! | #NULL! | #NULL! | #NULL! | #NULL! | #NULL! | #NULL! | 80 | #NULL! | #NULL! | #NULL! | #NULL! | #NULL! | #NULL! | #NULL! | #NULL! | #NULL! | #ПУСТО! | #ПУСТО! | #ПУСТО! | #ПУСТО! | #ПУСТО! | #NULL! | #NULL! | #NULL! | #NULL! | #NULL! | #NULL!
УТ000008488 | Уличный светильник TL-STREET 80 5К DIM F3 D | Спецзаказ | TL-STREET 80 5К DIM F3 D | STREET 80 F3 | Уличное освещение | 78,6 | 14 244 | 11 982 | 152,443 | 144 | D (120°) косинусная | 5 000 | 72 | ≤5 | Osram DURIS S5 GW PSLT33.PM 5000К | 100 000 | 1,4 | Да | PHILIPS | Xitanium Dim 75W 0,7A 1-10V TWEI175 | 110B - 277B AC | 99B - 305B AC | 85 | 47 Гц - 63 Гц | 67 | СтепеньЗащитыСветильника | Да | Срабатывает при нагреве поверхности корпуса +90˚С | Нет | #NULL! | #NULL! | 4 кВ (L-N), 4 кВ (L-PE, N-PE) Acc.IEC61000-4-5 & ANSI C62.41, 2 Ohm | RU: Соответствует стандартам СТБ ЕН 55015-2006, ГОСТ Р 51317.3.2-2006, СТБ IEC 61000-3-3-2011, СТБ IEC 61547-2011 CE: Соответствует стандартам EN 55015:2013, EN 61547:2010, EN 61000-3-2:2015, EN 61000-3-3-2013 | RU: Соответствует стандартам CTB IEC 61347-1:2007 (ГОСТ Р МЭК 61347-1-2011); IEC 61347-2-13:2006 (ГОСТ Р МЭК 61347-2-13-2001) CE: Соответствует стандартам EN 61347-2-13-2015; EN 61347-1:2008+A1:2011+A2:2013 | Да | > 4 кВ АС | > 200 МОм | 1 | Да | ≥ 90% | ≥ 0,95 | 0,36 А | - | <0,7 мА | есть, восстанавливается автоматически | 117 | Анодированный алюминий | 1-0-Д-С5 (APS, STREET, PROM - D120) | Алюминий | Кронштейн консоль Ø35mm - Ø66mm регулируемый +45° / -90° | 0,5-35 Гц, 5м/с2, 30 мин | IK10 | IK10 | от -40° до +45° | УХЛ1 | 0,089 | 60 | 160,91 | 650 926 | 462х180х102 | 641х180х109 | 4,7 | 1 | 0,014 | 5 | 680 | 110 | 190 | #NULL! | #NULL! | #NULL! | #NULL! | #NULL! | #NULL! | #NULL! | #NULL! | #NULL! | #NULL! | #NULL! | #NULL! | 4 | #NULL! | #NULL! | #NULL! | #NULL! | #NULL! | #NULL! | #NULL! | #NULL! | #NULL! | 80 | #NULL! | #NULL! | #NULL! | #NULL! | #NULL! | #NULL! | #NULL! | #NULL! | #NULL! | #ПУСТО! | #ПУСТО! | #ПУСТО! | #ПУСТО! | #ПУСТО! | #NULL! | #NULL! | #NULL! | #NULL! | #NULL! | #NULL!
УТ000008489 | Уличный светильник TL-STREET 80 4К F1 W | Архив | TL-STREET 80 4К F1 W | STREET 80 F1 | Уличное освещение | 79,4 | 14 244 | 12 677 | 159,66 | 144 | W (145°х60°) широкая боковая | 4 000 | 72 | 5 | Osram DURIS S5 GW PSLT33.PM 4000К | 100 000 | 1,4 | Нет | PHILIPS | Xitanium 100W 0.7A 230V I175 | 110B - 277B AC | 110B - 305B AC | 115 | 47 Гц - 63 Гц | 67 | СтепеньЗащитыСветильника | Да | Срабатывает при нагреве поверхности корпуса +90˚С происходит плавное снижение выходного тока блока питания. | Нет | #NULL! | #NULL! | 4 кВ (L-N), 4 кВ (L-PE, N-PE) Acc.IEC61000-4-5 & ANSI C62.41, 2 Ohm | RU: Соответствует стандартам СТБ ЕН 55015-2006, ГОСТ Р 51317.3.2-2006, СТБ IEC 61000-3-3-2011, СТБ IEC 61547-2011 CE: Соответствует стандартам EN 55015:2013, EN 61547:2010, EN 61000-3-2:2015, EN 61000-3-3-2013 | RU: Соответствует стандартам CTB IEC 61347-1:2007 (ГОСТ Р МЭК 61347-1-2011); IEC 61347-2-13:2006 (ГОСТ Р МЭК 61347-2-13-2001) CE: Соответствует стандартам EN 61347-2-13-2015; EN 61347-1:2008+A1:2011+A2:2013 | Да | > 4 кВ АС | > 200 МОм | 1 | Да | 90% | ≥ 0,95 | 0,52 А | - | <0,7 мА | есть, восстанавливается автоматически | 175 | Анодированный алюминий | 1-48/90-В-С5 (PROM, PR, SPORT, APS, ATAMAN Street, LC, PLUS, SM W) | Алюминий | Консольное крепление Ø35mm - Ø63mm | 0,5-35 Гц, 5м/с2, 30 мин | IK10 | IK10 | от -60° до +45° | УХЛ1 | 0,085 | 60 | 162,548 | 618 628 | 462х180х102 | 512х180х102 | 4,7 | 1 | 0,014 | 5 | 680 | 110 | 190 | #NULL! | #NULL! | #NULL! | #NULL! | #NULL! | #NULL! | #NULL! | #NULL! | #NULL! | #NULL! | #NULL! | #NULL! | 4 | #NULL! | #NULL! | #NULL! | #NULL! | #NULL! | #NULL! | #NULL! | #NULL! | #NULL! | 80 | #NULL! | #NULL! | #NULL! | #NULL! | #NULL! | #NULL! | #NULL! | #NULL! | #NULL! | #ПУСТО! | #ПУСТО! | #ПУСТО! | #ПУСТО! | #ПУСТО! | #NULL! | #NULL! | #NULL! | #NULL! | #NULL! | #NULL!
УТ000008490 | Уличный светильник TL-STREET 80 4К F2 W | Архив | TL-STREET 80 4К F2 W | STREET 80 F2 | Уличное освещение | 79,4 | 14 244 | 12 677 | 159,66 | 144 | W (145°х60°) широкая боковая | 4 000 | 72 | 5 | Osram DURIS S5 GW PSLT33.PM 4000К | 100 000 | 1,4 | Нет | PHILIPS | Xitanium 100W 0.7A 230V I175 | 110B - 277B AC | 110B - 305B AC | 115 | 47 Гц - 63 Гц | 67 | СтепеньЗащитыСветильника | Да | Срабатывает при нагреве поверхности корпуса +90˚С происходит плавное снижение выходного тока блока питания. | Нет | #NULL! | #NULL! | 4 кВ (L-N), 4 кВ (L-PE, N-PE) Acc.IEC61000-4-5 & ANSI C62.41, 2 Ohm | RU: Соответствует стандартам СТБ ЕН 55015-2006, ГОСТ Р 51317.3.2-2006, СТБ IEC 61000-3-3-2011, СТБ IEC 61547-2011 CE: Соответствует стандартам EN 55015:2013, EN 61547:2010, EN 61000-3-2:2015, EN 61000-3-3-2013 | RU: Соответствует стандартам CTB IEC 61347-1:2007 (ГОСТ Р МЭК 61347-1-2011); IEC 61347-2-13:2006 (ГОСТ Р МЭК 61347-2-13-2001) CE: Соответствует стандартам EN 61347-2-13-2015; EN 61347-1:2008+A1:2011+A2:2013 | Да | > 4 кВ АС | > 200 МОм | 1 | Да | 90% | ≥ 0,95 | 0,52 А | - | <0,7 мА | есть, восстанавливается автоматически | 175 | Анодированный алюминий | 1-48/90-В-С5 (PROM, PR, SPORT, APS, ATAMAN Street, LC, PLUS, SM W) | Алюминий | Настенное крепление +5° / -95° | 0,5-35 Гц, 5м/с2, 30 мин | IK10 | IK10 | от -60° до +45° | УХЛ1 | 0,085 | 60 | 162,548 | 618 628 | 462х180х102 | 535х180х203 | 4,7 | 1 | 0,014 | 5 | 680 | 110 | 190 | #NULL! | #NULL! | #NULL! | #NULL! | #NULL! | #NULL! | #NULL! | #NULL! | #NULL! | #NULL! | #NULL! | #NULL! | 4 | #NULL! | #NULL! | #NULL! | #NULL! | #NULL! | #NULL! | #NULL! | #NULL! | #NULL! | 80 | #NULL! | #NULL! | #NULL! | #NULL! | #NULL! | #NULL! | #NULL! | #NULL! | #NULL! | #ПУСТО! | #ПУСТО! | #ПУСТО! | #ПУСТО! | #ПУСТО! | #NULL! | #NULL! | #NULL! | #NULL! | #NULL! | #NULL!
УТ000008491 | Уличный светильник TL-STREET 80 4К F3 W | Спецзаказ | TL-STREET 80 4К F3 W | STREET 80 F3 | Уличное освещение | 79,4 | 14 244 | 12 677 | 159,66 | 144 | W (145°х60°) широкая боковая | 4 000 | 72 | ≤5 | Osram DURIS S5 GW PSLT33.PM 4000К | 100 000 | 1,4 | Нет | PHILIPS | Xitanium 75W 0.7A TWE I175 | 110B - 277B AC | 99B - 305B AC | 85 | 47 Гц - 63 Гц | 67 | СтепеньЗащитыСветильника | Да | Срабатывает при нагреве поверхности корпуса +95˚С происходит плавное снижение выходного тока блока питания. | Нет | #NULL! | #NULL! | 4 кВ (L-N), 4 кВ (L-PE, N-PE) Acc.IEC61000-4-5 & ANSI C62.41, 2 Ohm | RU: Соответствует стандартам СТБ ЕН 55015-2006, ГОСТ Р 51317.3.2-2006, СТБ IEC 61000-3-3-2011, СТБ IEC 61547-2011 CE: Соответствует стандартам EN 55015:2013, EN 61547:2010, EN 61000-3-2:2015, EN 61000-3-3-2013 | RU: Соответствует стандартам CTB IEC 61347-1:2007 (ГОСТ Р МЭК 61347-1-2011); IEC 61347-2-13:2006 (ГОСТ Р МЭК 61347-2-13-2001) CE: Соответствует стандартам EN 61347-2-13-2015; EN 61347-1:2008+A1:2011+A2:2013 | Да | > 4 кВ АС | > 200 МОм | 1 | Да | 90% | ≥ 0,95 | 0,36 А | - | ≤0.7 мА | есть, восстанавливается автоматически | 175 | Анодированный алюминий | 1-48/90-В-С5 (PROM, PR, SPORT, APS, ATAMAN Street, LC, PLUS, SM W) | Алюминий | Кронштейн консоль Ø35mm - Ø66mm регулируемый +45° / -90° | 0,5-35 Гц, 5м/с2, 30 мин | IK10 | IK10 | от -40° до +45° | УХЛ1 | 0,085 | 60 | 162,548 | 650 926 | 462х180х102 | 641х180х109 | 4,7 | 1 | 0,014 | 5 | 680 | 110 | 190 | #NULL! | #NULL! | #NULL! | #NULL! | #NULL! | #NULL! | #NULL! | #NULL! | #NULL! | #NULL! | #NULL! | #NULL! | 4 | #NULL! | #NULL! | #NULL! | #NULL! | #NULL! | #NULL! | #NULL! | #NULL! | #NULL! | 80 | #NULL! | #NULL! | #NULL! | #NULL! | #NULL! | #NULL! | #NULL! | #NULL! | #NULL! | #ПУСТО! | #ПУСТО! | #ПУСТО! | #ПУСТО! | #ПУСТО! | #NULL! | #NULL! | #NULL! | #NULL! | #NULL! | #NULL!
УТ000008492 | Уличный светильник TL-STREET 80 4К DIM F1 W | Архив | TL-STREET 80 4К DIM F1 W | STREET 80 F1 | Уличное освещение | 79,4 | 14 244 | 12 677 | 159,66 | 144 | W (145°х60°) широкая боковая | 4 000 | 72 | ≤5 | Osram DURIS S5 GW PSLT33.PM 4000К | 100 000 | 1,4 | Да | PHILIPS | Xitanium Dim 100W 0,7A 1-10V 230V I175 | 110B - 277B AC | 99B - 305B AC | 112 | 47 Гц - 63 Гц | 67 | СтепеньЗащитыСветильника | Да | Срабатывает при нагреве поверхности корпуса +90˚С | Нет | #NULL! | #NULL! | 4 кВ (L-N), 4 кВ (L-PE, N-PE) Acc.IEC61000-4-5 & ANSI C62.41, 2 Ohm | RU: Соответствует стандартам СТБ ЕН 55015-2006, ГОСТ Р 51317.3.2-2006, СТБ IEC 61000-3-3-2011, СТБ IEC 61547-2011 CE: Соответствует стандартам EN 55015:2013, EN 61547:2010, EN 61000-3-2:2015, EN 61000-3-3-2013 | RU: Соответствует стандартам CTB IEC 61347-1:2007 (ГОСТ Р МЭК 61347-1-2011); IEC 61347-2-13:2006 (ГОСТ Р МЭК 61347-2-13-2001) CE: Соответствует стандартам EN 61347-2-13-2015; EN 61347-1:2008+A1:2011+A2:2013 | Да | > 4 кВ АС | > 200 МОм | 1 | Да | ≥ 91% | ≥ 0,95 | 0,45 А | - | <0,7 мА | есть, восстанавливается автоматически | 175 | Анодированный алюминий | 1-48/90-В-С5 (PROM, PR, SPORT, APS, ATAMAN Street, LC, PLUS, SM W) | Алюминий | Консольное крепление Ø35mm - Ø63mm | 0,5-35 Гц, 5м/с2, 30 мин | IK10 | IK10 | от -60° до +45° | УХЛ1 | 0,085 | 60 | 162,548 | 618 628 | 462х180х102 | 512х180х102 | 4,7 | 1 | 0,014 | 5 | 680 | 110 | 190 | #NULL! | #NULL! | #NULL! | #NULL! | #NULL! | #NULL! | #NULL! | #NULL! | #NULL! | #NULL! | #NULL! | #NULL! | 4 | #NULL! | #NULL! | #NULL! | #NULL! | #NULL! | #NULL! | #NULL! | #NULL! | #NULL! | 80 | #NULL! | #NULL! | #NULL! | #NULL! | #NULL! | #NULL! | #NULL! | #NULL! | #NULL! | #ПУСТО! | #ПУСТО! | #ПУСТО! | #ПУСТО! | #ПУСТО! | #NULL! | #NULL! | #NULL! | #NULL! | #NULL! | #NULL!
УТ000008493 | Уличный светильник TL-STREET 80 4К DIM F2 W | Архив | TL-STREET 80 4К DIM F2 W | STREET 80 F2 | Уличное освещение | 79,4 | 14 244 | 12 677 | 159,66 | 144 | W (145°х60°) широкая боковая | 4 000 | 72 | ≤5 | Osram DURIS S5 GW PSLT33.PM 4000К | 100 000 | 1,4 | Да | PHILIPS | Xitanium Dim 100W 0,7A 1-10V 230V I175 | 110B - 277B AC | 99B - 305B AC | 112 | 47 Гц - 63 Гц | 67 | СтепеньЗащитыСветильника | Да | Срабатывает при нагреве поверхности корпуса +90˚С | Нет | #NULL! | #NULL! | 4 кВ (L-N), 4 кВ (L-PE, N-PE) Acc.IEC61000-4-5 & ANSI C62.41, 2 Ohm | RU: Соответствует стандартам СТБ ЕН 55015-2006, ГОСТ Р 51317.3.2-2006, СТБ IEC 61000-3-3-2011, СТБ IEC 61547-2011 CE: Соответствует стандартам EN 55015:2013, EN 61547:2010, EN 61000-3-2:2015, EN 61000-3-3-2013 | RU: Соответствует стандартам CTB IEC 61347-1:2007 (ГОСТ Р МЭК 61347-1-2011); IEC 61347-2-13:2006 (ГОСТ Р МЭК 61347-2-13-2001) CE: Соответствует стандартам EN 61347-2-13-2015; EN 61347-1:2008+A1:2011+A2:2013 | Да | > 4 кВ АС | > 200 МОм | 1 | Да | ≥ 91% | ≥ 0,95 | 0,45 А | - | <0,7 мА | есть, восстанавливается автоматически | 175 | Анодированный алюминий | 1-48/90-В-С5 (PROM, PR, SPORT, APS, ATAMAN Street, LC, PLUS, SM W) | Алюминий | Настенное крепление +5° / -95° | 0,5-35 Гц, 5м/с2, 30 мин | IK10 | IK10 | от -60° до +45° | УХЛ1 | 0,085 | 60 | 162,548 | 618 628 | 462х180х102 | 535х180х203 | 4,7 | 1 | 0,014 | 5 | 680 | 110 | 190 | #NULL! | #NULL! | #NULL! | #NULL! | #NULL! | #NULL! | #NULL! | #NULL! | #NULL! | #NULL! | #NULL! | #NULL! | 4 | #NULL! | #NULL! | #NULL! | #NULL! | #NULL! | #NULL! | #NULL! | #NULL! | #NULL! | 80 | #NULL! | #NULL! | #NULL! | #NULL! | #NULL! | #NULL! | #NULL! | #NULL! | #NULL! | #ПУСТО! | #ПУСТО! | #ПУСТО! | #ПУСТО! | #ПУСТО! | #NULL! | #NULL! | #NULL! | #NULL! | #NULL! | #NULL!
УТ000008494 | Уличный светильник TL-STREET 80 4К DIM F3 W | Спецзаказ | TL-STREET 80 4К DIM F3 W | STREET 80 F3 | Уличное освещение | 79,4 | 14 244 | 12 677 | 159,66 | 144 | W (145°х60°) широкая боковая | 4 000 | 72 | ≤5 | Osram DURIS S5 GW PSLT33.PM 4000К | 100 000 | 1,4 | Да | PHILIPS | Xitanium Dim 75W 0,7A 1-10V TWEI175 | 110B - 277B AC | 99B - 305B AC | 85 | 47 Гц - 63 Гц | 67 | СтепеньЗащитыСветильника | Да | Срабатывает при нагреве поверхности корпуса +90˚С | Нет | #NULL! | #NULL! | 4 кВ (L-N), 4 кВ (L-PE, N-PE) Acc.IEC61000-4-5 & ANSI C62.41, 2 Ohm | RU: Соответствует стандартам СТБ ЕН 55015-2006, ГОСТ Р 51317.3.2-2006, СТБ IEC 61000-3-3-2011, СТБ IEC 61547-2011 CE: Соответствует стандартам EN 55015:2013, EN 61547:2010, EN 61000-3-2:2015, EN 61000-3-3-2013 | RU: Соответствует стандартам CTB IEC 61347-1:2007 (ГОСТ Р МЭК 61347-1-2011); IEC 61347-2-13:2006 (ГОСТ Р МЭК 61347-2-13-2001) CE: Соответствует стандартам EN 61347-2-13-2015; EN 61347-1:2008+A1:2011+A2:2013 | Да | > 4 кВ АС | > 200 МОм | 1 | Да | ≥ 90% | ≥ 0,95 | 0,36 А | - | <0,7 мА | есть, восстанавливается автоматически | 175 | Анодированный алюминий | 1-48/90-В-С5 (PROM, PR, SPORT, APS, ATAMAN Street, LC, PLUS, SM W) | Алюминий | Кронштейн консоль Ø35mm - Ø66mm регулируемый +45° / -90° | 0,5-35 Гц, 5м/с2, 30 мин | IK10 | IK10 | от -40° до +45° | УХЛ1 | 0,085 | 60 | 162,548 | 650 926 | 462х180х102 | 641х180х109 | 4,7 | 1 | 0,014 | 5 | 680 | 110 | 190 | #NULL! | #NULL! | #NULL! | #NULL! | #NULL! | #NULL! | #NULL! | #NULL! | #NULL! | #NULL! | #NULL! | #NULL! | 4 | #NULL! | #NULL! | #NULL! | #NULL! | #NULL! | #NULL! | #NULL! | #NULL! | #NULL! | 80 | #NULL! | #NULL! | #NULL! | #NULL! | #NULL! | #NULL! | #NULL! | #NULL! | #NULL! | #ПУСТО! | #ПУСТО! | #ПУСТО! | #ПУСТО! | #ПУСТО! | #NULL! | #NULL! | #NULL! | #NULL! | #NULL! | #NULL!
УТ000008495 | Уличный светильник TL-STREET 80 5К F1 W | Архив | TL-STREET 80 5К F1 W | STREET 80 F1 | Уличное освещение | 79,4 | 14 244 | 12 677 | 159,66 | 144 | W (145°х60°) широкая боковая | 5 000 | 72 | 5 | Osram DURIS S5 GW PSLT33.PM 5000К | 100 000 | 1,4 | Нет | PHILIPS | Xitanium 100W 0.7A 230V I175 | 110B - 277B AC | 110B - 305B AC | 115 | 47 Гц - 63 Гц | 67 | СтепеньЗащитыСветильника | Да | Срабатывает при нагреве поверхности корпуса +90˚С происходит плавное снижение выходного тока блока питания. | Нет | #NULL! | #NULL! | 4 кВ (L-N), 4 кВ (L-PE, N-PE) Acc.IEC61000-4-5 & ANSI C62.41, 2 Ohm | RU: Соответствует стандартам СТБ ЕН 55015-2006, ГОСТ Р 51317.3.2-2006, СТБ IEC 61000-3-3-2011, СТБ IEC 61547-2011 CE: Соответствует стандартам EN 55015:2013, EN 61547:2010, EN 61000-3-2:2015, EN 61000-3-3-2013 | RU: Соответствует стандартам CTB IEC 61347-1:2007 (ГОСТ Р МЭК 61347-1-2011); IEC 61347-2-13:2006 (ГОСТ Р МЭК 61347-2-13-2001) CE: Соответствует стандартам EN 61347-2-13-2015; EN 61347-1:2008+A1:2011+A2:2013 | Да | > 4 кВ АС | > 200 МОм | 1 | Да | 90% | ≥ 0,95 | 0,52 А | - | <0,7 мА | есть, восстанавливается автоматически | 117 | Анодированный алюминий | 1-48/90-В-С5 (PROM, PR, SPORT, APS, ATAMAN Street, LC, PLUS, SM W) | Алюминий | Консольное крепление Ø35mm - Ø63mm | 0,5-35 Гц, 5м/с2, 30 мин | IK10 | IK10 | от -60° до +45° | УХЛ1 | 0,085 | 60 | 162,548 | 618 628 | 462х180х102 | 512х180х102 | 4,7 | 1 | 0,014 | 5 | 680 | 110 | 190 | #NULL! | #NULL! | #NULL! | #NULL! | #NULL! | #NULL! | #NULL! | #NULL! | #NULL! | #NULL! | #NULL! | #NULL! | 4 | #NULL! | #NULL! | #NULL! | #NULL! | #NULL! | #NULL! | #NULL! | #NULL! | #NULL! | 80 | #NULL! | #NULL! | #NULL! | #NULL! | #NULL! | #NULL! | #NULL! | #NULL! | #NULL! | #ПУСТО! | #ПУСТО! | #ПУСТО! | #ПУСТО! | #ПУСТО! | #NULL! | #NULL! | #NULL! | #NULL! | #NULL! | #NULL!
УТ000008496 | Уличный светильник TL-STREET 80 5К F2 W | Архив | TL-STREET 80 5К F2 W | STREET 80 F2 | Уличное освещение | 79,4 | 14 244 | 12 677 | 159,66 | 144 | W (145°х60°) широкая боковая | 5 000 | 72 | 5 | Osram DURIS S5 GW PSLT33.PM 5000К | 100 000 | 1,4 | Нет | PHILIPS | Xitanium 100W 0.7A 230V I175 | 110B - 277B AC | 110B - 305B AC | 115 | 47 Гц - 63 Гц | 67 | СтепеньЗащитыСветильника | Да | Срабатывает при нагреве поверхности корпуса +90˚С происходит плавное снижение выходного тока блока питания. | Нет | #NULL! | #NULL! | 4 кВ (L-N), 4 кВ (L-PE, N-PE) Acc.IEC61000-4-5 & ANSI C62.41, 2 Ohm | RU: Соответствует стандартам СТБ ЕН 55015-2006, ГОСТ Р 51317.3.2-2006, СТБ IEC 61000-3-3-2011, СТБ IEC 61547-2011 CE: Соответствует стандартам EN 55015:2013, EN 61547:2010, EN 61000-3-2:2015, EN 61000-3-3-2013 | RU: Соответствует стандартам CTB IEC 61347-1:2007 (ГОСТ Р МЭК 61347-1-2011); IEC 61347-2-13:2006 (ГОСТ Р МЭК 61347-2-13-2001) CE: Соответствует стандартам EN 61347-2-13-2015; EN 61347-1:2008+A1:2011+A2:2013 | Да | > 4 кВ АС | > 200 МОм | 1 | Да | 90% | ≥ 0,95 | 0,52 А | - | <0,7 мА | есть, восстанавливается автоматически | 117 | Анодированный алюминий | 1-48/90-В-С5 (PROM, PR, SPORT, APS, ATAMAN Street, LC, PLUS, SM W) | Алюминий | Настенное крепление +5° / -95° | 0,5-35 Гц, 5м/с2, 30 мин | IK10 | IK10 | от -60° до +45° | УХЛ1 | 0,085 | 60 | 162,548 | 618 628 | 462х180х102 | 535х180х203 | 4,7 | 1 | 0,014 | 5 | 680 | 110 | 190 | #NULL! | #NULL! | #NULL! | #NULL! | #NULL! | #NULL! | #NULL! | #NULL! | #NULL! | #NULL! | #NULL! | #NULL! | 4 | #NULL! | #NULL! | #NULL! | #NULL! | #NULL! | #NULL! | #NULL! | #NULL! | #NULL! | 80 | #NULL! | #NULL! | #NULL! | #NULL! | #NULL! | #NULL! | #NULL! | #NULL! | #NULL! | #ПУСТО! | #ПУСТО! | #ПУСТО! | #ПУСТО! | #ПУСТО! | #NULL! | #NULL! | #NULL! | #NULL! | #NULL! | #NULL!
УТ000008497 | Уличный светильник TL-STREET 80 5К F3 W | Спецзаказ | TL-STREET 80 5К F3 W | STREET 80 F3 | Уличное освещение | 79,4 | 14 244 | 12 677 | 159,66 | 144 | W (145°х60°) широкая боковая | 5 000 | 72 | ≤5 | Osram DURIS S5 GW PSLT33.PM 5000К | 100 000 | 1,4 | Нет | PHILIPS | Xitanium 75W 0.7A TWE I175 | 110B - 277B AC | 99B - 305B AC | 85 | 47 Гц - 63 Гц | 67 | СтепеньЗащитыСветильника | Да | Срабатывает при нагреве поверхности корпуса +95˚С происходит плавное снижение выходного тока блока питания. | Нет | #NULL! | #NULL! | 4 кВ (L-N), 4 кВ (L-PE, N-PE) Acc.IEC61000-4-5 & ANSI C62.41, 2 Ohm | RU: Соответствует стандартам СТБ ЕН 55015-2006, ГОСТ Р 51317.3.2-2006, СТБ IEC 61000-3-3-2011, СТБ IEC 61547-2011 CE: Соответствует стандартам EN 55015:2013, EN 61547:2010, EN 61000-3-2:2015, EN 61000-3-3-2013 | RU: Соответствует стандартам CTB IEC 61347-1:2007 (ГОСТ Р МЭК 61347-1-2011); IEC 61347-2-13:2006 (ГОСТ Р МЭК 61347-2-13-2001) CE: Соответствует стандартам EN 61347-2-13-2015; EN 61347-1:2008+A1:2011+A2:2013 | Да | > 4 кВ АС | > 200 МОм | 1 | Да | 90% | ≥ 0,95 | 0,36 А | - | ≤0.7 мА | есть, восстанавливается автоматически | 117 | Анодированный алюминий | 1-48/90-В-С5 (PROM, PR, SPORT, APS, ATAMAN Street, LC, PLUS, SM W) | Алюминий | Кронштейн консоль Ø35mm - Ø66mm регулируемый +45° / -90° | 0,5-35 Гц, 5м/с2, 30 мин | IK10 | IK10 | от -40° до +45° | УХЛ1 | 0,085 | 60 | 162,548 | 650 926 | 462х180х102 | 641х180х109 | 4,7 | 1 | 0,014 | 5 | 680 | 110 | 190 | #NULL! | #NULL! | #NULL! | #NULL! | #NULL! | #NULL! | #NULL! | #NULL! | #NULL! | #NULL! | #NULL! | #NULL! | 4 | #NULL! | #NULL! | #NULL! | #NULL! | #NULL! | #NULL! | #NULL! | #NULL! | #NULL! | 80 | #NULL! | #NULL! | #NULL! | #NULL! | #NULL! | #NULL! | #NULL! | #NULL! | #NULL! | #ПУСТО! | #ПУСТО! | #ПУСТО! | #ПУСТО! | #ПУСТО! | #NULL! | #NULL! | #NULL! | #NULL! | #NULL! | #NULL!
УТ000008498 | Уличный светильник TL-STREET 80 5К DIM F1 W | Архив | TL-STREET 80 5К DIM F1 W | STREET 80 F1 | Уличное освещение | 79,4 | 14 244 | 12 677 | 159,66 | 144 | W (145°х60°) широкая боковая | 5 000 | 72 | ≤5 | Osram DURIS S5 GW PSLT33.PM 5000К | 100 000 | 1,4 | Да | PHILIPS | Xitanium Dim 100W 0,7A 1-10V 230V I175 | 110B - 277B AC | 99B - 305B AC | 112 | 47 Гц - 63 Гц | 67 | СтепеньЗащитыСветильника | Да | Срабатывает при нагреве поверхности корпуса +90˚С | Нет | #NULL! | #NULL! | 4 кВ (L-N), 4 кВ (L-PE, N-PE) Acc.IEC61000-4-5 & ANSI C62.41, 2 Ohm | RU: Соответствует стандартам СТБ ЕН 55015-2006, ГОСТ Р 51317.3.2-2006, СТБ IEC 61000-3-3-2011, СТБ IEC 61547-2011 CE: Соответствует стандартам EN 55015:2013, EN 61547:2010, EN 61000-3-2:2015, EN 61000-3-3-2013 | RU: Соответствует стандартам CTB IEC 61347-1:2007 (ГОСТ Р МЭК 61347-1-2011); IEC 61347-2-13:2006 (ГОСТ Р МЭК 61347-2-13-2001) CE: Соответствует стандартам EN 61347-2-13-2015; EN 61347-1:2008+A1:2011+A2:2013 | Да | > 4 кВ АС | > 200 МОм | 1 | Да | ≥ 91% | ≥ 0,95 | 0,45 А | - | <0,7 мА | есть, восстанавливается автоматически | 117 | Анодированный алюминий | 1-48/90-В-С5 (PROM, PR, SPORT, APS, ATAMAN Street, LC, PLUS, SM W) | Алюминий | Консольное крепление Ø35mm - Ø63mm | 0,5-35 Гц, 5м/с2, 30 мин | IK10 | IK10 | от -60° до +45° | УХЛ1 | 0,085 | 60 | 162,548 | 618 628 | 462х180х102 | 512х180х102 | 4,7 | 1 | 0,014 | 5 | 680 | 110 | 190 | #NULL! | #NULL! | #NULL! | #NULL! | #NULL! | #NULL! | #NULL! | #NULL! | #NULL! | #NULL! | #NULL! | #NULL! | 4 | #NULL! | #NULL! | #NULL! | #NULL! | #NULL! | #NULL! | #NULL! | #NULL! | #NULL! | 80 | #NULL! | #NULL! | #NULL! | #NULL! | #NULL! | #NULL! | #NULL! | #NULL! | #NULL! | #ПУСТО! | #ПУСТО! | #ПУСТО! | #ПУСТО! | #ПУСТО! | #NULL! | #NULL! | #NULL! | #NULL! | #NULL! | #NULL!
УТ000008499 | Уличный светильник TL-STREET 80 5К DIM F2 W | Архив | TL-STREET 80 5К DIM F2 W | STREET 80 F2 | Уличное освещение | 79,4 | 14 244 | 12 677 | 159,66 | 144 | W (145°х60°) широкая боковая | 5 000 | 72 | ≤5 | Osram DURIS S5 GW PSLT33.PM 5000К | 100 000 | 1,4 | Да | PHILIPS | Xitanium Dim 100W 0,7A 1-10V 230V I175 | 110B - 277B AC | 99B - 305B AC | 112 | 47 Гц - 63 Гц | 67 | СтепеньЗащитыСветильника | Да | Срабатывает при нагреве поверхности корпуса +90˚С | Нет | #NULL! | #NULL! | 4 кВ (L-N), 4 кВ (L-PE, N-PE) Acc.IEC61000-4-5 & ANSI C62.41, 2 Ohm | RU: Соответствует стандартам СТБ ЕН 55015-2006, ГОСТ Р 51317.3.2-2006, СТБ IEC 61000-3-3-2011, СТБ IEC 61547-2011 CE: Соответствует стандартам EN 55015:2013, EN 61547:2010, EN 61000-3-2:2015, EN 61000-3-3-2013 | RU: Соответствует стандартам CTB IEC 61347-1:2007 (ГОСТ Р МЭК 61347-1-2011); IEC 61347-2-13:2006 (ГОСТ Р МЭК 61347-2-13-2001) CE: Соответствует стандартам EN 61347-2-13-2015; EN 61347-1:2008+A1:2011+A2:2013 | Да | > 4 кВ АС | > 200 МОм | 1 | Да | ≥ 91% | ≥ 0,95 | 0,45 А | - | <0,7 мА | есть, восстанавливается автоматически | 117 | Анодированный алюминий | 1-48/90-В-С5 (PROM, PR, SPORT, APS, ATAMAN Street, LC, PLUS, SM W) | Алюминий | Настенное крепление +5° / -95° | 0,5-35 Гц, 5м/с2, 30 мин | IK10 | IK10 | от -60° до +45° | УХЛ1 | 0,085 | 60 | 162,548 | 618 628 | 462х180х102 | 535х180х203 | 4,7 | 1 | 0,014 | 5 | 680 | 110 | 190 | #NULL! | #NULL! | #NULL! | #NULL! | #NULL! | #NULL! | #NULL! | #NULL! | #NULL! | #NULL! | #NULL! | #NULL! | 4 | #NULL! | #NULL! | #NULL! | #NULL! | #NULL! | #NULL! | #NULL! | #NULL! | #NULL! | 80 | #NULL! | #NULL! | #NULL! | #NULL! | #NULL! | #NULL! | #NULL! | #NULL! | #NULL! | #ПУСТО! | #ПУСТО! | #ПУСТО! | #ПУСТО! | #ПУСТО! | #NULL! | #NULL! | #NULL! | #NULL! | #NULL! | #NULL!
УТ000008500 | Уличный светильник TL-STREET 80 5К DIM F3 W | Спецзаказ | TL-STREET 80 5К DIM F3 W | STREET 80 F3 | Уличное освещение | 79,4 | 14 244 | 12 677 | 159,66 | 144 | W (145°х60°) широкая боковая | 5 000 | 72 | ≤5 | Osram DURIS S5 GW PSLT33.PM 5000К | 100 000 | 1,4 | Да | PHILIPS | Xitanium Dim 75W 0,7A 1-10V TWEI175 | 110B - 277B AC | 99B - 305B AC | 85 | 47 Гц - 63 Гц | 67 | СтепеньЗащитыСветильника | Да | Срабатывает при нагреве поверхности корпуса +90˚С | Нет | #NULL! | #NULL! | 4 кВ (L-N), 4 кВ (L-PE, N-PE) Acc.IEC61000-4-5 & ANSI C62.41, 2 Ohm | RU: Соответствует стандартам СТБ ЕН 55015-2006, ГОСТ Р 51317.3.2-2006, СТБ IEC 61000-3-3-2011, СТБ IEC 61547-2011 CE: Соответствует стандартам EN 55015:2013, EN 61547:2010, EN 61000-3-2:2015, EN 61000-3-3-2013 | RU: Соответствует стандартам CTB IEC 61347-1:2007 (ГОСТ Р МЭК 61347-1-2011); IEC 61347-2-13:2006 (ГОСТ Р МЭК 61347-2-13-2001) CE: Соответствует стандартам EN 61347-2-13-2015; EN 61347-1:2008+A1:2011+A2:2013 | Да | > 4 кВ АС | > 200 МОм | 1 | Да | ≥ 90% | ≥ 0,95 | 0,36 А | - | <0,7 мА | есть, восстанавливается автоматически | 117 | Анодированный алюминий | 1-48/90-В-С5 (PROM, PR, SPORT, APS, ATAMAN Street, LC, PLUS, SM W) | Алюминий | Кронштейн консоль Ø35mm - Ø66mm регулируемый +45° / -90° | 0,5-35 Гц, 5м/с2, 30 мин | IK10 | IK10 | от -40° до +45° | УХЛ1 | 0,085 | 60 | 162,548 | 650 926 | 462х180х102 | 641х180х109 | 4,7 | 1 | 0,014 | 5 | 680 | 110 | 190 | #NULL! | #NULL! | #NULL! | #NULL! | #NULL! | #NULL! | #NULL! | #NULL! | #NULL! | #NULL! | #NULL! | #NULL! | 4 | #NULL! | #NULL! | #NULL! | #NULL! | #NULL! | #NULL! | #NULL! | #NULL! | #NULL! | 80 | #NULL! | #NULL! | #NULL! | #NULL! | #NULL! | #NULL! | #NULL! | #NULL! | #NULL! | #ПУСТО! | #ПУСТО! | #ПУСТО! | #ПУСТО! | #ПУСТО! | #NULL! | #NULL! | #NULL! | #NULL! | #NULL! | #NULL!
УТ000008501 | Уличный светильник TL-STREET 90 4К F1 D | Архив | TL-STREET 90 4К F1 D | STREET 90 F1 | Уличное освещение | 85,4 | 15 063 | 13 105 | 153,454 | 160 | D (120°) косинусная | 4 000 | 72 | 5 | Osram DURIS S5 GW PSLT33.PM 4000К | 100 000 | 1,4 | Нет | PHILIPS | Xitanium 100W 0.7A 230V I175 | 110B - 277B AC | 110B - 305B AC | 115 | 47 Гц - 63 Гц | 67 | СтепеньЗащитыСветильника | Да | Срабатывает при нагреве поверхности корпуса +90˚С происходит плавное снижение выходного тока блока питания. | Нет | #NULL! | #NULL! | 4 кВ (L-N), 4 кВ (L-PE, N-PE) Acc.IEC61000-4-5 & ANSI C62.41, 2 Ohm | RU: Соответствует стандартам СТБ ЕН 55015-2006, ГОСТ Р 51317.3.2-2006, СТБ IEC 61000-3-3-2011, СТБ IEC 61547-2011 CE: Соответствует стандартам EN 55015:2013, EN 61547:2010, EN 61000-3-2:2015, EN 61000-3-3-2013 | RU: Соответствует стандартам CTB IEC 61347-1:2007 (ГОСТ Р МЭК 61347-1-2011); IEC 61347-2-13:2006 (ГОСТ Р МЭК 61347-2-13-2001) CE: Соответствует стандартам EN 61347-2-13-2015; EN 61347-1:2008+A1:2011+A2:2013 | Да | > 4 кВ АС | > 200 МОм | 1 | Да | 90% | ≥ 0,95 | 0,52 А | - | <0,7 мА | есть, восстанавливается автоматически | 175 | Анодированный алюминий | 1-0-Д-С5 (APS, STREET, PROM - D120) | Алюминий | Консольное крепление Ø35mm - Ø63mm | 0,5-35 Гц, 5м/с2, 30 мин | IK10 | IK10 | от -60° до +45° | УХЛ1 | 0,089 | 60 | 174,831 | 618 628 | 462х180х102 | 512х180х102 | 4,7 | 1 | 0,014 | 5 | 680 | 110 | 190 | #NULL! | #NULL! | #NULL! | #NULL! | #NULL! | #NULL! | #NULL! | #NULL! | #NULL! | #NULL! | #NULL! | #NULL! | 4 | #NULL! | #NULL! | #NULL! | #NULL! | #NULL! | #NULL! | #NULL! | #NULL! | #NULL! | 90 | #NULL! | #NULL! | #NULL! | #NULL! | #NULL! | #NULL! | #NULL! | #NULL! | #NULL! | #ПУСТО! | #ПУСТО! | #ПУСТО! | #ПУСТО! | #ПУСТО! | #NULL! | #NULL! | #NULL! | #NULL! | #NULL! | #NULL!
УТ000008502 | Уличный светильник TL-STREET 90 4К F2 D | Архив | TL-STREET 90 4К F2 D | STREET 90 F2 | Уличное освещение | 85,4 | 15 063 | 13 105 | 153,454 | 160 | D (120°) косинусная | 4 000 | 72 | 5 | Osram DURIS S5 GW PSLT33.PM 4000К | 100 000 | 1,4 | Нет | PHILIPS | Xitanium 100W 0.7A 230V I175 | 110B - 277B AC | 110B - 305B AC | 115 | 47 Гц - 63 Гц | 67 | СтепеньЗащитыСветильника | Да | Срабатывает при нагреве поверхности корпуса +90˚С происходит плавное снижение выходного тока блока питания. | Нет | #NULL! | #NULL! | 4 кВ (L-N), 4 кВ (L-PE, N-PE) Acc.IEC61000-4-5 & ANSI C62.41, 2 Ohm | RU: Соответствует стандартам СТБ ЕН 55015-2006, ГОСТ Р 51317.3.2-2006, СТБ IEC 61000-3-3-2011, СТБ IEC 61547-2011 CE: Соответствует стандартам EN 55015:2013, EN 61547:2010, EN 61000-3-2:2015, EN 61000-3-3-2013 | RU: Соответствует стандартам CTB IEC 61347-1:2007 (ГОСТ Р МЭК 61347-1-2011); IEC 61347-2-13:2006 (ГОСТ Р МЭК 61347-2-13-2001) CE: Соответствует стандартам EN 61347-2-13-2015; EN 61347-1:2008+A1:2011+A2:2013 | Да | > 4 кВ АС | > 200 МОм | 1 | Да | 90% | ≥ 0,95 | 0,52 А | - | <0,7 мА | есть, восстанавливается автоматически | 175 | Анодированный алюминий | 1-0-Д-С5 (APS, STREET, PROM - D120) | Алюминий | Настенное крепление +5° / -95° | 0,5-35 Гц, 5м/с2, 30 мин | IK10 | IK10 | от -60° до +45° | УХЛ1 | 0,089 | 60 | 174,831 | 618 628 | 462х180х102 | 535х180х203 | 4,7 | 1 | 0,014 | 5 | 680 | 110 | 190 | #NULL! | #NULL! | #NULL! | #NULL! | #NULL! | #NULL! | #NULL! | #NULL! | #NULL! | #NULL! | #NULL! | #NULL! | 4 | #NULL! | #NULL! | #NULL! | #NULL! | #NULL! | #NULL! | #NULL! | #NULL! | #NULL! | 90 | #NULL! | #NULL! | #NULL! | #NULL! | #NULL! | #NULL! | #NULL! | #NULL! | #NULL! | #ПУСТО! | #ПУСТО! | #ПУСТО! | #ПУСТО! | #ПУСТО! | #NULL! | #NULL! | #NULL! | #NULL! | #NULL! | #NULL!
УТ000008503 | Уличный светильник TL-STREET 90 4К F3 D | Спецзаказ | TL-STREET 90 4К F3 D | STREET 90 F3 | Уличное освещение | 85,4 | 15 063 | 13 105 | 153,454 | 160 | D (120°) косинусная | 4 000 | 72 | 5 | Osram DURIS S5 GW PSLT33.PM 4000К | 100 000 | 1,4 | Нет | PHILIPS | Xitanium 100W 0.7A 230V I175 | 110B - 277B AC | 110B - 305B AC | 115 | 47 Гц - 63 Гц | 67 | СтепеньЗащитыСветильника | Да | Срабатывает при нагреве поверхности корпуса +90˚С происходит плавное снижение выходного тока блока питания. | Нет | #NULL! | #NULL! | 4 кВ (L-N), 4 кВ (L-PE, N-PE) Acc.IEC61000-4-5 & ANSI C62.41, 2 Ohm | RU: Соответствует стандартам СТБ ЕН 55015-2006, ГОСТ Р 51317.3.2-2006, СТБ IEC 61000-3-3-2011, СТБ IEC 61547-2011 CE: Соответствует стандартам EN 55015:2013, EN 61547:2010, EN 61000-3-2:2015, EN 61000-3-3-2013 | RU: Соответствует стандартам CTB IEC 61347-1:2007 (ГОСТ Р МЭК 61347-1-2011); IEC 61347-2-13:2006 (ГОСТ Р МЭК 61347-2-13-2001) CE: Соответствует стандартам EN 61347-2-13-2015; EN 61347-1:2008+A1:2011+A2:2013 | Да | > 4 кВ АС | > 200 МОм | 1 | Да | 90% | ≥ 0,95 | 0,52 А | - | <0,7 мА | есть, восстанавливается автоматически | 175 | Анодированный алюминий | 1-0-Д-С5 (APS, STREET, PROM - D120) | Алюминий | Кронштейн консоль Ø35mm - Ø66mm регулируемый +45° / -90° | 0,5-35 Гц, 5м/с2, 30 мин | IK10 | IK10 | от -40° до +45° | УХЛ1 | 0,089 | 60 | 174,831 | 650 926 | 462х180х102 | 641х180х109 | 4,7 | 1 | 0,014 | 5 | 680 | 110 | 190 | #NULL! | #NULL! | #NULL! | #NULL! | #NULL! | #NULL! | #NULL! | #NULL! | #NULL! | #NULL! | #NULL! | #NULL! | 4 | #NULL! | #NULL! | #NULL! | #NULL! | #NULL! | #NULL! | #NULL! | #NULL! | #NULL! | 90 | #NULL! | #NULL! | #NULL! | #NULL! | #NULL! | #NULL! | #NULL! | #NULL! | #NULL! | #ПУСТО! | #ПУСТО! | #ПУСТО! | #ПУСТО! | #ПУСТО! | #NULL! | #NULL! | #NULL! | #NULL! | #NULL! | #NULL!
УТ000008504 | Уличный светильник TL-STREET 90 4К DIM F1 D | Архив | TL-STREET 90 4К DIM F1 D | STREET 90 F1 | Уличное освещение | 85,4 | 15 063 | 13 105 | 153,454 | 160 | D (120°) косинусная | 4 000 | 72 | ≤5 | Osram DURIS S5 GW PSLT33.PM 4000К | 100 000 | 1,4 | Да | PHILIPS | Xitanium Dim 100W 0,7A 1-10V 230V I175 | 110B - 277B AC | 99B - 305B AC | 112 | 47 Гц - 63 Гц | 67 | СтепеньЗащитыСветильника | Да | Срабатывает при нагреве поверхности корпуса +90˚С | Нет | #NULL! | #NULL! | 4 кВ (L-N), 4 кВ (L-PE, N-PE) Acc.IEC61000-4-5 & ANSI C62.41, 2 Ohm | RU: Соответствует стандартам СТБ ЕН 55015-2006, ГОСТ Р 51317.3.2-2006, СТБ IEC 61000-3-3-2011, СТБ IEC 61547-2011 CE: Соответствует стандартам EN 55015:2013, EN 61547:2010, EN 61000-3-2:2015, EN 61000-3-3-2013 | RU: Соответствует стандартам CTB IEC 61347-1:2007 (ГОСТ Р МЭК 61347-1-2011); IEC 61347-2-13:2006 (ГОСТ Р МЭК 61347-2-13-2001) CE: Соответствует стандартам EN 61347-2-13-2015; EN 61347-1:2008+A1:2011+A2:2013 | Да | > 4 кВ АС | > 200 МОм | 1 | Да | ≥ 91% | ≥ 0,95 | 0,45 А | - | <0,7 мА | есть, восстанавливается автоматически | 175 | Анодированный алюминий | 1-0-Д-С5 (APS, STREET, PROM - D120) | Алюминий | Консольное крепление Ø35mm - Ø63mm | 0,5-35 Гц, 5м/с2, 30 мин | IK10 | IK10 | от -60° до +45° | УХЛ1 | 0,089 | 60 | 174,831 | 618 628 | 462х180х102 | 512х180х102 | 4,7 | 1 | 0,014 | 5 | 680 | 110 | 190 | #NULL! | #NULL! | #NULL! | #NULL! | #NULL! | #NULL! | #NULL! | #NULL! | #NULL! | #NULL! | #NULL! | #NULL! | 4 | #NULL! | #NULL! | #NULL! | #NULL! | #NULL! | #NULL! | #NULL! | #NULL! | #NULL! | 90 | #NULL! | #NULL! | #NULL! | #NULL! | #NULL! | #NULL! | #NULL! | #NULL! | #NULL! | #ПУСТО! | #ПУСТО! | #ПУСТО! | #ПУСТО! | #ПУСТО! | #NULL! | #NULL! | #NULL! | #NULL! | #NULL! | #NULL!
УТ000008505 | Уличный светильник TL-STREET 90 4К DIM F2 D | Архив | TL-STREET 90 4К DIM F2 D | STREET 90 F2 | Уличное освещение | 85,4 | 15 063 | 13 105 | 153,454 | 160 | D (120°) косинусная | 4 000 | 72 | ≤5 | Osram DURIS S5 GW PSLT33.PM 4000К | 100 000 | 1,4 | Да | PHILIPS | Xitanium Dim 100W 0,7A 1-10V 230V I175 | 110B - 277B AC | 99B - 305B AC | 112 | 47 Гц - 63 Гц | 67 | СтепеньЗащитыСветильника | Да | Срабатывает при нагреве поверхности корпуса +90˚С | Нет | #NULL! | #NULL! | 4 кВ (L-N), 4 кВ (L-PE, N-PE) Acc.IEC61000-4-5 & ANSI C62.41, 2 Ohm | RU: Соответствует стандартам СТБ ЕН 55015-2006, ГОСТ Р 51317.3.2-2006, СТБ IEC 61000-3-3-2011, СТБ IEC 61547-2011 CE: Соответствует стандартам EN 55015:2013, EN 61547:2010, EN 61000-3-2:2015, EN 61000-3-3-2013 | RU: Соответствует стандартам CTB IEC 61347-1:2007 (ГОСТ Р МЭК 61347-1-2011); IEC 61347-2-13:2006 (ГОСТ Р МЭК 61347-2-13-2001) CE: Соответствует стандартам EN 61347-2-13-2015; EN 61347-1:2008+A1:2011+A2:2013 | Да | > 4 кВ АС | > 200 МОм | 1 | Да | ≥ 91% | ≥ 0,95 | 0,45 А | - | <0,7 мА | есть, восстанавливается автоматически | 175 | Анодированный алюминий | 1-0-Д-С5 (APS, STREET, PROM - D120) | Алюминий | Настенное крепление +5° / -95° | 0,5-35 Гц, 5м/с2, 30 мин | IK10 | IK10 | от -60° до +45° | УХЛ1 | 0,089 | 60 | 174,831 | 618 628 | 462х180х102 | 535х180х203 | 4,7 | 1 | 0,014 | 5 | 680 | 110 | 190 | #NULL! | #NULL! | #NULL! | #NULL! | #NULL! | #NULL! | #NULL! | #NULL! | #NULL! | #NULL! | #NULL! | #NULL! | 4 | #NULL! | #NULL! | #NULL! | #NULL! | #NULL! | #NULL! | #NULL! | #NULL! | #NULL! | 90 | #NULL! | #NULL! | #NULL! | #NULL! | #NULL! | #NULL! | #NULL! | #NULL! | #NULL! | #ПУСТО! | #ПУСТО! | #ПУСТО! | #ПУСТО! | #ПУСТО! | #NULL! | #NULL! | #NULL! | #NULL! | #NULL! | #NULL!
УТ000008506 | Уличный светильник TL-STREET 90 4К DIM F3 D | Спецзаказ | TL-STREET 90 4К DIM F3 D | STREET 90 F3 | Уличное освещение | 85,4 | 15 063 | 13 105 | 153,454 | 160 | D (120°) косинусная | 4 000 | 72 | ≤5 | Osram DURIS S5 GW PSLT33.PM 4000К | 100 000 | 1,4 | Да | PHILIPS | Xitanium Dim 100W 0,7A 1-10V 230V I175 | 110B - 277B AC | 99B - 305B AC | 112 | 47 Гц - 63 Гц | 67 | СтепеньЗащитыСветильника | Да | Срабатывает при нагреве поверхности корпуса +90˚С | Нет | #NULL! | #NULL! | 4 кВ (L-N), 4 кВ (L-PE, N-PE) Acc.IEC61000-4-5 & ANSI C62.41, 2 Ohm | RU: Соответствует стандартам СТБ ЕН 55015-2006, ГОСТ Р 51317.3.2-2006, СТБ IEC 61000-3-3-2011, СТБ IEC 61547-2011 CE: Соответствует стандартам EN 55015:2013, EN 61547:2010, EN 61000-3-2:2015, EN 61000-3-3-2013 | RU: Соответствует стандартам CTB IEC 61347-1:2007 (ГОСТ Р МЭК 61347-1-2011); IEC 61347-2-13:2006 (ГОСТ Р МЭК 61347-2-13-2001) CE: Соответствует стандартам EN 61347-2-13-2015; EN 61347-1:2008+A1:2011+A2:2013 | Да | > 4 кВ АС | > 200 МОм | 1 | Да | ≥ 91% | ≥ 0,95 | 0,45 А | - | <0,7 мА | есть, восстанавливается автоматически | 175 | Анодированный алюминий | 1-0-Д-С5 (APS, STREET, PROM - D120) | Алюминий | Кронштейн консоль Ø35mm - Ø66mm регулируемый +45° / -90° | 0,5-35 Гц, 5м/с2, 30 мин | IK10 | IK10 | от -40° до +45° | УХЛ1 | 0,089 | 60 | 174,831 | 650 926 | 462х180х102 | 641х180х109 | 4,7 | 1 | 0,014 | 5 | 680 | 110 | 190 | #NULL! | #NULL! | #NULL! | #NULL! | #NULL! | #NULL! | #NULL! | #NULL! | #NULL! | #NULL! | #NULL! | #NULL! | 4 | #NULL! | #NULL! | #NULL! | #NULL! | #NULL! | #NULL! | #NULL! | #NULL! | #NULL! | 90 | #NULL! | #NULL! | #NULL! | #NULL! | #NULL! | #NULL! | #NULL! | #NULL! | #NULL! | #ПУСТО! | #ПУСТО! | #ПУСТО! | #ПУСТО! | #ПУСТО! | #NULL! | #NULL! | #NULL! | #NULL! | #NULL! | #NULL!
УТ000008513 | Уличный светильник TL-STREET 90 4К F1 W | Архив | TL-STREET 90 4К F1 W | STREET 90 F1 | Уличное освещение | 85,4 | 15 063 | 13 372 | 156,581 | 160 | W (145°х60°) широкая боковая | 4 000 | 72 | 5 | Osram DURIS S5 GW PSLT33.PM 4000К | 100 000 | 1,4 | Нет | PHILIPS | Xitanium 100W 0.7A 230V I175 | 110B - 277B AC | 110B - 305B AC | 115 | 47 Гц - 63 Гц | 67 | СтепеньЗащитыСветильника | Да | Срабатывает при нагреве поверхности корпуса +90˚С происходит плавное снижение выходного тока блока питания. | Нет | #NULL! | #NULL! | 4 кВ (L-N), 4 кВ (L-PE, N-PE) Acc.IEC61000-4-5 & ANSI C62.41, 2 Ohm | RU: Соответствует стандартам СТБ ЕН 55015-2006, ГОСТ Р 51317.3.2-2006, СТБ IEC 61000-3-3-2011, СТБ IEC 61547-2011 CE: Соответствует стандартам EN 55015:2013, EN 61547:2010, EN 61000-3-2:2015, EN 61000-3-3-2013 | RU: Соответствует стандартам CTB IEC 61347-1:2007 (ГОСТ Р МЭК 61347-1-2011); IEC 61347-2-13:2006 (ГОСТ Р МЭК 61347-2-13-2001) CE: Соответствует стандартам EN 61347-2-13-2015; EN 61347-1:2008+A1:2011+A2:2013 | Да | > 4 кВ АС | > 200 МОм | 1 | Да | 90% | ≥ 0,95 | 0,52 А | - | <0,7 мА | есть, восстанавливается автоматически | 175 | Анодированный алюминий | 1-48/90-В-С5 (PROM, PR, SPORT, APS, ATAMAN Street, LC, PLUS, SM W) | Алюминий | Консольное крепление Ø35mm - Ø63mm | 0,5-35 Гц, 5м/с2, 30 мин | IK10 | IK10 | от -60° до +45° | УХЛ1 | 0,087 | 60 | 174,831 | 618 628 | 462х180х102 | 512х180х102 | 4,7 | 1 | 0,014 | 5 | 680 | 110 | 190 | #NULL! | #NULL! | #NULL! | #NULL! | #NULL! | #NULL! | #NULL! | #NULL! | #NULL! | #NULL! | #NULL! | #NULL! | 4 | #NULL! | #NULL! | #NULL! | #NULL! | #NULL! | #NULL! | #NULL! | #NULL! | #NULL! | 90 | #NULL! | #NULL! | #NULL! | #NULL! | #NULL! | #NULL! | #NULL! | #NULL! | #NULL! | #ПУСТО! | #ПУСТО! | #ПУСТО! | #ПУСТО! | #ПУСТО! | #NULL! | #NULL! | #NULL! | #NULL! | #NULL! | #NULL!
УТ000008514 | Уличный светильник TL-STREET 90 4К F2 W | Архив | TL-STREET 90 4К F2 W | STREET 90 F2 | Уличное освещение | 85,4 | 15 063 | 13 372 | 156,581 | 160 | W (145°х60°) широкая боковая | 4 000 | 72 | 5 | Osram DURIS S5 GW PSLT33.PM 4000К | 100 000 | 1,4 | Нет | PHILIPS | Xitanium 100W 0.7A 230V I175 | 110B - 277B AC | 110B - 305B AC | 115 | 47 Гц - 63 Гц | 67 | СтепеньЗащитыСветильника | Да | Срабатывает при нагреве поверхности корпуса +90˚С происходит плавное снижение выходного тока блока питания. | Нет | #NULL! | #NULL! | 4 кВ (L-N), 4 кВ (L-PE, N-PE) Acc.IEC61000-4-5 & ANSI C62.41, 2 Ohm | RU: Соответствует стандартам СТБ ЕН 55015-2006, ГОСТ Р 51317.3.2-2006, СТБ IEC 61000-3-3-2011, СТБ IEC 61547-2011 CE: Соответствует стандартам EN 55015:2013, EN 61547:2010, EN 61000-3-2:2015, EN 61000-3-3-2013 | RU: Соответствует стандартам CTB IEC 61347-1:2007 (ГОСТ Р МЭК 61347-1-2011); IEC 61347-2-13:2006 (ГОСТ Р МЭК 61347-2-13-2001) CE: Соответствует стандартам EN 61347-2-13-2015; EN 61347-1:2008+A1:2011+A2:2013 | Да | > 4 кВ АС | > 200 МОм | 1 | Да | 90% | ≥ 0,95 | 0,52 А | - | <0,7 мА | есть, восстанавливается автоматически | 175 | Анодированный алюминий | 1-48/90-В-С5 (PROM, PR, SPORT, APS, ATAMAN Street, LC, PLUS, SM W) | Алюминий | Настенное крепление +5° / -95° | 0,5-35 Гц, 5м/с2, 30 мин | IK10 | IK10 | от -60° до +45° | УХЛ1 | 0,087 | 60 | 174,831 | 618 628 | 462х180х102 | 535х180х203 | 4,7 | 1 | 0,014 | 5 | 680 | 110 | 190 | #NULL! | #NULL! | #NULL! | #NULL! | #NULL! | #NULL! | #NULL! | #NULL! | #NULL! | #NULL! | #NULL! | #NULL! | 4 | #NULL! | #NULL! | #NULL! | #NULL! | #NULL! | #NULL! | #NULL! | #NULL! | #NULL! | 90 | #NULL! | #NULL! | #NULL! | #NULL! | #NULL! | #NULL! | #NULL! | #NULL! | #NULL! | #ПУСТО! | #ПУСТО! | #ПУСТО! | #ПУСТО! | #ПУСТО! | #NULL! | #NULL! | #NULL! | #NULL! | #NULL! | #NULL!
УТ000008515 | Уличный светильник TL-STREET 90 4К F3 W | Спецзаказ | TL-STREET 90 4К F3 W | STREET 90 F3 | Уличное освещение | 85,4 | 15 063 | 13 372 | 156,581 | 160 | W (145°х60°) широкая боковая | 4 000 | 72 | 5 | Osram DURIS S5 GW PSLT33.PM 4000К | 100 000 | 1,4 | Нет | PHILIPS | Xitanium 100W 0.7A 230V I175 | 110B - 277B AC | 110B - 305B AC | 115 | 47 Гц - 63 Гц | 67 | СтепеньЗащитыСветильника | Да | Срабатывает при нагреве поверхности корпуса +90˚С происходит плавное снижение выходного тока блока питания. | Нет | #NULL! | #NULL! | 4 кВ (L-N), 4 кВ (L-PE, N-PE) Acc.IEC61000-4-5 & ANSI C62.41, 2 Ohm | RU: Соответствует стандартам СТБ ЕН 55015-2006, ГОСТ Р 51317.3.2-2006, СТБ IEC 61000-3-3-2011, СТБ IEC 61547-2011 CE: Соответствует стандартам EN 55015:2013, EN 61547:2010, EN 61000-3-2:2015, EN 61000-3-3-2013 | RU: Соответствует стандартам CTB IEC 61347-1:2007 (ГОСТ Р МЭК 61347-1-2011); IEC 61347-2-13:2006 (ГОСТ Р МЭК 61347-2-13-2001) CE: Соответствует стандартам EN 61347-2-13-2015; EN 61347-1:2008+A1:2011+A2:2013 | Да | > 4 кВ АС | > 200 МОм | 1 | Да | 90% | ≥ 0,95 | 0,52 А | - | <0,7 мА | есть, восстанавливается автоматически | 175 | Анодированный алюминий | 1-48/90-В-С5 (PROM, PR, SPORT, APS, ATAMAN Street, LC, PLUS, SM W) | Алюминий | Кронштейн консоль Ø35mm - Ø66mm регулируемый +45° / -90° | 0,5-35 Гц, 5м/с2, 30 мин | IK10 | IK10 | от -40° до +45° | УХЛ1 | 0,087 | 60 | 174,831 | 650 926 | 462х180х102 | 641х180х109 | 4,7 | 1 | 0,014 | 5 | 680 | 110 | 190 | #NULL! | #NULL! | #NULL! | #NULL! | #NULL! | #NULL! | #NULL! | #NULL! | #NULL! | #NULL! | #NULL! | #NULL! | 4 | #NULL! | #NULL! | #NULL! | #NULL! | #NULL! | #NULL! | #NULL! | #NULL! | #NULL! | 90 | #NULL! | #NULL! | #NULL! | #NULL! | #NULL! | #NULL! | #NULL! | #NULL! | #NULL! | #ПУСТО! | #ПУСТО! | #ПУСТО! | #ПУСТО! | #ПУСТО! | #NULL! | #NULL! | #NULL! | #NULL! | #NULL! | #NULL!
УТ000008516 | Уличный светильник TL-STREET 90 4К DIM F1 W | Архив | TL-STREET 90 4К DIM F1 W | STREET 90 F1 | Уличное освещение | 85,4 | 15 063 | 13 372 | 156,581 | 160 | W (145°х60°) широкая боковая | 4 000 | 72 | ≤5 | Osram DURIS S5 GW PSLT33.PM 4000К | 100 000 | 1,4 | Да | PHILIPS | Xitanium Dim 100W 0,7A 1-10V 230V I175 | 110B - 277B AC | 99B - 305B AC | 112 | 47 Гц - 63 Гц | 67 | СтепеньЗащитыСветильника | Да | Срабатывает при нагреве поверхности корпуса +90˚С | Нет | #NULL! | #NULL! | 4 кВ (L-N), 4 кВ (L-PE, N-PE) Acc.IEC61000-4-5 & ANSI C62.41, 2 Ohm | RU: Соответствует стандартам СТБ ЕН 55015-2006, ГОСТ Р 51317.3.2-2006, СТБ IEC 61000-3-3-2011, СТБ IEC 61547-2011 CE: Соответствует стандартам EN 55015:2013, EN 61547:2010, EN 61000-3-2:2015, EN 61000-3-3-2013 | RU: Соответствует стандартам CTB IEC 61347-1:2007 (ГОСТ Р МЭК 61347-1-2011); IEC 61347-2-13:2006 (ГОСТ Р МЭК 61347-2-13-2001) CE: Соответствует стандартам EN 61347-2-13-2015; EN 61347-1:2008+A1:2011+A2:2013 | Да | > 4 кВ АС | > 200 МОм | 1 | Да | ≥ 91% | ≥ 0,95 | 0,45 А | - | <0,7 мА | есть, восстанавливается автоматически | 175 | Анодированный алюминий | 1-48/90-В-С5 (PROM, PR, SPORT, APS, ATAMAN Street, LC, PLUS, SM W) | Алюминий | Консольное крепление Ø35mm - Ø63mm | 0,5-35 Гц, 5м/с2, 30 мин | IK10 | IK10 | от -60° до +45° | УХЛ1 | 0,087 | 60 | 174,831 | 618 628 | 462х180х102 | 512х180х102 | 4,7 | 1 | 0,014 | 5 | 680 | 110 | 190 | #NULL! | #NULL! | #NULL! | #NULL! | #NULL! | #NULL! | #NULL! | #NULL! | #NULL! | #NULL! | #NULL! | #NULL! | 4 | #NULL! | #NULL! | #NULL! | #NULL! | #NULL! | #NULL! | #NULL! | #NULL! | #NULL! | 90 | #NULL! | #NULL! | #NULL! | #NULL! | #NULL! | #NULL! | #NULL! | #NULL! | #NULL! | #ПУСТО! | #ПУСТО! | #ПУСТО! | #ПУСТО! | #ПУСТО! | #NULL! | #NULL! | #NULL! | #NULL! | #NULL! | #NULL!
УТ000008517 | Уличный светильник TL-STREET 90 4К DIM F2 W | Архив | TL-STREET 90 4К DIM F2 W | STREET 90 F2 | Уличное освещение | 85,4 | 15 063 | 13 372 | 156,581 | 160 | W (145°х60°) широкая боковая | 4 000 | 72 | ≤5 | Osram DURIS S5 GW PSLT33.PM 4000К | 100 000 | 1,4 | Да | PHILIPS | Xitanium Dim 100W 0,7A 1-10V 230V I175 | 110B - 277B AC | 99B - 305B AC | 112 | 47 Гц - 63 Гц | 67 | СтепеньЗащитыСветильника | Да | Срабатывает при нагреве поверхности корпуса +90˚С | Нет | #NULL! | #NULL! | 4 кВ (L-N), 4 кВ (L-PE, N-PE) Acc.IEC61000-4-5 & ANSI C62.41, 2 Ohm | RU: Соответствует стандартам СТБ ЕН 55015-2006, ГОСТ Р 51317.3.2-2006, СТБ IEC 61000-3-3-2011, СТБ IEC 61547-2011 CE: Соответствует стандартам EN 55015:2013, EN 61547:2010, EN 61000-3-2:2015, EN 61000-3-3-2013 | RU: Соответствует стандартам CTB IEC 61347-1:2007 (ГОСТ Р МЭК 61347-1-2011); IEC 61347-2-13:2006 (ГОСТ Р МЭК 61347-2-13-2001) CE: Соответствует стандартам EN 61347-2-13-2015; EN 61347-1:2008+A1:2011+A2:2013 | Да | > 4 кВ АС | > 200 МОм | 1 | Да | ≥ 91% | ≥ 0,95 | 0,45 А | - | <0,7 мА | есть, восстанавливается автоматически | 175 | Анодированный алюминий | 1-48/90-В-С5 (PROM, PR, SPORT, APS, ATAMAN Street, LC, PLUS, SM W) | Алюминий | Настенное крепление +5° / -95° | 0,5-35 Гц, 5м/с2, 30 мин | IK10 | IK10 | от -60° до +45° | УХЛ1 | 0,087 | 60 | 174,831 | 618 628 | 462х180х102 | 535х180х203 | 4,7 | 1 | 0,014 | 5 | 680 | 110 | 190 | #NULL! | #NULL! | #NULL! | #NULL! | #NULL! | #NULL! | #NULL! | #NULL! | #NULL! | #NULL! | #NULL! | #NULL! | 4 | #NULL! | #NULL! | #NULL! | #NULL! | #NULL! | #NULL! | #NULL! | #NULL! | #NULL! | 90 | #NULL! | #NULL! | #NULL! | #NULL! | #NULL! | #NULL! | #NULL! | #NULL! | #NULL! | #ПУСТО! | #ПУСТО! | #ПУСТО! | #ПУСТО! | #ПУСТО! | #NULL! | #NULL! | #NULL! | #NULL! | #NULL! | #NULL!
УТ000008518 | Уличный светильник TL-STREET 90 4К DIM F3 W | Спецзаказ | TL-STREET 90 4К DIM F3 W | STREET 90 F3 | Уличное освещение | 85,4 | 15 063 | 13 372 | 156,581 | 160 | W (145°х60°) широкая боковая | 4 000 | 72 | ≤5 | Osram DURIS S5 GW PSLT33.PM 4000К | 100 000 | 1,4 | Да | PHILIPS | Xitanium Dim 100W 0,7A 1-10V 230V I175 | 110B - 277B AC | 99B - 305B AC | 112 | 47 Гц - 63 Гц | 67 | СтепеньЗащитыСветильника | Да | Срабатывает при нагреве поверхности корпуса +90˚С | Нет | #NULL! | #NULL! | 4 кВ (L-N), 4 кВ (L-PE, N-PE) Acc.IEC61000-4-5 & ANSI C62.41, 2 Ohm | RU: Соответствует стандартам СТБ ЕН 55015-2006, ГОСТ Р 51317.3.2-2006, СТБ IEC 61000-3-3-2011, СТБ IEC 61547-2011 CE: Соответствует стандартам EN 55015:2013, EN 61547:2010, EN 61000-3-2:2015, EN 61000-3-3-2013 | RU: Соответствует стандартам CTB IEC 61347-1:2007 (ГОСТ Р МЭК 61347-1-2011); IEC 61347-2-13:2006 (ГОСТ Р МЭК 61347-2-13-2001) CE: Соответствует стандартам EN 61347-2-13-2015; EN 61347-1:2008+A1:2011+A2:2013 | Да | > 4 кВ АС | > 200 МОм | 1 | Да | ≥ 91% | ≥ 0,95 | 0,45 А | - | <0,7 мА | есть, восстанавливается автоматически | 175 | Анодированный алюминий | 1-48/90-В-С5 (PROM, PR, SPORT, APS, ATAMAN Street, LC, PLUS, SM W) | Алюминий | Кронштейн консоль Ø35mm - Ø66mm регулируемый +45° / -90° | 0,5-35 Гц, 5м/с2, 30 мин | IK10 | IK10 | от -40° до +45° | УХЛ1 | 0,087 | 60 | 174,831 | 650 926 | 462х180х102 | 641х180х109 | 4,7 | 1 | 0,014 | 5 | 680 | 110 | 190 | #NULL! | #NULL! | #NULL! | #NULL! | #NULL! | #NULL! | #NULL! | #NULL! | #NULL! | #NULL! | #NULL! | #NULL! | 4 | #NULL! | #NULL! | #NULL! | #NULL! | #NULL! | #NULL! | #NULL! | #NULL! | #NULL! | 90 | #NULL! | #NULL! | #NULL! | #NULL! | #NULL! | #NULL! | #NULL! | #NULL! | #NULL! | #ПУСТО! | #ПУСТО! | #ПУСТО! | #ПУСТО! | #ПУСТО! | #NULL! | #NULL! | #NULL! | #NULL! | #NULL! | #NULL!
УТ000008507 | Уличный светильник TL-STREET 90 5К F1 D | Архив | TL-STREET 90 5К F1 D | STREET 90 F1 | Уличное освещение | 85,4 | 15 063 | 13 105 | 153,454 | 160 | D (120°) косинусная | 5 000 | 72 | 5 | Osram DURIS S5 GW PSLT33.PM 5000К | 100 000 | 1,4 | Нет | PHILIPS | Xitanium 100W 0.7A 230V I175 | 110B - 277B AC | 110B - 305B AC | 115 | 47 Гц - 63 Гц | 67 | СтепеньЗащитыСветильника | Да | Срабатывает при нагреве поверхности корпуса +90˚С происходит плавное снижение выходного тока блока питания. | Нет | #NULL! | #NULL! | 4 кВ (L-N), 4 кВ (L-PE, N-PE) Acc.IEC61000-4-5 & ANSI C62.41, 2 Ohm | RU: Соответствует стандартам СТБ ЕН 55015-2006, ГОСТ Р 51317.3.2-2006, СТБ IEC 61000-3-3-2011, СТБ IEC 61547-2011 CE: Соответствует стандартам EN 55015:2013, EN 61547:2010, EN 61000-3-2:2015, EN 61000-3-3-2013 | RU: Соответствует стандартам CTB IEC 61347-1:2007 (ГОСТ Р МЭК 61347-1-2011); IEC 61347-2-13:2006 (ГОСТ Р МЭК 61347-2-13-2001) CE: Соответствует стандартам EN 61347-2-13-2015; EN 61347-1:2008+A1:2011+A2:2013 | Да | > 4 кВ АС | > 200 МОм | 1 | Да | 90% | ≥ 0,95 | 0,52 А | - | <0,7 мА | есть, восстанавливается автоматически | 117 | Анодированный алюминий | 1-0-Д-С5 (APS, STREET, PROM - D120) | Алюминий | Консольное крепление Ø35mm - Ø63mm | 0,5-35 Гц, 5м/с2, 30 мин | IK10 | IK10 | от -60° до +45° | УХЛ1 | 0,089 | 60 | 174,831 | 618 628 | 462х180х102 | 512х180х102 | 4,7 | 1 | 0,014 | 5 | 680 | 110 | 190 | #NULL! | #NULL! | #NULL! | #NULL! | #NULL! | #NULL! | #NULL! | #NULL! | #NULL! | #NULL! | #NULL! | #NULL! | 4 | #NULL! | #NULL! | #NULL! | #NULL! | #NULL! | #NULL! | #NULL! | #NULL! | #NULL! | 90 | #NULL! | #NULL! | #NULL! | #NULL! | #NULL! | #NULL! | #NULL! | #NULL! | #NULL! | #ПУСТО! | #ПУСТО! | #ПУСТО! | #ПУСТО! | #ПУСТО! | #NULL! | #NULL! | #NULL! | #NULL! | #NULL! | #NULL!
УТ000008508 | Уличный светильник TL-STREET 90 5К F2 D | Архив | TL-STREET 90 5К F2 D | STREET 90 F2 | Уличное освещение | 85,4 | 15 063 | 13 105 | 153,454 | 160 | D (120°) косинусная | 5 000 | 72 | 5 | Osram DURIS S5 GW PSLT33.PM 5000К | 100 000 | 1,4 | Нет | PHILIPS | Xitanium 100W 0.7A 230V I175 | 110B - 277B AC | 110B - 305B AC | 115 | 47 Гц - 63 Гц | 67 | СтепеньЗащитыСветильника | Да | Срабатывает при нагреве поверхности корпуса +90˚С происходит плавное снижение выходного тока блока питания. | Нет | #NULL! | #NULL! | 4 кВ (L-N), 4 кВ (L-PE, N-PE) Acc.IEC61000-4-5 & ANSI C62.41, 2 Ohm | RU: Соответствует стандартам СТБ ЕН 55015-2006, ГОСТ Р 51317.3.2-2006, СТБ IEC 61000-3-3-2011, СТБ IEC 61547-2011 CE: Соответствует стандартам EN 55015:2013, EN 61547:2010, EN 61000-3-2:2015, EN 61000-3-3-2013 | RU: Соответствует стандартам CTB IEC 61347-1:2007 (ГОСТ Р МЭК 61347-1-2011); IEC 61347-2-13:2006 (ГОСТ Р МЭК 61347-2-13-2001) CE: Соответствует стандартам EN 61347-2-13-2015; EN 61347-1:2008+A1:2011+A2:2013 | Да | > 4 кВ АС | > 200 МОм | 1 | Да | 90% | ≥ 0,95 | 0,52 А | - | <0,7 мА | есть, восстанавливается автоматически | 117 | Анодированный алюминий | 1-0-Д-С5 (APS, STREET, PROM - D120) | Алюминий | Настенное крепление +5° / -95° | 0,5-35 Гц, 5м/с2, 30 мин | IK10 | IK10 | от -60° до +45° | УХЛ1 | 0,089 | 60 | 174,831 | 618 628 | 462х180х102 | 535х180х203 | 4,7 | 1 | 0,014 | 5 | 680 | 110 | 190 | #NULL! | #NULL! | #NULL! | #NULL! | #NULL! | #NULL! | #NULL! | #NULL! | #NULL! | #NULL! | #NULL! | #NULL! | 4 | #NULL! | #NULL! | #NULL! | #NULL! | #NULL! | #NULL! | #NULL! | #NULL! | #NULL! | 90 | #NULL! | #NULL! | #NULL! | #NULL! | #NULL! | #NULL! | #NULL! | #NULL! | #NULL! | #ПУСТО! | #ПУСТО! | #ПУСТО! | #ПУСТО! | #ПУСТО! | #NULL! | #NULL! | #NULL! | #NULL! | #NULL! | #NULL!
УТ000008509 | Уличный светильник TL-STREET 90 5К F3 D | Спецзаказ | TL-STREET 90 5К F3 D | STREET 90 F3 | Уличное освещение | 85,4 | 15 063 | 13 105 | 153,454 | 160 | D (120°) косинусная | 5 000 | 72 | 5 | Osram DURIS S5 GW PSLT33.PM 5000К | 100 000 | 1,4 | Нет | PHILIPS | Xitanium 100W 0.7A 230V I175 | 110B - 277B AC | 110B - 305B AC | 115 | 47 Гц - 63 Гц | 67 | СтепеньЗащитыСветильника | Да | Срабатывает при нагреве поверхности корпуса +90˚С происходит плавное снижение выходного тока блока питания. | Нет | #NULL! | #NULL! | 4 кВ (L-N), 4 кВ (L-PE, N-PE) Acc.IEC61000-4-5 & ANSI C62.41, 2 Ohm | RU: Соответствует стандартам СТБ ЕН 55015-2006, ГОСТ Р 51317.3.2-2006, СТБ IEC 61000-3-3-2011, СТБ IEC 61547-2011 CE: Соответствует стандартам EN 55015:2013, EN 61547:2010, EN 61000-3-2:2015, EN 61000-3-3-2013 | RU: Соответствует стандартам CTB IEC 61347-1:2007 (ГОСТ Р МЭК 61347-1-2011); IEC 61347-2-13:2006 (ГОСТ Р МЭК 61347-2-13-2001) CE: Соответствует стандартам EN 61347-2-13-2015; EN 61347-1:2008+A1:2011+A2:2013 | Да | > 4 кВ АС | > 200 МОм | 1 | Да | 90% | ≥ 0,95 | 0,52 А | - | <0,7 мА | есть, восстанавливается автоматически | 117 | Анодированный алюминий | 1-0-Д-С5 (APS, STREET, PROM - D120) | Алюминий | Кронштейн консоль Ø35mm - Ø66mm регулируемый +45° / -90° | 0,5-35 Гц, 5м/с2, 30 мин | IK10 | IK10 | от -40° до +45° | УХЛ1 | 0,089 | 60 | 174,831 | 650 926 | 462х180х102 | 641х180х109 | 4,7 | 1 | 0,014 | 5 | 680 | 110 | 190 | #NULL! | #NULL! | #NULL! | #NULL! | #NULL! | #NULL! | #NULL! | #NULL! | #NULL! | #NULL! | #NULL! | #NULL! | 4 | #NULL! | #NULL! | #NULL! | #NULL! | #NULL! | #NULL! | #NULL! | #NULL! | #NULL! | 90 | #NULL! | #NULL! | #NULL! | #NULL! | #NULL! | #NULL! | #NULL! | #NULL! | #NULL! | #ПУСТО! | #ПУСТО! | #ПУСТО! | #ПУСТО! | #ПУСТО! | #NULL! | #NULL! | #NULL! | #NULL! | #NULL! | #NULL!
УТ000008510 | Уличный светильник TL-STREET 90 5К DIM F1 D | Архив | TL-STREET 90 5К DIM F1 D | STREET 90 F1 | Уличное освещение | 85,4 | 15 063 | 13 105 | 153,454 | 160 | D (120°) косинусная | 5 000 | 72 | ≤5 | Osram DURIS S5 GW PSLT33.PM 5000К | 100 000 | 1,4 | Да | PHILIPS | Xitanium Dim 100W 0,7A 1-10V 230V I175 | 110B - 277B AC | 99B - 305B AC | 112 | 47 Гц - 63 Гц | 67 | СтепеньЗащитыСветильника | Да | Срабатывает при нагреве поверхности корпуса +90˚С | Нет | #NULL! | #NULL! | 4 кВ (L-N), 4 кВ (L-PE, N-PE) Acc.IEC61000-4-5 & ANSI C62.41, 2 Ohm | RU: Соответствует стандартам СТБ ЕН 55015-2006, ГОСТ Р 51317.3.2-2006, СТБ IEC 61000-3-3-2011, СТБ IEC 61547-2011 CE: Соответствует стандартам EN 55015:2013, EN 61547:2010, EN 61000-3-2:2015, EN 61000-3-3-2013 | RU: Соответствует стандартам CTB IEC 61347-1:2007 (ГОСТ Р МЭК 61347-1-2011); IEC 61347-2-13:2006 (ГОСТ Р МЭК 61347-2-13-2001) CE: Соответствует стандартам EN 61347-2-13-2015; EN 61347-1:2008+A1:2011+A2:2013 | Да | > 4 кВ АС | > 200 МОм | 1 | Да | ≥ 91% | ≥ 0,95 | 0,45 А | - | <0,7 мА | есть, восстанавливается автоматически | 117 | Анодированный алюминий | 1-0-Д-С5 (APS, STREET, PROM - D120) | Алюминий | Консольное крепление Ø35mm - Ø63mm | 0,5-35 Гц, 5м/с2, 30 мин | IK10 | IK10 | от -60° до +45° | УХЛ1 | 0,089 | 60 | 174,831 | 618 628 | 462х180х102 | 512х180х102 | 4,7 | 1 | 0,014 | 5 | 680 | 110 | 190 | #NULL! | #NULL! | #NULL! | #NULL! | #NULL! | #NULL! | #NULL! | #NULL! | #NULL! | #NULL! | #NULL! | #NULL! | 4 | #NULL! | #NULL! | #NULL! | #NULL! | #NULL! | #NULL! | #NULL! | #NULL! | #NULL! | 90 | #NULL! | #NULL! | #NULL! | #NULL! | #NULL! | #NULL! | #NULL! | #NULL! | #NULL! | #ПУСТО! | #ПУСТО! | #ПУСТО! | #ПУСТО! | #ПУСТО! | #NULL! | #NULL! | #NULL! | #NULL! | #NULL! | #NULL!
УТ000008511 | Уличный светильник TL-STREET 90 5К DIM F2 D | Архив | TL-STREET 90 5К DIM F2 D | STREET 90 F2 | Уличное освещение | 85,4 | 15 063 | 13 105 | 153,454 | 160 | D (120°) косинусная | 5 000 | 72 | ≤5 | Osram DURIS S5 GW PSLT33.PM 5000К | 100 000 | 1,4 | Да | PHILIPS | Xitanium Dim 100W 0,7A 1-10V 230V I175 | 110B - 277B AC | 99B - 305B AC | 112 | 47 Гц - 63 Гц | 67 | СтепеньЗащитыСветильника | Да | Срабатывает при нагреве поверхности корпуса +90˚С | Нет | #NULL! | #NULL! | 4 кВ (L-N), 4 кВ (L-PE, N-PE) Acc.IEC61000-4-5 & ANSI C62.41, 2 Ohm | RU: Соответствует стандартам СТБ ЕН 55015-2006, ГОСТ Р 51317.3.2-2006, СТБ IEC 61000-3-3-2011, СТБ IEC 61547-2011 CE: Соответствует стандартам EN 55015:2013, EN 61547:2010, EN 61000-3-2:2015, EN 61000-3-3-2013 | RU: Соответствует стандартам CTB IEC 61347-1:2007 (ГОСТ Р МЭК 61347-1-2011); IEC 61347-2-13:2006 (ГОСТ Р МЭК 61347-2-13-2001) CE: Соответствует стандартам EN 61347-2-13-2015; EN 61347-1:2008+A1:2011+A2:2013 | Да | > 4 кВ АС | > 200 МОм | 1 | Да | ≥ 91% | ≥ 0,95 | 0,45 А | - | <0,7 мА | есть, восстанавливается автоматически | 117 | Анодированный алюминий | 1-0-Д-С5 (APS, STREET, PROM - D120) | Алюминий | Настенное крепление +5° / -95° | 0,5-35 Гц, 5м/с2, 30 мин | IK10 | IK10 | от -60° до +45° | УХЛ1 | 0,089 | 60 | 174,831 | 618 628 | 462х180х102 | 535х180х203 | 4,7 | 1 | 0,014 | 5 | 680 | 110 | 190 | #NULL! | #NULL! | #NULL! | #NULL! | #NULL! | #NULL! | #NULL! | #NULL! | #NULL! | #NULL! | #NULL! | #NULL! | 4 | #NULL! | #NULL! | #NULL! | #NULL! | #NULL! | #NULL! | #NULL! | #NULL! | #NULL! | 90 | #NULL! | #NULL! | #NULL! | #NULL! | #NULL! | #NULL! | #NULL! | #NULL! | #NULL! | #ПУСТО! | #ПУСТО! | #ПУСТО! | #ПУСТО! | #ПУСТО! | #NULL! | #NULL! | #NULL! | #NULL! | #NULL! | #NULL!
УТ000008512 | Уличный светильник TL-STREET 90 5К DIM F3 D | Спецзаказ | TL-STREET 90 5К DIM F3 D | STREET 90 F3 | Уличное освещение | 85,4 | 15 063 | 13 105 | 153,454 | 160 | D (120°) косинусная | 5 000 | 72 | ≤5 | Osram DURIS S5 GW PSLT33.PM 5000К | 100 000 | 1,4 | Да | PHILIPS | Xitanium Dim 100W 0,7A 1-10V 230V I175 | 110B - 277B AC | 99B - 305B AC | 112 | 47 Гц - 63 Гц | 67 | СтепеньЗащитыСветильника | Да | Срабатывает при нагреве поверхности корпуса +90˚С | Нет | #NULL! | #NULL! | 4 кВ (L-N), 4 кВ (L-PE, N-PE) Acc.IEC61000-4-5 & ANSI C62.41, 2 Ohm | RU: Соответствует стандартам СТБ ЕН 55015-2006, ГОСТ Р 51317.3.2-2006, СТБ IEC 61000-3-3-2011, СТБ IEC 61547-2011 CE: Соответствует стандартам EN 55015:2013, EN 61547:2010, EN 61000-3-2:2015, EN 61000-3-3-2013 | RU: Соответствует стандартам CTB IEC 61347-1:2007 (ГОСТ Р МЭК 61347-1-2011); IEC 61347-2-13:2006 (ГОСТ Р МЭК 61347-2-13-2001) CE: Соответствует стандартам EN 61347-2-13-2015; EN 61347-1:2008+A1:2011+A2:2013 | Да | > 4 кВ АС | > 200 МОм | 1 | Да | ≥ 91% | ≥ 0,95 | 0,45 А | - | <0,7 мА | есть, восстанавливается автоматически | 117 | Анодированный алюминий | 1-0-Д-С5 (APS, STREET, PROM - D120) | Алюминий | Кронштейн консоль Ø35mm - Ø66mm регулируемый +45° / -90° | 0,5-35 Гц, 5м/с2, 30 мин | IK10 | IK10 | от -40° до +45° | УХЛ1 | 0,089 | 60 | 174,831 | 650 926 | 462х180х102 | 641х180х109 | 4,7 | 1 | 0,014 | 5 | 680 | 110 | 190 | #NULL! | #NULL! | #NULL! | #NULL! | #NULL! | #NULL! | #NULL! | #NULL! | #NULL! | #NULL! | #NULL! | #NULL! | 4 | #NULL! | #NULL! | #NULL! | #NULL! | #NULL! | #NULL! | #NULL! | #NULL! | #NULL! | 90 | #NULL! | #NULL! | #NULL! | #NULL! | #NULL! | #NULL! | #NULL! | #NULL! | #NULL! | #ПУСТО! | #ПУСТО! | #ПУСТО! | #ПУСТО! | #ПУСТО! | #NULL! | #NULL! | #NULL! | #NULL! | #NULL! | #NULL!
УТ000008519 | Уличный светильник TL-STREET 90 5К F1 W | Архив | TL-STREET 90 5К F1 W | STREET 90 F1 | Уличное освещение | 85,4 | 15 063 | 13 372 | 156,581 | 160 | W (145°х60°) широкая боковая | 5 000 | 72 | 5 | Osram DURIS S5 GW PSLT33.PM 5000К | 100 000 | 1,4 | Нет | PHILIPS | Xitanium 100W 0.7A 230V I175 | 110B - 277B AC | 110B - 305B AC | 115 | 47 Гц - 63 Гц | 67 | СтепеньЗащитыСветильника | Да | Срабатывает при нагреве поверхности корпуса +90˚С происходит плавное снижение выходного тока блока питания. | Нет | #NULL! | #NULL! | 4 кВ (L-N), 4 кВ (L-PE, N-PE) Acc.IEC61000-4-5 & ANSI C62.41, 2 Ohm | RU: Соответствует стандартам СТБ ЕН 55015-2006, ГОСТ Р 51317.3.2-2006, СТБ IEC 61000-3-3-2011, СТБ IEC 61547-2011 CE: Соответствует стандартам EN 55015:2013, EN 61547:2010, EN 61000-3-2:2015, EN 61000-3-3-2013 | RU: Соответствует стандартам CTB IEC 61347-1:2007 (ГОСТ Р МЭК 61347-1-2011); IEC 61347-2-13:2006 (ГОСТ Р МЭК 61347-2-13-2001) CE: Соответствует стандартам EN 61347-2-13-2015; EN 61347-1:2008+A1:2011+A2:2013 | Да | > 4 кВ АС | > 200 МОм | 1 | Да | 90% | ≥ 0,95 | 0,52 А | - | <0,7 мА | есть, восстанавливается автоматически | 117 | Анодированный алюминий | 1-48/90-В-С5 (PROM, PR, SPORT, APS, ATAMAN Street, LC, PLUS, SM W) | Алюминий | Консольное крепление Ø35mm - Ø63mm | 0,5-35 Гц, 5м/с2, 30 мин | IK10 | IK10 | от -60° до +45° | УХЛ1 | 0,087 | 60 | 174,831 | 618 628 | 462х180х102 | 512х180х102 | 4,7 | 1 | 0,014 | 5 | 680 | 110 | 190 | #NULL! | #NULL! | #NULL! | #NULL! | #NULL! | #NULL! | #NULL! | #NULL! | #NULL! | #NULL! | #NULL! | #NULL! | 4 | #NULL! | #NULL! | #NULL! | #NULL! | #NULL! | #NULL! | #NULL! | #NULL! | #NULL! | 90 | #NULL! | #NULL! | #NULL! | #NULL! | #NULL! | #NULL! | #NULL! | #NULL! | #NULL! | #ПУСТО! | #ПУСТО! | #ПУСТО! | #ПУСТО! | #ПУСТО! | #NULL! | #NULL! | #NULL! | #NULL! | #NULL! | #NULL!
УТ000008520 | Уличный светильник TL-STREET 90 5К F2 W | Архив | TL-STREET 90 5К F2 W | STREET 90 F2 | Уличное освещение | 85,4 | 15 063 | 13 372 | 156,581 | 160 | W (145°х60°) широкая боковая | 5 000 | 72 | 5 | Osram DURIS S5 GW PSLT33.PM 5000К | 100 000 | 1,4 | Нет | PHILIPS | Xitanium 100W 0.7A 230V I175 | 110B - 277B AC | 110B - 305B AC | 115 | 47 Гц - 63 Гц | 67 | СтепеньЗащитыСветильника | Да | Срабатывает при нагреве поверхности корпуса +90˚С происходит плавное снижение выходного тока блока питания. | Нет | #NULL! | #NULL! | 4 кВ (L-N), 4 кВ (L-PE, N-PE) Acc.IEC61000-4-5 & ANSI C62.41, 2 Ohm | RU: Соответствует стандартам СТБ ЕН 55015-2006, ГОСТ Р 51317.3.2-2006, СТБ IEC 61000-3-3-2011, СТБ IEC 61547-2011 CE: Соответствует стандартам EN 55015:2013, EN 61547:2010, EN 61000-3-2:2015, EN 61000-3-3-2013 | RU: Соответствует стандартам CTB IEC 61347-1:2007 (ГОСТ Р МЭК 61347-1-2011); IEC 61347-2-13:2006 (ГОСТ Р МЭК 61347-2-13-2001) CE: Соответствует стандартам EN 61347-2-13-2015; EN 61347-1:2008+A1:2011+A2:2013 | Да | > 4 кВ АС | > 200 МОм | 1 | Да | 90% | ≥ 0,95 | 0,52 А | - | <0,7 мА | есть, восстанавливается автоматически | 117 | Анодированный алюминий | 1-48/90-В-С5 (PROM, PR, SPORT, APS, ATAMAN Street, LC, PLUS, SM W) | Алюминий | Настенное крепление +5° / -95° | 0,5-35 Гц, 5м/с2, 30 мин | IK10 | IK10 | от -60° до +45° | УХЛ1 | 0,087 | 60 | 174,831 | 618 628 | 462х180х102 | 535х180х203 | 4,7 | 1 | 0,014 | 5 | 680 | 110 | 190 | #NULL! | #NULL! | #NULL! | #NULL! | #NULL! | #NULL! | #NULL! | #NULL! | #NULL! | #NULL! | #NULL! | #NULL! | 4 | #NULL! | #NULL! | #NULL! | #NULL! | #NULL! | #NULL! | #NULL! | #NULL! | #NULL! | 90 | #NULL! | #NULL! | #NULL! | #NULL! | #NULL! | #NULL! | #NULL! | #NULL! | #NULL! | #ПУСТО! | #ПУСТО! | #ПУСТО! | #ПУСТО! | #ПУСТО! | #NULL! | #NULL! | #NULL! | #NULL! | #NULL! | #NULL!
УТ000008521 | Уличный светильник TL-STREET 90 5К F3 W | Спецзаказ | TL-STREET 90 5К F3 W | STREET 90 F3 | Уличное освещение | 85,4 | 15 063 | 13 372 | 156,581 | 160 | W (145°х60°) широкая боковая | 5 000 | 72 | 5 | Osram DURIS S5 GW PSLT33.PM 5000К | 100 000 | 1,4 | Нет | PHILIPS | Xitanium 100W 0.7A 230V I175 | 110B - 277B AC | 110B - 305B AC | 115 | 47 Гц - 63 Гц | 67 | СтепеньЗащитыСветильника | Да | Срабатывает при нагреве поверхности корпуса +90˚С происходит плавное снижение выходного тока блока питания. | Нет | #NULL! | #NULL! | 4 кВ (L-N), 4 кВ (L-PE, N-PE) Acc.IEC61000-4-5 & ANSI C62.41, 2 Ohm | RU: Соответствует стандартам СТБ ЕН 55015-2006, ГОСТ Р 51317.3.2-2006, СТБ IEC 61000-3-3-2011, СТБ IEC 61547-2011 CE: Соответствует стандартам EN 55015:2013, EN 61547:2010, EN 61000-3-2:2015, EN 61000-3-3-2013 | RU: Соответствует стандартам CTB IEC 61347-1:2007 (ГОСТ Р МЭК 61347-1-2011); IEC 61347-2-13:2006 (ГОСТ Р МЭК 61347-2-13-2001) CE: Соответствует стандартам EN 61347-2-13-2015; EN 61347-1:2008+A1:2011+A2:2013 | Да | > 4 кВ АС | > 200 МОм | 1 | Да | 90% | ≥ 0,95 | 0,52 А | - | <0,7 мА | есть, восстанавливается автоматически | 117 | Анодированный алюминий | 1-48/90-В-С5 (PROM, PR, SPORT, APS, ATAMAN Street, LC, PLUS, SM W) | Алюминий | Кронштейн консоль Ø35mm - Ø66mm регулируемый +45° / -90° | 0,5-35 Гц, 5м/с2, 30 мин | IK10 | IK10 | от -40° до +45° | УХЛ1 | 0,087 | 60 | 174,831 | 650 926 | 462х180х102 | 641х180х109 | 4,7 | 1 | 0,014 | 5 | 680 | 110 | 190 | #NULL! | #NULL! | #NULL! | #NULL! | #NULL! | #NULL! | #NULL! | #NULL! | #NULL! | #NULL! | #NULL! | #NULL! | 4 | #NULL! | #NULL! | #NULL! | #NULL! | #NULL! | #NULL! | #NULL! | #NULL! | #NULL! | 90 | #NULL! | #NULL! | #NULL! | #NULL! | #NULL! | #NULL! | #NULL! | #NULL! | #NULL! | #ПУСТО! | #ПУСТО! | #ПУСТО! | #ПУСТО! | #ПУСТО! | #NULL! | #NULL! | #NULL! | #NULL! | #NULL! | #NULL!
УТ000008522 | Уличный светильник TL-STREET 90 5К DIM F1 W | Архив | TL-STREET 90 5К DIM F1 W | STREET 90 F1 | Уличное освещение | 85,4 | 15 063 | 13 372 | 156,581 | 160 | W (145°х60°) широкая боковая | 5 000 | 72 | ≤5 | Osram DURIS S5 GW PSLT33.PM 5000К | 100 000 | 1,4 | Да | PHILIPS | Xitanium Dim 100W 0,7A 1-10V 230V I175 | 110B - 277B AC | 99B - 305B AC | 112 | 47 Гц - 63 Гц | 67 | СтепеньЗащитыСветильника | Да | Срабатывает при нагреве поверхности корпуса +90˚С | Нет | #NULL! | #NULL! | 4 кВ (L-N), 4 кВ (L-PE, N-PE) Acc.IEC61000-4-5 & ANSI C62.41, 2 Ohm | RU: Соответствует стандартам СТБ ЕН 55015-2006, ГОСТ Р 51317.3.2-2006, СТБ IEC 61000-3-3-2011, СТБ IEC 61547-2011 CE: Соответствует стандартам EN 55015:2013, EN 61547:2010, EN 61000-3-2:2015, EN 61000-3-3-2013 | RU: Соответствует стандартам CTB IEC 61347-1:2007 (ГОСТ Р МЭК 61347-1-2011); IEC 61347-2-13:2006 (ГОСТ Р МЭК 61347-2-13-2001) CE: Соответствует стандартам EN 61347-2-13-2015; EN 61347-1:2008+A1:2011+A2:2013 | Да | > 4 кВ АС | > 200 МОм | 1 | Да | ≥ 91% | ≥ 0,95 | 0,45 А | - | <0,7 мА | есть, восстанавливается автоматически | 117 | Анодированный алюминий | 1-48/90-В-С5 (PROM, PR, SPORT, APS, ATAMAN Street, LC, PLUS, SM W) | Алюминий | Консольное крепление Ø35mm - Ø63mm | 0,5-35 Гц, 5м/с2, 30 мин | IK10 | IK10 | от -60° до +45° | УХЛ1 | 0,087 | 60 | 174,831 | 618 628 | 462х180х102 | 512х180х102 | 4,7 | 1 | 0,014 | 5 | 680 | 110 | 190 | #NULL! | #NULL! | #NULL! | #NULL! | #NULL! | #NULL! | #NULL! | #NULL! | #NULL! | #NULL! | #NULL! | #NULL! | 4 | #NULL! | #NULL! | #NULL! | #NULL! | #NULL! | #NULL! | #NULL! | #NULL! | #NULL! | 90 | #NULL! | #NULL! | #NULL! | #NULL! | #NULL! | #NULL! | #NULL! | #NULL! | #NULL! | #ПУСТО! | #ПУСТО! | #ПУСТО! | #ПУСТО! | #ПУСТО! | #NULL! | #NULL! | #NULL! | #NULL! | #NULL! | #NULL!
УТ000008523 | Уличный светильник TL-STREET 90 5К DIM F2 W | Архив | TL-STREET 90 5К DIM F2 W | STREET 90 F2 | Уличное освещение | 85,4 | 15 063 | 13 372 | 156,581 | 160 | W (145°х60°) широкая боковая | 5 000 | 72 | ≤5 | Osram DURIS S5 GW PSLT33.PM 5000К | 100 000 | 1,4 | Да | PHILIPS | Xitanium Dim 100W 0,7A 1-10V 230V I175 | 110B - 277B AC | 99B - 305B AC | 112 | 47 Гц - 63 Гц | 67 | СтепеньЗащитыСветильника | Да | Срабатывает при нагреве поверхности корпуса +90˚С | Нет | #NULL! | #NULL! | 4 кВ (L-N), 4 кВ (L-PE, N-PE) Acc.IEC61000-4-5 & ANSI C62.41, 2 Ohm | RU: Соответствует стандартам СТБ ЕН 55015-2006, ГОСТ Р 51317.3.2-2006, СТБ IEC 61000-3-3-2011, СТБ IEC 61547-2011 CE: Соответствует стандартам EN 55015:2013, EN 61547:2010, EN 61000-3-2:2015, EN 61000-3-3-2013 | RU: Соответствует стандартам CTB IEC 61347-1:2007 (ГОСТ Р МЭК 61347-1-2011); IEC 61347-2-13:2006 (ГОСТ Р МЭК 61347-2-13-2001) CE: Соответствует стандартам EN 61347-2-13-2015; EN 61347-1:2008+A1:2011+A2:2013 | Да | > 4 кВ АС | > 200 МОм | 1 | Да | ≥ 91% | ≥ 0,95 | 0,45 А | - | <0,7 мА | есть, восстанавливается автоматически | 117 | Анодированный алюминий | 1-48/90-В-С5 (PROM, PR, SPORT, APS, ATAMAN Street, LC, PLUS, SM W) | Алюминий | Настенное крепление +5° / -95° | 0,5-35 Гц, 5м/с2, 30 мин | IK10 | IK10 | от -60° до +45° | УХЛ1 | 0,087 | 60 | 174,831 | 618 628 | 462х180х102 | 535х180х203 | 4,7 | 1 | 0,014 | 5 | 680 | 110 | 190 | #NULL! | #NULL! | #NULL! | #NULL! | #NULL! | #NULL! | #NULL! | #NULL! | #NULL! | #NULL! | #NULL! | #NULL! | 4 | #NULL! | #NULL! | #NULL! | #NULL! | #NULL! | #NULL! | #NULL! | #NULL! | #NULL! | 90 | #NULL! | #NULL! | #NULL! | #NULL! | #NULL! | #NULL! | #NULL! | #NULL! | #NULL! | #ПУСТО! | #ПУСТО! | #ПУСТО! | #ПУСТО! | #ПУСТО! | #NULL! | #NULL! | #NULL! | #NULL! | #NULL! | #NULL!
УТ000008524 | Уличный светильник TL-STREET 90 5К DIM F3 W | Спецзаказ | TL-STREET 90 5К DIM F3 W | STREET 90 F3 | Уличное освещение | 85,4 | 15 063 | 13 372 | 156,581 | 160 | W (145°х60°) широкая боковая | 5 000 | 72 | ≤5 | Osram DURIS S5 GW PSLT33.PM 5000К | 100 000 | 1,4 | Да | PHILIPS | Xitanium Dim 100W 0,7A 1-10V 230V I175 | 110B - 277B AC | 99B - 305B AC | 112 | 47 Гц - 63 Гц | 67 | СтепеньЗащитыСветильника | Да | Срабатывает при нагреве поверхности корпуса +90˚С | Нет | #NULL! | #NULL! | 4 кВ (L-N), 4 кВ (L-PE, N-PE) Acc.IEC61000-4-5 & ANSI C62.41, 2 Ohm | RU: Соответствует стандартам СТБ ЕН 55015-2006, ГОСТ Р 51317.3.2-2006, СТБ IEC 61000-3-3-2011, СТБ IEC 61547-2011 CE: Соответствует стандартам EN 55015:2013, EN 61547:2010, EN 61000-3-2:2015, EN 61000-3-3-2013 | RU: Соответствует стандартам CTB IEC 61347-1:2007 (ГОСТ Р МЭК 61347-1-2011); IEC 61347-2-13:2006 (ГОСТ Р МЭК 61347-2-13-2001) CE: Соответствует стандартам EN 61347-2-13-2015; EN 61347-1:2008+A1:2011+A2:2013 | Да | > 4 кВ АС | > 200 МОм | 1 | Да | ≥ 91% | ≥ 0,95 | 0,45 А | - | <0,7 мА | есть, восстанавливается автоматически | 117 | Анодированный алюминий | 1-48/90-В-С5 (PROM, PR, SPORT, APS, ATAMAN Street, LC, PLUS, SM W) | Алюминий | Кронштейн консоль Ø35mm - Ø66mm регулируемый +45° / -90° | 0,5-35 Гц, 5м/с2, 30 мин | IK10 | IK10 | от -40° до +45° | УХЛ1 | 0,087 | 60 | 174,831 | 650 926 | 462х180х102 | 641х180х109 | 4,7 | 1 | 0,014 | 5 | 680 | 110 | 190 | #NULL! | #NULL! | #NULL! | #NULL! | #NULL! | #NULL! | #NULL! | #NULL! | #NULL! | #NULL! | #NULL! | #NULL! | 4 | #NULL! | #NULL! | #NULL! | #NULL! | #NULL! | #NULL! | #NULL! | #NULL! | #NULL! | 90 | #NULL! | #NULL! | #NULL! | #NULL! | #NULL! | #NULL! | #NULL! | #NULL! | #NULL! | #ПУСТО! | #ПУСТО! | #ПУСТО! | #ПУСТО! | #ПУСТО! | #NULL! | #NULL! | #NULL! | #NULL! | #NULL! | #NULL!
УТ000008525 | Уличный светильник TL-STREET 105 4К F1 D | Архив | TL-STREET 105 4К F1 D | STREET 105 F1 | Уличное освещение | 102,3 | 18 058 | 15 710 | 153,568 | 192 | D (120°) косинусная | 4 000 | 72 | 5 | Osram DURIS S5 GW PSLT33.PM 4000К | 100 000 | 1,4 | Нет | PHILIPS | Xitanium 100W 0.7A 230V I175 | 110B - 277B AC | 110B - 305B AC | 115 | 47 Гц - 63 Гц | 67 | СтепеньЗащитыСветильника | Да | Срабатывает при нагреве поверхности корпуса +90˚С происходит плавное снижение выходного тока блока питания. | Нет | #NULL! | #NULL! | 4 кВ (L-N), 4 кВ (L-PE, N-PE) Acc.IEC61000-4-5 & ANSI C62.41, 2 Ohm | RU: Соответствует стандартам СТБ ЕН 55015-2006, ГОСТ Р 51317.3.2-2006, СТБ IEC 61000-3-3-2011, СТБ IEC 61547-2011 CE: Соответствует стандартам EN 55015:2013, EN 61547:2010, EN 61000-3-2:2015, EN 61000-3-3-2013 | RU: Соответствует стандартам CTB IEC 61347-1:2007 (ГОСТ Р МЭК 61347-1-2011); IEC 61347-2-13:2006 (ГОСТ Р МЭК 61347-2-13-2001) CE: Соответствует стандартам EN 61347-2-13-2015; EN 61347-1:2008+A1:2011+A2:2013 | Да | > 4 кВ АС | > 200 МОм | 1 | Да | 90% | ≥ 0,95 | 0,52 А | - | <0,7 мА | есть, восстанавливается автоматически | 175 | Анодированный алюминий | 1-0-Д-С5 (APS, STREET, PROM - D120) | Алюминий | Консольное крепление Ø35mm - Ø63mm | 0,5-35 Гц, 5м/с2, 30 мин | IK10 | IK10 | от -60° до +45° | УХЛ1 | 0,089 | 60 | 209,429 | 618 628 | 462х180х102 | 512х180х102 | 4,7 | 1 | 0,014 | 5 | 680 | 110 | 190 | #NULL! | #NULL! | #NULL! | #NULL! | #NULL! | #NULL! | #NULL! | #NULL! | #NULL! | #NULL! | #NULL! | #NULL! | 4 | #NULL! | #NULL! | #NULL! | #NULL! | #NULL! | #NULL! | #NULL! | #NULL! | #NULL! | 105 | #NULL! | #NULL! | #NULL! | #NULL! | #NULL! | #NULL! | #NULL! | #NULL! | #NULL! | #ПУСТО! | #ПУСТО! | #ПУСТО! | #ПУСТО! | #ПУСТО! | #NULL! | #NULL! | #NULL! | #NULL! | #NULL! | #NULL!
УТ000008526 | Уличный светильник TL-STREET 105 4К F2 D | Архив | TL-STREET 105 4К F2 D | STREET 105 F2 | Уличное освещение | 102,3 | 18 058 | 15 710 | 153,568 | 192 | D (120°) косинусная | 4 000 | 72 | 5 | Osram DURIS S5 GW PSLT33.PM 4000К | 100 000 | 1,4 | Нет | PHILIPS | Xitanium 100W 0.7A 230V I175 | 110B - 277B AC | 110B - 305B AC | 115 | 47 Гц - 63 Гц | 67 | СтепеньЗащитыСветильника | Да | Срабатывает при нагреве поверхности корпуса +90˚С происходит плавное снижение выходного тока блока питания. | Нет | #NULL! | #NULL! | 4 кВ (L-N), 4 кВ (L-PE, N-PE) Acc.IEC61000-4-5 & ANSI C62.41, 2 Ohm | RU: Соответствует стандартам СТБ ЕН 55015-2006, ГОСТ Р 51317.3.2-2006, СТБ IEC 61000-3-3-2011, СТБ IEC 61547-2011 CE: Соответствует стандартам EN 55015:2013, EN 61547:2010, EN 61000-3-2:2015, EN 61000-3-3-2013 | RU: Соответствует стандартам CTB IEC 61347-1:2007 (ГОСТ Р МЭК 61347-1-2011); IEC 61347-2-13:2006 (ГОСТ Р МЭК 61347-2-13-2001) CE: Соответствует стандартам EN 61347-2-13-2015; EN 61347-1:2008+A1:2011+A2:2013 | Да | > 4 кВ АС | > 200 МОм | 1 | Да | 90% | ≥ 0,95 | 0,52 А | - | <0,7 мА | есть, восстанавливается автоматически | 175 | Анодированный алюминий | 1-0-Д-С5 (APS, STREET, PROM - D120) | Алюминий | Настенное крепление +5° / -95° | 0,5-35 Гц, 5м/с2, 30 мин | IK10 | IK10 | от -60° до +45° | УХЛ1 | 0,089 | 60 | 209,429 | 618 628 | 462х180х102 | 535х180х203 | 4,7 | 1 | 0,014 | 5 | 680 | 110 | 190 | #NULL! | #NULL! | #NULL! | #NULL! | #NULL! | #NULL! | #NULL! | #NULL! | #NULL! | #NULL! | #NULL! | #NULL! | 4 | #NULL! | #NULL! | #NULL! | #NULL! | #NULL! | #NULL! | #NULL! | #NULL! | #NULL! | 105 | #NULL! | #NULL! | #NULL! | #NULL! | #NULL! | #NULL! | #NULL! | #NULL! | #NULL! | #ПУСТО! | #ПУСТО! | #ПУСТО! | #ПУСТО! | #ПУСТО! | #NULL! | #NULL! | #NULL! | #NULL! | #NULL! | #NULL!
УТ000008527 | Уличный светильник TL-STREET 105 4К F3 D | Спецзаказ | TL-STREET 105 4К F3 D | STREET 105 F3 | Уличное освещение | 102,3 | 18 058 | 15 710 | 153,568 | 192 | D (120°) косинусная | 4 000 | 72 | 5 | Osram DURIS S5 GW PSLT33.PM 4000К | 100 000 | 1,4 | Нет | PHILIPS | Xitanium 100W 0.7A 230V I175 | 110B - 277B AC | 110B - 305B AC | 115 | 47 Гц - 63 Гц | 67 | СтепеньЗащитыСветильника | Да | Срабатывает при нагреве поверхности корпуса +90˚С происходит плавное снижение выходного тока блока питания. | Нет | #NULL! | #NULL! | 4 кВ (L-N), 4 кВ (L-PE, N-PE) Acc.IEC61000-4-5 & ANSI C62.41, 2 Ohm | RU: Соответствует стандартам СТБ ЕН 55015-2006, ГОСТ Р 51317.3.2-2006, СТБ IEC 61000-3-3-2011, СТБ IEC 61547-2011 CE: Соответствует стандартам EN 55015:2013, EN 61547:2010, EN 61000-3-2:2015, EN 61000-3-3-2013 | RU: Соответствует стандартам CTB IEC 61347-1:2007 (ГОСТ Р МЭК 61347-1-2011); IEC 61347-2-13:2006 (ГОСТ Р МЭК 61347-2-13-2001) CE: Соответствует стандартам EN 61347-2-13-2015; EN 61347-1:2008+A1:2011+A2:2013 | Да | > 4 кВ АС | > 200 МОм | 1 | Да | 90% | ≥ 0,95 | 0,52 А | - | <0,7 мА | есть, восстанавливается автоматически | 175 | Анодированный алюминий | 1-0-Д-С5 (APS, STREET, PROM - D120) | Алюминий | Кронштейн консоль Ø35mm - Ø66mm регулируемый +45° / -90° | 0,5-35 Гц, 5м/с2, 30 мин | IK10 | IK10 | от -40° до +45° | УХЛ1 | 0,089 | 60 | 209,429 | 650 926 | 462х180х102 | 641х180х109 | 4,7 | 1 | 0,014 | 5 | 680 | 110 | 190 | #NULL! | #NULL! | #NULL! | #NULL! | #NULL! | #NULL! | #NULL! | #NULL! | #NULL! | #NULL! | #NULL! | #NULL! | 4 | #NULL! | #NULL! | #NULL! | #NULL! | #NULL! | #NULL! | #NULL! | #NULL! | #NULL! | 105 | #NULL! | #NULL! | #NULL! | #NULL! | #NULL! | #NULL! | #NULL! | #NULL! | #NULL! | #ПУСТО! | #ПУСТО! | #ПУСТО! | #ПУСТО! | #ПУСТО! | #NULL! | #NULL! | #NULL! | #NULL! | #NULL! | #NULL!
УТ000008528 | Уличный светильник TL-STREET 105 4К DIM F1 D | Архив | TL-STREET 105 4К DIM F1 D | STREET 105 F1 | Уличное освещение | 102,3 | 18 058 | 15 710 | 153,568 | 192 | D (120°) косинусная | 4 000 | 72 | ≤5 | Osram DURIS S5 GW PSLT33.PM 4000К | 100 000 | 1,4 | Да | PHILIPS | Xitanium Dim 100W 0,7A 1-10V 230V I175 | 110B - 277B AC | 99B - 305B AC | 112 | 47 Гц - 63 Гц | 67 | СтепеньЗащитыСветильника | Да | Срабатывает при нагреве поверхности корпуса +90˚С | Нет | #NULL! | #NULL! | 4 кВ (L-N), 4 кВ (L-PE, N-PE) Acc.IEC61000-4-5 & ANSI C62.41, 2 Ohm | RU: Соответствует стандартам СТБ ЕН 55015-2006, ГОСТ Р 51317.3.2-2006, СТБ IEC 61000-3-3-2011, СТБ IEC 61547-2011 CE: Соответствует стандартам EN 55015:2013, EN 61547:2010, EN 61000-3-2:2015, EN 61000-3-3-2013 | RU: Соответствует стандартам CTB IEC 61347-1:2007 (ГОСТ Р МЭК 61347-1-2011); IEC 61347-2-13:2006 (ГОСТ Р МЭК 61347-2-13-2001) CE: Соответствует стандартам EN 61347-2-13-2015; EN 61347-1:2008+A1:2011+A2:2013 | Да | > 4 кВ АС | > 200 МОм | 1 | Да | ≥ 91% | ≥ 0,95 | 0,45 А | - | <0,7 мА | есть, восстанавливается автоматически | 175 | Анодированный алюминий | 1-0-Д-С5 (APS, STREET, PROM - D120) | Алюминий | Консольное крепление Ø35mm - Ø63mm | 0,5-35 Гц, 5м/с2, 30 мин | IK10 | IK10 | от -60° до +45° | УХЛ1 | 0,089 | 60 | 209,429 | 618 628 | 462х180х102 | 512х180х102 | 4,7 | 1 | 0,014 | 5 | 680 | 110 | 190 | #NULL! | #NULL! | #NULL! | #NULL! | #NULL! | #NULL! | #NULL! | #NULL! | #NULL! | #NULL! | #NULL! | #NULL! | 4 | #NULL! | #NULL! | #NULL! | #NULL! | #NULL! | #NULL! | #NULL! | #NULL! | #NULL! | 105 | #NULL! | #NULL! | #NULL! | #NULL! | #NULL! | #NULL! | #NULL! | #NULL! | #NULL! | #ПУСТО! | #ПУСТО! | #ПУСТО! | #ПУСТО! | #ПУСТО! | #NULL! | #NULL! | #NULL! | #NULL! | #NULL! | #NULL!
УТ000008529 | Уличный светильник TL-STREET 105 4К DIM F2 D | Архив | TL-STREET 105 4К DIM F2 D | STREET 105 F2 | Уличное освещение | 102,3 | 18 058 | 15 710 | 153,568 | 192 | D (120°) косинусная | 4 000 | 72 | ≤5 | Osram DURIS S5 GW PSLT33.PM 4000К | 100 000 | 1,4 | Да | PHILIPS | Xitanium Dim 100W 0,7A 1-10V 230V I175 | 110B - 277B AC | 99B - 305B AC | 112 | 47 Гц - 63 Гц | 67 | СтепеньЗащитыСветильника | Да | Срабатывает при нагреве поверхности корпуса +90˚С | Нет | #NULL! | #NULL! | 4 кВ (L-N), 4 кВ (L-PE, N-PE) Acc.IEC61000-4-5 & ANSI C62.41, 2 Ohm | RU: Соответствует стандартам СТБ ЕН 55015-2006, ГОСТ Р 51317.3.2-2006, СТБ IEC 61000-3-3-2011, СТБ IEC 61547-2011 CE: Соответствует стандартам EN 55015:2013, EN 61547:2010, EN 61000-3-2:2015, EN 61000-3-3-2013 | RU: Соответствует стандартам CTB IEC 61347-1:2007 (ГОСТ Р МЭК 61347-1-2011); IEC 61347-2-13:2006 (ГОСТ Р МЭК 61347-2-13-2001) CE: Соответствует стандартам EN 61347-2-13-2015; EN 61347-1:2008+A1:2011+A2:2013 | Да | > 4 кВ АС | > 200 МОм | 1 | Да | ≥ 91% | ≥ 0,95 | 0,45 А | - | <0,7 мА | есть, восстанавливается автоматически | 175 | Анодированный алюминий | 1-0-Д-С5 (APS, STREET, PROM - D120) | Алюминий | Настенное крепление +5° / -95° | 0,5-35 Гц, 5м/с2, 30 мин | IK10 | IK10 | от -60° до +45° | УХЛ1 | 0,089 | 60 | 209,429 | 618 628 | 462х180х102 | 535х180х203 | 4,7 | 1 | 0,014 | 5 | 680 | 110 | 190 | #NULL! | #NULL! | #NULL! | #NULL! | #NULL! | #NULL! | #NULL! | #NULL! | #NULL! | #NULL! | #NULL! | #NULL! | 4 | #NULL! | #NULL! | #NULL! | #NULL! | #NULL! | #NULL! | #NULL! | #NULL! | #NULL! | 105 | #NULL! | #NULL! | #NULL! | #NULL! | #NULL! | #NULL! | #NULL! | #NULL! | #NULL! | #ПУСТО! | #ПУСТО! | #ПУСТО! | #ПУСТО! | #ПУСТО! | #NULL! | #NULL! | #NULL! | #NULL! | #NULL! | #NULL!
УТ000008530 | Уличный светильник TL-STREET 105 4К DIM F3 D | Спецзаказ | TL-STREET 105 4К DIM F3 D | STREET 105 F3 | Уличное освещение | 102,3 | 18 058 | 15 710 | 153,568 | 192 | D (120°) косинусная | 4 000 | 72 | ≤5 | Osram DURIS S5 GW PSLT33.PM 4000К | 100 000 | 1,4 | Да | PHILIPS | Xitanium Dim 100W 0,7A 1-10V 230V I175 | 110B - 277B AC | 99B - 305B AC | 112 | 47 Гц - 63 Гц | 67 | СтепеньЗащитыСветильника | Да | Срабатывает при нагреве поверхности корпуса +90˚С | Нет | #NULL! | #NULL! | 4 кВ (L-N), 4 кВ (L-PE, N-PE) Acc.IEC61000-4-5 & ANSI C62.41, 2 Ohm | RU: Соответствует стандартам СТБ ЕН 55015-2006, ГОСТ Р 51317.3.2-2006, СТБ IEC 61000-3-3-2011, СТБ IEC 61547-2011 CE: Соответствует стандартам EN 55015:2013, EN 61547:2010, EN 61000-3-2:2015, EN 61000-3-3-2013 | RU: Соответствует стандартам CTB IEC 61347-1:2007 (ГОСТ Р МЭК 61347-1-2011); IEC 61347-2-13:2006 (ГОСТ Р МЭК 61347-2-13-2001) CE: Соответствует стандартам EN 61347-2-13-2015; EN 61347-1:2008+A1:2011+A2:2013 | Да | > 4 кВ АС | > 200 МОм | 1 | Да | ≥ 91% | ≥ 0,95 | 0,45 А | - | <0,7 мА | есть, восстанавливается автоматически | 175 | Анодированный алюминий | 1-0-Д-С5 (APS, STREET, PROM - D120) | Алюминий | Кронштейн консоль Ø35mm - Ø66mm регулируемый +45° / -90° | 0,5-35 Гц, 5м/с2, 30 мин | IK10 | IK10 | от -40° до +45° | УХЛ1 | 0,089 | 60 | 209,429 | 650 926 | 462х180х102 | 641х180х109 | 4,7 | 1 | 0,014 | 5 | 680 | 110 | 190 | #NULL! | #NULL! | #NULL! | #NULL! | #NULL! | #NULL! | #NULL! | #NULL! | #NULL! | #NULL! | #NULL! | #NULL! | 4 | #NULL! | #NULL! | #NULL! | #NULL! | #NULL! | #NULL! | #NULL! | #NULL! | #NULL! | 105 | #NULL! | #NULL! | #NULL! | #NULL! | #NULL! | #NULL! | #NULL! | #NULL! | #NULL! | #ПУСТО! | #ПУСТО! | #ПУСТО! | #ПУСТО! | #ПУСТО! | #NULL! | #NULL! | #NULL! | #NULL! | #NULL! | #NULL!
УТ000008537 | Уличный светильник TL-STREET 105 4К F1 W | Архив | TL-STREET 105 4К F1 W | STREET 105 F1 | Уличное освещение | 102,3 | 18 058 | 16 030 | 156,696 | 192 | W (145°х60°) широкая боковая | 4 000 | 72 | 5 | Osram DURIS S5 GW PSLT33.PM 4000К | 100 000 | 1,4 | Нет | PHILIPS | Xitanium 100W 0.7A 230V I175 | 110B - 277B AC | 110B - 305B AC | 115 | 47 Гц - 63 Гц | 67 | СтепеньЗащитыСветильника | Да | Срабатывает при нагреве поверхности корпуса +90˚С происходит плавное снижение выходного тока блока питания. | Нет | #NULL! | #NULL! | 4 кВ (L-N), 4 кВ (L-PE, N-PE) Acc.IEC61000-4-5 & ANSI C62.41, 2 Ohm | RU: Соответствует стандартам СТБ ЕН 55015-2006, ГОСТ Р 51317.3.2-2006, СТБ IEC 61000-3-3-2011, СТБ IEC 61547-2011 CE: Соответствует стандартам EN 55015:2013, EN 61547:2010, EN 61000-3-2:2015, EN 61000-3-3-2013 | RU: Соответствует стандартам CTB IEC 61347-1:2007 (ГОСТ Р МЭК 61347-1-2011); IEC 61347-2-13:2006 (ГОСТ Р МЭК 61347-2-13-2001) CE: Соответствует стандартам EN 61347-2-13-2015; EN 61347-1:2008+A1:2011+A2:2013 | Да | > 4 кВ АС | > 200 МОм | 1 | Да | 90% | ≥ 0,95 | 0,52 А | - | <0,7 мА | есть, восстанавливается автоматически | 175 | Анодированный алюминий | 1-48/90-В-С5 (PROM, PR, SPORT, APS, ATAMAN Street, LC, PLUS, SM W) | Алюминий | Консольное крепление Ø35mm - Ø63mm | 0,5-35 Гц, 5м/с2, 30 мин | IK10 | IK10 | от -60° до +45° | УХЛ1 | 0,087 | 60 | 209,429 | 618 628 | 462х180х102 | 512х180х102 | 4,7 | 1 | 0,014 | 5 | 680 | 110 | 190 | #NULL! | #NULL! | #NULL! | #NULL! | #NULL! | #NULL! | #NULL! | #NULL! | #NULL! | #NULL! | #NULL! | #NULL! | 4 | #NULL! | #NULL! | #NULL! | #NULL! | #NULL! | #NULL! | #NULL! | #NULL! | #NULL! | 105 | #NULL! | #NULL! | #NULL! | #NULL! | #NULL! | #NULL! | #NULL! | #NULL! | #NULL! | #ПУСТО! | #ПУСТО! | #ПУСТО! | #ПУСТО! | #ПУСТО! | #NULL! | #NULL! | #NULL! | #NULL! | #NULL! | #NULL!
УТ000008538 | Уличный светильник TL-STREET 105 4К F2 W | Архив | TL-STREET 105 4К F2 W | STREET 105 F2 | Уличное освещение | 102,3 | 18 058 | 16 030 | 156,696 | 192 | W (145°х60°) широкая боковая | 4 000 | 72 | 5 | Osram DURIS S5 GW PSLT33.PM 4000К | 100 000 | 1,4 | Нет | PHILIPS | Xitanium 100W 0.7A 230V I175 | 110B - 277B AC | 110B - 305B AC | 115 | 47 Гц - 63 Гц | 67 | СтепеньЗащитыСветильника | Да | Срабатывает при нагреве поверхности корпуса +90˚С происходит плавное снижение выходного тока блока питания. | Нет | #NULL! | #NULL! | 4 кВ (L-N), 4 кВ (L-PE, N-PE) Acc.IEC61000-4-5 & ANSI C62.41, 2 Ohm | RU: Соответствует стандартам СТБ ЕН 55015-2006, ГОСТ Р 51317.3.2-2006, СТБ IEC 61000-3-3-2011, СТБ IEC 61547-2011 CE: Соответствует стандартам EN 55015:2013, EN 61547:2010, EN 61000-3-2:2015, EN 61000-3-3-2013 | RU: Соответствует стандартам CTB IEC 61347-1:2007 (ГОСТ Р МЭК 61347-1-2011); IEC 61347-2-13:2006 (ГОСТ Р МЭК 61347-2-13-2001) CE: Соответствует стандартам EN 61347-2-13-2015; EN 61347-1:2008+A1:2011+A2:2013 | Да | > 4 кВ АС | > 200 МОм | 1 | Да | 90% | ≥ 0,95 | 0,52 А | - | <0,7 мА | есть, восстанавливается автоматически | 175 | Анодированный алюминий | 1-48/90-В-С5 (PROM, PR, SPORT, APS, ATAMAN Street, LC, PLUS, SM W) | Алюминий | Настенное крепление +5° / -95° | 0,5-35 Гц, 5м/с2, 30 мин | IK10 | IK10 | от -60° до +45° | УХЛ1 | 0,087 | 60 | 209,429 | 618 628 | 462х180х102 | 535х180х203 | 4,7 | 1 | 0,014 | 5 | 680 | 110 | 190 | #NULL! | #NULL! | #NULL! | #NULL! | #NULL! | #NULL! | #NULL! | #NULL! | #NULL! | #NULL! | #NULL! | #NULL! | 4 | #NULL! | #NULL! | #NULL! | #NULL! | #NULL! | #NULL! | #NULL! | #NULL! | #NULL! | 105 | #NULL! | #NULL! | #NULL! | #NULL! | #NULL! | #NULL! | #NULL! | #NULL! | #NULL! | #ПУСТО! | #ПУСТО! | #ПУСТО! | #ПУСТО! | #ПУСТО! | #NULL! | #NULL! | #NULL! | #NULL! | #NULL! | #NULL!
УТ000008539 | Уличный светильник TL-STREET 105 4К F3 W | Спецзаказ | TL-STREET 105 4К F3 W | STREET 105 F3 | Уличное освещение | 102,3 | 18 058 | 16 030 | 156,696 | 192 | W (145°х60°) широкая боковая | 4 000 | 72 | 5 | Osram DURIS S5 GW PSLT33.PM 4000К | 100 000 | 1,4 | Нет | PHILIPS | Xitanium 100W 0.7A 230V I175 | 110B - 277B AC | 110B - 305B AC | 115 | 47 Гц - 63 Гц | 67 | СтепеньЗащитыСветильника | Да | Срабатывает при нагреве поверхности корпуса +90˚С происходит плавное снижение выходного тока блока питания. | Нет | #NULL! | #NULL! | 4 кВ (L-N), 4 кВ (L-PE, N-PE) Acc.IEC61000-4-5 & ANSI C62.41, 2 Ohm | RU: Соответствует стандартам СТБ ЕН 55015-2006, ГОСТ Р 51317.3.2-2006, СТБ IEC 61000-3-3-2011, СТБ IEC 61547-2011 CE: Соответствует стандартам EN 55015:2013, EN 61547:2010, EN 61000-3-2:2015, EN 61000-3-3-2013 | RU: Соответствует стандартам CTB IEC 61347-1:2007 (ГОСТ Р МЭК 61347-1-2011); IEC 61347-2-13:2006 (ГОСТ Р МЭК 61347-2-13-2001) CE: Соответствует стандартам EN 61347-2-13-2015; EN 61347-1:2008+A1:2011+A2:2013 | Да | > 4 кВ АС | > 200 МОм | 1 | Да | 90% | ≥ 0,95 | 0,52 А | - | <0,7 мА | есть, восстанавливается автоматически | 175 | Анодированный алюминий | 1-48/90-В-С5 (PROM, PR, SPORT, APS, ATAMAN Street, LC, PLUS, SM W) | Алюминий | Кронштейн консоль Ø35mm - Ø66mm регулируемый +45° / -90° | 0,5-35 Гц, 5м/с2, 30 мин | IK10 | IK10 | от -40° до +45° | УХЛ1 | 0,087 | 60 | 209,429 | 650 926 | 462х180х102 | 641х180х109 | 4,7 | 1 | 0,014 | 5 | 680 | 110 | 190 | #NULL! | #NULL! | #NULL! | #NULL! | #NULL! | #NULL! | #NULL! | #NULL! | #NULL! | #NULL! | #NULL! | #NULL! | 4 | #NULL! | #NULL! | #NULL! | #NULL! | #NULL! | #NULL! | #NULL! | #NULL! | #NULL! | 105 | #NULL! | #NULL! | #NULL! | #NULL! | #NULL! | #NULL! | #NULL! | #NULL! | #NULL! | #ПУСТО! | #ПУСТО! | #ПУСТО! | #ПУСТО! | #ПУСТО! | #NULL! | #NULL! | #NULL! | #NULL! | #NULL! | #NULL!
УТ000008540 | Уличный светильник TL-STREET 105 4К DIM F1 W | Архив | TL-STREET 105 4К DIM F1 W | STREET 105 F1 | Уличное освещение | 102,3 | 18 058 | 16 030 | 156,696 | 192 | W (145°х60°) широкая боковая | 4 000 | 72 | ≤5 | Osram DURIS S5 GW PSLT33.PM 4000К | 100 000 | 1,4 | Да | PHILIPS | Xitanium Dim 100W 0,7A 1-10V 230V I175 | 110B - 277B AC | 99B - 305B AC | 112 | 47 Гц - 63 Гц | 67 | СтепеньЗащитыСветильника | Да | Срабатывает при нагреве поверхности корпуса +90˚С | Нет | #NULL! | #NULL! | 4 кВ (L-N), 4 кВ (L-PE, N-PE) Acc.IEC61000-4-5 & ANSI C62.41, 2 Ohm | RU: Соответствует стандартам СТБ ЕН 55015-2006, ГОСТ Р 51317.3.2-2006, СТБ IEC 61000-3-3-2011, СТБ IEC 61547-2011 CE: Соответствует стандартам EN 55015:2013, EN 61547:2010, EN 61000-3-2:2015, EN 61000-3-3-2013 | RU: Соответствует стандартам CTB IEC 61347-1:2007 (ГОСТ Р МЭК 61347-1-2011); IEC 61347-2-13:2006 (ГОСТ Р МЭК 61347-2-13-2001) CE: Соответствует стандартам EN 61347-2-13-2015; EN 61347-1:2008+A1:2011+A2:2013 | Да | > 4 кВ АС | > 200 МОм | 1 | Да | ≥ 91% | ≥ 0,95 | 0,45 А | - | <0,7 мА | есть, восстанавливается автоматически | 175 | Анодированный алюминий | 1-48/90-В-С5 (PROM, PR, SPORT, APS, ATAMAN Street, LC, PLUS, SM W) | Алюминий | Консольное крепление Ø35mm - Ø63mm | 0,5-35 Гц, 5м/с2, 30 мин | IK10 | IK10 | от -60° до +45° | УХЛ1 | 0,087 | 60 | 209,429 | 618 628 | 462х180х102 | 512х180х102 | 4,7 | 1 | 0,014 | 5 | 680 | 110 | 190 | #NULL! | #NULL! | #NULL! | #NULL! | #NULL! | #NULL! | #NULL! | #NULL! | #NULL! | #NULL! | #NULL! | #NULL! | 4 | #NULL! | #NULL! | #NULL! | #NULL! | #NULL! | #NULL! | #NULL! | #NULL! | #NULL! | 105 | #NULL! | #NULL! | #NULL! | #NULL! | #NULL! | #NULL! | #NULL! | #NULL! | #NULL! | #ПУСТО! | #ПУСТО! | #ПУСТО! | #ПУСТО! | #ПУСТО! | #NULL! | #NULL! | #NULL! | #NULL! | #NULL! | #NULL!
УТ000008541 | Уличный светильник TL-STREET 105 4К DIM F2 W | Архив | TL-STREET 105 4К DIM F2 W | STREET 105 F2 | Уличное освещение | 102,3 | 18 058 | 16 030 | 156,696 | 192 | W (145°х60°) широкая боковая | 4 000 | 72 | ≤5 | Osram DURIS S5 GW PSLT33.PM 4000К | 100 000 | 1,4 | Да | PHILIPS | Xitanium Dim 100W 0,7A 1-10V 230V I175 | 110B - 277B AC | 99B - 305B AC | 112 | 47 Гц - 63 Гц | 67 | СтепеньЗащитыСветильника | Да | Срабатывает при нагреве поверхности корпуса +90˚С | Нет | #NULL! | #NULL! | 4 кВ (L-N), 4 кВ (L-PE, N-PE) Acc.IEC61000-4-5 & ANSI C62.41, 2 Ohm | RU: Соответствует стандартам СТБ ЕН 55015-2006, ГОСТ Р 51317.3.2-2006, СТБ IEC 61000-3-3-2011, СТБ IEC 61547-2011 CE: Соответствует стандартам EN 55015:2013, EN 61547:2010, EN 61000-3-2:2015, EN 61000-3-3-2013 | RU: Соответствует стандартам CTB IEC 61347-1:2007 (ГОСТ Р МЭК 61347-1-2011); IEC 61347-2-13:2006 (ГОСТ Р МЭК 61347-2-13-2001) CE: Соответствует стандартам EN 61347-2-13-2015; EN 61347-1:2008+A1:2011+A2:2013 | Да | > 4 кВ АС | > 200 МОм | 1 | Да | ≥ 91% | ≥ 0,95 | 0,45 А | - | <0,7 мА | есть, восстанавливается автоматически | 175 | Анодированный алюминий | 1-48/90-В-С5 (PROM, PR, SPORT, APS, ATAMAN Street, LC, PLUS, SM W) | Алюминий | Настенное крепление +5° / -95° | 0,5-35 Гц, 5м/с2, 30 мин | IK10 | IK10 | от -60° до +45° | УХЛ1 | 0,087 | 60 | 209,429 | 618 628 | 462х180х102 | 535х180х203 | 4,7 | 1 | 0,014 | 5 | 680 | 110 | 190 | #NULL! | #NULL! | #NULL! | #NULL! | #NULL! | #NULL! | #NULL! | #NULL! | #NULL! | #NULL! | #NULL! | #NULL! | 4 | #NULL! | #NULL! | #NULL! | #NULL! | #NULL! | #NULL! | #NULL! | #NULL! | #NULL! | 105 | #NULL! | #NULL! | #NULL! | #NULL! | #NULL! | #NULL! | #NULL! | #NULL! | #NULL! | #ПУСТО! | #ПУСТО! | #ПУСТО! | #ПУСТО! | #ПУСТО! | #NULL! | #NULL! | #NULL! | #NULL! | #NULL! | #NULL!
УТ000008542 | Уличный светильник TL-STREET 105 4К DIM F3 W | Спецзаказ | TL-STREET 105 4К DIM F3 W | STREET 105 F3 | Уличное освещение | 102,3 | 18 058 | 16 030 | 156,696 | 192 | W (145°х60°) широкая боковая | 4 000 | 72 | ≤5 | Osram DURIS S5 GW PSLT33.PM 4000К | 100 000 | 1,4 | Да | PHILIPS | Xitanium Dim 100W 0,7A 1-10V 230V I175 | 110B - 277B AC | 99B - 305B AC | 112 | 47 Гц - 63 Гц | 67 | СтепеньЗащитыСветильника | Да | Срабатывает при нагреве поверхности корпуса +90˚С | Нет | #NULL! | #NULL! | 4 кВ (L-N), 4 кВ (L-PE, N-PE) Acc.IEC61000-4-5 & ANSI C62.41, 2 Ohm | RU: Соответствует стандартам СТБ ЕН 55015-2006, ГОСТ Р 51317.3.2-2006, СТБ IEC 61000-3-3-2011, СТБ IEC 61547-2011 CE: Соответствует стандартам EN 55015:2013, EN 61547:2010, EN 61000-3-2:2015, EN 61000-3-3-2013 | RU: Соответствует стандартам CTB IEC 61347-1:2007 (ГОСТ Р МЭК 61347-1-2011); IEC 61347-2-13:2006 (ГОСТ Р МЭК 61347-2-13-2001) CE: Соответствует стандартам EN 61347-2-13-2015; EN 61347-1:2008+A1:2011+A2:2013 | Да | > 4 кВ АС | > 200 МОм | 1 | Да | ≥ 91% | ≥ 0,95 | 0,45 А | - | <0,7 мА | есть, восстанавливается автоматически | 175 | Анодированный алюминий | 1-48/90-В-С5 (PROM, PR, SPORT, APS, ATAMAN Street, LC, PLUS, SM W) | Алюминий | Кронштейн консоль Ø35mm - Ø66mm регулируемый +45° / -90° | 0,5-35 Гц, 5м/с2, 30 мин | IK10 | IK10 | от -40° до +45° | УХЛ1 | 0,087 | 60 | 209,429 | 650 926 | 462х180х102 | 641х180х109 | 4,7 | 1 | 0,014 | 5 | 680 | 110 | 190 | #NULL! | #NULL! | #NULL! | #NULL! | #NULL! | #NULL! | #NULL! | #NULL! | #NULL! | #NULL! | #NULL! | #NULL! | 4 | #NULL! | #NULL! | #NULL! | #NULL! | #NULL! | #NULL! | #NULL! | #NULL! | #NULL! | 105 | #NULL! | #NULL! | #NULL! | #NULL! | #NULL! | #NULL! | #NULL! | #NULL! | #NULL! | #ПУСТО! | #ПУСТО! | #ПУСТО! | #ПУСТО! | #ПУСТО! | #NULL! | #NULL! | #NULL! | #NULL! | #NULL! | #NULL!
УТ000008531 | Уличный светильник TL-STREET 105 5К F1 D | Архив | TL-STREET 105 5К F1 D | STREET 105 F1 | Уличное освещение | 102,3 | 18 058 | 15 710 | 153,568 | 192 | D (120°) косинусная | 5 000 | 72 | 5 | Osram DURIS S5 GW PSLT33.PM 5000К | 100 000 | 1,4 | Нет | PHILIPS | Xitanium 100W 0.7A 230V I175 | 110B - 277B AC | 110B - 305B AC | 115 | 47 Гц - 63 Гц | 67 | СтепеньЗащитыСветильника | Да | Срабатывает при нагреве поверхности корпуса +90˚С происходит плавное снижение выходного тока блока питания. | Нет | #NULL! | #NULL! | 4 кВ (L-N), 4 кВ (L-PE, N-PE) Acc.IEC61000-4-5 & ANSI C62.41, 2 Ohm | RU: Соответствует стандартам СТБ ЕН 55015-2006, ГОСТ Р 51317.3.2-2006, СТБ IEC 61000-3-3-2011, СТБ IEC 61547-2011 CE: Соответствует стандартам EN 55015:2013, EN 61547:2010, EN 61000-3-2:2015, EN 61000-3-3-2013 | RU: Соответствует стандартам CTB IEC 61347-1:2007 (ГОСТ Р МЭК 61347-1-2011); IEC 61347-2-13:2006 (ГОСТ Р МЭК 61347-2-13-2001) CE: Соответствует стандартам EN 61347-2-13-2015; EN 61347-1:2008+A1:2011+A2:2013 | Да | > 4 кВ АС | > 200 МОм | 1 | Да | 90% | ≥ 0,95 | 0,52 А | - | <0,7 мА | есть, восстанавливается автоматически | 117 | Анодированный алюминий | 1-0-Д-С5 (APS, STREET, PROM - D120) | Алюминий | Консольное крепление Ø35mm - Ø63mm | 0,5-35 Гц, 5м/с2, 30 мин | IK10 | IK10 | от -60° до +45° | УХЛ1 | 0,089 | 60 | 209,429 | 618 628 | 462х180х102 | 512х180х102 | 4,7 | 1 | 0,014 | 5 | 680 | 110 | 190 | #NULL! | #NULL! | #NULL! | #NULL! | #NULL! | #NULL! | #NULL! | #NULL! | #NULL! | #NULL! | #NULL! | #NULL! | 4 | #NULL! | #NULL! | #NULL! | #NULL! | #NULL! | #NULL! | #NULL! | #NULL! | #NULL! | 105 | #NULL! | #NULL! | #NULL! | #NULL! | #NULL! | #NULL! | #NULL! | #NULL! | #NULL! | #ПУСТО! | #ПУСТО! | #ПУСТО! | #ПУСТО! | #ПУСТО! | #NULL! | #NULL! | #NULL! | #NULL! | #NULL! | #NULL!
УТ000008532 | Уличный светильник TL-STREET 105 5К F2 D | Архив | TL-STREET 105 5К F2 D | STREET 105 F2 | Уличное освещение | 102,3 | 18 058 | 15 710 | 153,568 | 192 | D (120°) косинусная | 5 000 | 72 | 5 | Osram DURIS S5 GW PSLT33.PM 5000К | 100 000 | 1,4 | Нет | PHILIPS | Xitanium 100W 0.7A 230V I175 | 110B - 277B AC | 110B - 305B AC | 115 | 47 Гц - 63 Гц | 67 | СтепеньЗащитыСветильника | Да | Срабатывает при нагреве поверхности корпуса +90˚С происходит плавное снижение выходного тока блока питания. | Нет | #NULL! | #NULL! | 4 кВ (L-N), 4 кВ (L-PE, N-PE) Acc.IEC61000-4-5 & ANSI C62.41, 2 Ohm | RU: Соответствует стандартам СТБ ЕН 55015-2006, ГОСТ Р 51317.3.2-2006, СТБ IEC 61000-3-3-2011, СТБ IEC 61547-2011 CE: Соответствует стандартам EN 55015:2013, EN 61547:2010, EN 61000-3-2:2015, EN 61000-3-3-2013 | RU: Соответствует стандартам CTB IEC 61347-1:2007 (ГОСТ Р МЭК 61347-1-2011); IEC 61347-2-13:2006 (ГОСТ Р МЭК 61347-2-13-2001) CE: Соответствует стандартам EN 61347-2-13-2015; EN 61347-1:2008+A1:2011+A2:2013 | Да | > 4 кВ АС | > 200 МОм | 1 | Да | 90% | ≥ 0,95 | 0,52 А | - | <0,7 мА | есть, восстанавливается автоматически | 117 | Анодированный алюминий | 1-0-Д-С5 (APS, STREET, PROM - D120) | Алюминий | Настенное крепление +5° / -95° | 0,5-35 Гц, 5м/с2, 30 мин | IK10 | IK10 | от -60° до +45° | УХЛ1 | 0,089 | 60 | 209,429 | 618 628 | 462х180х102 | 535х180х203 | 4,7 | 1 | 0,014 | 5 | 680 | 110 | 190 | #NULL! | #NULL! | #NULL! | #NULL! | #NULL! | #NULL! | #NULL! | #NULL! | #NULL! | #NULL! | #NULL! | #NULL! | 4 | #NULL! | #NULL! | #NULL! | #NULL! | #NULL! | #NULL! | #NULL! | #NULL! | #NULL! | 105 | #NULL! | #NULL! | #NULL! | #NULL! | #NULL! | #NULL! | #NULL! | #NULL! | #NULL! | #ПУСТО! | #ПУСТО! | #ПУСТО! | #ПУСТО! | #ПУСТО! | #NULL! | #NULL! | #NULL! | #NULL! | #NULL! | #NULL!
УТ000008533 | Уличный светильник TL-STREET 105 5К F3 D | Спецзаказ | TL-STREET 105 5К F3 D | STREET 105 F3 | Уличное освещение | 102,3 | 18 058 | 15 710 | 153,568 | 192 | D (120°) косинусная | 5 000 | 72 | 5 | Osram DURIS S5 GW PSLT33.PM 5000К | 100 000 | 1,4 | Нет | PHILIPS | Xitanium 100W 0.7A 230V I175 | 110B - 277B AC | 110B - 305B AC | 115 | 47 Гц - 63 Гц | 67 | СтепеньЗащитыСветильника | Да | Срабатывает при нагреве поверхности корпуса +90˚С происходит плавное снижение выходного тока блока питания. | Нет | #NULL! | #NULL! | 4 кВ (L-N), 4 кВ (L-PE, N-PE) Acc.IEC61000-4-5 & ANSI C62.41, 2 Ohm | RU: Соответствует стандартам СТБ ЕН 55015-2006, ГОСТ Р 51317.3.2-2006, СТБ IEC 61000-3-3-2011, СТБ IEC 61547-2011 CE: Соответствует стандартам EN 55015:2013, EN 61547:2010, EN 61000-3-2:2015, EN 61000-3-3-2013 | RU: Соответствует стандартам CTB IEC 61347-1:2007 (ГОСТ Р МЭК 61347-1-2011); IEC 61347-2-13:2006 (ГОСТ Р МЭК 61347-2-13-2001) CE: Соответствует стандартам EN 61347-2-13-2015; EN 61347-1:2008+A1:2011+A2:2013 | Да | > 4 кВ АС | > 200 МОм | 1 | Да | 90% | ≥ 0,95 | 0,52 А | - | <0,7 мА | есть, восстанавливается автоматически | 117 | Анодированный алюминий | 1-0-Д-С5 (APS, STREET, PROM - D120) | Алюминий | Кронштейн консоль Ø35mm - Ø66mm регулируемый +45° / -90° | 0,5-35 Гц, 5м/с2, 30 мин | IK10 | IK10 | от -40° до +45° | УХЛ1 | 0,089 | 60 | 209,429 | 650 926 | 462х180х102 | 641х180х109 | 4,7 | 1 | 0,014 | 5 | 680 | 110 | 190 | #NULL! | #NULL! | #NULL! | #NULL! | #NULL! | #NULL! | #NULL! | #NULL! | #NULL! | #NULL! | #NULL! | #NULL! | 4 | #NULL! | #NULL! | #NULL! | #NULL! | #NULL! | #NULL! | #NULL! | #NULL! | #NULL! | 105 | #NULL! | #NULL! | #NULL! | #NULL! | #NULL! | #NULL! | #NULL! | #NULL! | #NULL! | #ПУСТО! | #ПУСТО! | #ПУСТО! | #ПУСТО! | #ПУСТО! | #NULL! | #NULL! | #NULL! | #NULL! | #NULL! | #NULL!
УТ000008534 | Уличный светильник TL-STREET 105 5К DIM F1 D | Архив | TL-STREET 105 5К DIM F1 D | STREET 105 F1 | Уличное освещение | 102,3 | 18 058 | 15 710 | 153,568 | 192 | D (120°) косинусная | 5 000 | 72 | ≤5 | Osram DURIS S5 GW PSLT33.PM 5000К | 100 000 | 1,4 | Да | PHILIPS | Xitanium Dim 100W 0,7A 1-10V 230V I175 | 110B - 277B AC | 99B - 305B AC | 112 | 47 Гц - 63 Гц | 67 | СтепеньЗащитыСветильника | Да | Срабатывает при нагреве поверхности корпуса +90˚С | Нет | #NULL! | #NULL! | 4 кВ (L-N), 4 кВ (L-PE, N-PE) Acc.IEC61000-4-5 & ANSI C62.41, 2 Ohm | RU: Соответствует стандартам СТБ ЕН 55015-2006, ГОСТ Р 51317.3.2-2006, СТБ IEC 61000-3-3-2011, СТБ IEC 61547-2011 CE: Соответствует стандартам EN 55015:2013, EN 61547:2010, EN 61000-3-2:2015, EN 61000-3-3-2013 | RU: Соответствует стандартам CTB IEC 61347-1:2007 (ГОСТ Р МЭК 61347-1-2011); IEC 61347-2-13:2006 (ГОСТ Р МЭК 61347-2-13-2001) CE: Соответствует стандартам EN 61347-2-13-2015; EN 61347-1:2008+A1:2011+A2:2013 | Да | > 4 кВ АС | > 200 МОм | 1 | Да | ≥ 91% | ≥ 0,95 | 0,45 А | - | <0,7 мА | есть, восстанавливается автоматически | 117 | Анодированный алюминий | 1-0-Д-С5 (APS, STREET, PROM - D120) | Алюминий | Консольное крепление Ø35mm - Ø63mm | 0,5-35 Гц, 5м/с2, 30 мин | IK10 | IK10 | от -60° до +45° | УХЛ1 | 0,089 | 60 | 209,429 | 618 628 | 462х180х102 | 512х180х102 | 4,7 | 1 | 0,014 | 5 | 680 | 110 | 190 | #NULL! | #NULL! | #NULL! | #NULL! | #NULL! | #NULL! | #NULL! | #NULL! | #NULL! | #NULL! | #NULL! | #NULL! | 4 | #NULL! | #NULL! | #NULL! | #NULL! | #NULL! | #NULL! | #NULL! | #NULL! | #NULL! | 105 | #NULL! | #NULL! | #NULL! | #NULL! | #NULL! | #NULL! | #NULL! | #NULL! | #NULL! | #ПУСТО! | #ПУСТО! | #ПУСТО! | #ПУСТО! | #ПУСТО! | #NULL! | #NULL! | #NULL! | #NULL! | #NULL! | #NULL!
УТ000008535 | Уличный светильник TL-STREET 105 5К DIM F2 D | Архив | TL-STREET 105 5К DIM F2 D | STREET 105 F2 | Уличное освещение | 102,3 | 18 058 | 15 710 | 153,568 | 192 | D (120°) косинусная | 5 000 | 72 | ≤5 | Osram DURIS S5 GW PSLT33.PM 5000К | 100 000 | 1,4 | Да | PHILIPS | Xitanium Dim 100W 0,7A 1-10V 230V I175 | 110B - 277B AC | 99B - 305B AC | 112 | 47 Гц - 63 Гц | 67 | СтепеньЗащитыСветильника | Да | Срабатывает при нагреве поверхности корпуса +90˚С | Нет | #NULL! | #NULL! | 4 кВ (L-N), 4 кВ (L-PE, N-PE) Acc.IEC61000-4-5 & ANSI C62.41, 2 Ohm | RU: Соответствует стандартам СТБ ЕН 55015-2006, ГОСТ Р 51317.3.2-2006, СТБ IEC 61000-3-3-2011, СТБ IEC 61547-2011 CE: Соответствует стандартам EN 55015:2013, EN 61547:2010, EN 61000-3-2:2015, EN 61000-3-3-2013 | RU: Соответствует стандартам CTB IEC 61347-1:2007 (ГОСТ Р МЭК 61347-1-2011); IEC 61347-2-13:2006 (ГОСТ Р МЭК 61347-2-13-2001) CE: Соответствует стандартам EN 61347-2-13-2015; EN 61347-1:2008+A1:2011+A2:2013 | Да | > 4 кВ АС | > 200 МОм | 1 | Да | ≥ 91% | ≥ 0,95 | 0,45 А | - | <0,7 мА | есть, восстанавливается автоматически | 117 | Анодированный алюминий | 1-0-Д-С5 (APS, STREET, PROM - D120) | Алюминий | Настенное крепление +5° / -95° | 0,5-35 Гц, 5м/с2, 30 мин | IK10 | IK10 | от -60° до +45° | УХЛ1 | 0,089 | 60 | 209,429 | 618 628 | 462х180х102 | 535х180х203 | 4,7 | 1 | 0,014 | 5 | 680 | 110 | 190 | #NULL! | #NULL! | #NULL! | #NULL! | #NULL! | #NULL! | #NULL! | #NULL! | #NULL! | #NULL! | #NULL! | #NULL! | 4 | #NULL! | #NULL! | #NULL! | #NULL! | #NULL! | #NULL! | #NULL! | #NULL! | #NULL! | 105 | #NULL! | #NULL! | #NULL! | #NULL! | #NULL! | #NULL! | #NULL! | #NULL! | #NULL! | #ПУСТО! | #ПУСТО! | #ПУСТО! | #ПУСТО! | #ПУСТО! | #NULL! | #NULL! | #NULL! | #NULL! | #NULL! | #NULL!
УТ000008536 | Уличный светильник TL-STREET 105 5К DIM F3 D | Спецзаказ | TL-STREET 105 5К DIM F3 D | STREET 105 F3 | Уличное освещение | 102,3 | 18 058 | 15 710 | 153,568 | 192 | D (120°) косинусная | 4 000 | 72 | ≤5 | Osram DURIS S5 GW PSLT33.PM 4000К | 100 000 | 1,4 | Да | PHILIPS | Xitanium Dim 100W 0,7A 1-10V 230V I175 | 110B - 277B AC | 99B - 305B AC | 112 | 47 Гц - 63 Гц | 67 | СтепеньЗащитыСветильника | Да | Срабатывает при нагреве поверхности корпуса +90˚С | Нет | #NULL! | #NULL! | 4 кВ (L-N), 4 кВ (L-PE, N-PE) Acc.IEC61000-4-5 & ANSI C62.41, 2 Ohm | RU: Соответствует стандартам СТБ ЕН 55015-2006, ГОСТ Р 51317.3.2-2006, СТБ IEC 61000-3-3-2011, СТБ IEC 61547-2011 CE: Соответствует стандартам EN 55015:2013, EN 61547:2010, EN 61000-3-2:2015, EN 61000-3-3-2013 | RU: Соответствует стандартам CTB IEC 61347-1:2007 (ГОСТ Р МЭК 61347-1-2011); IEC 61347-2-13:2006 (ГОСТ Р МЭК 61347-2-13-2001) CE: Соответствует стандартам EN 61347-2-13-2015; EN 61347-1:2008+A1:2011+A2:2013 | Да | > 4 кВ АС | > 200 МОм | 1 | Да | ≥ 91% | ≥ 0,95 | 0,45 А | - | <0,7 мА | есть, восстанавливается автоматически | 175 | Анодированный алюминий | 1-0-Д-С5 (APS, STREET, PROM - D120) | Алюминий | Кронштейн консоль Ø35mm - Ø66mm регулируемый +45° / -90° | 0,5-35 Гц, 5м/с2, 30 мин | IK10 | IK10 | от -40° до +45° | УХЛ1 | 0,089 | 60 | 209,429 | 650 926 | 462х180х102 | 641х180х109 | 4,7 | 1 | 0,014 | 5 | 680 | 110 | 190 | #NULL! | #NULL! | #NULL! | #NULL! | #NULL! | #NULL! | #NULL! | #NULL! | #NULL! | #NULL! | #NULL! | #NULL! | 4 | #NULL! | #NULL! | #NULL! | #NULL! | #NULL! | #NULL! | #NULL! | #NULL! | #NULL! | 105 | #NULL! | #NULL! | #NULL! | #NULL! | #NULL! | #NULL! | #NULL! | #NULL! | #NULL! | #ПУСТО! | #ПУСТО! | #ПУСТО! | #ПУСТО! | #ПУСТО! | #NULL! | #NULL! | #NULL! | #NULL! | #NULL! | #NULL!
УТ000008543 | Уличный светильник TL-STREET 105 5К F1 W | Архив | TL-STREET 105 5К F1 W | STREET 105 F1 | Уличное освещение | 102,3 | 18 058 | 16 030 | 156,696 | 192 | W (145°х60°) широкая боковая | 5 000 | 72 | 5 | Osram DURIS S5 GW PSLT33.PM 5000К | 100 000 | 1,4 | Нет | PHILIPS | Xitanium 100W 0.7A 230V I175 | 110B - 277B AC | 110B - 305B AC | 115 | 47 Гц - 63 Гц | 67 | СтепеньЗащитыСветильника | Да | Срабатывает при нагреве поверхности корпуса +90˚С происходит плавное снижение выходного тока блока питания. | Нет | #NULL! | #NULL! | 4 кВ (L-N), 4 кВ (L-PE, N-PE) Acc.IEC61000-4-5 & ANSI C62.41, 2 Ohm | RU: Соответствует стандартам СТБ ЕН 55015-2006, ГОСТ Р 51317.3.2-2006, СТБ IEC 61000-3-3-2011, СТБ IEC 61547-2011 CE: Соответствует стандартам EN 55015:2013, EN 61547:2010, EN 61000-3-2:2015, EN 61000-3-3-2013 | RU: Соответствует стандартам CTB IEC 61347-1:2007 (ГОСТ Р МЭК 61347-1-2011); IEC 61347-2-13:2006 (ГОСТ Р МЭК 61347-2-13-2001) CE: Соответствует стандартам EN 61347-2-13-2015; EN 61347-1:2008+A1:2011+A2:2013 | Да | > 4 кВ АС | > 200 МОм | 1 | Да | 90% | ≥ 0,95 | 0,52 А | - | <0,7 мА | есть, восстанавливается автоматически | 117 | Анодированный алюминий | 1-48/90-В-С5 (PROM, PR, SPORT, APS, ATAMAN Street, LC, PLUS, SM W) | Алюминий | Консольное крепление Ø35mm - Ø63mm | 0,5-35 Гц, 5м/с2, 30 мин | IK10 | IK10 | от -60° до +45° | УХЛ1 | 0,087 | 60 | 209,429 | 618 628 | 462х180х102 | 512х180х102 | 4,7 | 1 | 0,014 | 5 | 680 | 110 | 190 | #NULL! | #NULL! | #NULL! | #NULL! | #NULL! | #NULL! | #NULL! | #NULL! | #NULL! | #NULL! | #NULL! | #NULL! | 4 | #NULL! | #NULL! | #NULL! | #NULL! | #NULL! | #NULL! | #NULL! | #NULL! | #NULL! | 105 | #NULL! | #NULL! | #NULL! | #NULL! | #NULL! | #NULL! | #NULL! | #NULL! | #NULL! | #ПУСТО! | #ПУСТО! | #ПУСТО! | #ПУСТО! | #ПУСТО! | #NULL! | #NULL! | #NULL! | #NULL! | #NULL! | #NULL!
УТ000008544 | Уличный светильник TL-STREET 105 5К F2 W | Архив | TL-STREET 105 5К F2 W | STREET 105 F2 | Уличное освещение | 102,3 | 18 058 | 16 030 | 156,696 | 192 | W (145°х60°) широкая боковая | 5 000 | 72 | 5 | Osram DURIS S5 GW PSLT33.PM 5000К | 100 000 | 1,4 | Нет | PHILIPS | Xitanium 100W 0.7A 230V I175 | 110B - 277B AC | 110B - 305B AC | 115 | 47 Гц - 63 Гц | 67 | СтепеньЗащитыСветильника | Да | Срабатывает при нагреве поверхности корпуса +90˚С происходит плавное снижение выходного тока блока питания. | Нет | #NULL! | #NULL! | 4 кВ (L-N), 4 кВ (L-PE, N-PE) Acc.IEC61000-4-5 & ANSI C62.41, 2 Ohm | RU: Соответствует стандартам СТБ ЕН 55015-2006, ГОСТ Р 51317.3.2-2006, СТБ IEC 61000-3-3-2011, СТБ IEC 61547-2011 CE: Соответствует стандартам EN 55015:2013, EN 61547:2010, EN 61000-3-2:2015, EN 61000-3-3-2013 | RU: Соответствует стандартам CTB IEC 61347-1:2007 (ГОСТ Р МЭК 61347-1-2011); IEC 61347-2-13:2006 (ГОСТ Р МЭК 61347-2-13-2001) CE: Соответствует стандартам EN 61347-2-13-2015; EN 61347-1:2008+A1:2011+A2:2013 | Да | > 4 кВ АС | > 200 МОм | 1 | Да | 90% | ≥ 0,95 | 0,52 А | - | <0,7 мА | есть, восстанавливается автоматически | 117 | Анодированный алюминий | 1-48/90-В-С5 (PROM, PR, SPORT, APS, ATAMAN Street, LC, PLUS, SM W) | Алюминий | Настенное крепление +5° / -95° | 0,5-35 Гц, 5м/с2, 30 мин | IK10 | IK10 | от -60° до +45° | УХЛ1 | 0,087 | 60 | 209,429 | 618 628 | 462х180х102 | 535х180х203 | 4,7 | 1 | 0,014 | 5 | 680 | 110 | 190 | #NULL! | #NULL! | #NULL! | #NULL! | #NULL! | #NULL! | #NULL! | #NULL! | #NULL! | #NULL! | #NULL! | #NULL! | 4 | #NULL! | #NULL! | #NULL! | #NULL! | #NULL! | #NULL! | #NULL! | #NULL! | #NULL! | 105 | #NULL! | #NULL! | #NULL! | #NULL! | #NULL! | #NULL! | #NULL! | #NULL! | #NULL! | #ПУСТО! | #ПУСТО! | #ПУСТО! | #ПУСТО! | #ПУСТО! | #NULL! | #NULL! | #NULL! | #NULL! | #NULL! | #NULL!
УТ000008545 | Уличный светильник TL-STREET 105 5К F3 W | Спецзаказ | TL-STREET 105 5К F3 W | STREET 105 F3 | Уличное освещение | 102,3 | 18 058 | 16 030 | 156,696 | 192 | W (145°х60°) широкая боковая | 5 000 | 72 | 5 | Osram DURIS S5 GW PSLT33.PM 5000К | 100 000 | 1,4 | Нет | PHILIPS | Xitanium 100W 0.7A 230V I175 | 110B - 277B AC | 110B - 305B AC | 115 | 47 Гц - 63 Гц | 67 | СтепеньЗащитыСветильника | Да | Срабатывает при нагреве поверхности корпуса +90˚С происходит плавное снижение выходного тока блока питания. | Нет | #NULL! | #NULL! | 4 кВ (L-N), 4 кВ (L-PE, N-PE) Acc.IEC61000-4-5 & ANSI C62.41, 2 Ohm | RU: Соответствует стандартам СТБ ЕН 55015-2006, ГОСТ Р 51317.3.2-2006, СТБ IEC 61000-3-3-2011, СТБ IEC 61547-2011 CE: Соответствует стандартам EN 55015:2013, EN 61547:2010, EN 61000-3-2:2015, EN 61000-3-3-2013 | RU: Соответствует стандартам CTB IEC 61347-1:2007 (ГОСТ Р МЭК 61347-1-2011); IEC 61347-2-13:2006 (ГОСТ Р МЭК 61347-2-13-2001) CE: Соответствует стандартам EN 61347-2-13-2015; EN 61347-1:2008+A1:2011+A2:2013 | Да | > 4 кВ АС | > 200 МОм | 1 | Да | 90% | ≥ 0,95 | 0,52 А | - | <0,7 мА | есть, восстанавливается автоматически | 117 | Анодированный алюминий | 1-48/90-В-С5 (PROM, PR, SPORT, APS, ATAMAN Street, LC, PLUS, SM W) | Алюминий | Кронштейн консоль Ø35mm - Ø66mm регулируемый +45° / -90° | 0,5-35 Гц, 5м/с2, 30 мин | IK10 | IK10 | от -40° до +45° | УХЛ1 | 0,087 | 60 | 209,429 | 650 926 | 462х180х102 | 641х180х109 | 4,7 | 1 | 0,014 | 5 | 680 | 110 | 190 | #NULL! | #NULL! | #NULL! | #NULL! | #NULL! | #NULL! | #NULL! | #NULL! | #NULL! | #NULL! | #NULL! | #NULL! | 4 | #NULL! | #NULL! | #NULL! | #NULL! | #NULL! | #NULL! | #NULL! | #NULL! | #NULL! | 105 | #NULL! | #NULL! | #NULL! | #NULL! | #NULL! | #NULL! | #NULL! | #NULL! | #NULL! | #ПУСТО! | #ПУСТО! | #ПУСТО! | #ПУСТО! | #ПУСТО! | #NULL! | #NULL! | #NULL! | #NULL! | #NULL! | #NULL!
УТ000008546 | Уличный светильник TL-STREET 105 5К DIM F1 W | Архив | TL-STREET 105 5К DIM F1 W | STREET 105 F1 | Уличное освещение | 102,3 | 18 058 | 16 030 | 156,696 | 192 | W (145°х60°) широкая боковая | 5 000 | 72 | ≤5 | Osram DURIS S5 GW PSLT33.PM 5000К | 100 000 | 1,4 | Да | PHILIPS | Xitanium Dim 100W 0,7A 1-10V 230V I175 | 110B - 277B AC | 99B - 305B AC | 112 | 47 Гц - 63 Гц | 67 | СтепеньЗащитыСветильника | Да | Срабатывает при нагреве поверхности корпуса +90˚С | Нет | #NULL! | #NULL! | 4 кВ (L-N), 4 кВ (L-PE, N-PE) Acc.IEC61000-4-5 & ANSI C62.41, 2 Ohm | RU: Соответствует стандартам СТБ ЕН 55015-2006, ГОСТ Р 51317.3.2-2006, СТБ IEC 61000-3-3-2011, СТБ IEC 61547-2011 CE: Соответствует стандартам EN 55015:2013, EN 61547:2010, EN 61000-3-2:2015, EN 61000-3-3-2013 | RU: Соответствует стандартам CTB IEC 61347-1:2007 (ГОСТ Р МЭК 61347-1-2011); IEC 61347-2-13:2006 (ГОСТ Р МЭК 61347-2-13-2001) CE: Соответствует стандартам EN 61347-2-13-2015; EN 61347-1:2008+A1:2011+A2:2013 | Да | > 4 кВ АС | > 200 МОм | 1 | Да | ≥ 91% | ≥ 0,95 | 0,45 А | - | <0,7 мА | есть, восстанавливается автоматически | 117 | Анодированный алюминий | 1-48/90-В-С5 (PROM, PR, SPORT, APS, ATAMAN Street, LC, PLUS, SM W) | Алюминий | Консольное крепление Ø35mm - Ø63mm | 0,5-35 Гц, 5м/с2, 30 мин | IK10 | IK10 | от -60° до +45° | УХЛ1 | 0,087 | 60 | 209,429 | 618 628 | 462х180х102 | 512х180х102 | 4,7 | 1 | 0,014 | 5 | 680 | 110 | 190 | #NULL! | #NULL! | #NULL! | #NULL! | #NULL! | #NULL! | #NULL! | #NULL! | #NULL! | #NULL! | #NULL! | #NULL! | 4 | #NULL! | #NULL! | #NULL! | #NULL! | #NULL! | #NULL! | #NULL! | #NULL! | #NULL! | 105 | #NULL! | #NULL! | #NULL! | #NULL! | #NULL! | #NULL! | #NULL! | #NULL! | #NULL! | #ПУСТО! | #ПУСТО! | #ПУСТО! | #ПУСТО! | #ПУСТО! | #NULL! | #NULL! | #NULL! | #NULL! | #NULL! | #NULL!
УТ000008547 | Уличный светильник TL-STREET 105 5К DIM F2 W | Архив | TL-STREET 105 5К DIM F2 W | STREET 105 F2 | Уличное освещение | 102,3 | 18 058 | 16 030 | 156,696 | 192 | W (145°х60°) широкая боковая | 5 000 | 72 | ≤5 | Osram DURIS S5 GW PSLT33.PM 5000К | 100 000 | 1,4 | Да | PHILIPS | Xitanium Dim 100W 0,7A 1-10V 230V I175 | 110B - 277B AC | 99B - 305B AC | 112 | 47 Гц - 63 Гц | 67 | СтепеньЗащитыСветильника | Да | Срабатывает при нагреве поверхности корпуса +90˚С | Нет | #NULL! | #NULL! | 4 кВ (L-N), 4 кВ (L-PE, N-PE) Acc.IEC61000-4-5 & ANSI C62.41, 2 Ohm | RU: Соответствует стандартам СТБ ЕН 55015-2006, ГОСТ Р 51317.3.2-2006, СТБ IEC 61000-3-3-2011, СТБ IEC 61547-2011 CE: Соответствует стандартам EN 55015:2013, EN 61547:2010, EN 61000-3-2:2015, EN 61000-3-3-2013 | RU: Соответствует стандартам CTB IEC 61347-1:2007 (ГОСТ Р МЭК 61347-1-2011); IEC 61347-2-13:2006 (ГОСТ Р МЭК 61347-2-13-2001) CE: Соответствует стандартам EN 61347-2-13-2015; EN 61347-1:2008+A1:2011+A2:2013 | Да | > 4 кВ АС | > 200 МОм | 1 | Да | ≥ 91% | ≥ 0,95 | 0,45 А | - | <0,7 мА | есть, восстанавливается автоматически | 117 | Анодированный алюминий | 1-48/90-В-С5 (PROM, PR, SPORT, APS, ATAMAN Street, LC, PLUS, SM W) | Алюминий | Настенное крепление +5° / -95° | 0,5-35 Гц, 5м/с2, 30 мин | IK10 | IK10 | от -60° до +45° | УХЛ1 | 0,087 | 60 | 209,429 | 618 628 | 462х180х102 | 535х180х203 | 4,7 | 1 | 0,014 | 5 | 680 | 110 | 190 | #NULL! | #NULL! | #NULL! | #NULL! | #NULL! | #NULL! | #NULL! | #NULL! | #NULL! | #NULL! | #NULL! | #NULL! | 4 | #NULL! | #NULL! | #NULL! | #NULL! | #NULL! | #NULL! | #NULL! | #NULL! | #NULL! | 105 | #NULL! | #NULL! | #NULL! | #NULL! | #NULL! | #NULL! | #NULL! | #NULL! | #NULL! | #ПУСТО! | #ПУСТО! | #ПУСТО! | #ПУСТО! | #ПУСТО! | #NULL! | #NULL! | #NULL! | #NULL! | #NULL! | #NULL!
УТ000008548 | Уличный светильник TL-STREET 105 5К DIM F3 W | Спецзаказ | TL-STREET 105 5К DIM F3 W | STREET 105 F3 | Уличное освещение | 102,3 | 18 058 | 16 030 | 156,696 | 192 | W (145°х60°) широкая боковая | 5 000 | 72 | ≤5 | Osram DURIS S5 GW PSLT33.PM 5000К | 100 000 | 1,4 | Да | PHILIPS | Xitanium Dim 100W 0,7A 1-10V 230V I175 | 110B - 277B AC | 99B - 305B AC | 112 | 47 Гц - 63 Гц | 67 | СтепеньЗащитыСветильника | Да | Срабатывает при нагреве поверхности корпуса +90˚С | Нет | #NULL! | #NULL! | 4 кВ (L-N), 4 кВ (L-PE, N-PE) Acc.IEC61000-4-5 & ANSI C62.41, 2 Ohm | RU: Соответствует стандартам СТБ ЕН 55015-2006, ГОСТ Р 51317.3.2-2006, СТБ IEC 61000-3-3-2011, СТБ IEC 61547-2011 CE: Соответствует стандартам EN 55015:2013, EN 61547:2010, EN 61000-3-2:2015, EN 61000-3-3-2013 | RU: Соответствует стандартам CTB IEC 61347-1:2007 (ГОСТ Р МЭК 61347-1-2011); IEC 61347-2-13:2006 (ГОСТ Р МЭК 61347-2-13-2001) CE: Соответствует стандартам EN 61347-2-13-2015; EN 61347-1:2008+A1:2011+A2:2013 | Да | > 4 кВ АС | > 200 МОм | 1 | Да | ≥ 91% | ≥ 0,95 | 0,45 А | - | <0,7 мА | есть, восстанавливается автоматически | 117 | Анодированный алюминий | 1-48/90-В-С5 (PROM, PR, SPORT, APS, ATAMAN Street, LC, PLUS, SM W) | Алюминий | Кронштейн консоль Ø35mm - Ø66mm регулируемый +45° / -90° | 0,5-35 Гц, 5м/с2, 30 мин | IK10 | IK10 | от -40° до +45° | УХЛ1 | 0,087 | 60 | 209,429 | 650 926 | 462х180х102 | 641х180х109 | 4,7 | 1 | 0,014 | 5 | 680 | 110 | 190 | #NULL! | #NULL! | #NULL! | #NULL! | #NULL! | #NULL! | #NULL! | #NULL! | #NULL! | #NULL! | #NULL! | #NULL! | 4 | #NULL! | #NULL! | #NULL! | #NULL! | #NULL! | #NULL! | #NULL! | #NULL! | #NULL! | 105 | #NULL! | #NULL! | #NULL! | #NULL! | #NULL! | #NULL! | #NULL! | #NULL! | #NULL! | #ПУСТО! | #ПУСТО! | #ПУСТО! | #ПУСТО! | #ПУСТО! | #NULL! | #NULL! | #NULL! | #NULL! | #NULL! | #NULL!
УТ000008549 | Уличный светильник TL-STREET 120 4К F1 D | Архив | TL-STREET 120 4К F1 D | STREET 120 F1 | Уличное освещение | 113,2 | 20 205 | 17 578 | 155,283 | 216 | D (120°) косинусная | 4 000 | 72 | 5 | Osram DURIS S5 GW PSLT33.PM 4000К | 100 000 | 1,4 | Нет | PHILIPS | Xitanium 150W 0.7A 230V I175 | 110B - 277B AC | 99B - 305B AC | 45 | 47 Гц - 63 Гц | 67 | СтепеньЗащитыСветильника | Да | Срабатывает при нагреве поверхности корпуса +90˚С | Нет | #NULL! | #NULL! | 4 кВ (L-N), 4 кВ (L-PE, N-PE) Acc.IEC61000-4-5 & ANSI C62.41, 2 Ohm | RU: Соответствует стандартам СТБ ЕН 55015-2006, ГОСТ Р 51317.3.2-2006, СТБ IEC 61000-3-3-2011, СТБ IEC 61547-2011 CE: Соответствует стандартам EN 55015:2013, EN 61547:2010, EN 61000-3-2:2015, EN 61000-3-3-2013 | RU: Соответствует стандартам CTB IEC 61347-1:2007 (ГОСТ Р МЭК 61347-1-2011); IEC 61347-2-13:2006 (ГОСТ Р МЭК 61347-2-13-2001) CE: Соответствует стандартам EN 61347-2-13-2015; EN 61347-1:2008+A1:2011+A2:2013 | Да | > 4 кВ АС | > 200 МОм | 1 | Да | 92% | ≥ 0,95 | 0,22 А | - | <0,7 мА | есть, восстанавливается автоматически | 175 | Анодированный алюминий | 1-0-Д-С5 (APS, STREET, PROM - D120) | Алюминий | Консольное крепление Ø35mm - Ø63mm | 0,5-35 Гц, 5м/с2, 30 мин | IK10 | IK10 | от -60° до +45° | УХЛ1 | 0,088 | 60 | 231,743 | 930 150 | 662х180х102 | 742х180х102 | 6 | 1 | 0,018 | 6,3 | 885 | 110 | 190 | #NULL! | #NULL! | #NULL! | #NULL! | #NULL! | #NULL! | #NULL! | #NULL! | #NULL! | #NULL! | #NULL! | #NULL! | 4 | #NULL! | #NULL! | #NULL! | #NULL! | #NULL! | #NULL! | #NULL! | #NULL! | #NULL! | 120 | #NULL! | #NULL! | #NULL! | #NULL! | #NULL! | #NULL! | #NULL! | #NULL! | #NULL! | #ПУСТО! | #ПУСТО! | #ПУСТО! | #ПУСТО! | #ПУСТО! | #NULL! | #NULL! | #NULL! | #NULL! | #NULL! | #NULL!
УТ000008550 | Уличный светильник TL-STREET 120 4К F2 D | Архив | TL-STREET 120 4К F2 D | STREET 120 F2 | Уличное освещение | 113,2 | 20 205 | 17 578 | 155,283 | 216 | D (120°) косинусная | 4 000 | 72 | 5 | Osram DURIS S5 GW PSLT33.PM 4000К | 100 000 | 1,4 | Нет | PHILIPS | Xitanium 150W 0.7A 230V I175 | 110B - 277B AC | 99B - 305B AC | 45 | 47 Гц - 63 Гц | 67 | СтепеньЗащитыСветильника | Да | Срабатывает при нагреве поверхности корпуса +90˚С | Нет | #NULL! | #NULL! | 4 кВ (L-N), 4 кВ (L-PE, N-PE) Acc.IEC61000-4-5 & ANSI C62.41, 2 Ohm | RU: Соответствует стандартам СТБ ЕН 55015-2006, ГОСТ Р 51317.3.2-2006, СТБ IEC 61000-3-3-2011, СТБ IEC 61547-2011 CE: Соответствует стандартам EN 55015:2013, EN 61547:2010, EN 61000-3-2:2015, EN 61000-3-3-2013 | RU: Соответствует стандартам CTB IEC 61347-1:2007 (ГОСТ Р МЭК 61347-1-2011); IEC 61347-2-13:2006 (ГОСТ Р МЭК 61347-2-13-2001) CE: Соответствует стандартам EN 61347-2-13-2015; EN 61347-1:2008+A1:2011+A2:2013 | Да | > 4 кВ АС | > 200 МОм | 1 | Да | 92% | ≥ 0,95 | 0,22 А | - | <0,7 мА | есть, восстанавливается автоматически | 175 | Анодированный алюминий | 1-0-Д-С5 (APS, STREET, PROM - D120) | Алюминий | Настенное крепление +5° / -95° | 0,5-35 Гц, 5м/с2, 30 мин | IK10 | IK10 | от -60° до +45° | УХЛ1 | 0,088 | 60 | 231,743 | 930 150 | 662х180х102 | 735х180х203 | 6 | 1 | 0,018 | 6,3 | 885 | 110 | 190 | #NULL! | #NULL! | #NULL! | #NULL! | #NULL! | #NULL! | #NULL! | #NULL! | #NULL! | #NULL! | #NULL! | #NULL! | 4 | #NULL! | #NULL! | #NULL! | #NULL! | #NULL! | #NULL! | #NULL! | #NULL! | #NULL! | 120 | #NULL! | #NULL! | #NULL! | #NULL! | #NULL! | #NULL! | #NULL! | #NULL! | #NULL! | #ПУСТО! | #ПУСТО! | #ПУСТО! | #ПУСТО! | #ПУСТО! | #NULL! | #NULL! | #NULL! | #NULL! | #NULL! | #NULL!
УТ000008551 | Уличный светильник TL-STREET 120 4К F3 D | Спецзаказ | TL-STREET 120 4К F3 D | STREET 120 F3 | Уличное освещение | 113,2 | 20 205 | 17 578 | 155,283 | 216 | D (120°) косинусная | 4 000 | 72 | 5 | Osram DURIS S5 GW PSLT33.PM 4000К | 100 000 | 1,4 | Нет | PHILIPS | Xitanium 150W 0.7A 230V I175 | 110B - 277B AC | 99B - 305B AC | 45 | 47 Гц - 63 Гц | 67 | СтепеньЗащитыСветильника | Да | Срабатывает при нагреве поверхности корпуса +90˚С | Нет | #NULL! | #NULL! | 4 кВ (L-N), 4 кВ (L-PE, N-PE) Acc.IEC61000-4-5 & ANSI C62.41, 2 Ohm | RU: Соответствует стандартам СТБ ЕН 55015-2006, ГОСТ Р 51317.3.2-2006, СТБ IEC 61000-3-3-2011, СТБ IEC 61547-2011 CE: Соответствует стандартам EN 55015:2013, EN 61547:2010, EN 61000-3-2:2015, EN 61000-3-3-2013 | RU: Соответствует стандартам CTB IEC 61347-1:2007 (ГОСТ Р МЭК 61347-1-2011); IEC 61347-2-13:2006 (ГОСТ Р МЭК 61347-2-13-2001) CE: Соответствует стандартам EN 61347-2-13-2015; EN 61347-1:2008+A1:2011+A2:2013 | Да | > 4 кВ АС | > 200 МОм | 1 | Да | 92% | ≥ 0,95 | 0,22 А | - | <0,7 мА | есть, восстанавливается автоматически | 175 | Анодированный алюминий | 1-0-Д-С5 (APS, STREET, PROM - D120) | Алюминий | Кронштейн консоль Ø35mm - Ø66mm регулируемый +45° / -90° | 0,5-35 Гц, 5м/с2, 30 мин | IK10 | IK10 | от -40° до +45° | УХЛ1 | 0,088 | 60 | 231,743 | 976 389 | 662х180х102 | 841х180х109 | 6 | 1 | 0,018 | 6,3 | 885 | 110 | 190 | #NULL! | #NULL! | #NULL! | #NULL! | #NULL! | #NULL! | #NULL! | #NULL! | #NULL! | #NULL! | #NULL! | #NULL! | 4 | #NULL! | #NULL! | #NULL! | #NULL! | #NULL! | #NULL! | #NULL! | #NULL! | #NULL! | 120 | #NULL! | #NULL! | #NULL! | #NULL! | #NULL! | #NULL! | #NULL! | #NULL! | #NULL! | #ПУСТО! | #ПУСТО! | #ПУСТО! | #ПУСТО! | #ПУСТО! | #NULL! | #NULL! | #NULL! | #NULL! | #NULL! | #NULL!
УТ000008552 | Уличный светильник TL-STREET 120 4К DIM F1 D | Архив | TL-STREET 120 4К DIM F1 D | STREET 120 F1 | Уличное освещение | 113,2 | 20 205 | 17 578 | 155,283 | 216 | D (120°) косинусная | 4 000 | 72 | 5 | Osram DURIS S5 GW PSLT33.PM 4000К | 100 000 | 1,4 | Да | PHILIPS | Xitanium Dim 150W 0,7A 1-10V 230V I175 | 110B - 277B AC | 110B - 305B AC | 165 | 47 Гц - 63 Гц | 67 | СтепеньЗащитыСветильника | Да | Срабатывает при нагреве поверхности корпуса +85˚С происходит плавное снижение выходного тока блока питания. | Нет | #NULL! | #NULL! | 4 кВ (L-N), 4 кВ (L-PE, N-PE) Acc.IEC61000-4-5 & ANSI C62.41, 2 Ohm | RU: Соответствует стандартам СТБ ЕН 55015-2006, ГОСТ Р 51317.3.2-2006, СТБ IEC 61000-3-3-2011, СТБ IEC 61547-2011 CE: Соответствует стандартам EN 55015:2013, EN 61547:2010, EN 61000-3-2:2015, EN 61000-3-3-2013 | RU: Соответствует стандартам CTB IEC 61347-1:2007 (ГОСТ Р МЭК 61347-1-2011); IEC 61347-2-13:2006 (ГОСТ Р МЭК 61347-2-13-2001) CE: Соответствует стандартам EN 61347-2-13-2015; EN 61347-1:2008+A1:2011+A2:2013 | Да | > 4 кВ АС | > 200 МОм | 1 | Да | 92% | ≥ 0,95 | 0,76 А | - | <0,7 мА | есть, восстанавливается автоматически | 175 | Анодированный алюминий | 1-0-Д-С5 (APS, STREET, PROM - D120) | Алюминий | Консольное крепление Ø35mm - Ø63mm | 0,5-35 Гц, 5м/с2, 30 мин | IK10 | IK10 | от -60° до +45° | УХЛ1 | 0,088 | 60 | 231,743 | 930 150 | 662х180х102 | 742х180х102 | 6 | 1 | 0,018 | 6,3 | 885 | 110 | 190 | #NULL! | #NULL! | #NULL! | #NULL! | #NULL! | #NULL! | #NULL! | #NULL! | #NULL! | #NULL! | #NULL! | #NULL! | 4 | #NULL! | #NULL! | #NULL! | #NULL! | #NULL! | #NULL! | #NULL! | #NULL! | #NULL! | 120 | #NULL! | #NULL! | #NULL! | #NULL! | #NULL! | #NULL! | #NULL! | #NULL! | #NULL! | #ПУСТО! | #ПУСТО! | #ПУСТО! | #ПУСТО! | #ПУСТО! | #NULL! | #NULL! | #NULL! | #NULL! | #NULL! | #NULL!
УТ000008553 | Уличный светильник TL-STREET 120 4К DIM F2 D | Архив | TL-STREET 120 4К DIM F2 D | STREET 120 F2 | Уличное освещение | 113,2 | 20 205 | 17 578 | 155,283 | 216 | D (120°) косинусная | 4 000 | 72 | 5 | Osram DURIS S5 GW PSLT33.PM 4000К | 100 000 | 1,4 | Да | PHILIPS | Xitanium Dim 150W 0,7A 1-10V 230V I175 | 110B - 277B AC | 110B - 305B AC | 165 | 47 Гц - 63 Гц | 67 | СтепеньЗащитыСветильника | Да | Срабатывает при нагреве поверхности корпуса +85˚С происходит плавное снижение выходного тока блока питания. | Нет | #NULL! | #NULL! | 4 кВ (L-N), 4 кВ (L-PE, N-PE) Acc.IEC61000-4-5 & ANSI C62.41, 2 Ohm | RU: Соответствует стандартам СТБ ЕН 55015-2006, ГОСТ Р 51317.3.2-2006, СТБ IEC 61000-3-3-2011, СТБ IEC 61547-2011 CE: Соответствует стандартам EN 55015:2013, EN 61547:2010, EN 61000-3-2:2015, EN 61000-3-3-2013 | RU: Соответствует стандартам CTB IEC 61347-1:2007 (ГОСТ Р МЭК 61347-1-2011); IEC 61347-2-13:2006 (ГОСТ Р МЭК 61347-2-13-2001) CE: Соответствует стандартам EN 61347-2-13-2015; EN 61347-1:2008+A1:2011+A2:2013 | Да | > 4 кВ АС | > 200 МОм | 1 | Да | 92% | ≥ 0,95 | 0,76 А | - | <0,7 мА | есть, восстанавливается автоматически | 175 | Анодированный алюминий | 1-0-Д-С5 (APS, STREET, PROM - D120) | Алюминий | Настенное крепление +5° / -95° | 0,5-35 Гц, 5м/с2, 30 мин | IK10 | IK10 | от -60° до +45° | УХЛ1 | 0,088 | 60 | 231,743 | 930 150 | 662х180х102 | 735х180х203 | 6 | 1 | 0,018 | 6,3 | 885 | 110 | 190 | #NULL! | #NULL! | #NULL! | #NULL! | #NULL! | #NULL! | #NULL! | #NULL! | #NULL! | #NULL! | #NULL! | #NULL! | 4 | #NULL! | #NULL! | #NULL! | #NULL! | #NULL! | #NULL! | #NULL! | #NULL! | #NULL! | 120 | #NULL! | #NULL! | #NULL! | #NULL! | #NULL! | #NULL! | #NULL! | #NULL! | #NULL! | #ПУСТО! | #ПУСТО! | #ПУСТО! | #ПУСТО! | #ПУСТО! | #NULL! | #NULL! | #NULL! | #NULL! | #NULL! | #NULL!
УТ000008554 | Уличный светильник TL-STREET 120 4К DIM F3 D | Спецзаказ | TL-STREET 120 4К DIM F3 D | STREET 120 F3 | Уличное освещение | 113,2 | 20 205 | 17 578 | 155,283 | 216 | D (120°) косинусная | 4 000 | 72 | 5 | Osram DURIS S5 GW PSLT33.PM 4000К | 100 000 | 1,4 | Да | PHILIPS | Xitanium Dim 150W 0,7A 1-10V 230V I175 | 110B - 277B AC | 110B - 305B AC | 165 | 47 Гц - 63 Гц | 67 | СтепеньЗащитыСветильника | Да | Срабатывает при нагреве поверхности корпуса +85˚С происходит плавное снижение выходного тока блока питания. | Нет | #NULL! | #NULL! | 4 кВ (L-N), 4 кВ (L-PE, N-PE) Acc.IEC61000-4-5 & ANSI C62.41, 2 Ohm | RU: Соответствует стандартам СТБ ЕН 55015-2006, ГОСТ Р 51317.3.2-2006, СТБ IEC 61000-3-3-2011, СТБ IEC 61547-2011 CE: Соответствует стандартам EN 55015:2013, EN 61547:2010, EN 61000-3-2:2015, EN 61000-3-3-2013 | RU: Соответствует стандартам CTB IEC 61347-1:2007 (ГОСТ Р МЭК 61347-1-2011); IEC 61347-2-13:2006 (ГОСТ Р МЭК 61347-2-13-2001) CE: Соответствует стандартам EN 61347-2-13-2015; EN 61347-1:2008+A1:2011+A2:2013 | Да | > 4 кВ АС | > 200 МОм | 1 | Да | 92% | ≥ 0,95 | 0,76 А | - | <0,7 мА | есть, восстанавливается автоматически | 175 | Анодированный алюминий | 1-0-Д-С5 (APS, STREET, PROM - D120) | Алюминий | Кронштейн консоль Ø35mm - Ø66mm регулируемый +45° / -90° | 0,5-35 Гц, 5м/с2, 30 мин | IK10 | IK10 | от -40° до +45° | УХЛ1 | 0,088 | 60 | 231,743 | 976 389 | 662х180х102 | 841х180х109 | 6 | 1 | 0,018 | 6,3 | 885 | 110 | 190 | #NULL! | #NULL! | #NULL! | #NULL! | #NULL! | #NULL! | #NULL! | #NULL! | #NULL! | #NULL! | #NULL! | #NULL! | 4 | #NULL! | #NULL! | #NULL! | #NULL! | #NULL! | #NULL! | #NULL! | #NULL! | #NULL! | 120 | #NULL! | #NULL! | #NULL! | #NULL! | #NULL! | #NULL! | #NULL! | #NULL! | #NULL! | #ПУСТО! | #ПУСТО! | #ПУСТО! | #ПУСТО! | #ПУСТО! | #NULL! | #NULL! | #NULL! | #NULL! | #NULL! | #NULL!
УТ000008561 | Уличный светильник TL-STREET 120 4К F1 W | Архив | TL-STREET 120 4К F1 W | STREET 120 F1 | Уличное освещение | 113,2 | 20 205 | 17 937 | 158,454 | 216 | W (145°х60°) широкая боковая | 4 000 | 72 | 5 | Osram DURIS S5 GW PSLT33.PM 4000К | 100 000 | 1,4 | Нет | PHILIPS | Xitanium 150W 0.7A 230V I175 | 110B - 277B AC | 99B - 305B AC | 45 | 47 Гц - 63 Гц | 67 | СтепеньЗащитыСветильника | Да | Срабатывает при нагреве поверхности корпуса +90˚С | Нет | #NULL! | #NULL! | 4 кВ (L-N), 4 кВ (L-PE, N-PE) Acc.IEC61000-4-5 & ANSI C62.41, 2 Ohm | RU: Соответствует стандартам СТБ ЕН 55015-2006, ГОСТ Р 51317.3.2-2006, СТБ IEC 61000-3-3-2011, СТБ IEC 61547-2011 CE: Соответствует стандартам EN 55015:2013, EN 61547:2010, EN 61000-3-2:2015, EN 61000-3-3-2013 | RU: Соответствует стандартам CTB IEC 61347-1:2007 (ГОСТ Р МЭК 61347-1-2011); IEC 61347-2-13:2006 (ГОСТ Р МЭК 61347-2-13-2001) CE: Соответствует стандартам EN 61347-2-13-2015; EN 61347-1:2008+A1:2011+A2:2013 | Да | > 4 кВ АС | > 200 МОм | 1 | Да | 92% | ≥ 0,95 | 0,22 А | - | <0,7 мА | есть, восстанавливается автоматически | 175 | Анодированный алюминий | 1-48/90-В-С5 (PROM, PR, SPORT, APS, ATAMAN Street, LC, PLUS, SM W) | Алюминий | Консольное крепление Ø35mm - Ø63mm | 0,5-35 Гц, 5м/с2, 30 мин | IK10 | IK10 | от -60° до +45° | УХЛ1 | 0,086 | 60 | 231,743 | 930 150 | 662х180х102 | 742х180х102 | 6 | 1 | 0,018 | 6,3 | 885 | 110 | 190 | #NULL! | #NULL! | #NULL! | #NULL! | #NULL! | #NULL! | #NULL! | #NULL! | #NULL! | #NULL! | #NULL! | #NULL! | 4 | #NULL! | #NULL! | #NULL! | #NULL! | #NULL! | #NULL! | #NULL! | #NULL! | #NULL! | 120 | #NULL! | #NULL! | #NULL! | #NULL! | #NULL! | #NULL! | #NULL! | #NULL! | #NULL! | #ПУСТО! | #ПУСТО! | #ПУСТО! | #ПУСТО! | #ПУСТО! | #NULL! | #NULL! | #NULL! | #NULL! | #NULL! | #NULL!
УТ000008562 | Уличный светильник TL-STREET 120 4К F2 W | Архив | TL-STREET 120 4К F2 W | STREET 120 F2 | Уличное освещение | 113,2 | 20 205 | 17 937 | 158,454 | 216 | W (145°х60°) широкая боковая | 4 000 | 72 | 5 | Osram DURIS S5 GW PSLT33.PM 4000К | 100 000 | 1,4 | Нет | PHILIPS | Xitanium 150W 0.7A 230V I175 | 110B - 277B AC | 99B - 305B AC | 45 | 47 Гц - 63 Гц | 67 | СтепеньЗащитыСветильника | Да | Срабатывает при нагреве поверхности корпуса +90˚С | Нет | #NULL! | #NULL! | 4 кВ (L-N), 4 кВ (L-PE, N-PE) Acc.IEC61000-4-5 & ANSI C62.41, 2 Ohm | RU: Соответствует стандартам СТБ ЕН 55015-2006, ГОСТ Р 51317.3.2-2006, СТБ IEC 61000-3-3-2011, СТБ IEC 61547-2011 CE: Соответствует стандартам EN 55015:2013, EN 61547:2010, EN 61000-3-2:2015, EN 61000-3-3-2013 | RU: Соответствует стандартам CTB IEC 61347-1:2007 (ГОСТ Р МЭК 61347-1-2011); IEC 61347-2-13:2006 (ГОСТ Р МЭК 61347-2-13-2001) CE: Соответствует стандартам EN 61347-2-13-2015; EN 61347-1:2008+A1:2011+A2:2013 | Да | > 4 кВ АС | > 200 МОм | 1 | Да | 92% | ≥ 0,95 | 0,22 А | - | <0,7 мА | есть, восстанавливается автоматически | 175 | Анодированный алюминий | 1-48/90-В-С5 (PROM, PR, SPORT, APS, ATAMAN Street, LC, PLUS, SM W) | Алюминий | Настенное крепление +5° / -95° | 0,5-35 Гц, 5м/с2, 30 мин | IK10 | IK10 | от -60° до +45° | УХЛ1 | 0,086 | 60 | 231,743 | 930 150 | 662х180х102 | 735х180х203 | 6 | 1 | 0,018 | 6,3 | 885 | 110 | 190 | #NULL! | #NULL! | #NULL! | #NULL! | #NULL! | #NULL! | #NULL! | #NULL! | #NULL! | #NULL! | #NULL! | #NULL! | 4 | #NULL! | #NULL! | #NULL! | #NULL! | #NULL! | #NULL! | #NULL! | #NULL! | #NULL! | 120 | #NULL! | #NULL! | #NULL! | #NULL! | #NULL! | #NULL! | #NULL! | #NULL! | #NULL! | #ПУСТО! | #ПУСТО! | #ПУСТО! | #ПУСТО! | #ПУСТО! | #NULL! | #NULL! | #NULL! | #NULL! | #NULL! | #NULL!
УТ000008563 | Уличный светильник TL-STREET 120 4К F3 W | Спецзаказ | TL-STREET 120 4К F3 W | STREET 120 F3 | Уличное освещение | 113,2 | 20 205 | 17 937 | 158,454 | 216 | W (145°х60°) широкая боковая | 4 000 | 72 | 5 | Osram DURIS S5 GW PSLT33.PM 4000К | 100 000 | 1,4 | Нет | PHILIPS | Xitanium 150W 0.7A 230V I175 | 110B - 277B AC | 99B - 305B AC | 45 | 47 Гц - 63 Гц | 67 | СтепеньЗащитыСветильника | Да | Срабатывает при нагреве поверхности корпуса +90˚С | Нет | #NULL! | #NULL! | 4 кВ (L-N), 4 кВ (L-PE, N-PE) Acc.IEC61000-4-5 & ANSI C62.41, 2 Ohm | RU: Соответствует стандартам СТБ ЕН 55015-2006, ГОСТ Р 51317.3.2-2006, СТБ IEC 61000-3-3-2011, СТБ IEC 61547-2011 CE: Соответствует стандартам EN 55015:2013, EN 61547:2010, EN 61000-3-2:2015, EN 61000-3-3-2013 | RU: Соответствует стандартам CTB IEC 61347-1:2007 (ГОСТ Р МЭК 61347-1-2011); IEC 61347-2-13:2006 (ГОСТ Р МЭК 61347-2-13-2001) CE: Соответствует стандартам EN 61347-2-13-2015; EN 61347-1:2008+A1:2011+A2:2013 | Да | > 4 кВ АС | > 200 МОм | 1 | Да | 92% | ≥ 0,95 | 0,22 А | - | <0,7 мА | есть, восстанавливается автоматически | 175 | Анодированный алюминий | 1-48/90-В-С5 (PROM, PR, SPORT, APS, ATAMAN Street, LC, PLUS, SM W) | Алюминий | Кронштейн консоль Ø35mm - Ø66mm регулируемый +45° / -90° | 0,5-35 Гц, 5м/с2, 30 мин | IK10 | IK10 | от -40° до +45° | УХЛ1 | 0,086 | 60 | 231,743 | 976 389 | 662х180х102 | 841х180х109 | 6 | 1 | 0,018 | 6,3 | 885 | 110 | 190 | #NULL! | #NULL! | #NULL! | #NULL! | #NULL! | #NULL! | #NULL! | #NULL! | #NULL! | #NULL! | #NULL! | #NULL! | 4 | #NULL! | #NULL! | #NULL! | #NULL! | #NULL! | #NULL! | #NULL! | #NULL! | #NULL! | 120 | #NULL! | #NULL! | #NULL! | #NULL! | #NULL! | #NULL! | #NULL! | #NULL! | #NULL! | #ПУСТО! | #ПУСТО! | #ПУСТО! | #ПУСТО! | #ПУСТО! | #NULL! | #NULL! | #NULL! | #NULL! | #NULL! | #NULL!
УТ000008564 | Уличный светильник TL-STREET 120 4К DIM F1 W | Архив | TL-STREET 120 4К DIM F1 W | STREET 120 F1 | Уличное освещение | 113,2 | 20 205 | 17 937 | 158,454 | 216 | W (145°х60°) широкая боковая | 4 000 | 72 | 5 | Osram DURIS S5 GW PSLT33.PM 4000К | 100 000 | 1,4 | Да | PHILIPS | Xitanium Dim 150W 0,7A 1-10V 230V I175 | 110B - 277B AC | 110B - 305B AC | 165 | 47 Гц - 63 Гц | 67 | СтепеньЗащитыСветильника | Да | Срабатывает при нагреве поверхности корпуса +85˚С происходит плавное снижение выходного тока блока питания. | Нет | #NULL! | #NULL! | 4 кВ (L-N), 4 кВ (L-PE, N-PE) Acc.IEC61000-4-5 & ANSI C62.41, 2 Ohm | RU: Соответствует стандартам СТБ ЕН 55015-2006, ГОСТ Р 51317.3.2-2006, СТБ IEC 61000-3-3-2011, СТБ IEC 61547-2011 CE: Соответствует стандартам EN 55015:2013, EN 61547:2010, EN 61000-3-2:2015, EN 61000-3-3-2013 | RU: Соответствует стандартам CTB IEC 61347-1:2007 (ГОСТ Р МЭК 61347-1-2011); IEC 61347-2-13:2006 (ГОСТ Р МЭК 61347-2-13-2001) CE: Соответствует стандартам EN 61347-2-13-2015; EN 61347-1:2008+A1:2011+A2:2013 | Да | > 4 кВ АС | > 200 МОм | 1 | Да | 92% | ≥ 0,95 | 0,76 А | - | <0,7 мА | есть, восстанавливается автоматически | 175 | Анодированный алюминий | 1-48/90-В-С5 (PROM, PR, SPORT, APS, ATAMAN Street, LC, PLUS, SM W) | Алюминий | Консольное крепление Ø35mm - Ø63mm | 0,5-35 Гц, 5м/с2, 30 мин | IK10 | IK10 | от -60° до +45° | УХЛ1 | 0,086 | 60 | 231,743 | 930 150 | 662х180х102 | 742х180х102 | 6 | 1 | 0,018 | 6,3 | 885 | 110 | 190 | #NULL! | #NULL! | #NULL! | #NULL! | #NULL! | #NULL! | #NULL! | #NULL! | #NULL! | #NULL! | #NULL! | #NULL! | 4 | #NULL! | #NULL! | #NULL! | #NULL! | #NULL! | #NULL! | #NULL! | #NULL! | #NULL! | 120 | #NULL! | #NULL! | #NULL! | #NULL! | #NULL! | #NULL! | #NULL! | #NULL! | #NULL! | #ПУСТО! | #ПУСТО! | #ПУСТО! | #ПУСТО! | #ПУСТО! | #NULL! | #NULL! | #NULL! | #NULL! | #NULL! | #NULL!
УТ000008565 | Уличный светильник TL-STREET 120 4К DIM F2 W | Архив | TL-STREET 120 4К DIM F2 W | STREET 120 F2 | Уличное освещение | 113,2 | 20 205 | 17 937 | 158,454 | 216 | W (145°х60°) широкая боковая | 4 000 | 72 | 5 | Osram DURIS S5 GW PSLT33.PM 4000К | 100 000 | 1,4 | Да | PHILIPS | Xitanium Dim 150W 0,7A 1-10V 230V I175 | 110B - 277B AC | 110B - 305B AC | 165 | 47 Гц - 63 Гц | 67 | СтепеньЗащитыСветильника | Да | Срабатывает при нагреве поверхности корпуса +85˚С происходит плавное снижение выходного тока блока питания. | Нет | #NULL! | #NULL! | 4 кВ (L-N), 4 кВ (L-PE, N-PE) Acc.IEC61000-4-5 & ANSI C62.41, 2 Ohm | RU: Соответствует стандартам СТБ ЕН 55015-2006, ГОСТ Р 51317.3.2-2006, СТБ IEC 61000-3-3-2011, СТБ IEC 61547-2011 CE: Соответствует стандартам EN 55015:2013, EN 61547:2010, EN 61000-3-2:2015, EN 61000-3-3-2013 | RU: Соответствует стандартам CTB IEC 61347-1:2007 (ГОСТ Р МЭК 61347-1-2011); IEC 61347-2-13:2006 (ГОСТ Р МЭК 61347-2-13-2001) CE: Соответствует стандартам EN 61347-2-13-2015; EN 61347-1:2008+A1:2011+A2:2013 | Да | > 4 кВ АС | > 200 МОм | 1 | Да | 92% | ≥ 0,95 | 0,76 А | - | <0,7 мА | есть, восстанавливается автоматически | 175 | Анодированный алюминий | 1-48/90-В-С5 (PROM, PR, SPORT, APS, ATAMAN Street, LC, PLUS, SM W) | Алюминий | Настенное крепление +5° / -95° | 0,5-35 Гц, 5м/с2, 30 мин | IK10 | IK10 | от -60° до +45° | УХЛ1 | 0,086 | 60 | 231,743 | 930 150 | 662х180х102 | 735х180х203 | 6 | 1 | 0,018 | 6,3 | 885 | 110 | 190 | #NULL! | #NULL! | #NULL! | #NULL! | #NULL! | #NULL! | #NULL! | #NULL! | #NULL! | #NULL! | #NULL! | #NULL! | 4 | #NULL! | #NULL! | #NULL! | #NULL! | #NULL! | #NULL! | #NULL! | #NULL! | #NULL! | 120 | #NULL! | #NULL! | #NULL! | #NULL! | #NULL! | #NULL! | #NULL! | #NULL! | #NULL! | #ПУСТО! | #ПУСТО! | #ПУСТО! | #ПУСТО! | #ПУСТО! | #NULL! | #NULL! | #NULL! | #NULL! | #NULL! | #NULL!
УТ000008566 | Уличный светильник TL-STREET 120 4К DIM F3 W | Спецзаказ | TL-STREET 120 4К DIM F3 W | STREET 120 F3 | Уличное освещение | 113,2 | 20 205 | 17 937 | 158,454 | 216 | W (145°х60°) широкая боковая | 4 000 | 72 | 5 | Osram DURIS S5 GW PSLT33.PM 4000К | 100 000 | 1,4 | Да | PHILIPS | Xitanium Dim 150W 0,7A 1-10V 230V I175 | 110B - 277B AC | 110B - 305B AC | 165 | 47 Гц - 63 Гц | 67 | СтепеньЗащитыСветильника | Да | Срабатывает при нагреве поверхности корпуса +85˚С происходит плавное снижение выходного тока блока питания. | Нет | #NULL! | #NULL! | 4 кВ (L-N), 4 кВ (L-PE, N-PE) Acc.IEC61000-4-5 & ANSI C62.41, 2 Ohm | RU: Соответствует стандартам СТБ ЕН 55015-2006, ГОСТ Р 51317.3.2-2006, СТБ IEC 61000-3-3-2011, СТБ IEC 61547-2011 CE: Соответствует стандартам EN 55015:2013, EN 61547:2010, EN 61000-3-2:2015, EN 61000-3-3-2013 | RU: Соответствует стандартам CTB IEC 61347-1:2007 (ГОСТ Р МЭК 61347-1-2011); IEC 61347-2-13:2006 (ГОСТ Р МЭК 61347-2-13-2001) CE: Соответствует стандартам EN 61347-2-13-2015; EN 61347-1:2008+A1:2011+A2:2013 | Да | > 4 кВ АС | > 200 МОм | 1 | Да | 92% | ≥ 0,95 | 0,76 А | - | <0,7 мА | есть, восстанавливается автоматически | 175 | Анодированный алюминий | 1-48/90-В-С5 (PROM, PR, SPORT, APS, ATAMAN Street, LC, PLUS, SM W) | Алюминий | Кронштейн консоль Ø35mm - Ø66mm регулируемый +45° / -90° | 0,5-35 Гц, 5м/с2, 30 мин | IK10 | IK10 | от -40° до +45° | УХЛ1 | 0,086 | 60 | 231,743 | 976 389 | 662х180х102 | 841х180х109 | 6 | 1 | 0,018 | 6,3 | 885 | 110 | 190 | #NULL! | #NULL! | #NULL! | #NULL! | #NULL! | #NULL! | #NULL! | #NULL! | #NULL! | #NULL! | #NULL! | #NULL! | 4 | #NULL! | #NULL! | #NULL! | #NULL! | #NULL! | #NULL! | #NULL! | #NULL! | #NULL! | 120 | #NULL! | #NULL! | #NULL! | #NULL! | #NULL! | #NULL! | #NULL! | #NULL! | #NULL! | #ПУСТО! | #ПУСТО! | #ПУСТО! | #ПУСТО! | #ПУСТО! | #NULL! | #NULL! | #NULL! | #NULL! | #NULL! | #NULL!
УТ000008555 | Уличный светильник TL-STREET 120 5К F1 D | Архив | TL-STREET 120 5К F1 D | STREET 120 F1 | Уличное освещение | 113,2 | 20 205 | 17 578 | 155,283 | 216 | D (120°) косинусная | 5 000 | 72 | 5 | Osram DURIS S5 GW PSLT33.PM 5000К | 100 000 | 1,4 | Нет | PHILIPS | Xitanium 150W 0.7A 230V I175 | 110B - 277B AC | 99B - 305B AC | 45 | 47 Гц - 63 Гц | 67 | СтепеньЗащитыСветильника | Да | Срабатывает при нагреве поверхности корпуса +90˚С | Нет | #NULL! | #NULL! | 4 кВ (L-N), 4 кВ (L-PE, N-PE) Acc.IEC61000-4-5 & ANSI C62.41, 2 Ohm | RU: Соответствует стандартам СТБ ЕН 55015-2006, ГОСТ Р 51317.3.2-2006, СТБ IEC 61000-3-3-2011, СТБ IEC 61547-2011 CE: Соответствует стандартам EN 55015:2013, EN 61547:2010, EN 61000-3-2:2015, EN 61000-3-3-2013 | RU: Соответствует стандартам CTB IEC 61347-1:2007 (ГОСТ Р МЭК 61347-1-2011); IEC 61347-2-13:2006 (ГОСТ Р МЭК 61347-2-13-2001) CE: Соответствует стандартам EN 61347-2-13-2015; EN 61347-1:2008+A1:2011+A2:2013 | Да | > 4 кВ АС | > 200 МОм | 1 | Да | 92% | ≥ 0,95 | 0,22 А | - | <0,7 мА | есть, восстанавливается автоматически | 117 | Анодированный алюминий | 1-0-Д-С5 (APS, STREET, PROM - D120) | Алюминий | Консольное крепление Ø35mm - Ø63mm | 0,5-35 Гц, 5м/с2, 30 мин | IK10 | IK10 | от -60° до +45° | УХЛ1 | 0,088 | 60 | 231,743 | 930 150 | 662х180х102 | 742х180х102 | 6 | 1 | 0,018 | 6,3 | 885 | 110 | 190 | #NULL! | #NULL! | #NULL! | #NULL! | #NULL! | #NULL! | #NULL! | #NULL! | #NULL! | #NULL! | #NULL! | #NULL! | 4 | #NULL! | #NULL! | #NULL! | #NULL! | #NULL! | #NULL! | #NULL! | #NULL! | #NULL! | 120 | #NULL! | #NULL! | #NULL! | #NULL! | #NULL! | #NULL! | #NULL! | #NULL! | #NULL! | #ПУСТО! | #ПУСТО! | #ПУСТО! | #ПУСТО! | #ПУСТО! | #NULL! | #NULL! | #NULL! | #NULL! | #NULL! | #NULL!
УТ000008556 | Уличный светильник TL-STREET 120 5К F2 D | Архив | TL-STREET 120 5К F2 D | STREET 120 F2 | Уличное освещение | 113,2 | 20 205 | 17 578 | 155,283 | 216 | D (120°) косинусная | 5 000 | 72 | 5 | Osram DURIS S5 GW PSLT33.PM 5000К | 100 000 | 1,4 | Нет | PHILIPS | Xitanium 150W 0.7A 230V I175 | 110B - 277B AC | 99B - 305B AC | 45 | 47 Гц - 63 Гц | 67 | СтепеньЗащитыСветильника | Да | Срабатывает при нагреве поверхности корпуса +90˚С | Нет | #NULL! | #NULL! | 4 кВ (L-N), 4 кВ (L-PE, N-PE) Acc.IEC61000-4-5 & ANSI C62.41, 2 Ohm | RU: Соответствует стандартам СТБ ЕН 55015-2006, ГОСТ Р 51317.3.2-2006, СТБ IEC 61000-3-3-2011, СТБ IEC 61547-2011 CE: Соответствует стандартам EN 55015:2013, EN 61547:2010, EN 61000-3-2:2015, EN 61000-3-3-2013 | RU: Соответствует стандартам CTB IEC 61347-1:2007 (ГОСТ Р МЭК 61347-1-2011); IEC 61347-2-13:2006 (ГОСТ Р МЭК 61347-2-13-2001) CE: Соответствует стандартам EN 61347-2-13-2015; EN 61347-1:2008+A1:2011+A2:2013 | Да | > 4 кВ АС | > 200 МОм | 1 | Да | 92% | ≥ 0,95 | 0,22 А | - | <0,7 мА | есть, восстанавливается автоматически | 117 | Анодированный алюминий | 1-0-Д-С5 (APS, STREET, PROM - D120) | Алюминий | Настенное крепление +5° / -95° | 0,5-35 Гц, 5м/с2, 30 мин | IK10 | IK10 | от -60° до +45° | УХЛ1 | 0,088 | 60 | 231,743 | 930 150 | 662х180х102 | 735х180х203 | 6 | 1 | 0,018 | 6,3 | 885 | 110 | 190 | #NULL! | #NULL! | #NULL! | #NULL! | #NULL! | #NULL! | #NULL! | #NULL! | #NULL! | #NULL! | #NULL! | #NULL! | 4 | #NULL! | #NULL! | #NULL! | #NULL! | #NULL! | #NULL! | #NULL! | #NULL! | #NULL! | 120 | #NULL! | #NULL! | #NULL! | #NULL! | #NULL! | #NULL! | #NULL! | #NULL! | #NULL! | #ПУСТО! | #ПУСТО! | #ПУСТО! | #ПУСТО! | #ПУСТО! | #NULL! | #NULL! | #NULL! | #NULL! | #NULL! | #NULL!
УТ000008557 | Уличный светильник TL-STREET 120 5К F3 D | Спецзаказ | TL-STREET 120 5К F3 D | STREET 120 F3 | Уличное освещение | 113,2 | 20 205 | 17 578 | 155,283 | 216 | D (120°) косинусная | 5 000 | 72 | 5 | Osram DURIS S5 GW PSLT33.PM 5000К | 100 000 | 1,4 | Нет | PHILIPS | Xitanium 150W 0.7A 230V I175 | 110B - 277B AC | 99B - 305B AC | 45 | 47 Гц - 63 Гц | 67 | СтепеньЗащитыСветильника | Да | Срабатывает при нагреве поверхности корпуса +90˚С | Нет | #NULL! | #NULL! | 4 кВ (L-N), 4 кВ (L-PE, N-PE) Acc.IEC61000-4-5 & ANSI C62.41, 2 Ohm | RU: Соответствует стандартам СТБ ЕН 55015-2006, ГОСТ Р 51317.3.2-2006, СТБ IEC 61000-3-3-2011, СТБ IEC 61547-2011 CE: Соответствует стандартам EN 55015:2013, EN 61547:2010, EN 61000-3-2:2015, EN 61000-3-3-2013 | RU: Соответствует стандартам CTB IEC 61347-1:2007 (ГОСТ Р МЭК 61347-1-2011); IEC 61347-2-13:2006 (ГОСТ Р МЭК 61347-2-13-2001) CE: Соответствует стандартам EN 61347-2-13-2015; EN 61347-1:2008+A1:2011+A2:2013 | Да | > 4 кВ АС | > 200 МОм | 1 | Да | 92% | ≥ 0,95 | 0,22 А | - | <0,7 мА | есть, восстанавливается автоматически | 117 | Анодированный алюминий | 1-0-Д-С5 (APS, STREET, PROM - D120) | Алюминий | Кронштейн консоль Ø35mm - Ø66mm регулируемый +45° / -90° | 0,5-35 Гц, 5м/с2, 30 мин | IK10 | IK10 | от -40° до +45° | УХЛ1 | 0,088 | 60 | 231,743 | 976 389 | 662х180х102 | 841х180х109 | 6 | 1 | 0,018 | 6,3 | 885 | 110 | 190 | #NULL! | #NULL! | #NULL! | #NULL! | #NULL! | #NULL! | #NULL! | #NULL! | #NULL! | #NULL! | #NULL! | #NULL! | 4 | #NULL! | #NULL! | #NULL! | #NULL! | #NULL! | #NULL! | #NULL! | #NULL! | #NULL! | 120 | #NULL! | #NULL! | #NULL! | #NULL! | #NULL! | #NULL! | #NULL! | #NULL! | #NULL! | #ПУСТО! | #ПУСТО! | #ПУСТО! | #ПУСТО! | #ПУСТО! | #NULL! | #NULL! | #NULL! | #NULL! | #NULL! | #NULL!
УТ000008558 | Уличный светильник TL-STREET 120 5К DIM F1 D | Архив | TL-STREET 120 5К DIM F1 D | STREET 120 F1 | Уличное освещение | 113,2 | 20 205 | 17 578 | 155,283 | 216 | D (120°) косинусная | 5 000 | 72 | 5 | Osram DURIS S5 GW PSLT33.PM 5000К | 100 000 | 1,4 | Да | PHILIPS | Xitanium Dim 150W 0,7A 1-10V 230V I175 | 110B - 277B AC | 110B - 305B AC | 165 | 47 Гц - 63 Гц | 67 | СтепеньЗащитыСветильника | Да | Срабатывает при нагреве поверхности корпуса +85˚С происходит плавное снижение выходного тока блока питания. | Нет | #NULL! | #NULL! | 4 кВ (L-N), 4 кВ (L-PE, N-PE) Acc.IEC61000-4-5 & ANSI C62.41, 2 Ohm | RU: Соответствует стандартам СТБ ЕН 55015-2006, ГОСТ Р 51317.3.2-2006, СТБ IEC 61000-3-3-2011, СТБ IEC 61547-2011 CE: Соответствует стандартам EN 55015:2013, EN 61547:2010, EN 61000-3-2:2015, EN 61000-3-3-2013 | RU: Соответствует стандартам CTB IEC 61347-1:2007 (ГОСТ Р МЭК 61347-1-2011); IEC 61347-2-13:2006 (ГОСТ Р МЭК 61347-2-13-2001) CE: Соответствует стандартам EN 61347-2-13-2015; EN 61347-1:2008+A1:2011+A2:2013 | Да | > 4 кВ АС | > 200 МОм | 1 | Да | 92% | ≥ 0,95 | 0,76 А | - | <0,7 мА | есть, восстанавливается автоматически | 117 | Анодированный алюминий | 1-0-Д-С5 (APS, STREET, PROM - D120) | Алюминий | Консольное крепление Ø35mm - Ø63mm | 0,5-35 Гц, 5м/с2, 30 мин | IK10 | IK10 | от -60° до +45° | УХЛ1 | 0,088 | 60 | 231,743 | 930 150 | 662х180х102 | 742х180х102 | 6 | 1 | 0,018 | 6,3 | 885 | 110 | 190 | #NULL! | #NULL! | #NULL! | #NULL! | #NULL! | #NULL! | #NULL! | #NULL! | #NULL! | #NULL! | #NULL! | #NULL! | 4 | #NULL! | #NULL! | #NULL! | #NULL! | #NULL! | #NULL! | #NULL! | #NULL! | #NULL! | 120 | #NULL! | #NULL! | #NULL! | #NULL! | #NULL! | #NULL! | #NULL! | #NULL! | #NULL! | #ПУСТО! | #ПУСТО! | #ПУСТО! | #ПУСТО! | #ПУСТО! | #NULL! | #NULL! | #NULL! | #NULL! | #NULL! | #NULL!
УТ000008559 | Уличный светильник TL-STREET 120 5К DIM F2 D | Архив | TL-STREET 120 5К DIM F2 D | STREET 120 F2 | Уличное освещение | 113,2 | 20 205 | 17 578 | 155,283 | 216 | D (120°) косинусная | 5 000 | 72 | 5 | Osram DURIS S5 GW PSLT33.PM 5000К | 100 000 | 1,4 | Да | PHILIPS | Xitanium Dim 150W 0,7A 1-10V 230V I175 | 110B - 277B AC | 110B - 305B AC | 165 | 47 Гц - 63 Гц | 67 | СтепеньЗащитыСветильника | Да | Срабатывает при нагреве поверхности корпуса +85˚С происходит плавное снижение выходного тока блока питания. | Нет | #NULL! | #NULL! | 4 кВ (L-N), 4 кВ (L-PE, N-PE) Acc.IEC61000-4-5 & ANSI C62.41, 2 Ohm | RU: Соответствует стандартам СТБ ЕН 55015-2006, ГОСТ Р 51317.3.2-2006, СТБ IEC 61000-3-3-2011, СТБ IEC 61547-2011 CE: Соответствует стандартам EN 55015:2013, EN 61547:2010, EN 61000-3-2:2015, EN 61000-3-3-2013 | RU: Соответствует стандартам CTB IEC 61347-1:2007 (ГОСТ Р МЭК 61347-1-2011); IEC 61347-2-13:2006 (ГОСТ Р МЭК 61347-2-13-2001) CE: Соответствует стандартам EN 61347-2-13-2015; EN 61347-1:2008+A1:2011+A2:2013 | Да | > 4 кВ АС | > 200 МОм | 1 | Да | 92% | ≥ 0,95 | 0,76 А | - | <0,7 мА | есть, восстанавливается автоматически | 117 | Анодированный алюминий | 1-0-Д-С5 (APS, STREET, PROM - D120) | Алюминий | Настенное крепление +5° / -95° | 0,5-35 Гц, 5м/с2, 30 мин | IK10 | IK10 | от -60° до +45° | УХЛ1 | 0,088 | 60 | 231,743 | 930 150 | 662х180х102 | 735х180х203 | 6 | 1 | 0,018 | 6,3 | 885 | 110 | 190 | #NULL! | #NULL! | #NULL! | #NULL! | #NULL! | #NULL! | #NULL! | #NULL! | #NULL! | #NULL! | #NULL! | #NULL! | 4 | #NULL! | #NULL! | #NULL! | #NULL! | #NULL! | #NULL! | #NULL! | #NULL! | #NULL! | 120 | #NULL! | #NULL! | #NULL! | #NULL! | #NULL! | #NULL! | #NULL! | #NULL! | #NULL! | #ПУСТО! | #ПУСТО! | #ПУСТО! | #ПУСТО! | #ПУСТО! | #NULL! | #NULL! | #NULL! | #NULL! | #NULL! | #NULL!
УТ000008560 | Уличный светильник TL-STREET 120 5К DIM F3 D | Спецзаказ | TL-STREET 120 5К DIM F3 D | STREET 120 F3 | Уличное освещение | 113,2 | 20 205 | 17 578 | 155,283 | 216 | D (120°) косинусная | 5 000 | 72 | 5 | Osram DURIS S5 GW PSLT33.PM 5000К | 100 000 | 1,4 | Да | PHILIPS | Xitanium Dim 150W 0,7A 1-10V 230V I175 | 110B - 277B AC | 110B - 305B AC | 165 | 47 Гц - 63 Гц | 67 | СтепеньЗащитыСветильника | Да | Срабатывает при нагреве поверхности корпуса +85˚С происходит плавное снижение выходного тока блока питания. | Нет | #NULL! | #NULL! | 4 кВ (L-N), 4 кВ (L-PE, N-PE) Acc.IEC61000-4-5 & ANSI C62.41, 2 Ohm | RU: Соответствует стандартам СТБ ЕН 55015-2006, ГОСТ Р 51317.3.2-2006, СТБ IEC 61000-3-3-2011, СТБ IEC 61547-2011 CE: Соответствует стандартам EN 55015:2013, EN 61547:2010, EN 61000-3-2:2015, EN 61000-3-3-2013 | RU: Соответствует стандартам CTB IEC 61347-1:2007 (ГОСТ Р МЭК 61347-1-2011); IEC 61347-2-13:2006 (ГОСТ Р МЭК 61347-2-13-2001) CE: Соответствует стандартам EN 61347-2-13-2015; EN 61347-1:2008+A1:2011+A2:2013 | Да | > 4 кВ АС | > 200 МОм | 1 | Да | 92% | ≥ 0,95 | 0,76 А | - | <0,7 мА | есть, восстанавливается автоматически | 117 | Анодированный алюминий | 1-0-Д-С5 (APS, STREET, PROM - D120) | Алюминий | Кронштейн консоль Ø35mm - Ø66mm регулируемый +45° / -90° | 0,5-35 Гц, 5м/с2, 30 мин | IK10 | IK10 | от -40° до +45° | УХЛ1 | 0,088 | 60 | 231,743 | 976 389 | 662х180х102 | 841х180х109 | 6 | 1 | 0,018 | 6,3 | 885 | 110 | 190 | #NULL! | #NULL! | #NULL! | #NULL! | #NULL! | #NULL! | #NULL! | #NULL! | #NULL! | #NULL! | #NULL! | #NULL! | 4 | #NULL! | #NULL! | #NULL! | #NULL! | #NULL! | #NULL! | #NULL! | #NULL! | #NULL! | 120 | #NULL! | #NULL! | #NULL! | #NULL! | #NULL! | #NULL! | #NULL! | #NULL! | #NULL! | #ПУСТО! | #ПУСТО! | #ПУСТО! | #ПУСТО! | #ПУСТО! | #NULL! | #NULL! | #NULL! | #NULL! | #NULL! | #NULL!
УТ000008567 | Уличный светильник TL-STREET 120 5К F1 W | Архив | TL-STREET 120 5К F1 W | STREET 120 F1 | Уличное освещение | 113,2 | 20 205 | 17 937 | 158,454 | 216 | W (145°х60°) широкая боковая | 5 000 | 72 | 5 | Osram DURIS S5 GW PSLT33.PM 5000К | 100 000 | 1,4 | Нет | PHILIPS | Xitanium 150W 0.7A 230V I175 | 110B - 277B AC | 99B - 305B AC | 45 | 47 Гц - 63 Гц | 67 | СтепеньЗащитыСветильника | Да | Срабатывает при нагреве поверхности корпуса +90˚С | Нет | #NULL! | #NULL! | 4 кВ (L-N), 4 кВ (L-PE, N-PE) Acc.IEC61000-4-5 & ANSI C62.41, 2 Ohm | RU: Соответствует стандартам СТБ ЕН 55015-2006, ГОСТ Р 51317.3.2-2006, СТБ IEC 61000-3-3-2011, СТБ IEC 61547-2011 CE: Соответствует стандартам EN 55015:2013, EN 61547:2010, EN 61000-3-2:2015, EN 61000-3-3-2013 | RU: Соответствует стандартам CTB IEC 61347-1:2007 (ГОСТ Р МЭК 61347-1-2011); IEC 61347-2-13:2006 (ГОСТ Р МЭК 61347-2-13-2001) CE: Соответствует стандартам EN 61347-2-13-2015; EN 61347-1:2008+A1:2011+A2:2013 | Да | > 4 кВ АС | > 200 МОм | 1 | Да | 92% | ≥ 0,95 | 0,22 А | - | <0,7 мА | есть, восстанавливается автоматически | 117 | Анодированный алюминий | 1-48/90-В-С5 (PROM, PR, SPORT, APS, ATAMAN Street, LC, PLUS, SM W) | Алюминий | Консольное крепление Ø35mm - Ø63mm | 0,5-35 Гц, 5м/с2, 30 мин | IK10 | IK10 | от -60° до +45° | УХЛ1 | 0,086 | 60 | 231,743 | 930 150 | 662х180х102 | 742х180х102 | 6 | 1 | 0,018 | 6,3 | 885 | 110 | 190 | #NULL! | #NULL! | #NULL! | #NULL! | #NULL! | #NULL! | #NULL! | #NULL! | #NULL! | #NULL! | #NULL! | #NULL! | 4 | #NULL! | #NULL! | #NULL! | #NULL! | #NULL! | #NULL! | #NULL! | #NULL! | #NULL! | 120 | #NULL! | #NULL! | #NULL! | #NULL! | #NULL! | #NULL! | #NULL! | #NULL! | #NULL! | #ПУСТО! | #ПУСТО! | #ПУСТО! | #ПУСТО! | #ПУСТО! | #NULL! | #NULL! | #NULL! | #NULL! | #NULL! | #NULL!
УТ000008568 | Уличный светильник TL-STREET 120 5К F2 W | Архив | TL-STREET 120 5К F2 W | STREET 120 F2 | Уличное освещение | 113,2 | 20 205 | 17 937 | 158,454 | 216 | W (145°х60°) широкая боковая | 5 000 | 72 | 5 | Osram DURIS S5 GW PSLT33.PM 5000К | 100 000 | 1,4 | Нет | PHILIPS | Xitanium 150W 0.7A 230V I175 | 110B - 277B AC | 99B - 305B AC | 45 | 47 Гц - 63 Гц | 67 | СтепеньЗащитыСветильника | Да | Срабатывает при нагреве поверхности корпуса +90˚С | Нет | #NULL! | #NULL! | 4 кВ (L-N), 4 кВ (L-PE, N-PE) Acc.IEC61000-4-5 & ANSI C62.41, 2 Ohm | RU: Соответствует стандартам СТБ ЕН 55015-2006, ГОСТ Р 51317.3.2-2006, СТБ IEC 61000-3-3-2011, СТБ IEC 61547-2011 CE: Соответствует стандартам EN 55015:2013, EN 61547:2010, EN 61000-3-2:2015, EN 61000-3-3-2013 | RU: Соответствует стандартам CTB IEC 61347-1:2007 (ГОСТ Р МЭК 61347-1-2011); IEC 61347-2-13:2006 (ГОСТ Р МЭК 61347-2-13-2001) CE: Соответствует стандартам EN 61347-2-13-2015; EN 61347-1:2008+A1:2011+A2:2013 | Да | > 4 кВ АС | > 200 МОм | 1 | Да | 92% | ≥ 0,95 | 0,22 А | - | <0,7 мА | есть, восстанавливается автоматически | 117 | Анодированный алюминий | 1-48/90-В-С5 (PROM, PR, SPORT, APS, ATAMAN Street, LC, PLUS, SM W) | Алюминий | Настенное крепление +5° / -95° | 0,5-35 Гц, 5м/с2, 30 мин | IK10 | IK10 | от -60° до +45° | УХЛ1 | 0,086 | 60 | 231,743 | 930 150 | 662х180х102 | 735х180х203 | 6 | 1 | 0,018 | 6,3 | 885 | 110 | 190 | #NULL! | #NULL! | #NULL! | #NULL! | #NULL! | #NULL! | #NULL! | #NULL! | #NULL! | #NULL! | #NULL! | #NULL! | 4 | #NULL! | #NULL! | #NULL! | #NULL! | #NULL! | #NULL! | #NULL! | #NULL! | #NULL! | 120 | #NULL! | #NULL! | #NULL! | #NULL! | #NULL! | #NULL! | #NULL! | #NULL! | #NULL! | #ПУСТО! | #ПУСТО! | #ПУСТО! | #ПУСТО! | #ПУСТО! | #NULL! | #NULL! | #NULL! | #NULL! | #NULL! | #NULL!
УТ000008569 | Уличный светильник TL-STREET 120 5К F3 W | Спецзаказ | TL-STREET 120 5К F3 W | STREET 120 F3 | Уличное освещение | 113,2 | 20 205 | 17 937 | 158,454 | 216 | W (145°х60°) широкая боковая | 5 000 | 72 | 5 | Osram DURIS S5 GW PSLT33.PM 5000К | 100 000 | 1,4 | Нет | PHILIPS | Xitanium 150W 0.7A 230V I175 | 110B - 277B AC | 99B - 305B AC | 45 | 47 Гц - 63 Гц | 67 | СтепеньЗащитыСветильника | Да | Срабатывает при нагреве поверхности корпуса +90˚С | Нет | #NULL! | #NULL! | 4 кВ (L-N), 4 кВ (L-PE, N-PE) Acc.IEC61000-4-5 & ANSI C62.41, 2 Ohm | RU: Соответствует стандартам СТБ ЕН 55015-2006, ГОСТ Р 51317.3.2-2006, СТБ IEC 61000-3-3-2011, СТБ IEC 61547-2011 CE: Соответствует стандартам EN 55015:2013, EN 61547:2010, EN 61000-3-2:2015, EN 61000-3-3-2013 | RU: Соответствует стандартам CTB IEC 61347-1:2007 (ГОСТ Р МЭК 61347-1-2011); IEC 61347-2-13:2006 (ГОСТ Р МЭК 61347-2-13-2001) CE: Соответствует стандартам EN 61347-2-13-2015; EN 61347-1:2008+A1:2011+A2:2013 | Да | > 4 кВ АС | > 200 МОм | 1 | Да | 92% | ≥ 0,95 | 0,22 А | - | <0,7 мА | есть, восстанавливается автоматически | 117 | Анодированный алюминий | 1-48/90-В-С5 (PROM, PR, SPORT, APS, ATAMAN Street, LC, PLUS, SM W) | Алюминий | Кронштейн консоль Ø35mm - Ø66mm регулируемый +45° / -90° | 0,5-35 Гц, 5м/с2, 30 мин | IK10 | IK10 | от -40° до +45° | УХЛ1 | 0,086 | 60 | 231,743 | 976 389 | 662х180х102 | 841х180х109 | 6 | 1 | 0,018 | 6,3 | 885 | 110 | 190 | #NULL! | #NULL! | #NULL! | #NULL! | #NULL! | #NULL! | #NULL! | #NULL! | #NULL! | #NULL! | #NULL! | #NULL! | 4 | #NULL! | #NULL! | #NULL! | #NULL! | #NULL! | #NULL! | #NULL! | #NULL! | #NULL! | 120 | #NULL! | #NULL! | #NULL! | #NULL! | #NULL! | #NULL! | #NULL! | #NULL! | #NULL! | #ПУСТО! | #ПУСТО! | #ПУСТО! | #ПУСТО! | #ПУСТО! | #NULL! | #NULL! | #NULL! | #NULL! | #NULL! | #NULL!
УТ000008570 | Уличный светильник TL-STREET 120 5К DIM F1 W | Архив | TL-STREET 120 5К DIM F1 W | STREET 120 F1 | Уличное освещение | 113,2 | 20 205 | 17 937 | 158,454 | 216 | W (145°х60°) широкая боковая | 5 000 | 72 | 5 | Osram DURIS S5 GW PSLT33.PM 5000К | 100 000 | 1,4 | Да | PHILIPS | Xitanium Dim 150W 0,7A 1-10V 230V I175 | 110B - 277B AC | 110B - 305B AC | 165 | 47 Гц - 63 Гц | 67 | СтепеньЗащитыСветильника | Да | Срабатывает при нагреве поверхности корпуса +85˚С происходит плавное снижение выходного тока блока питания. | Нет | #NULL! | #NULL! | 4 кВ (L-N), 4 кВ (L-PE, N-PE) Acc.IEC61000-4-5 & ANSI C62.41, 2 Ohm | RU: Соответствует стандартам СТБ ЕН 55015-2006, ГОСТ Р 51317.3.2-2006, СТБ IEC 61000-3-3-2011, СТБ IEC 61547-2011 CE: Соответствует стандартам EN 55015:2013, EN 61547:2010, EN 61000-3-2:2015, EN 61000-3-3-2013 | RU: Соответствует стандартам CTB IEC 61347-1:2007 (ГОСТ Р МЭК 61347-1-2011); IEC 61347-2-13:2006 (ГОСТ Р МЭК 61347-2-13-2001) CE: Соответствует стандартам EN 61347-2-13-2015; EN 61347-1:2008+A1:2011+A2:2013 | Да | > 4 кВ АС | > 200 МОм | 1 | Да | 92% | ≥ 0,95 | 0,76 А | - | <0,7 мА | есть, восстанавливается автоматически | 117 | Анодированный алюминий | 1-48/90-В-С5 (PROM, PR, SPORT, APS, ATAMAN Street, LC, PLUS, SM W) | Алюминий | Консольное крепление Ø35mm - Ø63mm | 0,5-35 Гц, 5м/с2, 30 мин | IK10 | IK10 | от -60° до +45° | УХЛ1 | 0,086 | 60 | 231,743 | 930 150 | 662х180х102 | 742х180х102 | 6 | 1 | 0,018 | 6,3 | 885 | 110 | 190 | #NULL! | #NULL! | #NULL! | #NULL! | #NULL! | #NULL! | #NULL! | #NULL! | #NULL! | #NULL! | #NULL! | #NULL! | 4 | #NULL! | #NULL! | #NULL! | #NULL! | #NULL! | #NULL! | #NULL! | #NULL! | #NULL! | 120 | #NULL! | #NULL! | #NULL! | #NULL! | #NULL! | #NULL! | #NULL! | #NULL! | #NULL! | #ПУСТО! | #ПУСТО! | #ПУСТО! | #ПУСТО! | #ПУСТО! | #NULL! | #NULL! | #NULL! | #NULL! | #NULL! | #NULL!
УТ000008571 | Уличный светильник TL-STREET 120 5К DIM F2 W | Архив | TL-STREET 120 5К DIM F2 W | STREET 120 F2 | Уличное освещение | 113,2 | 20 205 | 17 937 | 158,454 | 216 | W (145°х60°) широкая боковая | 5 000 | 72 | 5 | Osram DURIS S5 GW PSLT33.PM 5000К | 100 000 | 1,4 | Да | PHILIPS | Xitanium Dim 150W 0,7A 1-10V 230V I175 | 110B - 277B AC | 110B - 305B AC | 165 | 47 Гц - 63 Гц | 67 | СтепеньЗащитыСветильника | Да | Срабатывает при нагреве поверхности корпуса +85˚С происходит плавное снижение выходного тока блока питания. | Нет | #NULL! | #NULL! | 4 кВ (L-N), 4 кВ (L-PE, N-PE) Acc.IEC61000-4-5 & ANSI C62.41, 2 Ohm | RU: Соответствует стандартам СТБ ЕН 55015-2006, ГОСТ Р 51317.3.2-2006, СТБ IEC 61000-3-3-2011, СТБ IEC 61547-2011 CE: Соответствует стандартам EN 55015:2013, EN 61547:2010, EN 61000-3-2:2015, EN 61000-3-3-2013 | RU: Соответствует стандартам CTB IEC 61347-1:2007 (ГОСТ Р МЭК 61347-1-2011); IEC 61347-2-13:2006 (ГОСТ Р МЭК 61347-2-13-2001) CE: Соответствует стандартам EN 61347-2-13-2015; EN 61347-1:2008+A1:2011+A2:2013 | Да | > 4 кВ АС | > 200 МОм | 1 | Да | 92% | ≥ 0,95 | 0,76 А | - | <0,7 мА | есть, восстанавливается автоматически | 117 | Анодированный алюминий | 1-48/90-В-С5 (PROM, PR, SPORT, APS, ATAMAN Street, LC, PLUS, SM W) | Алюминий | Настенное крепление +5° / -95° | 0,5-35 Гц, 5м/с2, 30 мин | IK10 | IK10 | от -60° до +45° | УХЛ1 | 0,086 | 60 | 231,743 | 930 150 | 662х180х102 | 735х180х203 | 6 | 1 | 0,018 | 6,3 | 885 | 110 | 190 | #NULL! | #NULL! | #NULL! | #NULL! | #NULL! | #NULL! | #NULL! | #NULL! | #NULL! | #NULL! | #NULL! | #NULL! | 4 | #NULL! | #NULL! | #NULL! | #NULL! | #NULL! | #NULL! | #NULL! | #NULL! | #NULL! | 120 | #NULL! | #NULL! | #NULL! | #NULL! | #NULL! | #NULL! | #NULL! | #NULL! | #NULL! | #ПУСТО! | #ПУСТО! | #ПУСТО! | #ПУСТО! | #ПУСТО! | #NULL! | #NULL! | #NULL! | #NULL! | #NULL! | #NULL!
УТ000008572 | Уличный светильник TL-STREET 120 5К DIM F3 W | Спецзаказ | TL-STREET 120 5К DIM F3 W | STREET 120 F3 | Уличное освещение | 113,2 | 20 205 | 17 937 | 158,454 | 216 | W (145°х60°) широкая боковая | 5 000 | 72 | 5 | Osram DURIS S5 GW PSLT33.PM 5000К | 100 000 | 1,4 | Да | PHILIPS | Xitanium Dim 150W 0,7A 1-10V 230V I175 | 110B - 277B AC | 110B - 305B AC | 165 | 47 Гц - 63 Гц | 67 | СтепеньЗащитыСветильника | Да | Срабатывает при нагреве поверхности корпуса +85˚С происходит плавное снижение выходного тока блока питания. | Нет | #NULL! | #NULL! | 4 кВ (L-N), 4 кВ (L-PE, N-PE) Acc.IEC61000-4-5 & ANSI C62.41, 2 Ohm | RU: Соответствует стандартам СТБ ЕН 55015-2006, ГОСТ Р 51317.3.2-2006, СТБ IEC 61000-3-3-2011, СТБ IEC 61547-2011 CE: Соответствует стандартам EN 55015:2013, EN 61547:2010, EN 61000-3-2:2015, EN 61000-3-3-2013 | RU: Соответствует стандартам CTB IEC 61347-1:2007 (ГОСТ Р МЭК 61347-1-2011); IEC 61347-2-13:2006 (ГОСТ Р МЭК 61347-2-13-2001) CE: Соответствует стандартам EN 61347-2-13-2015; EN 61347-1:2008+A1:2011+A2:2013 | Да | > 4 кВ АС | > 200 МОм | 1 | Да | 92% | ≥ 0,95 | 0,76 А | - | <0,7 мА | есть, восстанавливается автоматически | 117 | Анодированный алюминий | 1-48/90-В-С5 (PROM, PR, SPORT, APS, ATAMAN Street, LC, PLUS, SM W) | Алюминий | Кронштейн консоль Ø35mm - Ø66mm регулируемый +45° / -90° | 0,5-35 Гц, 5м/с2, 30 мин | IK10 | IK10 | от -40° до +45° | УХЛ1 | 0,086 | 60 | 231,743 | 976 389 | 662х180х102 | 841х180х109 | 6 | 1 | 0,018 | 6,3 | 885 | 110 | 190 | #NULL! | #NULL! | #NULL! | #NULL! | #NULL! | #NULL! | #NULL! | #NULL! | #NULL! | #NULL! | #NULL! | #NULL! | 4 | #NULL! | #NULL! | #NULL! | #NULL! | #NULL! | #NULL! | #NULL! | #NULL! | #NULL! | 120 | #NULL! | #NULL! | #NULL! | #NULL! | #NULL! | #NULL! | #NULL! | #NULL! | #NULL! | #ПУСТО! | #ПУСТО! | #ПУСТО! | #ПУСТО! | #ПУСТО! | #NULL! | #NULL! | #NULL! | #NULL! | #NULL! | #NULL!
УТ000008573 | Уличный светильник TL-STREET 135 4К F1 D | Архив | TL-STREET 135 4К F1 D | STREET 135 F1 | Уличное освещение | 134,2 | 22 818 | 19 852 | 147,928 | 240 | D (120°) косинусная | 4 000 | 72 | 5 | Osram DURIS S5 GW PSLT33.PM 4000К | 100 000 | 1,4 | Нет | PHILIPS | Xitanium 150W 0.7A 230V I175 | 110B - 277B AC | 99B - 305B AC | 45 | 47 Гц - 63 Гц | 67 | СтепеньЗащитыСветильника | Да | Срабатывает при нагреве поверхности корпуса +90˚С | Нет | #NULL! | #NULL! | 4 кВ (L-N), 4 кВ (L-PE, N-PE) Acc.IEC61000-4-5 & ANSI C62.41, 2 Ohm | RU: Соответствует стандартам СТБ ЕН 55015-2006, ГОСТ Р 51317.3.2-2006, СТБ IEC 61000-3-3-2011, СТБ IEC 61547-2011 CE: Соответствует стандартам EN 55015:2013, EN 61547:2010, EN 61000-3-2:2015, EN 61000-3-3-2013 | RU: Соответствует стандартам CTB IEC 61347-1:2007 (ГОСТ Р МЭК 61347-1-2011); IEC 61347-2-13:2006 (ГОСТ Р МЭК 61347-2-13-2001) CE: Соответствует стандартам EN 61347-2-13-2015; EN 61347-1:2008+A1:2011+A2:2013 | Да | > 4 кВ АС | > 200 МОм | 1 | Да | 92% | ≥ 0,95 | 0,22 А | - | <0,7 мА | есть, восстанавливается автоматически | 175 | Анодированный алюминий | 1-0-Д-С5 (APS, STREET, PROM - D120) | Алюминий | Консольное крепление Ø35mm - Ø63mm | 0,5-35 Гц, 5м/с2, 30 мин | IK10 | IK10 | от -60° до +45° | УХЛ1 | 0,092 | 60 | 274,734 | 930 150 | 662х180х102 | 742х180х102 | 6 | 1 | 0,018 | 6,3 | 885 | 110 | 190 | #NULL! | #NULL! | #NULL! | #NULL! | #NULL! | #NULL! | #NULL! | #NULL! | #NULL! | #NULL! | #NULL! | #NULL! | 4 | #NULL! | #NULL! | #NULL! | #NULL! | #NULL! | #NULL! | #NULL! | #NULL! | #NULL! | 135 | #NULL! | #NULL! | #NULL! | #NULL! | #NULL! | #NULL! | #NULL! | #NULL! | #NULL! | #ПУСТО! | #ПУСТО! | #ПУСТО! | #ПУСТО! | #ПУСТО! | #NULL! | #NULL! | #NULL! | #NULL! | #NULL! | #NULL!
УТ000008574 | Уличный светильник TL-STREET 135 4К F2 D | Архив | TL-STREET 135 4К F2 D | STREET 135 F2 | Уличное освещение | 134,2 | 22 818 | 19 852 | 147,928 | 240 | D (120°) косинусная | 4 000 | 72 | 5 | Osram DURIS S5 GW PSLT33.PM 4000К | 100 000 | 1,4 | Нет | PHILIPS | Xitanium 150W 0.7A 230V I175 | 110B - 277B AC | 99B - 305B AC | 45 | 47 Гц - 63 Гц | 67 | СтепеньЗащитыСветильника | Да | Срабатывает при нагреве поверхности корпуса +90˚С | Нет | #NULL! | #NULL! | 4 кВ (L-N), 4 кВ (L-PE, N-PE) Acc.IEC61000-4-5 & ANSI C62.41, 2 Ohm | RU: Соответствует стандартам СТБ ЕН 55015-2006, ГОСТ Р 51317.3.2-2006, СТБ IEC 61000-3-3-2011, СТБ IEC 61547-2011 CE: Соответствует стандартам EN 55015:2013, EN 61547:2010, EN 61000-3-2:2015, EN 61000-3-3-2013 | RU: Соответствует стандартам CTB IEC 61347-1:2007 (ГОСТ Р МЭК 61347-1-2011); IEC 61347-2-13:2006 (ГОСТ Р МЭК 61347-2-13-2001) CE: Соответствует стандартам EN 61347-2-13-2015; EN 61347-1:2008+A1:2011+A2:2013 | Да | > 4 кВ АС | > 200 МОм | 1 | Да | 92% | ≥ 0,95 | 0,22 А | - | <0,7 мА | есть, восстанавливается автоматически | 175 | Анодированный алюминий | 1-0-Д-С5 (APS, STREET, PROM - D120) | Алюминий | Настенное крепление +5° / -95° | 0,5-35 Гц, 5м/с2, 30 мин | IK10 | IK10 | от -60° до +45° | УХЛ1 | 0,092 | 60 | 274,734 | 930 150 | 662х180х102 | 735х180х203 | 6 | 1 | 0,018 | 6,3 | 885 | 110 | 190 | #NULL! | #NULL! | #NULL! | #NULL! | #NULL! | #NULL! | #NULL! | #NULL! | #NULL! | #NULL! | #NULL! | #NULL! | 4 | #NULL! | #NULL! | #NULL! | #NULL! | #NULL! | #NULL! | #NULL! | #NULL! | #NULL! | 135 | #NULL! | #NULL! | #NULL! | #NULL! | #NULL! | #NULL! | #NULL! | #NULL! | #NULL! | #ПУСТО! | #ПУСТО! | #ПУСТО! | #ПУСТО! | #ПУСТО! | #NULL! | #NULL! | #NULL! | #NULL! | #NULL! | #NULL!
УТ000008575 | Уличный светильник TL-STREET 135 4К F3 D | Спецзаказ | TL-STREET 135 4К F3 D | STREET 135 F3 | Уличное освещение | 134,2 | 22 818 | 19 852 | 147,928 | 240 | D (120°) косинусная | 4 000 | 72 | 5 | Osram DURIS S5 GW PSLT33.PM 4000К | 100 000 | 1,4 | Нет | PHILIPS | Xitanium 150W 0.7A 230V I175 | 110B - 277B AC | 99B - 305B AC | 45 | 47 Гц - 63 Гц | 67 | СтепеньЗащитыСветильника | Да | Срабатывает при нагреве поверхности корпуса +90˚С | Нет | #NULL! | #NULL! | 4 кВ (L-N), 4 кВ (L-PE, N-PE) Acc.IEC61000-4-5 & ANSI C62.41, 2 Ohm | RU: Соответствует стандартам СТБ ЕН 55015-2006, ГОСТ Р 51317.3.2-2006, СТБ IEC 61000-3-3-2011, СТБ IEC 61547-2011 CE: Соответствует стандартам EN 55015:2013, EN 61547:2010, EN 61000-3-2:2015, EN 61000-3-3-2013 | RU: Соответствует стандартам CTB IEC 61347-1:2007 (ГОСТ Р МЭК 61347-1-2011); IEC 61347-2-13:2006 (ГОСТ Р МЭК 61347-2-13-2001) CE: Соответствует стандартам EN 61347-2-13-2015; EN 61347-1:2008+A1:2011+A2:2013 | Да | > 4 кВ АС | > 200 МОм | 1 | Да | 92% | ≥ 0,95 | 0,22 А | - | <0,7 мА | есть, восстанавливается автоматически | 175 | Анодированный алюминий | 1-0-Д-С5 (APS, STREET, PROM - D120) | Алюминий | Кронштейн консоль Ø35mm - Ø66mm регулируемый +45° / -90° | 0,5-35 Гц, 5м/с2, 30 мин | IK10 | IK10 | от -40° до +45° | УХЛ1 | 0,092 | 60 | 274,734 | 976 389 | 662х180х102 | 841х180х109 | 6 | 1 | 0,018 | 6,3 | 885 | 110 | 190 | #NULL! | #NULL! | #NULL! | #NULL! | #NULL! | #NULL! | #NULL! | #NULL! | #NULL! | #NULL! | #NULL! | #NULL! | 4 | #NULL! | #NULL! | #NULL! | #NULL! | #NULL! | #NULL! | #NULL! | #NULL! | #NULL! | 135 | #NULL! | #NULL! | #NULL! | #NULL! | #NULL! | #NULL! | #NULL! | #NULL! | #NULL! | #ПУСТО! | #ПУСТО! | #ПУСТО! | #ПУСТО! | #ПУСТО! | #NULL! | #NULL! | #NULL! | #NULL! | #NULL! | #NULL!
УТ000008576 | Уличный светильник TL-STREET 135 4К DIM F1 D | Архив | TL-STREET 135 4К DIM F1 D | STREET 135 F1 | Уличное освещение | 134,2 | 22 818 | 19 852 | 147,928 | 240 | D (120°) косинусная | 4 000 | 72 | 5 | Osram DURIS S5 GW PSLT33.PM 4000К | 100 000 | 1,4 | Да | PHILIPS | Xitanium Dim 150W 0,7A 1-10V 230V I175 | 110B - 277B AC | 110B - 305B AC | 165 | 47 Гц - 63 Гц | 67 | СтепеньЗащитыСветильника | Да | Срабатывает при нагреве поверхности корпуса +85˚С происходит плавное снижение выходного тока блока питания. | Нет | #NULL! | #NULL! | 4 кВ (L-N), 4 кВ (L-PE, N-PE) Acc.IEC61000-4-5 & ANSI C62.41, 2 Ohm | RU: Соответствует стандартам СТБ ЕН 55015-2006, ГОСТ Р 51317.3.2-2006, СТБ IEC 61000-3-3-2011, СТБ IEC 61547-2011 CE: Соответствует стандартам EN 55015:2013, EN 61547:2010, EN 61000-3-2:2015, EN 61000-3-3-2013 | RU: Соответствует стандартам CTB IEC 61347-1:2007 (ГОСТ Р МЭК 61347-1-2011); IEC 61347-2-13:2006 (ГОСТ Р МЭК 61347-2-13-2001) CE: Соответствует стандартам EN 61347-2-13-2015; EN 61347-1:2008+A1:2011+A2:2013 | Да | > 4 кВ АС | > 200 МОм | 1 | Да | 92% | ≥ 0,95 | 0,76 А | - | <0,7 мА | есть, восстанавливается автоматически | 175 | Анодированный алюминий | 1-0-Д-С5 (APS, STREET, PROM - D120) | Алюминий | Консольное крепление Ø35mm - Ø63mm | 0,5-35 Гц, 5м/с2, 30 мин | IK10 | IK10 | от -60° до +45° | УХЛ1 | 0,092 | 60 | 274,734 | 930 150 | 662х180х102 | 742х180х102 | 6 | 1 | 0,018 | 6,3 | 885 | 110 | 190 | #NULL! | #NULL! | #NULL! | #NULL! | #NULL! | #NULL! | #NULL! | #NULL! | #NULL! | #NULL! | #NULL! | #NULL! | 4 | #NULL! | #NULL! | #NULL! | #NULL! | #NULL! | #NULL! | #NULL! | #NULL! | #NULL! | 135 | #NULL! | #NULL! | #NULL! | #NULL! | #NULL! | #NULL! | #NULL! | #NULL! | #NULL! | #ПУСТО! | #ПУСТО! | #ПУСТО! | #ПУСТО! | #ПУСТО! | #NULL! | #NULL! | #NULL! | #NULL! | #NULL! | #NULL!
УТ000008577 | Уличный светильник TL-STREET 135 4К DIM F2 D | Архив | TL-STREET 135 4К DIM F2 D | STREET 135 F2 | Уличное освещение | 134,2 | 22 818 | 19 852 | 147,928 | 240 | D (120°) косинусная | 4 000 | 72 | 5 | Osram DURIS S5 GW PSLT33.PM 4000К | 100 000 | 1,4 | Да | PHILIPS | Xitanium Dim 150W 0,7A 1-10V 230V I175 | 110B - 277B AC | 110B - 305B AC | 165 | 47 Гц - 63 Гц | 67 | СтепеньЗащитыСветильника | Да | Срабатывает при нагреве поверхности корпуса +85˚С происходит плавное снижение выходного тока блока питания. | Нет | #NULL! | #NULL! | 4 кВ (L-N), 4 кВ (L-PE, N-PE) Acc.IEC61000-4-5 & ANSI C62.41, 2 Ohm | RU: Соответствует стандартам СТБ ЕН 55015-2006, ГОСТ Р 51317.3.2-2006, СТБ IEC 61000-3-3-2011, СТБ IEC 61547-2011 CE: Соответствует стандартам EN 55015:2013, EN 61547:2010, EN 61000-3-2:2015, EN 61000-3-3-2013 | RU: Соответствует стандартам CTB IEC 61347-1:2007 (ГОСТ Р МЭК 61347-1-2011); IEC 61347-2-13:2006 (ГОСТ Р МЭК 61347-2-13-2001) CE: Соответствует стандартам EN 61347-2-13-2015; EN 61347-1:2008+A1:2011+A2:2013 | Да | > 4 кВ АС | > 200 МОм | 1 | Да | 92% | ≥ 0,95 | 0,76 А | - | <0,7 мА | есть, восстанавливается автоматически | 175 | Анодированный алюминий | 1-0-Д-С5 (APS, STREET, PROM - D120) | Алюминий | Настенное крепление +5° / -95° | 0,5-35 Гц, 5м/с2, 30 мин | IK10 | IK10 | от -60° до +45° | УХЛ1 | 0,092 | 60 | 274,734 | 930 150 | 662х180х102 | 735х180х203 | 6 | 1 | 0,018 | 6,3 | 885 | 110 | 190 | #NULL! | #NULL! | #NULL! | #NULL! | #NULL! | #NULL! | #NULL! | #NULL! | #NULL! | #NULL! | #NULL! | #NULL! | 4 | #NULL! | #NULL! | #NULL! | #NULL! | #NULL! | #NULL! | #NULL! | #NULL! | #NULL! | 135 | #NULL! | #NULL! | #NULL! | #NULL! | #NULL! | #NULL! | #NULL! | #NULL! | #NULL! | #ПУСТО! | #ПУСТО! | #ПУСТО! | #ПУСТО! | #ПУСТО! | #NULL! | #NULL! | #NULL! | #NULL! | #NULL! | #NULL!
УТ000008578 | Уличный светильник TL-STREET 135 4К DIM F3 D | Спецзаказ | TL-STREET 135 4К DIM F3 D | STREET 135 F3 | Уличное освещение | 134,2 | 22 818 | 19 852 | 147,928 | 240 | D (120°) косинусная | 4 000 | 72 | 5 | Osram DURIS S5 GW PSLT33.PM 4000К | 100 000 | 1,4 | Да | PHILIPS | Xitanium Dim 150W 0,7A 1-10V 230V I175 | 110B - 277B AC | 110B - 305B AC | 165 | 47 Гц - 63 Гц | 67 | СтепеньЗащитыСветильника | Да | Срабатывает при нагреве поверхности корпуса +85˚С происходит плавное снижение выходного тока блока питания. | Нет | #NULL! | #NULL! | 4 кВ (L-N), 4 кВ (L-PE, N-PE) Acc.IEC61000-4-5 & ANSI C62.41, 2 Ohm | RU: Соответствует стандартам СТБ ЕН 55015-2006, ГОСТ Р 51317.3.2-2006, СТБ IEC 61000-3-3-2011, СТБ IEC 61547-2011 CE: Соответствует стандартам EN 55015:2013, EN 61547:2010, EN 61000-3-2:2015, EN 61000-3-3-2013 | RU: Соответствует стандартам CTB IEC 61347-1:2007 (ГОСТ Р МЭК 61347-1-2011); IEC 61347-2-13:2006 (ГОСТ Р МЭК 61347-2-13-2001) CE: Соответствует стандартам EN 61347-2-13-2015; EN 61347-1:2008+A1:2011+A2:2013 | Да | > 4 кВ АС | > 200 МОм | 1 | Да | 92% | ≥ 0,95 | 0,76 А | - | <0,7 мА | есть, восстанавливается автоматически | 175 | Анодированный алюминий | 1-0-Д-С5 (APS, STREET, PROM - D120) | Алюминий | Кронштейн консоль Ø35mm - Ø66mm регулируемый +45° / -90° | 0,5-35 Гц, 5м/с2, 30 мин | IK10 | IK10 | от -40° до +45° | УХЛ1 | 0,092 | 60 | 274,734 | 976 389 | 662х180х102 | 841х180х109 | 6 | 1 | 0,018 | 6,3 | 885 | 110 | 190 | #NULL! | #NULL! | #NULL! | #NULL! | #NULL! | #NULL! | #NULL! | #NULL! | #NULL! | #NULL! | #NULL! | #NULL! | 4 | #NULL! | #NULL! | #NULL! | #NULL! | #NULL! | #NULL! | #NULL! | #NULL! | #NULL! | 135 | #NULL! | #NULL! | #NULL! | #NULL! | #NULL! | #NULL! | #NULL! | #NULL! | #NULL! | #ПУСТО! | #ПУСТО! | #ПУСТО! | #ПУСТО! | #ПУСТО! | #NULL! | #NULL! | #NULL! | #NULL! | #NULL! | #NULL!
УТ000021165 | Уличный светильник TL-STREET 55 5K LC F2 SW IE | Спецзаказ | TL-STREET 55 5K LC F2 SW IE | #NULL! | Уличное освещение | 51,8 | 9 319 | 8 181 | 157,934 | 96 | SW (Широкая боковая) | 5 000 | 72 | ≤ 1% | Osram DURIS S5 GW PSLT33.PM 5000К | 100 000 | 1,5 | Нет | Аргос-Электрон | ИПС 60-700Т IP67 3325 | 176 - 264B AC | 158 - 290B AC | 68 | 47 ~ 63 Гц | 67 | СтепеньЗащитыСветильника | Нет | Есть | Да | #NULL! | #NULL! | 4 кВ (L-N) | Соответствует ТР ТС 020/2011 "Электромагнитная совместимость технических средств" | Соответствует ТР ТС 004/2011 "О безопасности низковольтного оборудования" | Да | > 1,5 кВ АС | вход-выход > 200 МОм | 1 | Да | ≥90.0% | ≥0.95 | 0,3 А | #NULL! | #NULL! | Восстанавливается | 117 | Анодированный алюминий | 1-48/90-СВ-С5 (ATAMAN Street, LC, PLUS, SM SW) | Алюминий | Настенное крепление +65° / -65° | 0,5-35 Гц, 5м/с2, 30 мин | IK10 | IK10 | от -40° до +45° | УХЛ1 | 0,086 | 60 | 106,045 | 221 801 | 235х180х60 | 314х180х70 | 1,72 | 1 | 0,006 | 1,84 | 350 | 90 | 195 | #NULL! | #NULL! | #NULL! | #NULL! | #NULL! | #NULL! | #NULL! | #NULL! | #NULL! | #NULL! | #NULL! | #NULL! | 4 | #NULL! | #NULL! | #NULL! | #NULL! | #NULL! | #NULL! | #NULL! | #NULL! | #NULL! | #NULL! | #NULL! | #NULL! | #NULL! | #NULL! | #NULL! | #NULL! | #NULL! | #NULL! | #NULL! | #ПУСТО! | #ПУСТО! | #ПУСТО! | #ПУСТО! | #ПУСТО! | #NULL! | #NULL! | #NULL! | #NULL! | #NULL! | #NULL!
УТ000021169 | Уличный светильник ATAMAN Street EXTREME-L 150-2 830 SW | Спецзаказ | #NULL! | #NULL! | Уличное освещение | 156,6 | 23 149 | 21 852 | 139,54 | 240 | SW (Широкая боковая) | 3 000 | 80 | <1 | Osram DURIS S5 GW PSLT33.EM 3000К | 100 000 | 1,5 | Нет | Инкотекс | IAC-160 (1050-103-67IND) | 176 - 264B AC | 170–290 В AC 240–410 В DC | 170 | 47–63 Гц | 67 | СтепеньЗащитыСветильника | Нет | есть, восстанавливается автоматически | Да | #NULL! | #NULL! | 4 кВ линия–линия, 6 кВ линия–заземление ГОСТ Р 51317.4.5 | СТБ IEC 61000-3-3-2011 IEC 61547-2011 | ГОСТ Р МЭК 61347-1-2011 | Да | 1500 В Вход-выход, LN-GND, выход-GND | > 200 МОм | 1 | Да | 90% | ≥ 0,97 | 1,06 А | 18 А | <0,7 мА | есть, восстанавливается автоматически | #NULL! | Литейные алюминиевые сплавы | 2-70/80-СВ-С5 (ATAMAN Street-2/3 SW) | Алюминий | Кронштейн консоль Ø35mm - Ø60mm регулируемый +35° / -90° | 0,5-35 Гц, 5м/с2, 30 мин | IK10 | IK10 | от -40° до +45° | УХЛ1 | 0,098 | 60 | 320,592 | 606 613 | 510х320х95 | 591х320х136 | 5 | 1 | 0,038 | 5,5 | 610 | 155 | 405 | #NULL! | #NULL! | #NULL! | #NULL! | #NULL! | #NULL! | #NULL! | #NULL! | #NULL! | #NULL! | #NULL! | #NULL! | 4 | #NULL! | #NULL! | #NULL! | #NULL! | #NULL! | #NULL! | #NULL! | #NULL! | #NULL! | #NULL! | #NULL! | #NULL! | #NULL! | #NULL! | #NULL! | #NULL! | #NULL! | #NULL! | #NULL! | #ПУСТО! | #ПУСТО! | #ПУСТО! | #ПУСТО! | #ПУСТО! | #NULL! | #NULL! | #NULL! | #NULL! | #NULL! | #NULL!
УТ000021175 | Светильник TL-Office 38 OPL 940 EM 3-3,5 | Спецзаказ | TL-Office 38 OPL 940 EM 3-3,5 | #NULL! | Офисное освещение | 38,8 | 5 032 | 3 875 | 99,871 | 105 | D (120°) косинусная | 4 000 | 92 | <1 | Osram DURIS E 2835 GW JTLPS1.CM 4000K | 100 000 | 0,5 | Нет | TRION lighting solutions | TRION STAR 50-350T-L3 Neuron | 176 - 264 B AC | #NULL! | 55 | 45 - 55 Гц | 20 | СтепеньЗащитыСветильника | Нет | Нет | Да | #NULL! | #NULL! | 4 кВ (L-N), 6 кВ (L-PE, N-PE) по СТБ МЭК 61000-4-5-2006 (IEC 61000-4-5:2005) | Стандарты по ЭМС ГОСТ IEC 61000-3-2, 3; ГОСТ СТБ ЕН 55015; ГОСТ IEC 61000-4-2, 3, 4, 5, 6, 8, 11 | Соответствует TP TC 004/2011 «О безопасности низковольтного оборудования» | Да | > 1,5 кВ АС | > 200 МОм | 1 | Да | 85 % | 0,98 | 0,33 А | #NULL! | #NULL! | Есть | 116,6 | Металл | OPL | Алюминий | Встраиваемый | 0,5-35 Гц, 5м/с2, 30 мин | #NULL! | #NULL! | от 0° до +40° | УХЛ4 | 0,136 | 60 | 79,431 | 698 891 | 595х595х44 | #NULL! | 3,1 | 2 | 0,042 | 6,5 | 630 | 110 | 610 | #NULL! | #NULL! | 3 | #NULL! | #NULL! | #NULL! | #NULL! | #NULL! | #NULL! | #NULL! | #NULL! | #NULL! | 4 | #NULL! | #NULL! | #NULL! | #NULL! | #NULL! | #NULL! | #NULL! | #NULL! | #NULL! | #NULL! | #NULL! | #NULL! | #NULL! | #NULL! | #NULL! | #NULL! | #NULL! | #NULL! | #NULL! | #ПУСТО! | #ПУСТО! | #ПУСТО! | #ПУСТО! | #ПУСТО! | #NULL! | #NULL! | #NULL! | #NULL! | #NULL! | #NULL!
УТ000021178 | Административно-бытовой светильник TL-RADIUS-RUS 13 830 OPL | Серия | TL-RADIUS-RUS 13 830 OPL | #NULL! | Офисное освещение | 12,9 | 1 652 | 1 305 | 101,163 | 33 | D (120°) косинусная | 3 000 | 80 | <2 | Клевер CLP-2835F2E CRI80 3000К | 100 000 | 1,5 | Нет | Аргос-Электрон | ИПС 20-350ТД(220-350) ОФИС 1813 | 176B - 264B AC | 158B - 290B AC | 23 | 47 Гц - 63 Гц | 65 | СтепеньЗащитыСветильника | Нет | Нет | Нет | #NULL! | #NULL! | 1 кВ (L-N) | Соответствует ТР ТС 020/2011 "Электромагнитная совместимость технических средств" | #NULL! | Нет | > 1,5 кВ АС | > 200 МОм | 2 | Да | ~ 88% | ~ 0,95 | 0,1 А | 23 | #NULL! | есть, восстанавливается автоматически | 150 | Поликарбонат | RADIUS OPL | Алюминий | Накладной | 0,5-35 Гц, 5м/с2, 30 мин | #NULL! | #NULL! | от -30° до +40° | УХЛ1 | 0,135 | 60 | 26,409 | 104 878 | 188х188х76 | #NULL! | 0,5 | 1 | 0,003 | 0,7 | 200 | 80 | 200 | #NULL! | #NULL! | #NULL! | #NULL! | #NULL! | #NULL! | #NULL! | #NULL! | #NULL! | #NULL! | #NULL! | #NULL! | 4 | #NULL! | #NULL! | #NULL! | #NULL! | #NULL! | #NULL! | #NULL! | #NULL! | #NULL! | #NULL! | #NULL! | #NULL! | #NULL! | #NULL! | #NULL! | #NULL! | #NULL! | #NULL! | #NULL! | https://tl-led.ru/storage/products/files/10/УТ000021178/main_image_Картинка радиус.png | #NULL! | #ПУСТО! | https://tl-led.ru/storage/products/files/10/УТ000021178/illuminator_dimensions_TL-RADIUS 13.jpg | https://tl-led.ru/storage/products/files/10/УТ000021178/kss_O.jpg | #NULL! | #NULL! | #NULL! | #NULL! | #NULL! | #NULL!
УТ000021179 | Административно-бытовой светильник TL-RADIUS-RUS 13 840 OPL | Серия | TL-RADIUS-RUS 13 840 OPL | #NULL! | Офисное освещение | 12,9 | 1 728 | 1 365 | 105,814 | 33 | D (120°) косинусная | 4 000 | 80 | <2 | Клевер CLP-2835F2E CRI80 4000К | 100 000 | 1,5 | Нет | Аргос-Электрон | ИПС 20-350ТД(220-350) ОФИС 1813 | 176B - 264B AC | 158B - 290B AC | 23 | 47 Гц - 63 Гц | 65 | СтепеньЗащитыСветильника | Нет | Нет | Нет | #NULL! | #NULL! | 1 кВ (L-N) | Соответствует ТР ТС 020/2011 "Электромагнитная совместимость технических средств" | #NULL! | Нет | > 1,5 кВ АС | > 200 МОм | 2 | Да | ~ 88% | ~ 0,95 | 0,1 А | 23 | #NULL! | есть, восстанавливается автоматически | 150 | Поликарбонат | RADIUS OPL | Алюминий | Накладной | 0,5-35 Гц, 5м/с2, 30 мин | #NULL! | #NULL! | от -30° до +40° | УХЛ1 | 0,129 | 60 | 26,409 | 104 878 | 188х188х76 | #NULL! | 0,5 | 1 | 0,003 | 0,7 | 200 | 80 | 200 | #NULL! | #NULL! | #NULL! | #NULL! | #NULL! | #NULL! | #NULL! | #NULL! | #NULL! | #NULL! | #NULL! | #NULL! | 4 | #NULL! | #NULL! | #NULL! | #NULL! | #NULL! | #NULL! | #NULL! | #NULL! | #NULL! | #NULL! | #NULL! | #NULL! | #NULL! | #NULL! | #NULL! | #NULL! | #NULL! | #NULL! | #NULL! | https://tl-led.ru/storage/products/files/10/УТ000021179/main_image_Картинка радиус.png | #NULL! | #ПУСТО! | https://tl-led.ru/storage/products/files/10/УТ000021179/illuminator_dimensions_TL-RADIUS 13.jpg | https://tl-led.ru/storage/products/files/10/УТ000021179/kss_O.jpg | #NULL! | #NULL! | #NULL! | #NULL! | #NULL! | #NULL!
УТ000021180 | Административно-бытовой светильник TL-RADIUS-RUS 13 850 OPL | Серия | TL-RADIUS-RUS 13 850 OPL | #NULL! | Офисное освещение | 12,9 | 1 728 | 1 365 | 105,814 | 33 | D (120°) косинусная | 5 000 | 80 | <2 | Клевер CLP-2835F2E CRI80 5000К | 100 000 | 1,5 | Нет | Аргос-Электрон | ИПС 20-350ТД(220-350) ОФИС 1813 | 176B - 264B AC | 158B - 290B AC | 23 | 47 Гц - 63 Гц | 65 | СтепеньЗащитыСветильника | Нет | Нет | Нет | #NULL! | #NULL! | 1 кВ (L-N) | Соответствует ТР ТС 020/2011 "Электромагнитная совместимость технических средств" | #NULL! | Нет | > 1,5 кВ АС | > 200 МОм | 2 | Да | ~ 88% | ~ 0,95 | 0,1 А | 23 | #NULL! | есть, восстанавливается автоматически | 150 | Поликарбонат | RADIUS OPL | Алюминий | Накладной | 0,5-35 Гц, 5м/с2, 30 мин | #NULL! | #NULL! | от -30° до +40° | УХЛ1 | 0,129 | 60 | 26,409 | 104 878 | 188х188х76 | #NULL! | 0,5 | 1 | 0,003 | 0,7 | 200 | 80 | 200 | #NULL! | #NULL! | #NULL! | #NULL! | #NULL! | #NULL! | #NULL! | #NULL! | #NULL! | #NULL! | #NULL! | #NULL! | 4 | #NULL! | #NULL! | #NULL! | #NULL! | #NULL! | #NULL! | #NULL! | #NULL! | #NULL! | #NULL! | #NULL! | #NULL! | #NULL! | #NULL! | #NULL! | #NULL! | #NULL! | #NULL! | #NULL! | https://tl-led.ru/storage/products/files/10/УТ000021180/main_image_Картинка радиус.png | #NULL! | #ПУСТО! | https://tl-led.ru/storage/products/files/10/УТ000021180/illuminator_dimensions_TL-RADIUS 13.jpg | https://tl-led.ru/storage/products/files/10/УТ000021180/kss_O.jpg | #NULL! | #NULL! | #NULL! | #NULL! | #NULL! | #NULL!
УТ000021181 | Административно-бытовой светильник TL-RADIUS-RUS 13 940 OPL | Серия | TL-RADIUS-RUS 13 940 OPL | #NULL! | Офисное освещение | 12,9 | 1 525 | 1 204 | 93,333 | 33 | D (120°) косинусная | 4 000 | 90 | <2 | Клевер CLP-2835F2E CRI90 4000К | 100 000 | 1,5 | Нет | Аргос-Электрон | ИПС 20-350ТД(220-350) ОФИС 1813 | 176B - 264B AC | 158B - 290B AC | 23 | 47 Гц - 63 Гц | 65 | СтепеньЗащитыСветильника | Нет | Нет | Нет | #NULL! | #NULL! | 1 кВ (L-N) | Соответствует ТР ТС 020/2011 "Электромагнитная совместимость технических средств" | #NULL! | Нет | > 1,5 кВ АС | > 200 МОм | 2 | Да | ~ 88% | ~ 0,95 | 0,1 А | 23 | #NULL! | есть, восстанавливается автоматически | 150 | Поликарбонат | RADIUS OPL | Алюминий | Накладной | 0,5-35 Гц, 5м/с2, 30 мин | #NULL! | #NULL! | от -30° до +40° | УХЛ1 | 0,146 | 60 | 26,409 | 104 878 | 188х188х76 | #NULL! | 0,5 | 1 | 0,003 | 0,7 | 200 | 80 | 200 | #NULL! | #NULL! | #NULL! | #NULL! | #NULL! | #NULL! | #NULL! | #NULL! | #NULL! | #NULL! | #NULL! | #NULL! | 4 | #NULL! | #NULL! | #NULL! | #NULL! | #NULL! | #NULL! | #NULL! | #NULL! | #NULL! | #NULL! | #NULL! | #NULL! | #NULL! | #NULL! | #NULL! | #NULL! | #NULL! | #NULL! | #NULL! | https://tl-led.ru/storage/products/files/10/УТ000021181/main_image_Картинка радиус.png | #NULL! | #ПУСТО! | https://tl-led.ru/storage/products/files/10/УТ000021181/illuminator_dimensions_TL-RADIUS 13.jpg | https://tl-led.ru/storage/products/files/10/УТ000021181/kss_O.jpg | #NULL! | #NULL! | #NULL! | #NULL! | #NULL! | #NULL!
УТ000021182 | Административно-бытовой светильник TL-RADIUS-RUS 13 950 OPL | Серия | TL-RADIUS-RUS 13 950 OPL | #NULL! | Офисное освещение | 12,9 | 1 525 | 1 204 | 93,333 | 33 | D (120°) косинусная | 5 000 | 90 | <2 | Клевер CLP-2835F2E CRI90 5000К | 100 000 | 1,5 | Нет | Аргос-Электрон | ИПС 20-350ТД(220-350) ОФИС 1813 | 176B - 264B AC | 158B - 290B AC | 23 | 47 Гц - 63 Гц | 65 | СтепеньЗащитыСветильника | Нет | Нет | Нет | #NULL! | #NULL! | 1 кВ (L-N) | Соответствует ТР ТС 020/2011 "Электромагнитная совместимость технических средств" | #NULL! | Нет | > 1,5 кВ АС | > 200 МОм | 2 | Да | ~ 88% | ~ 0,95 | 0,1 А | 23 | #NULL! | есть, восстанавливается автоматически | 150 | Поликарбонат | RADIUS OPL | Алюминий | Накладной | 0,5-35 Гц, 5м/с2, 30 мин | #NULL! | #NULL! | от -30° до +40° | УХЛ1 | 0,146 | 60 | 26,409 | 104 878 | 188х188х76 | #NULL! | 0,5 | 1 | 0,003 | 0,7 | 200 | 80 | 200 | #NULL! | #NULL! | #NULL! | #NULL! | #NULL! | #NULL! | #NULL! | #NULL! | #NULL! | #NULL! | #NULL! | #NULL! | 4 | #NULL! | #NULL! | #NULL! | #NULL! | #NULL! | #NULL! | #NULL! | #NULL! | #NULL! | #NULL! | #NULL! | #NULL! | #NULL! | #NULL! | #NULL! | #NULL! | #NULL! | #NULL! | #NULL! | https://tl-led.ru/storage/products/files/10/УТ000021182/main_image_Картинка радиус.png | #NULL! | #ПУСТО! | https://tl-led.ru/storage/products/files/10/УТ000021182/illuminator_dimensions_TL-RADIUS 13.jpg | https://tl-led.ru/storage/products/files/10/УТ000021182/kss_O.jpg | #NULL! | #NULL! | #NULL! | #NULL! | #NULL! | #NULL!
УТ000021183 | Административно-бытовой светильник TL-RADIUS 13 830 OPL | Серия | TL-RADIUS 13 830 OPL | #NULL! | Офисное освещение | 12,9 | 1 741 | 1 376 | 106,667 | 33 | D (120°) косинусная | 3 000 | 80 | ≤5 | Osram DURIS E 2835 GW JTLPS1.EM 3000K | 100 000 | 3 | Нет | MEAN WELL | APC-12-350 IP20 | 176-240 VAC | 90-264 VAC | 12 | 47-63 Гц | 65 | СтепеньЗащитыСветильника | Нет | #NULL! | Нет | #NULL! | #NULL! | 2KV | EN55024,EN61000-4-2,3,4,5,6,8,11; light industry level(surge 2KV), criteria A, EAC TP TC 020 | #NULL! | Да | I/P-O/P:3.75 KVAC | I/P-O/P:>100M Ohms / 500VDC / 25 / 70% RH | 2 | Нет | 82% | 0,92 | 0,2 | 0,5 | 0,25 | Есть, восстанавливается автоматически | 58,3 | Поликарбонат | RADIUS OPL | Алюминий | Накладной | 0,5-35 Гц, 5м/с2, 30 мин | #NULL! | #NULL! | от -30° до +40° | УХЛ1 | 0,128 | 60 | 26,409 | 104 878 | 188х188х76 | #NULL! | 0,5 | 1 | 0,003 | 0,7 | 200 | 80 | 200 | #NULL! | #NULL! | #NULL! | #NULL! | #NULL! | #NULL! | #NULL! | #NULL! | #NULL! | #NULL! | #NULL! | #NULL! | 4 | #NULL! | #NULL! | #NULL! | #NULL! | #NULL! | #NULL! | #NULL! | #NULL! | #NULL! | #NULL! | #NULL! | #NULL! | #NULL! | #NULL! | #NULL! | #NULL! | #NULL! | #NULL! | #NULL! | https://tl-led.ru/storage/products/files/10/УТ000021183/main_image_Картинка радиус.png | #NULL! | #ПУСТО! | https://tl-led.ru/storage/products/files/10/УТ000021183/illuminator_dimensions_TL-RADIUS 13.jpg | https://tl-led.ru/storage/products/files/10/УТ000021183/kss_O.jpg | #NULL! | #NULL! | #NULL! | #NULL! | #NULL! | #NULL!
УТ000021184 | Административно-бытовой светильник TL-RADIUS 13 840 OPL | Серия | TL-RADIUS 13 840 OPL | #NULL! | Офисное освещение | 12,9 | 1 844 | 1 457 | 112,946 | 33 | D (120°) косинусная | 4 000 | 80 | ≤5 | Osram DURIS E 2835 GW JTLPS1.EM 4000K | 100 000 | 3 | Нет | MEAN WELL | APC-12-350 IP20 | 176-240 VAC | 90-264 VAC | 12 | 47-63 Гц | 65 | СтепеньЗащитыСветильника | Нет | #NULL! | Нет | #NULL! | #NULL! | 2KV | EN55024,EN61000-4-2,3,4,5,6,8,11; light industry level(surge 2KV), criteria A, EAC TP TC 020 | #NULL! | Да | I/P-O/P:3.75 KVAC | I/P-O/P:>100M Ohms / 500VDC / 25 / 70% RH | 2 | Нет | 82% | 0,92 | 0,2 | 0,5 | 0,25 | Есть, восстанавливается автоматически | 175 | Поликарбонат | RADIUS OPL | Алюминий | Накладной | 0,5-35 Гц, 5м/с2, 30 мин | #NULL! | #NULL! | от -30° до +40° | УХЛ1 | 0,121 | 60 | 26,409 | 104 878 | 188х188х76 | #NULL! | 0,5 | 1 | 0,003 | 0,7 | 200 | 80 | 200 | #NULL! | #NULL! | #NULL! | #NULL! | #NULL! | #NULL! | #NULL! | #NULL! | #NULL! | #NULL! | #NULL! | #NULL! | 4 | #NULL! | #NULL! | #NULL! | #NULL! | #NULL! | #NULL! | #NULL! | #NULL! | #NULL! | #NULL! | #NULL! | #NULL! | #NULL! | #NULL! | #NULL! | #NULL! | #NULL! | #NULL! | #NULL! | https://tl-led.ru/storage/products/files/10/УТ000021184/main_image_Картинка радиус.png | #NULL! | #ПУСТО! | https://tl-led.ru/storage/products/files/10/УТ000021184/illuminator_dimensions_TL-RADIUS 13.jpg | https://tl-led.ru/storage/products/files/10/УТ000021184/kss_O.jpg | #NULL! | #NULL! | #NULL! | #NULL! | #NULL! | #NULL!
УТ000021185 | Административно-бытовой светильник TL-RADIUS 13 850 OPL | Серия | TL-RADIUS 13 850 OPL | #NULL! | Офисное освещение | 12,9 | 1 844 | 1 457 | 112,946 | 33 | D (120°) косинусная | 5 000 | 80 | ≤5 | Osram DURIS E 2835 GW JTLPS1.EM 5000K | 100 000 | 3 | Нет | MEAN WELL | APC-12-350 IP20 | 176-240 VAC | 90-264 VAC | 12 | 47-63 Гц | 65 | СтепеньЗащитыСветильника | Нет | #NULL! | Нет | #NULL! | #NULL! | 2KV | EN55024,EN61000-4-2,3,4,5,6,8,11; light industry level(surge 2KV), criteria A, EAC TP TC 020 | #NULL! | Да | I/P-O/P:3.75 KVAC | I/P-O/P:>100M Ohms / 500VDC / 25 / 70% RH | 2 | Нет | 82% | 0,92 | 0,2 | 0,5 | 0,25 | Есть, восстанавливается автоматически | 175 | Поликарбонат | RADIUS OPL | Алюминий | Накладной | 0,5-35 Гц, 5м/с2, 30 мин | #NULL! | #NULL! | от -30° до +40° | УХЛ1 | 0,121 | 60 | 26,409 | 104 878 | 188х188х76 | #NULL! | 0,5 | 1 | 0,003 | 0,7 | 200 | 80 | 200 | #NULL! | #NULL! | #NULL! | #NULL! | #NULL! | #NULL! | #NULL! | #NULL! | #NULL! | #NULL! | #NULL! | #NULL! | 4 | #NULL! | #NULL! | #NULL! | #NULL! | #NULL! | #NULL! | #NULL! | #NULL! | #NULL! | #NULL! | #NULL! | #NULL! | #NULL! | #NULL! | #NULL! | #NULL! | #NULL! | #NULL! | #NULL! | https://tl-led.ru/storage/products/files/10/УТ000021185/main_image_Картинка радиус.png | #NULL! | #ПУСТО! | https://tl-led.ru/storage/products/files/10/УТ000021185/illuminator_dimensions_TL-RADIUS 13.jpg | https://tl-led.ru/storage/products/files/10/УТ000021185/kss_O.jpg | #NULL! | #NULL! | #NULL! | #NULL! | #NULL! | #NULL!
УТ000021186 | Административно-бытовой светильник TL-RADIUS 13 930 OPL | Серия | TL-RADIUS 13 930 OPL | #NULL! | Офисное освещение | 12,9 | 1 588 | 1 254 | 97,209 | 33 | D (120°) косинусная | 3 000 | 90 | ≤5 | Osram DURIS E 2835 GW JTLPS1.CM 3000K | 100 000 | 3 | Нет | MEAN WELL | APC-12-350 IP20 | 176-240 VAC | 90-264 VAC | 12 | 47-63 Гц | 65 | СтепеньЗащитыСветильника | Нет | #NULL! | Нет | #NULL! | #NULL! | 2KV | EN55024,EN61000-4-2,3,4,5,6,8,11; light industry level(surge 2KV), criteria A, EAC TP TC 020 | #NULL! | Да | I/P-O/P:3.75 KVAC | I/P-O/P:>100M Ohms / 500VDC / 25 / 70% RH | 2 | Нет | 82% | 0,92 | 0,2 | 0,5 | 0,25 | Есть, восстанавливается автоматически | #NULL! | Поликарбонат | RADIUS OPL | Алюминий | Накладной | 0,5-35 Гц, 5м/с2, 30 мин | #NULL! | #NULL! | от -30° до +40° | УХЛ1 | 0,14 | 60 | 26,409 | 104 878 | 188х188х76 | #NULL! | 0,5 | 1 | 0,003 | 0,7 | 200 | 80 | 200 | #NULL! | #NULL! | #NULL! | #NULL! | #NULL! | #NULL! | #NULL! | #NULL! | #NULL! | #NULL! | #NULL! | #NULL! | 4 | #NULL! | #NULL! | #NULL! | #NULL! | #NULL! | #NULL! | #NULL! | #NULL! | #NULL! | #NULL! | #NULL! | #NULL! | #NULL! | #NULL! | #NULL! | #NULL! | #NULL! | #NULL! | #NULL! | https://tl-led.ru/storage/products/files/10/УТ000021186/main_image_Картинка радиус.png | #NULL! | #ПУСТО! | https://tl-led.ru/storage/products/files/10/УТ000021186/illuminator_dimensions_TL-RADIUS 13.jpg | https://tl-led.ru/storage/products/files/10/УТ000021186/kss_O.jpg | #NULL! | #NULL! | #NULL! | #NULL! | #NULL! | #NULL!
УТ000021187 | TL-RADIUS 13 940 OPL | Архив | TL-RADIUS 13 940 OPL | #NULL! | Офисное освещение | 12,9 | 1 581 | 1 249 | 96,822 | 33 | D (120°) косинусная | 3 000 | 90 | ≤5 | Osram DURIS E 2835 GW JTLPS1.CM 3000K | 100 000 | 3 | Нет | MEAN WELL | APC-12-350 IP20 | 176-240 VAC | 90-264 VAC | 12 | 47-63 Гц | 65 | СтепеньЗащитыСветильника | Нет | #NULL! | Нет | #NULL! | #NULL! | 2KV | EN55024,EN61000-4-2,3,4,5,6,8,11; light industry level(surge 2KV), criteria A, EAC TP TC 020 | #NULL! | Да | I/P-O/P:3.75 KVAC | I/P-O/P:>100M Ohms / 500VDC / 25 / 70% RH | 2 | Нет | 82% | 0,92 | 0,2 | 0,5 | 0,25 | Есть, восстанавливается автоматически | #NULL! | Поликарбонат | RADIUS OPL | Алюминий | Накладной | 0,5-35 Гц, 5м/с2, 30 мин | #NULL! | #NULL! | от -30° до +40° | УХЛ1 | 0,141 | 60 | 26,409 | 104 878 | 188х188х76 | #NULL! | 0,5 | 1 | 0,003 | 0,7 | 200 | 80 | 200 | #NULL! | #NULL! | #NULL! | #NULL! | #NULL! | #NULL! | #NULL! | #NULL! | #NULL! | #NULL! | #NULL! | #NULL! | 4 | #NULL! | #NULL! | #NULL! | #NULL! | #NULL! | #NULL! | #NULL! | #NULL! | #NULL! | #NULL! | #NULL! | #NULL! | #NULL! | #NULL! | #NULL! | #NULL! | #NULL! | #NULL! | #NULL! | #ПУСТО! | #ПУСТО! | #ПУСТО! | #ПУСТО! | #ПУСТО! | #NULL! | #NULL! | #NULL! | #NULL! | #NULL! | #NULL!
УТ000021188 | Административно-бытовой светильник TL-RADIUS 13 950 OPL | Архив | TL-RADIUS 13 950 OPL | #NULL! | Офисное освещение | 12,9 | 1 639 | 1 295 | 100,388 | 33 | D (120°) косинусная | 5 000 | 92 | ≤5 | Osram DURIS E 2835 GW JTLPS1.CM 5000K | 100 000 | 3 | Нет | MEAN WELL | APC-12-350 IP20 | 176-240 VAC | 90-264 VAC | 12 | 47-63 Гц | 65 | СтепеньЗащитыСветильника | Нет | #NULL! | Нет | #NULL! | #NULL! | 2KV | EN55024,EN61000-4-2,3,4,5,6,8,11; light industry level(surge 2KV), criteria A, EAC TP TC 020 | #NULL! | Да | I/P-O/P:3.75 KVAC | I/P-O/P:>100M Ohms / 500VDC / 25 / 70% RH | 2 | Нет | 82% | 0,92 | 0,2 | 0,5 | 0,25 | Есть, восстанавливается автоматически | 116,6 | Поликарбонат | RADIUS OPL | Алюминий | Накладной | 0,5-35 Гц, 5м/с2, 30 мин | #NULL! | #NULL! | от -30° до +40° | УХЛ1 | 0,136 | 60 | 26,409 | 104 878 | 188х188х76 | #NULL! | 0,5 | 1 | 0,003 | 0,7 | 200 | 80 | 200 | #NULL! | #NULL! | #NULL! | #NULL! | #NULL! | #NULL! | #NULL! | #NULL! | #NULL! | #NULL! | #NULL! | #NULL! | 4 | #NULL! | #NULL! | #NULL! | #NULL! | #NULL! | #NULL! | #NULL! | #NULL! | #NULL! | #NULL! | #NULL! | #NULL! | #NULL! | #NULL! | #NULL! | #NULL! | #NULL! | #NULL! | #NULL! | #ПУСТО! | #ПУСТО! | #ПУСТО! | #ПУСТО! | #ПУСТО! | #NULL! | #NULL! | #NULL! | #NULL! | #NULL! | #NULL!
УТ000011558 | ТОРГОВЫЙ СВЕТИЛЬНИК TL-PROM TRADE 72W O L2000 IP54 5К ЧЕРНЫЙ | Спецзаказ | TL-PROM TRADE 72W O L2000 IP54 5К | #NULL! | Торговое освещение | 74,9 | 11 491 | 8 618 | 115,06 | 300 | D (120°) косинусная | 5 000 | 80 | ≤ 1% | Osram DURIS E 2835 GW JTLPS1.EM 5000K | 100 000 | 1,5 | Нет | Аргос-Электрон | ИПС 50-350ТД(240-390) IP20 2010 | 176…264 B AC | 158 ~ 290 B AC | 56 | 47 ~ 63 Гц | 54 | СтепеньЗащитыСветильника | Нет | отсутствует | Нет | #NULL! | #NULL! | 1 кВ (L-N), 2 кВ (L-PE, N-PE) | Соответствует ТР ТС 020/2011 "Электромагнитная совместимость технических средств" | Соответствует ТР ТС 004/2011 "О безопасности низковольтного оборудования" | Да | > 1,5 кВ АС | вход-выход > 200 МОм; вход-земля > 200 МОм; выход-земля > 200 МОм | 1 | Да | ≥88.0% | ≥0.98 | 0,24 А | #NULL! | #NULL! | Восстанавливается | 175 | Алюминий | OPL | Алюминий | Кронштейн | #NULL! | #NULL! | #NULL! | от -40° до +40° | УХЛ4 | 0,118 | 60 | 153,335 | 1 046 619 | 1900х63х56 | 1900х63х112 | 3,1 | 2 | 0,028 | 6,4 | 2 000 | 90 | 155 | #NULL! | #NULL! | #NULL! | #NULL! | #NULL! | #NULL! | #NULL! | #NULL! | #NULL! | #NULL! | #NULL! | #NULL! | 4 | #NULL! | #NULL! | #NULL! | #NULL! | #NULL! | #NULL! | #NULL! | #NULL! | #NULL! | #NULL! | #NULL! | #NULL! | #NULL! | #NULL! | #NULL! | #NULL! | #NULL! | #NULL! | #NULL! | #ПУСТО! | #ПУСТО! | #ПУСТО! | #ПУСТО! | #ПУСТО! | #NULL! | #NULL! | #NULL! | #NULL! | #NULL! | #NULL!
УТ000013136 | ПРОМЫШЛЕННЫЙ СВЕТИЛЬНИК TL-SLIM 45 4К | Спецзаказ | TL-SLIM 45 4K | #NULL! | Промышленное освещение | 44,9 | 7 182 | 6 194 | 137,951 | 180 | D (120°) косинусная | 4 000 | 80 | ≤ 1% | Osram DURIS E 2835 GW JTLPS1.EM 4000K | 100 000 | 1,5 | Нет | Аргос-Электрон | ИПС 50-350ТД(240-390) IP20 2010 | 176…264 B AC | 158 ~ 290 B AC | 56 | 47 ~ 63 Гц | 65 | СтепеньЗащитыСветильника | Нет | отсутствует | Нет | #NULL! | #NULL! | 1 кВ (L-N), 2 кВ (L-PE, N-PE) | Соответствует ТР ТС 020/2011 "Электромагнитная совместимость технических средств" | Соответствует ТР ТС 004/2011 "О безопасности низковольтного оборудования" | Да | > 1,5 кВ АС | вход-выход > 200 МОм; вход-земля > 200 МОм; выход-земля > 200 МОм | 1 | Да | ≥88.0% | ≥0.98 | 0,24 А | #NULL! | #NULL! | Восстанавливается | 175 | ABS пластик | SLIM OPL | Алюминий | Монтажные скобы | #NULL! | IK10 | IK10 | от -20° до +40° | УХЛ2 | 0,099 | 60 | 91,919 | 233 736 | 1200х94х75 | #NULL! | 1,4 | 1 | 0,01 | 1,6 | 1 220 | 80 | 100 | #NULL! | #NULL! | #NULL! | #NULL! | #NULL! | #NULL! | #NULL! | #NULL! | #NULL! | #NULL! | #NULL! | #NULL! | 4 | #NULL! | #NULL! | #NULL! | #NULL! | #NULL! | #NULL! | #NULL! | #NULL! | #NULL! | #NULL! | #NULL! | #NULL! | #NULL! | #NULL! | #NULL! | #NULL! | #NULL! | #NULL! | #NULL! | #ПУСТО! | #ПУСТО! | #ПУСТО! | #ПУСТО! | #ПУСТО! | #NULL! | #NULL! | #NULL! | #NULL! | #NULL! | #NULL!
УТ000008579 | Уличный светильник TL-STREET 135 5К F1 D | Архив | TL-STREET 135 5К F1 D | STREET 135 F1 | Уличное освещение | 134,2 | 22 818 | 19 852 | 147,928 | 240 | D (120°) косинусная | 5 000 | 72 | 5 | Osram DURIS S5 GW PSLT33.PM 5000К | 100 000 | 1,4 | Нет | PHILIPS | Xitanium 150W 0.7A 230V I175 | 110B - 277B AC | 99B - 305B AC | 45 | 47 Гц - 63 Гц | 67 | СтепеньЗащитыСветильника | Да | Срабатывает при нагреве поверхности корпуса +90˚С | Нет | #NULL! | #NULL! | 4 кВ (L-N), 4 кВ (L-PE, N-PE) Acc.IEC61000-4-5 & ANSI C62.41, 2 Ohm | RU: Соответствует стандартам СТБ ЕН 55015-2006, ГОСТ Р 51317.3.2-2006, СТБ IEC 61000-3-3-2011, СТБ IEC 61547-2011 CE: Соответствует стандартам EN 55015:2013, EN 61547:2010, EN 61000-3-2:2015, EN 61000-3-3-2013 | RU: Соответствует стандартам CTB IEC 61347-1:2007 (ГОСТ Р МЭК 61347-1-2011); IEC 61347-2-13:2006 (ГОСТ Р МЭК 61347-2-13-2001) CE: Соответствует стандартам EN 61347-2-13-2015; EN 61347-1:2008+A1:2011+A2:2013 | Да | > 4 кВ АС | > 200 МОм | 1 | Да | 92% | ≥ 0,95 | 0,22 А | - | <0,7 мА | есть, восстанавливается автоматически | 117 | Анодированный алюминий | 1-0-Д-С5 (APS, STREET, PROM - D120) | Алюминий | Консольное крепление Ø35mm - Ø63mm | 0,5-35 Гц, 5м/с2, 30 мин | IK10 | IK10 | от -60° до +45° | УХЛ1 | 0,092 | 60 | 274,734 | 930 150 | 662х180х102 | 742х180х102 | 6 | 1 | 0,018 | 6,3 | 885 | 110 | 190 | #NULL! | #NULL! | #NULL! | #NULL! | #NULL! | #NULL! | #NULL! | #NULL! | #NULL! | #NULL! | #NULL! | #NULL! | 4 | #NULL! | #NULL! | #NULL! | #NULL! | #NULL! | #NULL! | #NULL! | #NULL! | #NULL! | 135 | #NULL! | #NULL! | #NULL! | #NULL! | #NULL! | #NULL! | #NULL! | #NULL! | #NULL! | #ПУСТО! | #ПУСТО! | #ПУСТО! | #ПУСТО! | #ПУСТО! | #NULL! | #NULL! | #NULL! | #NULL! | #NULL! | #NULL!
УТ000008580 | Уличный светильник TL-STREET 135 5К F2 D | Архив | TL-STREET 135 5К F2 D | STREET 135 F2 | Уличное освещение | 134,2 | 22 818 | 19 852 | 147,928 | 240 | D (120°) косинусная | 5 000 | 72 | 5 | Osram DURIS S5 GW PSLT33.PM 5000К | 100 000 | 1,4 | Нет | PHILIPS | Xitanium 150W 0.7A 230V I175 | 110B - 277B AC | 99B - 305B AC | 45 | 47 Гц - 63 Гц | 67 | СтепеньЗащитыСветильника | Да | Срабатывает при нагреве поверхности корпуса +90˚С | Нет | #NULL! | #NULL! | 4 кВ (L-N), 4 кВ (L-PE, N-PE) Acc.IEC61000-4-5 & ANSI C62.41, 2 Ohm | RU: Соответствует стандартам СТБ ЕН 55015-2006, ГОСТ Р 51317.3.2-2006, СТБ IEC 61000-3-3-2011, СТБ IEC 61547-2011 CE: Соответствует стандартам EN 55015:2013, EN 61547:2010, EN 61000-3-2:2015, EN 61000-3-3-2013 | RU: Соответствует стандартам CTB IEC 61347-1:2007 (ГОСТ Р МЭК 61347-1-2011); IEC 61347-2-13:2006 (ГОСТ Р МЭК 61347-2-13-2001) CE: Соответствует стандартам EN 61347-2-13-2015; EN 61347-1:2008+A1:2011+A2:2013 | Да | > 4 кВ АС | > 200 МОм | 1 | Да | 92% | ≥ 0,95 | 0,22 А | - | <0,7 мА | есть, восстанавливается автоматически | 117 | Анодированный алюминий | 1-0-Д-С5 (APS, STREET, PROM - D120) | Алюминий | Настенное крепление +5° / -95° | 0,5-35 Гц, 5м/с2, 30 мин | IK10 | IK10 | от -60° до +45° | УХЛ1 | 0,092 | 60 | 274,734 | 930 150 | 662х180х102 | 735х180х203 | 6 | 1 | 0,018 | 6,3 | 885 | 110 | 190 | #NULL! | #NULL! | #NULL! | #NULL! | #NULL! | #NULL! | #NULL! | #NULL! | #NULL! | #NULL! | #NULL! | #NULL! | 4 | #NULL! | #NULL! | #NULL! | #NULL! | #NULL! | #NULL! | #NULL! | #NULL! | #NULL! | 135 | #NULL! | #NULL! | #NULL! | #NULL! | #NULL! | #NULL! | #NULL! | #NULL! | #NULL! | #ПУСТО! | #ПУСТО! | #ПУСТО! | #ПУСТО! | #ПУСТО! | #NULL! | #NULL! | #NULL! | #NULL! | #NULL! | #NULL!
УТ000008581 | Уличный светильник TL-STREET 135 5К F3 D | Спецзаказ | TL-STREET 135 5К F3 D | STREET 135 F3 | Уличное освещение | 134,2 | 22 818 | 19 852 | 147,928 | 240 | D (120°) косинусная | 5 000 | 72 | 5 | Osram DURIS S5 GW PSLT33.PM 5000К | 100 000 | 1,4 | Нет | PHILIPS | Xitanium 150W 0.7A 230V I175 | 110B - 277B AC | 99B - 305B AC | 45 | 47 Гц - 63 Гц | 67 | СтепеньЗащитыСветильника | Да | Срабатывает при нагреве поверхности корпуса +90˚С | Нет | #NULL! | #NULL! | 4 кВ (L-N), 4 кВ (L-PE, N-PE) Acc.IEC61000-4-5 & ANSI C62.41, 2 Ohm | RU: Соответствует стандартам СТБ ЕН 55015-2006, ГОСТ Р 51317.3.2-2006, СТБ IEC 61000-3-3-2011, СТБ IEC 61547-2011 CE: Соответствует стандартам EN 55015:2013, EN 61547:2010, EN 61000-3-2:2015, EN 61000-3-3-2013 | RU: Соответствует стандартам CTB IEC 61347-1:2007 (ГОСТ Р МЭК 61347-1-2011); IEC 61347-2-13:2006 (ГОСТ Р МЭК 61347-2-13-2001) CE: Соответствует стандартам EN 61347-2-13-2015; EN 61347-1:2008+A1:2011+A2:2013 | Да | > 4 кВ АС | > 200 МОм | 1 | Да | 92% | ≥ 0,95 | 0,22 А | - | <0,7 мА | есть, восстанавливается автоматически | 117 | Анодированный алюминий | 1-0-Д-С5 (APS, STREET, PROM - D120) | Алюминий | Кронштейн консоль Ø35mm - Ø66mm регулируемый +45° / -90° | 0,5-35 Гц, 5м/с2, 30 мин | IK10 | IK10 | от -40° до +45° | УХЛ1 | 0,092 | 60 | 274,734 | 976 389 | 662х180х102 | 841х180х109 | 6 | 1 | 0,018 | 6,3 | 885 | 110 | 190 | #NULL! | #NULL! | #NULL! | #NULL! | #NULL! | #NULL! | #NULL! | #NULL! | #NULL! | #NULL! | #NULL! | #NULL! | 4 | #NULL! | #NULL! | #NULL! | #NULL! | #NULL! | #NULL! | #NULL! | #NULL! | #NULL! | 135 | #NULL! | #NULL! | #NULL! | #NULL! | #NULL! | #NULL! | #NULL! | #NULL! | #NULL! | #ПУСТО! | #ПУСТО! | #ПУСТО! | #ПУСТО! | #ПУСТО! | #NULL! | #NULL! | #NULL! | #NULL! | #NULL! | #NULL!
УТ000008582 | Уличный светильник TL-STREET 135 5К DIM F1 D | Архив | TL-STREET 135 5К DIM F1 D | STREET 135 F1 | Уличное освещение | 134,2 | 22 818 | 19 852 | 147,928 | 240 | D (120°) косинусная | 5 000 | 72 | 5 | Osram DURIS S5 GW PSLT33.PM 5000К | 100 000 | 1,4 | Да | PHILIPS | Xitanium Dim 150W 0,7A 1-10V 230V I175 | 110B - 277B AC | 110B - 305B AC | 165 | 47 Гц - 63 Гц | 67 | СтепеньЗащитыСветильника | Да | Срабатывает при нагреве поверхности корпуса +85˚С происходит плавное снижение выходного тока блока питания. | Нет | #NULL! | #NULL! | 4 кВ (L-N), 4 кВ (L-PE, N-PE) Acc.IEC61000-4-5 & ANSI C62.41, 2 Ohm | RU: Соответствует стандартам СТБ ЕН 55015-2006, ГОСТ Р 51317.3.2-2006, СТБ IEC 61000-3-3-2011, СТБ IEC 61547-2011 CE: Соответствует стандартам EN 55015:2013, EN 61547:2010, EN 61000-3-2:2015, EN 61000-3-3-2013 | RU: Соответствует стандартам CTB IEC 61347-1:2007 (ГОСТ Р МЭК 61347-1-2011); IEC 61347-2-13:2006 (ГОСТ Р МЭК 61347-2-13-2001) CE: Соответствует стандартам EN 61347-2-13-2015; EN 61347-1:2008+A1:2011+A2:2013 | Да | > 4 кВ АС | > 200 МОм | 1 | Да | 92% | ≥ 0,95 | 0,76 А | - | <0,7 мА | есть, восстанавливается автоматически | 117 | Анодированный алюминий | 1-0-Д-С5 (APS, STREET, PROM - D120) | Алюминий | Консольное крепление Ø35mm - Ø63mm | 0,5-35 Гц, 5м/с2, 30 мин | IK10 | IK10 | от -60° до +45° | УХЛ1 | 0,092 | 60 | 274,734 | 930 150 | 662х180х102 | 742х180х102 | 6 | 1 | 0,018 | 6,3 | 885 | 110 | 190 | #NULL! | #NULL! | #NULL! | #NULL! | #NULL! | #NULL! | #NULL! | #NULL! | #NULL! | #NULL! | #NULL! | #NULL! | 4 | #NULL! | #NULL! | #NULL! | #NULL! | #NULL! | #NULL! | #NULL! | #NULL! | #NULL! | 135 | #NULL! | #NULL! | #NULL! | #NULL! | #NULL! | #NULL! | #NULL! | #NULL! | #NULL! | #ПУСТО! | #ПУСТО! | #ПУСТО! | #ПУСТО! | #ПУСТО! | #NULL! | #NULL! | #NULL! | #NULL! | #NULL! | #NULL!
УТ000008583 | Уличный светильник TL-STREET 135 5К DIM F2 D | Архив | TL-STREET 135 5К DIM F2 D | STREET 135 F2 | Уличное освещение | 134,2 | 22 818 | 19 852 | 147,928 | 240 | D (120°) косинусная | 5 000 | 72 | 5 | Osram DURIS S5 GW PSLT33.PM 5000К | 100 000 | 1,4 | Да | PHILIPS | Xitanium Dim 150W 0,7A 1-10V 230V I175 | 110B - 277B AC | 110B - 305B AC | 165 | 47 Гц - 63 Гц | 67 | СтепеньЗащитыСветильника | Да | Срабатывает при нагреве поверхности корпуса +85˚С происходит плавное снижение выходного тока блока питания. | Нет | #NULL! | #NULL! | 4 кВ (L-N), 4 кВ (L-PE, N-PE) Acc.IEC61000-4-5 & ANSI C62.41, 2 Ohm | RU: Соответствует стандартам СТБ ЕН 55015-2006, ГОСТ Р 51317.3.2-2006, СТБ IEC 61000-3-3-2011, СТБ IEC 61547-2011 CE: Соответствует стандартам EN 55015:2013, EN 61547:2010, EN 61000-3-2:2015, EN 61000-3-3-2013 | RU: Соответствует стандартам CTB IEC 61347-1:2007 (ГОСТ Р МЭК 61347-1-2011); IEC 61347-2-13:2006 (ГОСТ Р МЭК 61347-2-13-2001) CE: Соответствует стандартам EN 61347-2-13-2015; EN 61347-1:2008+A1:2011+A2:2013 | Да | > 4 кВ АС | > 200 МОм | 1 | Да | 92% | ≥ 0,95 | 0,76 А | - | <0,7 мА | есть, восстанавливается автоматически | 117 | Анодированный алюминий | 1-0-Д-С5 (APS, STREET, PROM - D120) | Алюминий | Настенное крепление +5° / -95° | 0,5-35 Гц, 5м/с2, 30 мин | IK10 | IK10 | от -60° до +45° | УХЛ1 | 0,092 | 60 | 274,734 | 930 150 | 662х180х102 | 735х180х203 | 6 | 1 | 0,018 | 6,3 | 885 | 110 | 190 | #NULL! | #NULL! | #NULL! | #NULL! | #NULL! | #NULL! | #NULL! | #NULL! | #NULL! | #NULL! | #NULL! | #NULL! | 4 | #NULL! | #NULL! | #NULL! | #NULL! | #NULL! | #NULL! | #NULL! | #NULL! | #NULL! | 135 | #NULL! | #NULL! | #NULL! | #NULL! | #NULL! | #NULL! | #NULL! | #NULL! | #NULL! | #ПУСТО! | #ПУСТО! | #ПУСТО! | #ПУСТО! | #ПУСТО! | #NULL! | #NULL! | #NULL! | #NULL! | #NULL! | #NULL!
УТ000008584 | Уличный светильник TL-STREET 135 5К DIM F3 D | Спецзаказ | TL-STREET 135 5К DIM F3 D | STREET 135 F3 | Уличное освещение | 134,2 | 22 818 | 19 852 | 147,928 | 240 | D (120°) косинусная | 5 000 | 72 | 5 | Osram DURIS S5 GW PSLT33.PM 5000К | 100 000 | 1,4 | Да | PHILIPS | Xitanium Dim 150W 0,7A 1-10V 230V I175 | 110B - 277B AC | 110B - 305B AC | 165 | 47 Гц - 63 Гц | 67 | СтепеньЗащитыСветильника | Да | Срабатывает при нагреве поверхности корпуса +85˚С происходит плавное снижение выходного тока блока питания. | Нет | #NULL! | #NULL! | 4 кВ (L-N), 4 кВ (L-PE, N-PE) Acc.IEC61000-4-5 & ANSI C62.41, 2 Ohm | RU: Соответствует стандартам СТБ ЕН 55015-2006, ГОСТ Р 51317.3.2-2006, СТБ IEC 61000-3-3-2011, СТБ IEC 61547-2011 CE: Соответствует стандартам EN 55015:2013, EN 61547:2010, EN 61000-3-2:2015, EN 61000-3-3-2013 | RU: Соответствует стандартам CTB IEC 61347-1:2007 (ГОСТ Р МЭК 61347-1-2011); IEC 61347-2-13:2006 (ГОСТ Р МЭК 61347-2-13-2001) CE: Соответствует стандартам EN 61347-2-13-2015; EN 61347-1:2008+A1:2011+A2:2013 | Да | > 4 кВ АС | > 200 МОм | 1 | Да | 92% | ≥ 0,95 | 0,76 А | - | <0,7 мА | есть, восстанавливается автоматически | 117 | Анодированный алюминий | 1-0-Д-С5 (APS, STREET, PROM - D120) | Алюминий | Кронштейн консоль Ø35mm - Ø66mm регулируемый +45° / -90° | 0,5-35 Гц, 5м/с2, 30 мин | IK10 | IK10 | от -40° до +45° | УХЛ1 | 0,092 | 60 | 274,734 | 976 389 | 662х180х102 | 841х180х109 | 6 | 1 | 0,018 | 6,3 | 885 | 110 | 190 | #NULL! | #NULL! | #NULL! | #NULL! | #NULL! | #NULL! | #NULL! | #NULL! | #NULL! | #NULL! | #NULL! | #NULL! | 4 | #NULL! | #NULL! | #NULL! | #NULL! | #NULL! | #NULL! | #NULL! | #NULL! | #NULL! | 135 | #NULL! | #NULL! | #NULL! | #NULL! | #NULL! | #NULL! | #NULL! | #NULL! | #NULL! | #ПУСТО! | #ПУСТО! | #ПУСТО! | #ПУСТО! | #ПУСТО! | #NULL! | #NULL! | #NULL! | #NULL! | #NULL! | #NULL!
УТ000008609 | Уличный светильник TL-STREET 165 4К F1 D | Архив | TL-STREET 165 4К F1 D | STREET 165 F1 | Уличное освещение | 152 | 27 293 | 23 745 | 156,217 | 288 | D (120°) косинусная | 4 000 | 72 | 5 | Osram DURIS S5 GW PSLT33.PM 4000К | 100 000 | 1,4 | Нет | PHILIPS | Xitanium 150W 0.7A 230V I175 | 110B - 277B AC | 99B - 305B AC | 45 | 47 Гц - 63 Гц | 67 | СтепеньЗащитыСветильника | Да | Срабатывает при нагреве поверхности корпуса +90˚С | Нет | #NULL! | #NULL! | 4 кВ (L-N), 4 кВ (L-PE, N-PE) Acc.IEC61000-4-5 & ANSI C62.41, 2 Ohm | RU: Соответствует стандартам СТБ ЕН 55015-2006, ГОСТ Р 51317.3.2-2006, СТБ IEC 61000-3-3-2011, СТБ IEC 61547-2011 CE: Соответствует стандартам EN 55015:2013, EN 61547:2010, EN 61000-3-2:2015, EN 61000-3-3-2013 | RU: Соответствует стандартам CTB IEC 61347-1:2007 (ГОСТ Р МЭК 61347-1-2011); IEC 61347-2-13:2006 (ГОСТ Р МЭК 61347-2-13-2001) CE: Соответствует стандартам EN 61347-2-13-2015; EN 61347-1:2008+A1:2011+A2:2013 | Да | > 4 кВ АС | > 200 МОм | 1 | Да | 92% | ≥ 0,95 | 0,22 А | - | <0,7 мА | есть, восстанавливается автоматически | 175 | Анодированный алюминий | 1-0-Д-С5 (APS, STREET, PROM - D120) | Алюминий | Консольное крепление Ø35mm - Ø63mm | 0,5-35 Гц, 5м/с2, 30 мин | IK10 | IK10 | от -60° до +45° | УХЛ1 | 0,087 | 60 | 311,174 | 930 150 | 662х180х102 | 742х180х102 | 6 | 1 | 0,018 | 6,3 | 885 | 110 | 190 | #NULL! | #NULL! | #NULL! | #NULL! | #NULL! | #NULL! | #NULL! | #NULL! | #NULL! | #NULL! | #NULL! | #NULL! | 4 | #NULL! | #NULL! | #NULL! | #NULL! | #NULL! | #NULL! | #NULL! | #NULL! | #NULL! | 165 | #NULL! | #NULL! | #NULL! | #NULL! | #NULL! | #NULL! | #NULL! | #NULL! | #NULL! | #ПУСТО! | #ПУСТО! | #ПУСТО! | #ПУСТО! | #ПУСТО! | #NULL! | #NULL! | #NULL! | #NULL! | #NULL! | #NULL!
УТ000008610 | Уличный светильник TL-STREET 165 4К F2 D | Архив | TL-STREET 165 4К F2 D | STREET 165 F2 | Уличное освещение | 152 | 27 293 | 23 745 | 156,217 | 288 | D (120°) косинусная | 4 000 | 72 | 5 | Osram DURIS S5 GW PSLT33.PM 4000К | 100 000 | 1,4 | Нет | PHILIPS | Xitanium 150W 0.7A 230V I175 | 110B - 277B AC | 99B - 305B AC | 45 | 47 Гц - 63 Гц | 67 | СтепеньЗащитыСветильника | Да | Срабатывает при нагреве поверхности корпуса +90˚С | Нет | #NULL! | #NULL! | 4 кВ (L-N), 4 кВ (L-PE, N-PE) Acc.IEC61000-4-5 & ANSI C62.41, 2 Ohm | RU: Соответствует стандартам СТБ ЕН 55015-2006, ГОСТ Р 51317.3.2-2006, СТБ IEC 61000-3-3-2011, СТБ IEC 61547-2011 CE: Соответствует стандартам EN 55015:2013, EN 61547:2010, EN 61000-3-2:2015, EN 61000-3-3-2013 | RU: Соответствует стандартам CTB IEC 61347-1:2007 (ГОСТ Р МЭК 61347-1-2011); IEC 61347-2-13:2006 (ГОСТ Р МЭК 61347-2-13-2001) CE: Соответствует стандартам EN 61347-2-13-2015; EN 61347-1:2008+A1:2011+A2:2013 | Да | > 4 кВ АС | > 200 МОм | 1 | Да | 92% | ≥ 0,95 | 0,22 А | - | <0,7 мА | есть, восстанавливается автоматически | 175 | Анодированный алюминий | 1-0-Д-С5 (APS, STREET, PROM - D120) | Алюминий | Настенное крепление +5° / -95° | 0,5-35 Гц, 5м/с2, 30 мин | IK10 | IK10 | от -60° до +45° | УХЛ1 | 0,087 | 60 | 311,174 | 930 150 | 662х180х102 | 735х180х203 | 6 | 1 | 0,018 | 6,3 | 885 | 110 | 190 | #NULL! | #NULL! | #NULL! | #NULL! | #NULL! | #NULL! | #NULL! | #NULL! | #NULL! | #NULL! | #NULL! | #NULL! | 4 | #NULL! | #NULL! | #NULL! | #NULL! | #NULL! | #NULL! | #NULL! | #NULL! | #NULL! | 165 | #NULL! | #NULL! | #NULL! | #NULL! | #NULL! | #NULL! | #NULL! | #NULL! | #NULL! | #ПУСТО! | #ПУСТО! | #ПУСТО! | #ПУСТО! | #ПУСТО! | #NULL! | #NULL! | #NULL! | #NULL! | #NULL! | #NULL!
УТ000008611 | Уличный светильник TL-STREET 165 4К F3 D | Спецзаказ | TL-STREET 165 4К F3 D | STREET 165 F3 | Уличное освещение | 152 | 27 293 | 23 745 | 156,217 | 288 | D (120°) косинусная | 4 000 | 72 | 5 | Osram DURIS S5 GW PSLT33.PM 4000К | 100 000 | 1,4 | Нет | PHILIPS | Xitanium 150W 0.7A 230V I175 | 110B - 277B AC | 99B - 305B AC | 45 | 47 Гц - 63 Гц | 67 | СтепеньЗащитыСветильника | Да | Срабатывает при нагреве поверхности корпуса +90˚С | Нет | #NULL! | #NULL! | 4 кВ (L-N), 4 кВ (L-PE, N-PE) Acc.IEC61000-4-5 & ANSI C62.41, 2 Ohm | RU: Соответствует стандартам СТБ ЕН 55015-2006, ГОСТ Р 51317.3.2-2006, СТБ IEC 61000-3-3-2011, СТБ IEC 61547-2011 CE: Соответствует стандартам EN 55015:2013, EN 61547:2010, EN 61000-3-2:2015, EN 61000-3-3-2013 | RU: Соответствует стандартам CTB IEC 61347-1:2007 (ГОСТ Р МЭК 61347-1-2011); IEC 61347-2-13:2006 (ГОСТ Р МЭК 61347-2-13-2001) CE: Соответствует стандартам EN 61347-2-13-2015; EN 61347-1:2008+A1:2011+A2:2013 | Да | > 4 кВ АС | > 200 МОм | 1 | Да | 92% | ≥ 0,95 | 0,22 А | - | <0,7 мА | есть, восстанавливается автоматически | 175 | Анодированный алюминий | 1-0-Д-С5 (APS, STREET, PROM - D120) | Алюминий | Кронштейн консоль Ø35mm - Ø66mm регулируемый +45° / -90° | 0,5-35 Гц, 5м/с2, 30 мин | IK10 | IK10 | от -40° до +45° | УХЛ1 | 0,087 | 60 | 311,174 | 976 389 | 662х180х102 | 841х180х109 | 6 | 1 | 0,018 | 6,3 | 885 | 110 | 190 | #NULL! | #NULL! | #NULL! | #NULL! | #NULL! | #NULL! | #NULL! | #NULL! | #NULL! | #NULL! | #NULL! | #NULL! | 4 | #NULL! | #NULL! | #NULL! | #NULL! | #NULL! | #NULL! | #NULL! | #NULL! | #NULL! | 165 | #NULL! | #NULL! | #NULL! | #NULL! | #NULL! | #NULL! | #NULL! | #NULL! | #NULL! | #ПУСТО! | #ПУСТО! | #ПУСТО! | #ПУСТО! | #ПУСТО! | #NULL! | #NULL! | #NULL! | #NULL! | #NULL! | #NULL!
УТ000008613 | Уличный светильник TL-STREET 165 4К DIM F2 D | Архив | TL-STREET 165 4К DIM F2 D | STREET 165 F2 | Уличное освещение | 152 | 27 293 | 23 745 | 156,217 | 288 | D (120°) косинусная | 4 000 | 72 | 5 | Osram DURIS S5 GW PSLT33.PM 4000К | 100 000 | 1,4 | Да | PHILIPS | Xitanium Dim 150W 0,7A 1-10V 230V I175 | 110B - 277B AC | 110B - 305B AC | 165 | 47 Гц - 63 Гц | 67 | СтепеньЗащитыСветильника | Да | Срабатывает при нагреве поверхности корпуса +85˚С происходит плавное снижение выходного тока блока питания. | Нет | #NULL! | #NULL! | 4 кВ (L-N), 4 кВ (L-PE, N-PE) Acc.IEC61000-4-5 & ANSI C62.41, 2 Ohm | RU: Соответствует стандартам СТБ ЕН 55015-2006, ГОСТ Р 51317.3.2-2006, СТБ IEC 61000-3-3-2011, СТБ IEC 61547-2011 CE: Соответствует стандартам EN 55015:2013, EN 61547:2010, EN 61000-3-2:2015, EN 61000-3-3-2013 | RU: Соответствует стандартам CTB IEC 61347-1:2007 (ГОСТ Р МЭК 61347-1-2011); IEC 61347-2-13:2006 (ГОСТ Р МЭК 61347-2-13-2001) CE: Соответствует стандартам EN 61347-2-13-2015; EN 61347-1:2008+A1:2011+A2:2013 | Да | > 4 кВ АС | > 200 МОм | 1 | Да | 92% | ≥ 0,95 | 0,76 А | - | <0,7 мА | есть, восстанавливается автоматически | 175 | Анодированный алюминий | 1-0-Д-С5 (APS, STREET, PROM - D120) | Алюминий | Настенное крепление +5° / -95° | 0,5-35 Гц, 5м/с2, 30 мин | IK10 | IK10 | от -60° до +45° | УХЛ1 | 0,087 | 60 | 311,174 | 930 150 | 662х180х102 | 735х180х203 | 6 | 1 | 0,018 | 6,3 | 885 | 110 | 190 | #NULL! | #NULL! | #NULL! | #NULL! | #NULL! | #NULL! | #NULL! | #NULL! | #NULL! | #NULL! | #NULL! | #NULL! | 4 | #NULL! | #NULL! | #NULL! | #NULL! | #NULL! | #NULL! | #NULL! | #NULL! | #NULL! | 165 | #NULL! | #NULL! | #NULL! | #NULL! | #NULL! | #NULL! | #NULL! | #NULL! | #NULL! | #ПУСТО! | #ПУСТО! | #ПУСТО! | #ПУСТО! | #ПУСТО! | #NULL! | #NULL! | #NULL! | #NULL! | #NULL! | #NULL!
УТ000008614 | Уличный светильник TL-STREET 165 4К DIM F3 D | Спецзаказ | TL-STREET 165 4К DIM F3 D | STREET 165 F3 | Уличное освещение | 152 | 27 293 | 23 745 | 156,217 | 288 | D (120°) косинусная | 4 000 | 72 | 5 | Osram DURIS S5 GW PSLT33.PM 4000К | 100 000 | 1,4 | Да | PHILIPS | Xitanium Dim 150W 0,7A 1-10V 230V I175 | 110B - 277B AC | 110B - 305B AC | 165 | 47 Гц - 63 Гц | 67 | СтепеньЗащитыСветильника | Да | Срабатывает при нагреве поверхности корпуса +85˚С происходит плавное снижение выходного тока блока питания. | Нет | #NULL! | #NULL! | 4 кВ (L-N), 4 кВ (L-PE, N-PE) Acc.IEC61000-4-5 & ANSI C62.41, 2 Ohm | RU: Соответствует стандартам СТБ ЕН 55015-2006, ГОСТ Р 51317.3.2-2006, СТБ IEC 61000-3-3-2011, СТБ IEC 61547-2011 CE: Соответствует стандартам EN 55015:2013, EN 61547:2010, EN 61000-3-2:2015, EN 61000-3-3-2013 | RU: Соответствует стандартам CTB IEC 61347-1:2007 (ГОСТ Р МЭК 61347-1-2011); IEC 61347-2-13:2006 (ГОСТ Р МЭК 61347-2-13-2001) CE: Соответствует стандартам EN 61347-2-13-2015; EN 61347-1:2008+A1:2011+A2:2013 | Да | > 4 кВ АС | > 200 МОм | 1 | Да | 92% | ≥ 0,95 | 0,76 А | - | <0,7 мА | есть, восстанавливается автоматически | 175 | Анодированный алюминий | 1-0-Д-С5 (APS, STREET, PROM - D120) | Алюминий | Кронштейн консоль Ø35mm - Ø66mm регулируемый +45° / -90° | 0,5-35 Гц, 5м/с2, 30 мин | IK10 | IK10 | от -40° до +45° | УХЛ1 | 0,087 | 60 | 311,174 | 976 389 | 662х180х102 | 841х180х109 | 6 | 1 | 0,018 | 6,3 | 885 | 110 | 190 | #NULL! | #NULL! | #NULL! | #NULL! | #NULL! | #NULL! | #NULL! | #NULL! | #NULL! | #NULL! | #NULL! | #NULL! | 4 | #NULL! | #NULL! | #NULL! | #NULL! | #NULL! | #NULL! | #NULL! | #NULL! | #NULL! | 165 | #NULL! | #NULL! | #NULL! | #NULL! | #NULL! | #NULL! | #NULL! | #NULL! | #NULL! | #ПУСТО! | #ПУСТО! | #ПУСТО! | #ПУСТО! | #ПУСТО! | #NULL! | #NULL! | #NULL! | #NULL! | #NULL! | #NULL!
УТ000008621 | Уличный светильник TL-STREET 165 4К F1 W | Архив | TL-STREET 165 4К F1 W | STREET 165 F1 | Уличное освещение | 152 | 27 293 | 24 230 | 159,408 | 288 | W (145°х60°) широкая боковая | 4 000 | 72 | 5 | Osram DURIS S5 GW PSLT33.PM 4000К | 100 000 | 1,4 | Нет | PHILIPS | Xitanium 150W 0.7A 230V I175 | 110B - 277B AC | 99B - 305B AC | 45 | 47 Гц - 63 Гц | 67 | СтепеньЗащитыСветильника | Да | Срабатывает при нагреве поверхности корпуса +90˚С | Нет | #NULL! | #NULL! | 4 кВ (L-N), 4 кВ (L-PE, N-PE) Acc.IEC61000-4-5 & ANSI C62.41, 2 Ohm | RU: Соответствует стандартам СТБ ЕН 55015-2006, ГОСТ Р 51317.3.2-2006, СТБ IEC 61000-3-3-2011, СТБ IEC 61547-2011 CE: Соответствует стандартам EN 55015:2013, EN 61547:2010, EN 61000-3-2:2015, EN 61000-3-3-2013 | RU: Соответствует стандартам CTB IEC 61347-1:2007 (ГОСТ Р МЭК 61347-1-2011); IEC 61347-2-13:2006 (ГОСТ Р МЭК 61347-2-13-2001) CE: Соответствует стандартам EN 61347-2-13-2015; EN 61347-1:2008+A1:2011+A2:2013 | Да | > 4 кВ АС | > 200 МОм | 1 | Да | 92% | ≥ 0,95 | 0,22 А | - | <0,7 мА | есть, восстанавливается автоматически | 175 | Анодированный алюминий | 1-48/90-В-С5 (PROM, PR, SPORT, APS, ATAMAN Street, LC, PLUS, SM W) | Алюминий | Консольное крепление Ø35mm - Ø63mm | 0,5-35 Гц, 5м/с2, 30 мин | IK10 | IK10 | от -60° до +45° | УХЛ1 | 0,085 | 60 | 311,174 | 930 150 | 662х180х102 | 742х180х102 | 6 | 1 | 0,018 | 6,3 | 885 | 110 | 190 | #NULL! | #NULL! | #NULL! | #NULL! | #NULL! | #NULL! | #NULL! | #NULL! | #NULL! | #NULL! | #NULL! | #NULL! | 4 | #NULL! | #NULL! | #NULL! | #NULL! | #NULL! | #NULL! | #NULL! | #NULL! | #NULL! | 165 | #NULL! | #NULL! | #NULL! | #NULL! | #NULL! | #NULL! | #NULL! | #NULL! | #NULL! | #ПУСТО! | #ПУСТО! | #ПУСТО! | #ПУСТО! | #ПУСТО! | #NULL! | #NULL! | #NULL! | #NULL! | #NULL! | #NULL!
УТ000008622 | Уличный светильник TL-STREET 165 4К F2 W | Архив | TL-STREET 165 4К F2 W | STREET 165 F2 | Уличное освещение | 152 | 27 293 | 24 230 | 159,408 | 288 | W (145°х60°) широкая боковая | 4 000 | 72 | 5 | Osram DURIS S5 GW PSLT33.PM 4000К | 100 000 | 1,4 | Нет | PHILIPS | Xitanium 150W 0.7A 230V I175 | 110B - 277B AC | 99B - 305B AC | 45 | 47 Гц - 63 Гц | 67 | СтепеньЗащитыСветильника | Да | Срабатывает при нагреве поверхности корпуса +90˚С | Нет | #NULL! | #NULL! | 4 кВ (L-N), 4 кВ (L-PE, N-PE) Acc.IEC61000-4-5 & ANSI C62.41, 2 Ohm | RU: Соответствует стандартам СТБ ЕН 55015-2006, ГОСТ Р 51317.3.2-2006, СТБ IEC 61000-3-3-2011, СТБ IEC 61547-2011 CE: Соответствует стандартам EN 55015:2013, EN 61547:2010, EN 61000-3-2:2015, EN 61000-3-3-2013 | RU: Соответствует стандартам CTB IEC 61347-1:2007 (ГОСТ Р МЭК 61347-1-2011); IEC 61347-2-13:2006 (ГОСТ Р МЭК 61347-2-13-2001) CE: Соответствует стандартам EN 61347-2-13-2015; EN 61347-1:2008+A1:2011+A2:2013 | Да | > 4 кВ АС | > 200 МОм | 1 | Да | 92% | ≥ 0,95 | 0,22 А | - | <0,7 мА | есть, восстанавливается автоматически | 175 | Анодированный алюминий | 1-48/90-В-С5 (PROM, PR, SPORT, APS, ATAMAN Street, LC, PLUS, SM W) | Алюминий | Настенное крепление +5° / -95° | 0,5-35 Гц, 5м/с2, 30 мин | IK10 | IK10 | от -60° до +45° | УХЛ1 | 0,085 | 60 | 311,174 | 930 150 | 662х180х102 | 735х180х203 | 6 | 1 | 0,018 | 6,3 | 885 | 110 | 190 | #NULL! | #NULL! | #NULL! | #NULL! | #NULL! | #NULL! | #NULL! | #NULL! | #NULL! | #NULL! | #NULL! | #NULL! | 4 | #NULL! | #NULL! | #NULL! | #NULL! | #NULL! | #NULL! | #NULL! | #NULL! | #NULL! | 165 | #NULL! | #NULL! | #NULL! | #NULL! | #NULL! | #NULL! | #NULL! | #NULL! | #NULL! | #ПУСТО! | #ПУСТО! | #ПУСТО! | #ПУСТО! | #ПУСТО! | #NULL! | #NULL! | #NULL! | #NULL! | #NULL! | #NULL!
УТ000008623 | Уличный светильник TL-STREET 165 4К F3 W | Спецзаказ | TL-STREET 165 4К F3 W | STREET 165 F3 | Уличное освещение | 152 | 27 293 | 24 230 | 159,408 | 288 | W (145°х60°) широкая боковая | 4 000 | 72 | 5 | Osram DURIS S5 GW PSLT33.PM 4000К | 100 000 | 1,4 | Нет | PHILIPS | Xitanium 150W 0.7A 230V I175 | 110B - 277B AC | 99B - 305B AC | 45 | 47 Гц - 63 Гц | 67 | СтепеньЗащитыСветильника | Да | Срабатывает при нагреве поверхности корпуса +90˚С | Нет | #NULL! | #NULL! | 4 кВ (L-N), 4 кВ (L-PE, N-PE) Acc.IEC61000-4-5 & ANSI C62.41, 2 Ohm | RU: Соответствует стандартам СТБ ЕН 55015-2006, ГОСТ Р 51317.3.2-2006, СТБ IEC 61000-3-3-2011, СТБ IEC 61547-2011 CE: Соответствует стандартам EN 55015:2013, EN 61547:2010, EN 61000-3-2:2015, EN 61000-3-3-2013 | RU: Соответствует стандартам CTB IEC 61347-1:2007 (ГОСТ Р МЭК 61347-1-2011); IEC 61347-2-13:2006 (ГОСТ Р МЭК 61347-2-13-2001) CE: Соответствует стандартам EN 61347-2-13-2015; EN 61347-1:2008+A1:2011+A2:2013 | Да | > 4 кВ АС | > 200 МОм | 1 | Да | 92% | ≥ 0,95 | 0,22 А | - | <0,7 мА | есть, восстанавливается автоматически | 175 | Анодированный алюминий | 1-48/90-В-С5 (PROM, PR, SPORT, APS, ATAMAN Street, LC, PLUS, SM W) | Алюминий | Кронштейн консоль Ø35mm - Ø66mm регулируемый +45° / -90° | 0,5-35 Гц, 5м/с2, 30 мин | IK10 | IK10 | от -40° до +45° | УХЛ1 | 0,085 | 60 | 311,174 | 976 389 | 662х180х102 | 841х180х109 | 6 | 1 | 0,018 | 6,3 | 885 | 110 | 190 | #NULL! | #NULL! | #NULL! | #NULL! | #NULL! | #NULL! | #NULL! | #NULL! | #NULL! | #NULL! | #NULL! | #NULL! | 4 | #NULL! | #NULL! | #NULL! | #NULL! | #NULL! | #NULL! | #NULL! | #NULL! | #NULL! | 165 | #NULL! | #NULL! | #NULL! | #NULL! | #NULL! | #NULL! | #NULL! | #NULL! | #NULL! | #ПУСТО! | #ПУСТО! | #ПУСТО! | #ПУСТО! | #ПУСТО! | #NULL! | #NULL! | #NULL! | #NULL! | #NULL! | #NULL!
УТ000008624 | Уличный светильник TL-STREET 165 4К DIM F1 W | Архив | TL-STREET 165 4К DIM F1 W | STREET 165 F1 | Уличное освещение | 152 | 27 293 | 24 230 | 159,408 | 288 | W (145°х60°) широкая боковая | 4 000 | 72 | 5 | Osram DURIS S5 GW PSLT33.PM 4000К | 100 000 | 1,4 | Да | PHILIPS | Xitanium Dim 150W 0,7A 1-10V 230V I175 | 110B - 277B AC | 110B - 305B AC | 165 | 47 Гц - 63 Гц | 67 | СтепеньЗащитыСветильника | Да | Срабатывает при нагреве поверхности корпуса +85˚С происходит плавное снижение выходного тока блока питания. | Нет | #NULL! | #NULL! | 4 кВ (L-N), 4 кВ (L-PE, N-PE) Acc.IEC61000-4-5 & ANSI C62.41, 2 Ohm | RU: Соответствует стандартам СТБ ЕН 55015-2006, ГОСТ Р 51317.3.2-2006, СТБ IEC 61000-3-3-2011, СТБ IEC 61547-2011 CE: Соответствует стандартам EN 55015:2013, EN 61547:2010, EN 61000-3-2:2015, EN 61000-3-3-2013 | RU: Соответствует стандартам CTB IEC 61347-1:2007 (ГОСТ Р МЭК 61347-1-2011); IEC 61347-2-13:2006 (ГОСТ Р МЭК 61347-2-13-2001) CE: Соответствует стандартам EN 61347-2-13-2015; EN 61347-1:2008+A1:2011+A2:2013 | Да | > 4 кВ АС | > 200 МОм | 1 | Да | 92% | ≥ 0,95 | 0,76 А | - | <0,7 мА | есть, восстанавливается автоматически | 175 | Анодированный алюминий | 1-48/90-В-С5 (PROM, PR, SPORT, APS, ATAMAN Street, LC, PLUS, SM W) | Алюминий | Консольное крепление Ø35mm - Ø63mm | 0,5-35 Гц, 5м/с2, 30 мин | IK10 | IK10 | от -60° до +45° | УХЛ1 | 0,085 | 60 | 311,174 | 930 150 | 662х180х102 | 742х180х102 | 6 | 1 | 0,018 | 6,3 | 885 | 110 | 190 | #NULL! | #NULL! | #NULL! | #NULL! | #NULL! | #NULL! | #NULL! | #NULL! | #NULL! | #NULL! | #NULL! | #NULL! | 4 | #NULL! | #NULL! | #NULL! | #NULL! | #NULL! | #NULL! | #NULL! | #NULL! | #NULL! | 165 | #NULL! | #NULL! | #NULL! | #NULL! | #NULL! | #NULL! | #NULL! | #NULL! | #NULL! | #ПУСТО! | #ПУСТО! | #ПУСТО! | #ПУСТО! | #ПУСТО! | #NULL! | #NULL! | #NULL! | #NULL! | #NULL! | #NULL!
УТ000008625 | Уличный светильник TL-STREET 165 4К DIM F2 W | Архив | TL-STREET 165 4К DIM F2 W | STREET 165 F2 | Уличное освещение | 152 | 27 293 | 24 230 | 159,408 | 288 | W (145°х60°) широкая боковая | 4 000 | 72 | 5 | Osram DURIS S5 GW PSLT33.PM 4000К | 100 000 | 1,4 | Да | PHILIPS | Xitanium Dim 150W 0,7A 1-10V 230V I175 | 110B - 277B AC | 110B - 305B AC | 165 | 47 Гц - 63 Гц | 67 | СтепеньЗащитыСветильника | Да | Срабатывает при нагреве поверхности корпуса +85˚С происходит плавное снижение выходного тока блока питания. | Нет | #NULL! | #NULL! | 4 кВ (L-N), 4 кВ (L-PE, N-PE) Acc.IEC61000-4-5 & ANSI C62.41, 2 Ohm | RU: Соответствует стандартам СТБ ЕН 55015-2006, ГОСТ Р 51317.3.2-2006, СТБ IEC 61000-3-3-2011, СТБ IEC 61547-2011 CE: Соответствует стандартам EN 55015:2013, EN 61547:2010, EN 61000-3-2:2015, EN 61000-3-3-2013 | RU: Соответствует стандартам CTB IEC 61347-1:2007 (ГОСТ Р МЭК 61347-1-2011); IEC 61347-2-13:2006 (ГОСТ Р МЭК 61347-2-13-2001) CE: Соответствует стандартам EN 61347-2-13-2015; EN 61347-1:2008+A1:2011+A2:2013 | Да | > 4 кВ АС | > 200 МОм | 1 | Да | 92% | ≥ 0,95 | 0,76 А | - | <0,7 мА | есть, восстанавливается автоматически | 175 | Анодированный алюминий | 1-48/90-В-С5 (PROM, PR, SPORT, APS, ATAMAN Street, LC, PLUS, SM W) | Алюминий | Настенное крепление +5° / -95° | 0,5-35 Гц, 5м/с2, 30 мин | IK10 | IK10 | от -60° до +45° | УХЛ1 | 0,085 | 60 | 311,174 | 930 150 | 662х180х102 | 735х180х203 | 6 | 1 | 0,018 | 6,3 | 885 | 110 | 190 | #NULL! | #NULL! | #NULL! | #NULL! | #NULL! | #NULL! | #NULL! | #NULL! | #NULL! | #NULL! | #NULL! | #NULL! | 4 | #NULL! | #NULL! | #NULL! | #NULL! | #NULL! | #NULL! | #NULL! | #NULL! | #NULL! | 165 | #NULL! | #NULL! | #NULL! | #NULL! | #NULL! | #NULL! | #NULL! | #NULL! | #NULL! | #ПУСТО! | #ПУСТО! | #ПУСТО! | #ПУСТО! | #ПУСТО! | #NULL! | #NULL! | #NULL! | #NULL! | #NULL! | #NULL!
УТ000021198 | ПРОМЫШЛЕННЫЙ СВЕТИЛЬНИК TL-PROM-RUS 35 840 E27 | Спецзаказ | TL-PROM-RUS 35 840 E27 | #NULL! | Промышленное освещение | 35,4 | 5 309 | 5 309 | 149,972 | 96 | #NULL! | 4 000 | 80 | <1 | Клевер CLP-2835F2E CRI80 4000К | 100 000 | 1,4 | Нет | ПРОМСВЯЗЬ | СТС 35-350-100-1-М-Б IP20 011.03 | 176B - 264B AC / 250B - 370В DC | 150B - 280B AC / 250B - 394B DC | 112 | 50 Гц - 60 Гц | 20 | СтепеньЗащитыСветильника | Нет | Срабатывает при +90˚С окружающей среды при нагреве поверхности, на которую установлен драйвер, до +90˚С (при максимальной нагрузке на драйвер) | Да | #NULL! | #NULL! | 4 кВ (L-N), 6 кВ (L-PE, N-PE) по СТБ МЭК 61000-4-5-2006 (IEC 61000-4-5:2005) | RU: Соответствует стандартам СТБ ЕН 55015-2006, ГОСТ Р 51317.3.2-2006, СТБ IEC 61000-3-3-2011, СТБ IEC 61547-2011 CE: Соответствует стандартам EN 55015:2013, EN 61547:2010, EN 61000-3-2:2015, EN 61000-3-3-2013 | RU: Соответствует стандартам CTB IEC 61347-1:2007 (ГОСТ Р МЭК 61347-1-2011); IEC 61347-2-13:2006 (ГОСТ Р МЭК 61347-2-13-2001) CE: Соответствует стандартам EN 61347-2-13-2015; EN 61347-1:2008+A1:2011+A2:2013 | Да | > 1,5 кВ АС | > 200 МОм | 1 | Да | ~ 92% | ~ 0,95 | 0,5 А | <0,8 А max | <0,7 мА | есть, восстанавливается автоматически | 150 | Алюминий | #NULL! | Алюминий | E27 | 0,5-35 Гц, 5м/с2, 30 мин | IK10 | IK10 | от -40° до +40° | УХЛ2 | 0,091 | 60 | 72,471 | 126 400 | 90х90х219 | #NULL! | 0,48 | 1 | 0,003 | 0,68 | 100 | 300 | 100 | #NULL! | #NULL! | #NULL! | #NULL! | #NULL! | #NULL! | #NULL! | #NULL! | #NULL! | #NULL! | #NULL! | #NULL! | 4 | #NULL! | #NULL! | #NULL! | #NULL! | #NULL! | #NULL! | #NULL! | #NULL! | #NULL! | #NULL! | #NULL! | #NULL! | #NULL! | #NULL! | #NULL! | #NULL! | #NULL! | #NULL! | #NULL! | #ПУСТО! | #ПУСТО! | #ПУСТО! | #ПУСТО! | #ПУСТО! | #NULL! | #NULL! | #NULL! | #NULL! | #NULL! | #NULL!
УТ000021205 | ПРОМЫШЛЕННЫЙ СВЕТИЛЬНИК TL-PROM-RUS 35 840 E27B | Спецзаказ | TL-PROM-RUS 35 840 E27B | #NULL! | Промышленное освещение | 35,4 | 5 309 | 4 088 | 115,48 | 96 | D (120°) косинусная | 4 000 | 80 | <1 | Клевер CLP-2835F2E CRI80 4000К | 100 000 | 1,4 | Нет | ПРОМСВЯЗЬ | СТС 35-350-100-1-М-Б IP20 011.03 | 176B - 264B AC / 250B - 370В DC | 150B - 280B AC / 250B - 394B DC | 112 | 50 Гц - 60 Гц | 55 | СтепеньЗащитыСветильника | Нет | Срабатывает при +90˚С окружающей среды при нагреве поверхности, на которую установлен драйвер, до +90˚С (при максимальной нагрузке на драйвер) | Да | #NULL! | #NULL! | 4 кВ (L-N), 6 кВ (L-PE, N-PE) по СТБ МЭК 61000-4-5-2006 (IEC 61000-4-5:2005) | RU: Соответствует стандартам СТБ ЕН 55015-2006, ГОСТ Р 51317.3.2-2006, СТБ IEC 61000-3-3-2011, СТБ IEC 61547-2011 CE: Соответствует стандартам EN 55015:2013, EN 61547:2010, EN 61000-3-2:2015, EN 61000-3-3-2013 | RU: Соответствует стандартам CTB IEC 61347-1:2007 (ГОСТ Р МЭК 61347-1-2011); IEC 61347-2-13:2006 (ГОСТ Р МЭК 61347-2-13-2001) CE: Соответствует стандартам EN 61347-2-13-2015; EN 61347-1:2008+A1:2011+A2:2013 | Да | > 1,5 кВ АС | > 200 МОм | 2 | Да | ~ 92% | ~ 0,95 | 0,5 А | <0,8 А max | <0,7 мА | есть, восстанавливается автоматически | 150 | Алюминий | OPL | Алюминий | Консоль Ø40mm - Ø60mm | 0,5-35 Гц, 5м/с2, 30 мин | IK10 | IK10 | от -40° до +40° | УХЛ1 | 0,118 | 60 | 72,471 | 126 400 | 400х400х462 | #NULL! | 1,98 | 1 | #NULL! | 2,28 | 410 | 470 | 410 | #NULL! | #NULL! | #NULL! | #NULL! | #NULL! | #NULL! | #NULL! | #NULL! | #NULL! | #NULL! | #NULL! | #NULL! | 4 | #NULL! | #NULL! | #NULL! | #NULL! | #NULL! | #NULL! | #NULL! | #NULL! | #NULL! | #NULL! | #NULL! | #NULL! | #NULL! | #NULL! | #NULL! | #NULL! | #NULL! | #NULL! | #NULL! | #ПУСТО! | #ПУСТО! | #ПУСТО! | #ПУСТО! | #ПУСТО! | #NULL! | #NULL! | #NULL! | #NULL! | #NULL! | #NULL!
УТ000008626 | Уличный светильник TL-STREET 165 4К DIM F3 W | Спецзаказ | TL-STREET 165 4К DIM F3 W | STREET 165 F3 | Уличное освещение | 152 | 27 293 | 24 230 | 159,408 | 288 | W (145°х60°) широкая боковая | 4 000 | 72 | 5 | Osram DURIS S5 GW PSLT33.PM 4000К | 100 000 | 1,4 | Да | PHILIPS | Xitanium Dim 150W 0,7A 1-10V 230V I175 | 110B - 277B AC | 110B - 305B AC | 165 | 47 Гц - 63 Гц | 67 | СтепеньЗащитыСветильника | Да | Срабатывает при нагреве поверхности корпуса +85˚С происходит плавное снижение выходного тока блока питания. | Нет | #NULL! | #NULL! | 4 кВ (L-N), 4 кВ (L-PE, N-PE) Acc.IEC61000-4-5 & ANSI C62.41, 2 Ohm | RU: Соответствует стандартам СТБ ЕН 55015-2006, ГОСТ Р 51317.3.2-2006, СТБ IEC 61000-3-3-2011, СТБ IEC 61547-2011 CE: Соответствует стандартам EN 55015:2013, EN 61547:2010, EN 61000-3-2:2015, EN 61000-3-3-2013 | RU: Соответствует стандартам CTB IEC 61347-1:2007 (ГОСТ Р МЭК 61347-1-2011); IEC 61347-2-13:2006 (ГОСТ Р МЭК 61347-2-13-2001) CE: Соответствует стандартам EN 61347-2-13-2015; EN 61347-1:2008+A1:2011+A2:2013 | Да | > 4 кВ АС | > 200 МОм | 1 | Да | 92% | ≥ 0,95 | 0,76 А | - | <0,7 мА | есть, восстанавливается автоматически | 175 | Анодированный алюминий | 1-48/90-В-С5 (PROM, PR, SPORT, APS, ATAMAN Street, LC, PLUS, SM W) | Алюминий | Кронштейн консоль Ø35mm - Ø66mm регулируемый +45° / -90° | 0,5-35 Гц, 5м/с2, 30 мин | IK10 | IK10 | от -40° до +45° | УХЛ1 | 0,085 | 60 | 311,174 | 976 389 | 662х180х102 | 841х180х109 | 6 | 1 | 0,018 | 6,3 | 885 | 110 | 190 | #NULL! | #NULL! | #NULL! | #NULL! | #NULL! | #NULL! | #NULL! | #NULL! | #NULL! | #NULL! | #NULL! | #NULL! | 4 | #NULL! | #NULL! | #NULL! | #NULL! | #NULL! | #NULL! | #NULL! | #NULL! | #NULL! | 165 | #NULL! | #NULL! | #NULL! | #NULL! | #NULL! | #NULL! | #NULL! | #NULL! | #NULL! | #ПУСТО! | #ПУСТО! | #ПУСТО! | #ПУСТО! | #ПУСТО! | #NULL! | #NULL! | #NULL! | #NULL! | #NULL! | #NULL!
УТ000008615 | Уличный светильник TL-STREET 165 5К F1 D | Архив | TL-STREET 165 5К F1 D | STREET 165 F1 | Уличное освещение | 152 | 27 293 | 23 745 | 156,217 | 288 | D (120°) косинусная | 5 000 | 72 | 5 | Osram DURIS S5 GW PSLT33.PM 5000К | 100 000 | 1,4 | Нет | PHILIPS | Xitanium 150W 0.7A 230V I175 | 110B - 277B AC | 99B - 305B AC | 45 | 47 Гц - 63 Гц | 67 | СтепеньЗащитыСветильника | Да | Срабатывает при нагреве поверхности корпуса +90˚С | Нет | #NULL! | #NULL! | 4 кВ (L-N), 4 кВ (L-PE, N-PE) Acc.IEC61000-4-5 & ANSI C62.41, 2 Ohm | RU: Соответствует стандартам СТБ ЕН 55015-2006, ГОСТ Р 51317.3.2-2006, СТБ IEC 61000-3-3-2011, СТБ IEC 61547-2011 CE: Соответствует стандартам EN 55015:2013, EN 61547:2010, EN 61000-3-2:2015, EN 61000-3-3-2013 | RU: Соответствует стандартам CTB IEC 61347-1:2007 (ГОСТ Р МЭК 61347-1-2011); IEC 61347-2-13:2006 (ГОСТ Р МЭК 61347-2-13-2001) CE: Соответствует стандартам EN 61347-2-13-2015; EN 61347-1:2008+A1:2011+A2:2013 | Да | > 4 кВ АС | > 200 МОм | 1 | Да | 92% | ≥ 0,95 | 0,22 А | - | <0,7 мА | есть, восстанавливается автоматически | 117 | Анодированный алюминий | 1-0-Д-С5 (APS, STREET, PROM - D120) | Алюминий | Консольное крепление Ø35mm - Ø63mm | 0,5-35 Гц, 5м/с2, 30 мин | IK10 | IK10 | от -60° до +45° | УХЛ1 | 0,087 | 60 | 311,174 | 930 150 | 662х180х102 | 742х180х102 | 6 | 1 | 0,018 | 6,3 | 885 | 110 | 190 | #NULL! | #NULL! | #NULL! | #NULL! | #NULL! | #NULL! | #NULL! | #NULL! | #NULL! | #NULL! | #NULL! | #NULL! | 4 | #NULL! | #NULL! | #NULL! | #NULL! | #NULL! | #NULL! | #NULL! | #NULL! | #NULL! | 165 | #NULL! | #NULL! | #NULL! | #NULL! | #NULL! | #NULL! | #NULL! | #NULL! | #NULL! | #ПУСТО! | #ПУСТО! | #ПУСТО! | #ПУСТО! | #ПУСТО! | #NULL! | #NULL! | #NULL! | #NULL! | #NULL! | #NULL!
УТ000008616 | Уличный светильник TL-STREET 165 5К F2 D | Архив | TL-STREET 165 5К F2 D | STREET 165 F2 | Уличное освещение | 152 | 27 293 | 23 745 | 156,217 | 288 | D (120°) косинусная | 5 000 | 72 | 5 | Osram DURIS S5 GW PSLT33.PM 5000К | 100 000 | 1,4 | Нет | PHILIPS | Xitanium 150W 0.7A 230V I175 | 110B - 277B AC | 99B - 305B AC | 45 | 47 Гц - 63 Гц | 67 | СтепеньЗащитыСветильника | Да | Срабатывает при нагреве поверхности корпуса +90˚С | Нет | #NULL! | #NULL! | 4 кВ (L-N), 4 кВ (L-PE, N-PE) Acc.IEC61000-4-5 & ANSI C62.41, 2 Ohm | RU: Соответствует стандартам СТБ ЕН 55015-2006, ГОСТ Р 51317.3.2-2006, СТБ IEC 61000-3-3-2011, СТБ IEC 61547-2011 CE: Соответствует стандартам EN 55015:2013, EN 61547:2010, EN 61000-3-2:2015, EN 61000-3-3-2013 | RU: Соответствует стандартам CTB IEC 61347-1:2007 (ГОСТ Р МЭК 61347-1-2011); IEC 61347-2-13:2006 (ГОСТ Р МЭК 61347-2-13-2001) CE: Соответствует стандартам EN 61347-2-13-2015; EN 61347-1:2008+A1:2011+A2:2013 | Да | > 4 кВ АС | > 200 МОм | 1 | Да | 92% | ≥ 0,95 | 0,22 А | - | <0,7 мА | есть, восстанавливается автоматически | 117 | Анодированный алюминий | 1-0-Д-С5 (APS, STREET, PROM - D120) | Алюминий | Настенное крепление +5° / -95° | 0,5-35 Гц, 5м/с2, 30 мин | IK10 | IK10 | от -60° до +45° | УХЛ1 | 0,087 | 60 | 311,174 | 930 150 | 662х180х102 | 735х180х203 | 6 | 1 | 0,018 | 6,3 | 885 | 110 | 190 | #NULL! | #NULL! | #NULL! | #NULL! | #NULL! | #NULL! | #NULL! | #NULL! | #NULL! | #NULL! | #NULL! | #NULL! | 4 | #NULL! | #NULL! | #NULL! | #NULL! | #NULL! | #NULL! | #NULL! | #NULL! | #NULL! | 165 | #NULL! | #NULL! | #NULL! | #NULL! | #NULL! | #NULL! | #NULL! | #NULL! | #NULL! | #ПУСТО! | #ПУСТО! | #ПУСТО! | #ПУСТО! | #ПУСТО! | #NULL! | #NULL! | #NULL! | #NULL! | #NULL! | #NULL!
УТ000008617 | Уличный светильник TL-STREET 165 5К F3 D | Спецзаказ | TL-STREET 165 5К F3 D | STREET 165 F3 | Уличное освещение | 152 | 27 293 | 23 745 | 156,217 | 288 | D (120°) косинусная | 5 000 | 72 | 5 | Osram DURIS S5 GW PSLT33.PM 5000К | 100 000 | 1,4 | Нет | PHILIPS | Xitanium 150W 0.7A 230V I175 | 110B - 277B AC | 99B - 305B AC | 45 | 47 Гц - 63 Гц | 67 | СтепеньЗащитыСветильника | Да | Срабатывает при нагреве поверхности корпуса +90˚С | Нет | #NULL! | #NULL! | 4 кВ (L-N), 4 кВ (L-PE, N-PE) Acc.IEC61000-4-5 & ANSI C62.41, 2 Ohm | RU: Соответствует стандартам СТБ ЕН 55015-2006, ГОСТ Р 51317.3.2-2006, СТБ IEC 61000-3-3-2011, СТБ IEC 61547-2011 CE: Соответствует стандартам EN 55015:2013, EN 61547:2010, EN 61000-3-2:2015, EN 61000-3-3-2013 | RU: Соответствует стандартам CTB IEC 61347-1:2007 (ГОСТ Р МЭК 61347-1-2011); IEC 61347-2-13:2006 (ГОСТ Р МЭК 61347-2-13-2001) CE: Соответствует стандартам EN 61347-2-13-2015; EN 61347-1:2008+A1:2011+A2:2013 | Да | > 4 кВ АС | > 200 МОм | 1 | Да | 92% | ≥ 0,95 | 0,22 А | - | <0,7 мА | есть, восстанавливается автоматически | 117 | Анодированный алюминий | 1-0-Д-С5 (APS, STREET, PROM - D120) | Алюминий | Кронштейн консоль Ø35mm - Ø66mm регулируемый +45° / -90° | 0,5-35 Гц, 5м/с2, 30 мин | IK10 | IK10 | от -40° до +45° | УХЛ1 | 0,087 | 60 | 311,174 | 976 389 | 662х180х102 | 841х180х109 | 6 | 1 | 0,018 | 6,3 | 885 | 110 | 190 | #NULL! | #NULL! | #NULL! | #NULL! | #NULL! | #NULL! | #NULL! | #NULL! | #NULL! | #NULL! | #NULL! | #NULL! | 4 | #NULL! | #NULL! | #NULL! | #NULL! | #NULL! | #NULL! | #NULL! | #NULL! | #NULL! | 165 | #NULL! | #NULL! | #NULL! | #NULL! | #NULL! | #NULL! | #NULL! | #NULL! | #NULL! | #ПУСТО! | #ПУСТО! | #ПУСТО! | #ПУСТО! | #ПУСТО! | #NULL! | #NULL! | #NULL! | #NULL! | #NULL! | #NULL!
УТ000008618 | Уличный светильник TL-STREET 165 5К DIM F1 D | Архив | TL-STREET 165 5К DIM F1 D | STREET 165 F1 | Уличное освещение | 152 | 27 293 | 23 745 | 156,217 | 288 | D (120°) косинусная | 5 000 | 72 | 5 | Osram DURIS S5 GW PSLT33.PM 5000К | 100 000 | 1,4 | Да | PHILIPS | Xitanium Dim 150W 0,7A 1-10V 230V I175 | 110B - 277B AC | 110B - 305B AC | 165 | 47 Гц - 63 Гц | 67 | СтепеньЗащитыСветильника | Да | Срабатывает при нагреве поверхности корпуса +85˚С происходит плавное снижение выходного тока блока питания. | Нет | #NULL! | #NULL! | 4 кВ (L-N), 4 кВ (L-PE, N-PE) Acc.IEC61000-4-5 & ANSI C62.41, 2 Ohm | RU: Соответствует стандартам СТБ ЕН 55015-2006, ГОСТ Р 51317.3.2-2006, СТБ IEC 61000-3-3-2011, СТБ IEC 61547-2011 CE: Соответствует стандартам EN 55015:2013, EN 61547:2010, EN 61000-3-2:2015, EN 61000-3-3-2013 | RU: Соответствует стандартам CTB IEC 61347-1:2007 (ГОСТ Р МЭК 61347-1-2011); IEC 61347-2-13:2006 (ГОСТ Р МЭК 61347-2-13-2001) CE: Соответствует стандартам EN 61347-2-13-2015; EN 61347-1:2008+A1:2011+A2:2013 | Да | > 4 кВ АС | > 200 МОм | 1 | Да | 92% | ≥ 0,95 | 0,76 А | - | <0,7 мА | есть, восстанавливается автоматически | 117 | Анодированный алюминий | 1-0-Д-С5 (APS, STREET, PROM - D120) | Алюминий | Консольное крепление Ø35mm - Ø63mm | 0,5-35 Гц, 5м/с2, 30 мин | IK10 | IK10 | от -60° до +45° | УХЛ1 | 0,087 | 60 | 311,174 | 930 150 | 662х180х102 | 742х180х102 | 6 | 1 | 0,018 | 6,3 | 885 | 110 | 190 | #NULL! | #NULL! | #NULL! | #NULL! | #NULL! | #NULL! | #NULL! | #NULL! | #NULL! | #NULL! | #NULL! | #NULL! | 4 | #NULL! | #NULL! | #NULL! | #NULL! | #NULL! | #NULL! | #NULL! | #NULL! | #NULL! | 165 | #NULL! | #NULL! | #NULL! | #NULL! | #NULL! | #NULL! | #NULL! | #NULL! | #NULL! | #ПУСТО! | #ПУСТО! | #ПУСТО! | #ПУСТО! | #ПУСТО! | #NULL! | #NULL! | #NULL! | #NULL! | #NULL! | #NULL!
УТ000008619 | Уличный светильник TL-STREET 165 5К DIM F2 D | Архив | TL-STREET 165 5К DIM F2 D | STREET 165 F2 | Уличное освещение | 152 | 27 293 | 23 745 | 156,217 | 288 | D (120°) косинусная | 5 000 | 72 | 5 | Osram DURIS S5 GW PSLT33.PM 5000К | 100 000 | 1,4 | Да | PHILIPS | Xitanium Dim 150W 0,7A 1-10V 230V I175 | 110B - 277B AC | 110B - 305B AC | 165 | 47 Гц - 63 Гц | 67 | СтепеньЗащитыСветильника | Да | Срабатывает при нагреве поверхности корпуса +85˚С происходит плавное снижение выходного тока блока питания. | Нет | #NULL! | #NULL! | 4 кВ (L-N), 4 кВ (L-PE, N-PE) Acc.IEC61000-4-5 & ANSI C62.41, 2 Ohm | RU: Соответствует стандартам СТБ ЕН 55015-2006, ГОСТ Р 51317.3.2-2006, СТБ IEC 61000-3-3-2011, СТБ IEC 61547-2011 CE: Соответствует стандартам EN 55015:2013, EN 61547:2010, EN 61000-3-2:2015, EN 61000-3-3-2013 | RU: Соответствует стандартам CTB IEC 61347-1:2007 (ГОСТ Р МЭК 61347-1-2011); IEC 61347-2-13:2006 (ГОСТ Р МЭК 61347-2-13-2001) CE: Соответствует стандартам EN 61347-2-13-2015; EN 61347-1:2008+A1:2011+A2:2013 | Да | > 4 кВ АС | > 200 МОм | 1 | Да | 92% | ≥ 0,95 | 0,76 А | - | <0,7 мА | есть, восстанавливается автоматически | 117 | Анодированный алюминий | 1-0-Д-С5 (APS, STREET, PROM - D120) | Алюминий | Настенное крепление +5° / -95° | 0,5-35 Гц, 5м/с2, 30 мин | IK10 | IK10 | от -60° до +45° | УХЛ1 | 0,087 | 60 | 311,174 | 930 150 | 662х180х102 | 735х180х203 | 6 | 1 | 0,018 | 6,3 | 885 | 110 | 190 | #NULL! | #NULL! | #NULL! | #NULL! | #NULL! | #NULL! | #NULL! | #NULL! | #NULL! | #NULL! | #NULL! | #NULL! | 4 | #NULL! | #NULL! | #NULL! | #NULL! | #NULL! | #NULL! | #NULL! | #NULL! | #NULL! | 165 | #NULL! | #NULL! | #NULL! | #NULL! | #NULL! | #NULL! | #NULL! | #NULL! | #NULL! | #ПУСТО! | #ПУСТО! | #ПУСТО! | #ПУСТО! | #ПУСТО! | #NULL! | #NULL! | #NULL! | #NULL! | #NULL! | #NULL!
УТ000008620 | Уличный светильник TL-STREET 165 5К DIM F3 D | Спецзаказ | TL-STREET 165 5К DIM F3 D | STREET 165 F3 | Уличное освещение | 152 | 27 293 | 23 745 | 156,217 | 288 | D (120°) косинусная | 5 000 | 72 | 5 | Osram DURIS S5 GW PSLT33.PM 5000К | 100 000 | 1,4 | Да | PHILIPS | Xitanium Dim 150W 0,7A 1-10V 230V I175 | 110B - 277B AC | 110B - 305B AC | 165 | 47 Гц - 63 Гц | 67 | СтепеньЗащитыСветильника | Да | Срабатывает при нагреве поверхности корпуса +85˚С происходит плавное снижение выходного тока блока питания. | Нет | #NULL! | #NULL! | 4 кВ (L-N), 4 кВ (L-PE, N-PE) Acc.IEC61000-4-5 & ANSI C62.41, 2 Ohm | RU: Соответствует стандартам СТБ ЕН 55015-2006, ГОСТ Р 51317.3.2-2006, СТБ IEC 61000-3-3-2011, СТБ IEC 61547-2011 CE: Соответствует стандартам EN 55015:2013, EN 61547:2010, EN 61000-3-2:2015, EN 61000-3-3-2013 | RU: Соответствует стандартам CTB IEC 61347-1:2007 (ГОСТ Р МЭК 61347-1-2011); IEC 61347-2-13:2006 (ГОСТ Р МЭК 61347-2-13-2001) CE: Соответствует стандартам EN 61347-2-13-2015; EN 61347-1:2008+A1:2011+A2:2013 | Да | > 4 кВ АС | > 200 МОм | 1 | Да | 92% | ≥ 0,95 | 0,76 А | - | <0,7 мА | есть, восстанавливается автоматически | 117 | Анодированный алюминий | 1-0-Д-С5 (APS, STREET, PROM - D120) | Алюминий | Кронштейн консоль Ø35mm - Ø66mm регулируемый +45° / -90° | 0,5-35 Гц, 5м/с2, 30 мин | IK10 | IK10 | от -40° до +45° | УХЛ1 | 0,087 | 60 | 311,174 | 976 389 | 662х180х102 | 841х180х109 | 6 | 1 | 0,018 | 6,3 | 885 | 110 | 190 | #NULL! | #NULL! | #NULL! | #NULL! | #NULL! | #NULL! | #NULL! | #NULL! | #NULL! | #NULL! | #NULL! | #NULL! | 4 | #NULL! | #NULL! | #NULL! | #NULL! | #NULL! | #NULL! | #NULL! | #NULL! | #NULL! | 165 | #NULL! | #NULL! | #NULL! | #NULL! | #NULL! | #NULL! | #NULL! | #NULL! | #NULL! | #ПУСТО! | #ПУСТО! | #ПУСТО! | #ПУСТО! | #ПУСТО! | #NULL! | #NULL! | #NULL! | #NULL! | #NULL! | #NULL!
УТ000008627 | Уличный светильник TL-STREET 165 5К F1 W | Архив | TL-STREET 165 5К F1 W | STREET 165 F1 | Уличное освещение | 152 | 27 293 | 24 230 | 159,408 | 288 | W (145°х60°) широкая боковая | 5 000 | 72 | 5 | Osram DURIS S5 GW PSLT33.PM 5000К | 100 000 | 1,4 | Нет | PHILIPS | Xitanium 150W 0.7A 230V I175 | 110B - 277B AC | 99B - 305B AC | 45 | 47 Гц - 63 Гц | 67 | СтепеньЗащитыСветильника | Да | Срабатывает при нагреве поверхности корпуса +90˚С | Нет | #NULL! | #NULL! | 4 кВ (L-N), 4 кВ (L-PE, N-PE) Acc.IEC61000-4-5 & ANSI C62.41, 2 Ohm | RU: Соответствует стандартам СТБ ЕН 55015-2006, ГОСТ Р 51317.3.2-2006, СТБ IEC 61000-3-3-2011, СТБ IEC 61547-2011 CE: Соответствует стандартам EN 55015:2013, EN 61547:2010, EN 61000-3-2:2015, EN 61000-3-3-2013 | RU: Соответствует стандартам CTB IEC 61347-1:2007 (ГОСТ Р МЭК 61347-1-2011); IEC 61347-2-13:2006 (ГОСТ Р МЭК 61347-2-13-2001) CE: Соответствует стандартам EN 61347-2-13-2015; EN 61347-1:2008+A1:2011+A2:2013 | Да | > 4 кВ АС | > 200 МОм | 1 | Да | 92% | ≥ 0,95 | 0,22 А | - | <0,7 мА | есть, восстанавливается автоматически | 117 | Анодированный алюминий | 1-48/90-В-С5 (PROM, PR, SPORT, APS, ATAMAN Street, LC, PLUS, SM W) | Алюминий | Консольное крепление Ø35mm - Ø63mm | 0,5-35 Гц, 5м/с2, 30 мин | IK10 | IK10 | от -60° до +45° | УХЛ1 | 0,085 | 60 | 311,174 | 930 150 | 662х180х102 | 742х180х102 | 6 | 1 | 0,018 | 6,3 | 885 | 110 | 190 | #NULL! | #NULL! | #NULL! | #NULL! | #NULL! | #NULL! | #NULL! | #NULL! | #NULL! | #NULL! | #NULL! | #NULL! | 4 | #NULL! | #NULL! | #NULL! | #NULL! | #NULL! | #NULL! | #NULL! | #NULL! | #NULL! | 165 | #NULL! | #NULL! | #NULL! | #NULL! | #NULL! | #NULL! | #NULL! | #NULL! | #NULL! | #ПУСТО! | #ПУСТО! | #ПУСТО! | #ПУСТО! | #ПУСТО! | #NULL! | #NULL! | #NULL! | #NULL! | #NULL! | #NULL!
УТ000008628 | Уличный светильник TL-STREET 165 5К F2 W | Архив | TL-STREET 165 5К F2 W | STREET 165 F2 | Уличное освещение | 152 | 27 293 | 24 230 | 159,408 | 288 | W (145°х60°) широкая боковая | 5 000 | 72 | 5 | Osram DURIS S5 GW PSLT33.PM 5000К | 100 000 | 1,4 | Нет | PHILIPS | Xitanium 150W 0.7A 230V I175 | 110B - 277B AC | 99B - 305B AC | 45 | 47 Гц - 63 Гц | 67 | СтепеньЗащитыСветильника | Да | Срабатывает при нагреве поверхности корпуса +90˚С | Нет | #NULL! | #NULL! | 4 кВ (L-N), 4 кВ (L-PE, N-PE) Acc.IEC61000-4-5 & ANSI C62.41, 2 Ohm | RU: Соответствует стандартам СТБ ЕН 55015-2006, ГОСТ Р 51317.3.2-2006, СТБ IEC 61000-3-3-2011, СТБ IEC 61547-2011 CE: Соответствует стандартам EN 55015:2013, EN 61547:2010, EN 61000-3-2:2015, EN 61000-3-3-2013 | RU: Соответствует стандартам CTB IEC 61347-1:2007 (ГОСТ Р МЭК 61347-1-2011); IEC 61347-2-13:2006 (ГОСТ Р МЭК 61347-2-13-2001) CE: Соответствует стандартам EN 61347-2-13-2015; EN 61347-1:2008+A1:2011+A2:2013 | Да | > 4 кВ АС | > 200 МОм | 1 | Да | 92% | ≥ 0,95 | 0,22 А | - | <0,7 мА | есть, восстанавливается автоматически | 117 | Анодированный алюминий | 1-48/90-В-С5 (PROM, PR, SPORT, APS, ATAMAN Street, LC, PLUS, SM W) | Алюминий | Настенное крепление +5° / -95° | 0,5-35 Гц, 5м/с2, 30 мин | IK10 | IK10 | от -60° до +45° | УХЛ1 | 0,085 | 60 | 311,174 | 930 150 | 662х180х102 | 735х180х203 | 6 | 1 | 0,018 | 6,3 | 885 | 110 | 190 | #NULL! | #NULL! | #NULL! | #NULL! | #NULL! | #NULL! | #NULL! | #NULL! | #NULL! | #NULL! | #NULL! | #NULL! | 4 | #NULL! | #NULL! | #NULL! | #NULL! | #NULL! | #NULL! | #NULL! | #NULL! | #NULL! | 165 | #NULL! | #NULL! | #NULL! | #NULL! | #NULL! | #NULL! | #NULL! | #NULL! | #NULL! | #ПУСТО! | #ПУСТО! | #ПУСТО! | #ПУСТО! | #ПУСТО! | #NULL! | #NULL! | #NULL! | #NULL! | #NULL! | #NULL!
УТ000008629 | Уличный светильник TL-STREET 165 5К F3 W | Спецзаказ | TL-STREET 165 5К F3 W | STREET 165 F3 | Уличное освещение | 152 | 27 293 | 24 230 | 159,408 | 288 | W (145°х60°) широкая боковая | 5 000 | 72 | 5 | Osram DURIS S5 GW PSLT33.PM 5000К | 100 000 | 1,4 | Нет | PHILIPS | Xitanium 150W 0.7A 230V I175 | 110B - 277B AC | 99B - 305B AC | 45 | 47 Гц - 63 Гц | 67 | СтепеньЗащитыСветильника | Да | Срабатывает при нагреве поверхности корпуса +90˚С | Нет | #NULL! | #NULL! | 4 кВ (L-N), 4 кВ (L-PE, N-PE) Acc.IEC61000-4-5 & ANSI C62.41, 2 Ohm | RU: Соответствует стандартам СТБ ЕН 55015-2006, ГОСТ Р 51317.3.2-2006, СТБ IEC 61000-3-3-2011, СТБ IEC 61547-2011 CE: Соответствует стандартам EN 55015:2013, EN 61547:2010, EN 61000-3-2:2015, EN 61000-3-3-2013 | RU: Соответствует стандартам CTB IEC 61347-1:2007 (ГОСТ Р МЭК 61347-1-2011); IEC 61347-2-13:2006 (ГОСТ Р МЭК 61347-2-13-2001) CE: Соответствует стандартам EN 61347-2-13-2015; EN 61347-1:2008+A1:2011+A2:2013 | Да | > 4 кВ АС | > 200 МОм | 1 | Да | 92% | ≥ 0,95 | 0,22 А | - | <0,7 мА | есть, восстанавливается автоматически | 117 | Анодированный алюминий | 1-48/90-В-С5 (PROM, PR, SPORT, APS, ATAMAN Street, LC, PLUS, SM W) | Алюминий | Кронштейн консоль Ø35mm - Ø66mm регулируемый +45° / -90° | 0,5-35 Гц, 5м/с2, 30 мин | IK10 | IK10 | от -40° до +45° | УХЛ1 | 0,085 | 60 | 311,174 | 976 389 | 662х180х102 | 841х180х109 | 6 | 1 | 0,018 | 6,3 | 885 | 110 | 190 | #NULL! | #NULL! | #NULL! | #NULL! | #NULL! | #NULL! | #NULL! | #NULL! | #NULL! | #NULL! | #NULL! | #NULL! | 4 | #NULL! | #NULL! | #NULL! | #NULL! | #NULL! | #NULL! | #NULL! | #NULL! | #NULL! | 165 | #NULL! | #NULL! | #NULL! | #NULL! | #NULL! | #NULL! | #NULL! | #NULL! | #NULL! | #ПУСТО! | #ПУСТО! | #ПУСТО! | #ПУСТО! | #ПУСТО! | #NULL! | #NULL! | #NULL! | #NULL! | #NULL! | #NULL!
УТ000008630 | Уличный светильник TL-STREET 165 5К DIM F1 W | Архив | TL-STREET 165 5К DIM F1 W | STREET 165 F1 | Уличное освещение | 152 | 27 293 | 24 230 | 159,408 | 288 | W (145°х60°) широкая боковая | 5 000 | 72 | 5 | Osram DURIS S5 GW PSLT33.PM 5000К | 100 000 | 1,4 | Да | PHILIPS | Xitanium Dim 150W 0,7A 1-10V 230V I175 | 110B - 277B AC | 110B - 305B AC | 165 | 47 Гц - 63 Гц | 67 | СтепеньЗащитыСветильника | Да | Срабатывает при нагреве поверхности корпуса +85˚С происходит плавное снижение выходного тока блока питания. | Нет | #NULL! | #NULL! | 4 кВ (L-N), 4 кВ (L-PE, N-PE) Acc.IEC61000-4-5 & ANSI C62.41, 2 Ohm | RU: Соответствует стандартам СТБ ЕН 55015-2006, ГОСТ Р 51317.3.2-2006, СТБ IEC 61000-3-3-2011, СТБ IEC 61547-2011 CE: Соответствует стандартам EN 55015:2013, EN 61547:2010, EN 61000-3-2:2015, EN 61000-3-3-2013 | RU: Соответствует стандартам CTB IEC 61347-1:2007 (ГОСТ Р МЭК 61347-1-2011); IEC 61347-2-13:2006 (ГОСТ Р МЭК 61347-2-13-2001) CE: Соответствует стандартам EN 61347-2-13-2015; EN 61347-1:2008+A1:2011+A2:2013 | Да | > 4 кВ АС | > 200 МОм | 1 | Да | 92% | ≥ 0,95 | 0,76 А | - | <0,7 мА | есть, восстанавливается автоматически | 117 | Анодированный алюминий | 1-48/90-В-С5 (PROM, PR, SPORT, APS, ATAMAN Street, LC, PLUS, SM W) | Алюминий | Консольное крепление Ø35mm - Ø63mm | 0,5-35 Гц, 5м/с2, 30 мин | IK10 | IK10 | от -60° до +45° | УХЛ1 | 0,085 | 60 | 311,174 | 930 150 | 662х180х102 | 742х180х102 | 6 | 1 | 0,018 | 6,3 | 885 | 110 | 190 | #NULL! | #NULL! | #NULL! | #NULL! | #NULL! | #NULL! | #NULL! | #NULL! | #NULL! | #NULL! | #NULL! | #NULL! | 4 | #NULL! | #NULL! | #NULL! | #NULL! | #NULL! | #NULL! | #NULL! | #NULL! | #NULL! | 165 | #NULL! | #NULL! | #NULL! | #NULL! | #NULL! | #NULL! | #NULL! | #NULL! | #NULL! | #ПУСТО! | #ПУСТО! | #ПУСТО! | #ПУСТО! | #ПУСТО! | #NULL! | #NULL! | #NULL! | #NULL! | #NULL! | #NULL!
УТ000008631 | Уличный светильник TL-STREET 165 5К DIM F2 W | Архив | TL-STREET 165 5К DIM F2 W | STREET 165 F2 | Уличное освещение | 152 | 27 293 | 24 230 | 159,408 | 288 | W (145°х60°) широкая боковая | 5 000 | 72 | 5 | Osram DURIS S5 GW PSLT33.PM 5000К | 100 000 | 1,4 | Да | PHILIPS | Xitanium Dim 150W 0,7A 1-10V 230V I175 | 110B - 277B AC | 110B - 305B AC | 165 | 47 Гц - 63 Гц | 67 | СтепеньЗащитыСветильника | Да | Срабатывает при нагреве поверхности корпуса +85˚С происходит плавное снижение выходного тока блока питания. | Нет | #NULL! | #NULL! | 4 кВ (L-N), 4 кВ (L-PE, N-PE) Acc.IEC61000-4-5 & ANSI C62.41, 2 Ohm | RU: Соответствует стандартам СТБ ЕН 55015-2006, ГОСТ Р 51317.3.2-2006, СТБ IEC 61000-3-3-2011, СТБ IEC 61547-2011 CE: Соответствует стандартам EN 55015:2013, EN 61547:2010, EN 61000-3-2:2015, EN 61000-3-3-2013 | RU: Соответствует стандартам CTB IEC 61347-1:2007 (ГОСТ Р МЭК 61347-1-2011); IEC 61347-2-13:2006 (ГОСТ Р МЭК 61347-2-13-2001) CE: Соответствует стандартам EN 61347-2-13-2015; EN 61347-1:2008+A1:2011+A2:2013 | Да | > 4 кВ АС | > 200 МОм | 1 | Да | 92% | ≥ 0,95 | 0,76 А | - | <0,7 мА | есть, восстанавливается автоматически | 117 | Анодированный алюминий | 1-48/90-В-С5 (PROM, PR, SPORT, APS, ATAMAN Street, LC, PLUS, SM W) | Алюминий | Настенное крепление +5° / -95° | 0,5-35 Гц, 5м/с2, 30 мин | IK10 | IK10 | от -60° до +45° | УХЛ1 | 0,085 | 60 | 311,174 | 930 150 | 662х180х102 | 735х180х203 | 6 | 1 | 0,018 | 6,3 | 885 | 110 | 190 | #NULL! | #NULL! | #NULL! | #NULL! | #NULL! | #NULL! | #NULL! | #NULL! | #NULL! | #NULL! | #NULL! | #NULL! | 4 | #NULL! | #NULL! | #NULL! | #NULL! | #NULL! | #NULL! | #NULL! | #NULL! | #NULL! | 165 | #NULL! | #NULL! | #NULL! | #NULL! | #NULL! | #NULL! | #NULL! | #NULL! | #NULL! | #ПУСТО! | #ПУСТО! | #ПУСТО! | #ПУСТО! | #ПУСТО! | #NULL! | #NULL! | #NULL! | #NULL! | #NULL! | #NULL!
УТ000008632 | Уличный светильник TL-STREET 165 5К DIM F3 W | Спецзаказ | TL-STREET 165 5К DIM F3 W | STREET 165 F3 | Уличное освещение | 152 | 27 293 | 24 230 | 159,408 | 288 | W (145°х60°) широкая боковая | 5 000 | 72 | 5 | Osram DURIS S5 GW PSLT33.PM 5000К | 100 000 | 1,4 | Да | PHILIPS | Xitanium Dim 150W 0,7A 1-10V 230V I175 | 110B - 277B AC | 110B - 305B AC | 165 | 47 Гц - 63 Гц | 67 | СтепеньЗащитыСветильника | Да | Срабатывает при нагреве поверхности корпуса +85˚С происходит плавное снижение выходного тока блока питания. | Нет | #NULL! | #NULL! | 4 кВ (L-N), 4 кВ (L-PE, N-PE) Acc.IEC61000-4-5 & ANSI C62.41, 2 Ohm | RU: Соответствует стандартам СТБ ЕН 55015-2006, ГОСТ Р 51317.3.2-2006, СТБ IEC 61000-3-3-2011, СТБ IEC 61547-2011 CE: Соответствует стандартам EN 55015:2013, EN 61547:2010, EN 61000-3-2:2015, EN 61000-3-3-2013 | RU: Соответствует стандартам CTB IEC 61347-1:2007 (ГОСТ Р МЭК 61347-1-2011); IEC 61347-2-13:2006 (ГОСТ Р МЭК 61347-2-13-2001) CE: Соответствует стандартам EN 61347-2-13-2015; EN 61347-1:2008+A1:2011+A2:2013 | Да | > 4 кВ АС | > 200 МОм | 1 | Да | 92% | ≥ 0,95 | 0,76 А | - | <0,7 мА | есть, восстанавливается автоматически | 117 | Анодированный алюминий | 1-48/90-В-С5 (PROM, PR, SPORT, APS, ATAMAN Street, LC, PLUS, SM W) | Алюминий | Кронштейн консоль Ø35mm - Ø66mm регулируемый +45° / -90° | 0,5-35 Гц, 5м/с2, 30 мин | IK10 | IK10 | от -40° до +45° | УХЛ1 | 0,085 | 60 | 311,174 | 976 389 | 662х180х102 | 841х180х109 | 6 | 1 | 0,018 | 6,3 | 885 | 110 | 190 | #NULL! | #NULL! | #NULL! | #NULL! | #NULL! | #NULL! | #NULL! | #NULL! | #NULL! | #NULL! | #NULL! | #NULL! | 4 | #NULL! | #NULL! | #NULL! | #NULL! | #NULL! | #NULL! | #NULL! | #NULL! | #NULL! | 165 | #NULL! | #NULL! | #NULL! | #NULL! | #NULL! | #NULL! | #NULL! | #NULL! | #NULL! | #ПУСТО! | #ПУСТО! | #ПУСТО! | #ПУСТО! | #ПУСТО! | #NULL! | #NULL! | #NULL! | #NULL! | #NULL! | #NULL!
УТ000008585 | Уличный светильник TL-STREET 140 4К F1 D | Архив | TL-STREET 140 4К F1 D | STREET 140 F1 | Уличное освещение | 131,3 | 24 657 | 21 452 | 163,382 | 384 | D (120°) косинусная | 4 000 | 72 | 5 | Osram DURIS S5 GW PSLT33.PM 4000К | 100 000 | 1,4 | Нет | PHILIPS | Xitanium 150W 0.7A 230V I175 | 110B - 277B AC | 99B - 305B AC | 45 | 47 Гц - 63 Гц | 67 | СтепеньЗащитыСветильника | Да | Срабатывает при нагреве поверхности корпуса +90˚С | Нет | #NULL! | #NULL! | 4 кВ (L-N), 4 кВ (L-PE, N-PE) Acc.IEC61000-4-5 & ANSI C62.41, 2 Ohm | RU: Соответствует стандартам СТБ ЕН 55015-2006, ГОСТ Р 51317.3.2-2006, СТБ IEC 61000-3-3-2011, СТБ IEC 61547-2011 CE: Соответствует стандартам EN 55015:2013, EN 61547:2010, EN 61000-3-2:2015, EN 61000-3-3-2013 | RU: Соответствует стандартам CTB IEC 61347-1:2007 (ГОСТ Р МЭК 61347-1-2011); IEC 61347-2-13:2006 (ГОСТ Р МЭК 61347-2-13-2001) CE: Соответствует стандартам EN 61347-2-13-2015; EN 61347-1:2008+A1:2011+A2:2013 | Да | > 4 кВ АС | > 200 МОм | 1 | Да | 92% | ≥ 0,95 | 0,22 А | - | <0,7 мА | есть, восстанавливается автоматически | 175 | Анодированный алюминий | 1-0-Д-С5 (APS, STREET, PROM - D120) | Алюминий | Консольное крепление Ø35mm - Ø63mm | 0,5-35 Гц, 5м/с2, 30 мин | IK10 | IK10 | от -60° до +45° | УХЛ1 | 0,083 | 60 | 268,797 | 618 628 | 862х180х102 | 942х180х102 | 7,6 | 1 | 0,028 | 8,2 | 1 150 | 126 | 191 | #NULL! | #NULL! | #NULL! | #NULL! | #NULL! | #NULL! | #NULL! | #NULL! | #NULL! | #NULL! | #NULL! | #NULL! | 4 | #NULL! | #NULL! | #NULL! | #NULL! | #NULL! | #NULL! | #NULL! | #NULL! | #NULL! | 140 | #NULL! | #NULL! | #NULL! | #NULL! | #NULL! | #NULL! | #NULL! | #NULL! | #NULL! | #ПУСТО! | #ПУСТО! | #ПУСТО! | #ПУСТО! | #ПУСТО! | #NULL! | #NULL! | #NULL! | #NULL! | #NULL! | #NULL!
УТ000008586 | Уличный светильник TL-STREET 140 4К F2 D | Архив | TL-STREET 140 4К F2 D | STREET 140 F2 | Уличное освещение | 131,3 | 24 657 | 21 452 | 163,382 | 384 | D (120°) косинусная | 4 000 | 72 | 5 | Osram DURIS S5 GW PSLT33.PM 4000К | 100 000 | 1,4 | Нет | PHILIPS | Xitanium 150W 0.7A 230V I175 | 110B - 277B AC | 99B - 305B AC | 45 | 47 Гц - 63 Гц | 67 | СтепеньЗащитыСветильника | Да | Срабатывает при нагреве поверхности корпуса +90˚С | Нет | #NULL! | #NULL! | 4 кВ (L-N), 4 кВ (L-PE, N-PE) Acc.IEC61000-4-5 & ANSI C62.41, 2 Ohm | RU: Соответствует стандартам СТБ ЕН 55015-2006, ГОСТ Р 51317.3.2-2006, СТБ IEC 61000-3-3-2011, СТБ IEC 61547-2011 CE: Соответствует стандартам EN 55015:2013, EN 61547:2010, EN 61000-3-2:2015, EN 61000-3-3-2013 | RU: Соответствует стандартам CTB IEC 61347-1:2007 (ГОСТ Р МЭК 61347-1-2011); IEC 61347-2-13:2006 (ГОСТ Р МЭК 61347-2-13-2001) CE: Соответствует стандартам EN 61347-2-13-2015; EN 61347-1:2008+A1:2011+A2:2013 | Да | > 4 кВ АС | > 200 МОм | 1 | Да | 92% | ≥ 0,95 | 0,22 А | - | <0,7 мА | есть, восстанавливается автоматически | 175 | Анодированный алюминий | 1-0-Д-С5 (APS, STREET, PROM - D120) | Алюминий | Настенное крепление +5° / -95° | 0,5-35 Гц, 5м/с2, 30 мин | IK10 | IK10 | от -60° до +45° | УХЛ1 | 0,083 | 60 | 268,797 | 618 628 | 862х180х102 | 933х180х203 | 7,6 | 1 | 0,028 | 8,2 | 1 150 | 126 | 191 | #NULL! | #NULL! | #NULL! | #NULL! | #NULL! | #NULL! | #NULL! | #NULL! | #NULL! | #NULL! | #NULL! | #NULL! | 4 | #NULL! | #NULL! | #NULL! | #NULL! | #NULL! | #NULL! | #NULL! | #NULL! | #NULL! | 140 | #NULL! | #NULL! | #NULL! | #NULL! | #NULL! | #NULL! | #NULL! | #NULL! | #NULL! | #ПУСТО! | #ПУСТО! | #ПУСТО! | #ПУСТО! | #ПУСТО! | #NULL! | #NULL! | #NULL! | #NULL! | #NULL! | #NULL!
УТ000008587 | Уличный светильник TL-STREET 140 4К F3 D | Спецзаказ | TL-STREET 140 4К F3 D | STREET 140 F3 | Уличное освещение | 131,3 | 24 657 | 21 452 | 163,382 | 384 | D (120°) косинусная | 4 000 | 72 | 5 | Osram DURIS S5 GW PSLT33.PM 4000К | 100 000 | 1,4 | Нет | PHILIPS | Xitanium 150W 0.7A 230V I175 | 110B - 277B AC | 99B - 305B AC | 45 | 47 Гц - 63 Гц | 67 | СтепеньЗащитыСветильника | Да | Срабатывает при нагреве поверхности корпуса +90˚С | Нет | #NULL! | #NULL! | 4 кВ (L-N), 4 кВ (L-PE, N-PE) Acc.IEC61000-4-5 & ANSI C62.41, 2 Ohm | RU: Соответствует стандартам СТБ ЕН 55015-2006, ГОСТ Р 51317.3.2-2006, СТБ IEC 61000-3-3-2011, СТБ IEC 61547-2011 CE: Соответствует стандартам EN 55015:2013, EN 61547:2010, EN 61000-3-2:2015, EN 61000-3-3-2013 | RU: Соответствует стандартам CTB IEC 61347-1:2007 (ГОСТ Р МЭК 61347-1-2011); IEC 61347-2-13:2006 (ГОСТ Р МЭК 61347-2-13-2001) CE: Соответствует стандартам EN 61347-2-13-2015; EN 61347-1:2008+A1:2011+A2:2013 | Да | > 4 кВ АС | > 200 МОм | 1 | Да | 92% | ≥ 0,95 | 0,22 А | - | <0,7 мА | есть, восстанавливается автоматически | 175 | Анодированный алюминий | 1-0-Д-С5 (APS, STREET, PROM - D120) | Алюминий | Кронштейн консоль Ø35mm - Ø66mm регулируемый +45° / -90° | 0,5-35 Гц, 5м/с2, 30 мин | IK10 | IK10 | от -40° до +45° | УХЛ1 | 0,083 | 60 | 268,797 | 1 301 852 | 862х180х102 | 1093х180х109 | 7,6 | 1 | 0,028 | 8,2 | 1 150 | 126 | 191 | #NULL! | #NULL! | #NULL! | #NULL! | #NULL! | #NULL! | #NULL! | #NULL! | #NULL! | #NULL! | #NULL! | #NULL! | 4 | #NULL! | #NULL! | #NULL! | #NULL! | #NULL! | #NULL! | #NULL! | #NULL! | #NULL! | 140 | #NULL! | #NULL! | #NULL! | #NULL! | #NULL! | #NULL! | #NULL! | #NULL! | #NULL! | #ПУСТО! | #ПУСТО! | #ПУСТО! | #ПУСТО! | #ПУСТО! | #NULL! | #NULL! | #NULL! | #NULL! | #NULL! | #NULL!
УТ000008588 | Уличный светильник TL-STREET 140 4К DIM F1 D | Архив | TL-STREET 140 4К DIM F1 D | STREET 140 F1 | Уличное освещение | 131,3 | 24 657 | 21 452 | 163,382 | 384 | D (120°) косинусная | 4 000 | 72 | 5 | Osram DURIS S5 GW PSLT33.PM 4000К | 100 000 | 1,4 | Да | PHILIPS | Xitanium Dim 150W 0,7A 1-10V 230V I175 | 110B - 277B AC | 110B - 305B AC | 165 | 47 Гц - 63 Гц | 67 | СтепеньЗащитыСветильника | Да | Срабатывает при нагреве поверхности корпуса +85˚С происходит плавное снижение выходного тока блока питания. | Нет | #NULL! | #NULL! | 4 кВ (L-N), 4 кВ (L-PE, N-PE) Acc.IEC61000-4-5 & ANSI C62.41, 2 Ohm | RU: Соответствует стандартам СТБ ЕН 55015-2006, ГОСТ Р 51317.3.2-2006, СТБ IEC 61000-3-3-2011, СТБ IEC 61547-2011 CE: Соответствует стандартам EN 55015:2013, EN 61547:2010, EN 61000-3-2:2015, EN 61000-3-3-2013 | RU: Соответствует стандартам CTB IEC 61347-1:2007 (ГОСТ Р МЭК 61347-1-2011); IEC 61347-2-13:2006 (ГОСТ Р МЭК 61347-2-13-2001) CE: Соответствует стандартам EN 61347-2-13-2015; EN 61347-1:2008+A1:2011+A2:2013 | Да | > 4 кВ АС | > 200 МОм | 1 | Да | 92% | ≥ 0,95 | 0,76 А | - | <0,7 мА | есть, восстанавливается автоматически | 175 | Анодированный алюминий | 1-0-Д-С5 (APS, STREET, PROM - D120) | Алюминий | Консольное крепление Ø35mm - Ø63mm | 0,5-35 Гц, 5м/с2, 30 мин | IK10 | IK10 | от -60° до +45° | УХЛ1 | 0,083 | 60 | 268,797 | 618 628 | 862х180х102 | 942х180х102 | 7,6 | 1 | 0,028 | 8,2 | 1 150 | 126 | 191 | #NULL! | #NULL! | #NULL! | #NULL! | #NULL! | #NULL! | #NULL! | #NULL! | #NULL! | #NULL! | #NULL! | #NULL! | 4 | #NULL! | #NULL! | #NULL! | #NULL! | #NULL! | #NULL! | #NULL! | #NULL! | #NULL! | 140 | #NULL! | #NULL! | #NULL! | #NULL! | #NULL! | #NULL! | #NULL! | #NULL! | #NULL! | #ПУСТО! | #ПУСТО! | #ПУСТО! | #ПУСТО! | #ПУСТО! | #NULL! | #NULL! | #NULL! | #NULL! | #NULL! | #NULL!
УТ000008589 | Уличный светильник TL-STREET 140 4К DIM F2 D | Архив | TL-STREET 140 4К DIM F2 D | STREET 140 F2 | Уличное освещение | 131,3 | 24 657 | 21 452 | 163,382 | 384 | D (120°) косинусная | 4 000 | 72 | 5 | Osram DURIS S5 GW PSLT33.PM 4000К | 100 000 | 1,4 | Да | PHILIPS | Xitanium Dim 150W 0,7A 1-10V 230V I175 | 110B - 277B AC | 110B - 305B AC | 165 | 47 Гц - 63 Гц | 67 | СтепеньЗащитыСветильника | Да | Срабатывает при нагреве поверхности корпуса +85˚С происходит плавное снижение выходного тока блока питания. | Нет | #NULL! | #NULL! | 4 кВ (L-N), 4 кВ (L-PE, N-PE) Acc.IEC61000-4-5 & ANSI C62.41, 2 Ohm | RU: Соответствует стандартам СТБ ЕН 55015-2006, ГОСТ Р 51317.3.2-2006, СТБ IEC 61000-3-3-2011, СТБ IEC 61547-2011 CE: Соответствует стандартам EN 55015:2013, EN 61547:2010, EN 61000-3-2:2015, EN 61000-3-3-2013 | RU: Соответствует стандартам CTB IEC 61347-1:2007 (ГОСТ Р МЭК 61347-1-2011); IEC 61347-2-13:2006 (ГОСТ Р МЭК 61347-2-13-2001) CE: Соответствует стандартам EN 61347-2-13-2015; EN 61347-1:2008+A1:2011+A2:2013 | Да | > 4 кВ АС | > 200 МОм | 1 | Да | 92% | ≥ 0,95 | 0,76 А | - | <0,7 мА | есть, восстанавливается автоматически | 175 | Анодированный алюминий | 1-0-Д-С5 (APS, STREET, PROM - D120) | Алюминий | Настенное крепление +5° / -95° | 0,5-35 Гц, 5м/с2, 30 мин | IK10 | IK10 | от -60° до +45° | УХЛ1 | 0,083 | 60 | 268,797 | 618 628 | 862х180х102 | 933х180х203 | 7,6 | 1 | 0,028 | 8,2 | 1 150 | 126 | 191 | #NULL! | #NULL! | #NULL! | #NULL! | #NULL! | #NULL! | #NULL! | #NULL! | #NULL! | #NULL! | #NULL! | #NULL! | 4 | #NULL! | #NULL! | #NULL! | #NULL! | #NULL! | #NULL! | #NULL! | #NULL! | #NULL! | 140 | #NULL! | #NULL! | #NULL! | #NULL! | #NULL! | #NULL! | #NULL! | #NULL! | #NULL! | #ПУСТО! | #ПУСТО! | #ПУСТО! | #ПУСТО! | #ПУСТО! | #NULL! | #NULL! | #NULL! | #NULL! | #NULL! | #NULL!
УТ000008590 | Уличный светильник TL-STREET 140 4К DIM F3 D | Спецзаказ | TL-STREET 140 4К DIM F3 D | STREET 140 F3 | Уличное освещение | 131,3 | 24 657 | 21 452 | 163,382 | 384 | D (120°) косинусная | 4 000 | 72 | 5 | Osram DURIS S5 GW PSLT33.PM 4000К | 100 000 | 1,4 | Да | PHILIPS | Xitanium Dim 150W 0,7A 1-10V 230V I175 | 110B - 277B AC | 110B - 305B AC | 165 | 47 Гц - 63 Гц | 67 | СтепеньЗащитыСветильника | Да | Срабатывает при нагреве поверхности корпуса +85˚С происходит плавное снижение выходного тока блока питания. | Нет | #NULL! | #NULL! | 4 кВ (L-N), 4 кВ (L-PE, N-PE) Acc.IEC61000-4-5 & ANSI C62.41, 2 Ohm | RU: Соответствует стандартам СТБ ЕН 55015-2006, ГОСТ Р 51317.3.2-2006, СТБ IEC 61000-3-3-2011, СТБ IEC 61547-2011 CE: Соответствует стандартам EN 55015:2013, EN 61547:2010, EN 61000-3-2:2015, EN 61000-3-3-2013 | RU: Соответствует стандартам CTB IEC 61347-1:2007 (ГОСТ Р МЭК 61347-1-2011); IEC 61347-2-13:2006 (ГОСТ Р МЭК 61347-2-13-2001) CE: Соответствует стандартам EN 61347-2-13-2015; EN 61347-1:2008+A1:2011+A2:2013 | Да | > 4 кВ АС | > 200 МОм | 1 | Да | 92% | ≥ 0,95 | 0,76 А | - | <0,7 мА | есть, восстанавливается автоматически | 175 | Анодированный алюминий | 1-0-Д-С5 (APS, STREET, PROM - D120) | Алюминий | Кронштейн консоль Ø35mm - Ø66mm регулируемый +45° / -90° | 0,5-35 Гц, 5м/с2, 30 мин | IK10 | IK10 | от -40° до +45° | УХЛ1 | 0,083 | 60 | 268,797 | 1 301 852 | 862х180х102 | 1093х180х109 | 7,6 | 1 | 0,028 | 8,2 | 1 150 | 126 | 191 | #NULL! | #NULL! | #NULL! | #NULL! | #NULL! | #NULL! | #NULL! | #NULL! | #NULL! | #NULL! | #NULL! | #NULL! | 4 | #NULL! | #NULL! | #NULL! | #NULL! | #NULL! | #NULL! | #NULL! | #NULL! | #NULL! | 140 | #NULL! | #NULL! | #NULL! | #NULL! | #NULL! | #NULL! | #NULL! | #NULL! | #NULL! | #ПУСТО! | #ПУСТО! | #ПУСТО! | #ПУСТО! | #ПУСТО! | #NULL! | #NULL! | #NULL! | #NULL! | #NULL! | #NULL!
УТ000008597 | Уличный светильник TL-STREET 140 4К F1 W | Архив | TL-STREET 140 4К F1 W | STREET 140 F1 | Уличное освещение | 131,3 | 24 657 | 21 890 | 166,717 | 384 | W (145°х60°) широкая боковая | 4 000 | 72 | 5 | Osram DURIS S5 GW PSLT33.PM 4000К | 100 000 | 1,4 | Нет | PHILIPS | Xitanium 150W 0.7A 230V I175 | 110B - 277B AC | 99B - 305B AC | 45 | 47 Гц - 63 Гц | 67 | СтепеньЗащитыСветильника | Да | Срабатывает при нагреве поверхности корпуса +90˚С | Нет | #NULL! | #NULL! | 4 кВ (L-N), 4 кВ (L-PE, N-PE) Acc.IEC61000-4-5 & ANSI C62.41, 2 Ohm | RU: Соответствует стандартам СТБ ЕН 55015-2006, ГОСТ Р 51317.3.2-2006, СТБ IEC 61000-3-3-2011, СТБ IEC 61547-2011 CE: Соответствует стандартам EN 55015:2013, EN 61547:2010, EN 61000-3-2:2015, EN 61000-3-3-2013 | RU: Соответствует стандартам CTB IEC 61347-1:2007 (ГОСТ Р МЭК 61347-1-2011); IEC 61347-2-13:2006 (ГОСТ Р МЭК 61347-2-13-2001) CE: Соответствует стандартам EN 61347-2-13-2015; EN 61347-1:2008+A1:2011+A2:2013 | Да | > 4 кВ АС | > 200 МОм | 1 | Да | 92% | ≥ 0,95 | 0,22 А | - | <0,7 мА | есть, восстанавливается автоматически | 175 | Анодированный алюминий | 1-48/90-В-С5 (PROM, PR, SPORT, APS, ATAMAN Street, LC, PLUS, SM W) | Алюминий | Консольное крепление Ø35mm - Ø63mm | 0,5-35 Гц, 5м/с2, 30 мин | IK10 | IK10 | от -60° до +45° | УХЛ1 | 0,082 | 60 | 268,797 | 1 860 300 | 862х180х102 | 942х180х102 | 7,6 | 1 | 0,028 | 8,2 | 1 150 | 126 | 191 | #NULL! | #NULL! | #NULL! | #NULL! | #NULL! | #NULL! | #NULL! | #NULL! | #NULL! | #NULL! | #NULL! | #NULL! | 4 | #NULL! | #NULL! | #NULL! | #NULL! | #NULL! | #NULL! | #NULL! | #NULL! | #NULL! | 140 | #NULL! | #NULL! | #NULL! | #NULL! | #NULL! | #NULL! | #NULL! | #NULL! | #NULL! | #ПУСТО! | #ПУСТО! | #ПУСТО! | #ПУСТО! | #ПУСТО! | #NULL! | #NULL! | #NULL! | #NULL! | #NULL! | #NULL!
УТ000008598 | Уличный светильник TL-STREET 140 4К F2 W | Архив | TL-STREET 140 4К F2 W | STREET 140 F2 | Уличное освещение | 131,3 | 24 657 | 21 890 | 166,717 | 384 | W (145°х60°) широкая боковая | 4 000 | 72 | 5 | Osram DURIS S5 GW PSLT33.PM 4000К | 100 000 | 1,4 | Нет | PHILIPS | Xitanium 150W 0.7A 230V I175 | 110B - 277B AC | 99B - 305B AC | 45 | 47 Гц - 63 Гц | 67 | СтепеньЗащитыСветильника | Да | Срабатывает при нагреве поверхности корпуса +90˚С | Нет | #NULL! | #NULL! | 4 кВ (L-N), 4 кВ (L-PE, N-PE) Acc.IEC61000-4-5 & ANSI C62.41, 2 Ohm | RU: Соответствует стандартам СТБ ЕН 55015-2006, ГОСТ Р 51317.3.2-2006, СТБ IEC 61000-3-3-2011, СТБ IEC 61547-2011 CE: Соответствует стандартам EN 55015:2013, EN 61547:2010, EN 61000-3-2:2015, EN 61000-3-3-2013 | RU: Соответствует стандартам CTB IEC 61347-1:2007 (ГОСТ Р МЭК 61347-1-2011); IEC 61347-2-13:2006 (ГОСТ Р МЭК 61347-2-13-2001) CE: Соответствует стандартам EN 61347-2-13-2015; EN 61347-1:2008+A1:2011+A2:2013 | Да | > 4 кВ АС | > 200 МОм | 1 | Да | 92% | ≥ 0,95 | 0,22 А | - | <0,7 мА | есть, восстанавливается автоматически | 175 | Анодированный алюминий | 1-48/90-В-С5 (PROM, PR, SPORT, APS, ATAMAN Street, LC, PLUS, SM W) | Алюминий | Настенное крепление +5° / -95° | 0,5-35 Гц, 5м/с2, 30 мин | IK10 | IK10 | от -60° до +45° | УХЛ1 | 0,082 | 60 | 268,797 | 1 860 300 | 862х180х102 | 933х180х203 | 7,6 | 1 | 0,028 | 8,2 | 1 150 | 126 | 191 | #NULL! | #NULL! | #NULL! | #NULL! | #NULL! | #NULL! | #NULL! | #NULL! | #NULL! | #NULL! | #NULL! | #NULL! | 4 | #NULL! | #NULL! | #NULL! | #NULL! | #NULL! | #NULL! | #NULL! | #NULL! | #NULL! | 140 | #NULL! | #NULL! | #NULL! | #NULL! | #NULL! | #NULL! | #NULL! | #NULL! | #NULL! | #ПУСТО! | #ПУСТО! | #ПУСТО! | #ПУСТО! | #ПУСТО! | #NULL! | #NULL! | #NULL! | #NULL! | #NULL! | #NULL!
УТ000008599 | Уличный светильник TL-STREET 140 4К F3 W | Спецзаказ | TL-STREET 140 4К F3 W | STREET 140 F3 | Уличное освещение | 131,3 | 24 657 | 21 890 | 166,717 | 384 | W (145°х60°) широкая боковая | 4 000 | 72 | 5 | Osram DURIS S5 GW PSLT33.PM 4000К | 100 000 | 1,4 | Нет | PHILIPS | Xitanium 150W 0.7A 230V I175 | 110B - 277B AC | 99B - 305B AC | 45 | 47 Гц - 63 Гц | 67 | СтепеньЗащитыСветильника | Да | Срабатывает при нагреве поверхности корпуса +90˚С | Нет | #NULL! | #NULL! | 4 кВ (L-N), 4 кВ (L-PE, N-PE) Acc.IEC61000-4-5 & ANSI C62.41, 2 Ohm | RU: Соответствует стандартам СТБ ЕН 55015-2006, ГОСТ Р 51317.3.2-2006, СТБ IEC 61000-3-3-2011, СТБ IEC 61547-2011 CE: Соответствует стандартам EN 55015:2013, EN 61547:2010, EN 61000-3-2:2015, EN 61000-3-3-2013 | RU: Соответствует стандартам CTB IEC 61347-1:2007 (ГОСТ Р МЭК 61347-1-2011); IEC 61347-2-13:2006 (ГОСТ Р МЭК 61347-2-13-2001) CE: Соответствует стандартам EN 61347-2-13-2015; EN 61347-1:2008+A1:2011+A2:2013 | Да | > 4 кВ АС | > 200 МОм | 1 | Да | 92% | ≥ 0,95 | 0,22 А | - | <0,7 мА | есть, восстанавливается автоматически | 175 | Анодированный алюминий | 1-48/90-В-С5 (PROM, PR, SPORT, APS, ATAMAN Street, LC, PLUS, SM W) | Алюминий | Кронштейн консоль Ø35mm - Ø66mm регулируемый +45° / -90° | 0,5-35 Гц, 5м/с2, 30 мин | IK10 | IK10 | от -40° до +45° | УХЛ1 | 0,082 | 60 | 268,797 | 1 301 852 | 862х180х102 | 1093х180х109 | 7,6 | 1 | 0,028 | 8,2 | 1 150 | 126 | 191 | #NULL! | #NULL! | #NULL! | #NULL! | #NULL! | #NULL! | #NULL! | #NULL! | #NULL! | #NULL! | #NULL! | #NULL! | 4 | #NULL! | #NULL! | #NULL! | #NULL! | #NULL! | #NULL! | #NULL! | #NULL! | #NULL! | 140 | #NULL! | #NULL! | #NULL! | #NULL! | #NULL! | #NULL! | #NULL! | #NULL! | #NULL! | #ПУСТО! | #ПУСТО! | #ПУСТО! | #ПУСТО! | #ПУСТО! | #NULL! | #NULL! | #NULL! | #NULL! | #NULL! | #NULL!
УТ000008600 | Уличный светильник TL-STREET 140 4К DIM F1 W | Архив | TL-STREET 140 4К DIM F1 W | STREET 140 F1 | Уличное освещение | 131,3 | 24 657 | 21 890 | 166,717 | 384 | W (145°х60°) широкая боковая | 4 000 | 72 | 5 | Osram DURIS S5 GW PSLT33.PM 4000К | 100 000 | 1,4 | Да | PHILIPS | Xitanium Dim 150W 0,7A 1-10V 230V I175 | 110B - 277B AC | 110B - 305B AC | 165 | 47 Гц - 63 Гц | 67 | СтепеньЗащитыСветильника | Да | Срабатывает при нагреве поверхности корпуса +85˚С происходит плавное снижение выходного тока блока питания. | Нет | #NULL! | #NULL! | 4 кВ (L-N), 4 кВ (L-PE, N-PE) Acc.IEC61000-4-5 & ANSI C62.41, 2 Ohm | RU: Соответствует стандартам СТБ ЕН 55015-2006, ГОСТ Р 51317.3.2-2006, СТБ IEC 61000-3-3-2011, СТБ IEC 61547-2011 CE: Соответствует стандартам EN 55015:2013, EN 61547:2010, EN 61000-3-2:2015, EN 61000-3-3-2013 | RU: Соответствует стандартам CTB IEC 61347-1:2007 (ГОСТ Р МЭК 61347-1-2011); IEC 61347-2-13:2006 (ГОСТ Р МЭК 61347-2-13-2001) CE: Соответствует стандартам EN 61347-2-13-2015; EN 61347-1:2008+A1:2011+A2:2013 | Да | > 4 кВ АС | > 200 МОм | 1 | Да | 92% | ≥ 0,95 | 0,76 А | - | <0,7 мА | есть, восстанавливается автоматически | 175 | Анодированный алюминий | 1-48/90-В-С5 (PROM, PR, SPORT, APS, ATAMAN Street, LC, PLUS, SM W) | Алюминий | Консольное крепление Ø35mm - Ø63mm | 0,5-35 Гц, 5м/с2, 30 мин | IK10 | IK10 | от -60° до +45° | УХЛ1 | 0,082 | 60 | 268,797 | 1 860 300 | 862х180х102 | 942х180х102 | 7,6 | 1 | 0,028 | 8,2 | 1 150 | 126 | 191 | #NULL! | #NULL! | #NULL! | #NULL! | #NULL! | #NULL! | #NULL! | #NULL! | #NULL! | #NULL! | #NULL! | #NULL! | 4 | #NULL! | #NULL! | #NULL! | #NULL! | #NULL! | #NULL! | #NULL! | #NULL! | #NULL! | 140 | #NULL! | #NULL! | #NULL! | #NULL! | #NULL! | #NULL! | #NULL! | #NULL! | #NULL! | #ПУСТО! | #ПУСТО! | #ПУСТО! | #ПУСТО! | #ПУСТО! | #NULL! | #NULL! | #NULL! | #NULL! | #NULL! | #NULL!
УТ000008601 | Уличный светильник TL-STREET 140 4К DIM F2 W | Архив | TL-STREET 140 4К DIM F2 W | STREET 140 F2 | Уличное освещение | 131,3 | 24 657 | 21 890 | 166,717 | 384 | W (145°х60°) широкая боковая | 4 000 | 72 | 5 | Osram DURIS S5 GW PSLT33.PM 4000К | 100 000 | 1,4 | Да | PHILIPS | Xitanium Dim 150W 0,7A 1-10V 230V I175 | 110B - 277B AC | 110B - 305B AC | 165 | 47 Гц - 63 Гц | 67 | СтепеньЗащитыСветильника | Да | Срабатывает при нагреве поверхности корпуса +85˚С происходит плавное снижение выходного тока блока питания. | Нет | #NULL! | #NULL! | 4 кВ (L-N), 4 кВ (L-PE, N-PE) Acc.IEC61000-4-5 & ANSI C62.41, 2 Ohm | RU: Соответствует стандартам СТБ ЕН 55015-2006, ГОСТ Р 51317.3.2-2006, СТБ IEC 61000-3-3-2011, СТБ IEC 61547-2011 CE: Соответствует стандартам EN 55015:2013, EN 61547:2010, EN 61000-3-2:2015, EN 61000-3-3-2013 | RU: Соответствует стандартам CTB IEC 61347-1:2007 (ГОСТ Р МЭК 61347-1-2011); IEC 61347-2-13:2006 (ГОСТ Р МЭК 61347-2-13-2001) CE: Соответствует стандартам EN 61347-2-13-2015; EN 61347-1:2008+A1:2011+A2:2013 | Да | > 4 кВ АС | > 200 МОм | 1 | Да | 92% | ≥ 0,95 | 0,76 А | - | <0,7 мА | есть, восстанавливается автоматически | 175 | Анодированный алюминий | 1-48/90-В-С5 (PROM, PR, SPORT, APS, ATAMAN Street, LC, PLUS, SM W) | Алюминий | Настенное крепление +5° / -95° | 0,5-35 Гц, 5м/с2, 30 мин | IK10 | IK10 | от -60° до +45° | УХЛ1 | 0,082 | 60 | 268,797 | 1 860 300 | 862х180х102 | 933х180х203 | 7,6 | 1 | 0,028 | 8,2 | 1 150 | 126 | 191 | #NULL! | #NULL! | #NULL! | #NULL! | #NULL! | #NULL! | #NULL! | #NULL! | #NULL! | #NULL! | #NULL! | #NULL! | 4 | #NULL! | #NULL! | #NULL! | #NULL! | #NULL! | #NULL! | #NULL! | #NULL! | #NULL! | 140 | #NULL! | #NULL! | #NULL! | #NULL! | #NULL! | #NULL! | #NULL! | #NULL! | #NULL! | #ПУСТО! | #ПУСТО! | #ПУСТО! | #ПУСТО! | #ПУСТО! | #NULL! | #NULL! | #NULL! | #NULL! | #NULL! | #NULL!
УТ000008602 | Уличный светильник TL-STREET 140 4К DIM F3 W | Спецзаказ | TL-STREET 140 4К DIM F3 W | STREET 140 F3 | Уличное освещение | 131,3 | 24 657 | 21 890 | 166,717 | 384 | W (145°х60°) широкая боковая | 4 000 | 72 | 5 | Osram DURIS S5 GW PSLT33.PM 4000К | 100 000 | 1,4 | Да | PHILIPS | Xitanium Dim 150W 0,7A 1-10V 230V I175 | 110B - 277B AC | 110B - 305B AC | 165 | 47 Гц - 63 Гц | 67 | СтепеньЗащитыСветильника | Да | Срабатывает при нагреве поверхности корпуса +85˚С происходит плавное снижение выходного тока блока питания. | Нет | #NULL! | #NULL! | 4 кВ (L-N), 4 кВ (L-PE, N-PE) Acc.IEC61000-4-5 & ANSI C62.41, 2 Ohm | RU: Соответствует стандартам СТБ ЕН 55015-2006, ГОСТ Р 51317.3.2-2006, СТБ IEC 61000-3-3-2011, СТБ IEC 61547-2011 CE: Соответствует стандартам EN 55015:2013, EN 61547:2010, EN 61000-3-2:2015, EN 61000-3-3-2013 | RU: Соответствует стандартам CTB IEC 61347-1:2007 (ГОСТ Р МЭК 61347-1-2011); IEC 61347-2-13:2006 (ГОСТ Р МЭК 61347-2-13-2001) CE: Соответствует стандартам EN 61347-2-13-2015; EN 61347-1:2008+A1:2011+A2:2013 | Да | > 4 кВ АС | > 200 МОм | 1 | Да | 92% | ≥ 0,95 | 0,76 А | - | <0,7 мА | есть, восстанавливается автоматически | 175 | Анодированный алюминий | 1-48/90-В-С5 (PROM, PR, SPORT, APS, ATAMAN Street, LC, PLUS, SM W) | Алюминий | Кронштейн консоль Ø35mm - Ø66mm регулируемый +45° / -90° | 0,5-35 Гц, 5м/с2, 30 мин | IK10 | IK10 | от -40° до +45° | УХЛ1 | 0,082 | 60 | 268,797 | 1 301 852 | 862х180х102 | 1093х180х109 | 7,6 | 1 | 0,028 | 8,2 | 1 150 | 126 | 191 | #NULL! | #NULL! | #NULL! | #NULL! | #NULL! | #NULL! | #NULL! | #NULL! | #NULL! | #NULL! | #NULL! | #NULL! | 4 | #NULL! | #NULL! | #NULL! | #NULL! | #NULL! | #NULL! | #NULL! | #NULL! | #NULL! | 140 | #NULL! | #NULL! | #NULL! | #NULL! | #NULL! | #NULL! | #NULL! | #NULL! | #NULL! | #ПУСТО! | #ПУСТО! | #ПУСТО! | #ПУСТО! | #ПУСТО! | #NULL! | #NULL! | #NULL! | #NULL! | #NULL! | #NULL!
УТ000008591 | Уличный светильник TL-STREET 140 5К F1 D | Архив | TL-STREET 140 5К F1 D | STREET 140 F1 | Уличное освещение | 131,3 | 24 657 | 21 452 | 163,382 | 384 | D (120°) косинусная | 5 000 | 72 | 5 | Osram DURIS S5 GW PSLT33.PM 5000К | 100 000 | 1,4 | Нет | PHILIPS | Xitanium 150W 0.7A 230V I175 | 110B - 277B AC | 99B - 305B AC | 45 | 47 Гц - 63 Гц | 67 | СтепеньЗащитыСветильника | Да | Срабатывает при нагреве поверхности корпуса +90˚С | Нет | #NULL! | #NULL! | 4 кВ (L-N), 4 кВ (L-PE, N-PE) Acc.IEC61000-4-5 & ANSI C62.41, 2 Ohm | RU: Соответствует стандартам СТБ ЕН 55015-2006, ГОСТ Р 51317.3.2-2006, СТБ IEC 61000-3-3-2011, СТБ IEC 61547-2011 CE: Соответствует стандартам EN 55015:2013, EN 61547:2010, EN 61000-3-2:2015, EN 61000-3-3-2013 | RU: Соответствует стандартам CTB IEC 61347-1:2007 (ГОСТ Р МЭК 61347-1-2011); IEC 61347-2-13:2006 (ГОСТ Р МЭК 61347-2-13-2001) CE: Соответствует стандартам EN 61347-2-13-2015; EN 61347-1:2008+A1:2011+A2:2013 | Да | > 4 кВ АС | > 200 МОм | 1 | Да | 92% | ≥ 0,95 | 0,22 А | - | <0,7 мА | есть, восстанавливается автоматически | 117 | Анодированный алюминий | 1-0-Д-С5 (APS, STREET, PROM - D120) | Алюминий | Консольное крепление Ø35mm - Ø63mm | 0,5-35 Гц, 5м/с2, 30 мин | IK10 | IK10 | от -60° до +45° | УХЛ1 | 0,083 | 60 | 268,797 | 618 628 | 862х180х102 | 942х180х102 | 7,6 | 1 | 0,028 | 8,2 | 1 150 | 126 | 191 | #NULL! | #NULL! | #NULL! | #NULL! | #NULL! | #NULL! | #NULL! | #NULL! | #NULL! | #NULL! | #NULL! | #NULL! | 4 | #NULL! | #NULL! | #NULL! | #NULL! | #NULL! | #NULL! | #NULL! | #NULL! | #NULL! | 140 | #NULL! | #NULL! | #NULL! | #NULL! | #NULL! | #NULL! | #NULL! | #NULL! | #NULL! | #ПУСТО! | #ПУСТО! | #ПУСТО! | #ПУСТО! | #ПУСТО! | #NULL! | #NULL! | #NULL! | #NULL! | #NULL! | #NULL!
УТ000008592 | Уличный светильник TL-STREET 140 5К F2 D | Архив | TL-STREET 140 5К F2 D | STREET 140 F2 | Уличное освещение | 131,3 | 24 657 | 21 452 | 163,382 | 384 | D (120°) косинусная | 5 000 | 72 | 5 | Osram DURIS S5 GW PSLT33.PM 5000К | 100 000 | 1,4 | Нет | PHILIPS | Xitanium 150W 0.7A 230V I175 | 110B - 277B AC | 99B - 305B AC | 45 | 47 Гц - 63 Гц | 67 | СтепеньЗащитыСветильника | Да | Срабатывает при нагреве поверхности корпуса +90˚С | Нет | #NULL! | #NULL! | 4 кВ (L-N), 4 кВ (L-PE, N-PE) Acc.IEC61000-4-5 & ANSI C62.41, 2 Ohm | RU: Соответствует стандартам СТБ ЕН 55015-2006, ГОСТ Р 51317.3.2-2006, СТБ IEC 61000-3-3-2011, СТБ IEC 61547-2011 CE: Соответствует стандартам EN 55015:2013, EN 61547:2010, EN 61000-3-2:2015, EN 61000-3-3-2013 | RU: Соответствует стандартам CTB IEC 61347-1:2007 (ГОСТ Р МЭК 61347-1-2011); IEC 61347-2-13:2006 (ГОСТ Р МЭК 61347-2-13-2001) CE: Соответствует стандартам EN 61347-2-13-2015; EN 61347-1:2008+A1:2011+A2:2013 | Да | > 4 кВ АС | > 200 МОм | 1 | Да | 92% | ≥ 0,95 | 0,22 А | - | <0,7 мА | есть, восстанавливается автоматически | 117 | Анодированный алюминий | 1-0-Д-С5 (APS, STREET, PROM - D120) | Алюминий | Настенное крепление +5° / -95° | 0,5-35 Гц, 5м/с2, 30 мин | IK10 | IK10 | от -60° до +45° | УХЛ1 | 0,083 | 60 | 268,797 | 618 628 | 862х180х102 | 933х180х203 | 7,6 | 1 | 0,028 | 8,2 | 1 150 | 126 | 191 | #NULL! | #NULL! | #NULL! | #NULL! | #NULL! | #NULL! | #NULL! | #NULL! | #NULL! | #NULL! | #NULL! | #NULL! | 4 | #NULL! | #NULL! | #NULL! | #NULL! | #NULL! | #NULL! | #NULL! | #NULL! | #NULL! | 140 | #NULL! | #NULL! | #NULL! | #NULL! | #NULL! | #NULL! | #NULL! | #NULL! | #NULL! | #ПУСТО! | #ПУСТО! | #ПУСТО! | #ПУСТО! | #ПУСТО! | #NULL! | #NULL! | #NULL! | #NULL! | #NULL! | #NULL!
УТ000008593 | Уличный светильник TL-STREET 140 5К F3 D | Спецзаказ | TL-STREET 140 5К F3 D | STREET 140 F3 | Уличное освещение | 131,3 | 24 657 | 21 452 | 163,382 | 384 | D (120°) косинусная | 5 000 | 72 | 5 | Osram DURIS S5 GW PSLT33.PM 5000К | 100 000 | 1,4 | Нет | PHILIPS | Xitanium 150W 0.7A 230V I175 | 110B - 277B AC | 99B - 305B AC | 45 | 47 Гц - 63 Гц | 67 | СтепеньЗащитыСветильника | Да | Срабатывает при нагреве поверхности корпуса +90˚С | Нет | #NULL! | #NULL! | 4 кВ (L-N), 4 кВ (L-PE, N-PE) Acc.IEC61000-4-5 & ANSI C62.41, 2 Ohm | RU: Соответствует стандартам СТБ ЕН 55015-2006, ГОСТ Р 51317.3.2-2006, СТБ IEC 61000-3-3-2011, СТБ IEC 61547-2011 CE: Соответствует стандартам EN 55015:2013, EN 61547:2010, EN 61000-3-2:2015, EN 61000-3-3-2013 | RU: Соответствует стандартам CTB IEC 61347-1:2007 (ГОСТ Р МЭК 61347-1-2011); IEC 61347-2-13:2006 (ГОСТ Р МЭК 61347-2-13-2001) CE: Соответствует стандартам EN 61347-2-13-2015; EN 61347-1:2008+A1:2011+A2:2013 | Да | > 4 кВ АС | > 200 МОм | 1 | Да | 92% | ≥ 0,95 | 0,22 А | - | <0,7 мА | есть, восстанавливается автоматически | 117 | Анодированный алюминий | 1-0-Д-С5 (APS, STREET, PROM - D120) | Алюминий | Кронштейн консоль Ø35mm - Ø66mm регулируемый +45° / -90° | 0,5-35 Гц, 5м/с2, 30 мин | IK10 | IK10 | от -40° до +45° | УХЛ1 | 0,083 | 60 | 268,797 | 1 301 852 | 862х180х102 | 1093х180х109 | 7,6 | 1 | 0,028 | 8,2 | 1 150 | 126 | 191 | #NULL! | #NULL! | #NULL! | #NULL! | #NULL! | #NULL! | #NULL! | #NULL! | #NULL! | #NULL! | #NULL! | #NULL! | 4 | #NULL! | #NULL! | #NULL! | #NULL! | #NULL! | #NULL! | #NULL! | #NULL! | #NULL! | 140 | #NULL! | #NULL! | #NULL! | #NULL! | #NULL! | #NULL! | #NULL! | #NULL! | #NULL! | #ПУСТО! | #ПУСТО! | #ПУСТО! | #ПУСТО! | #ПУСТО! | #NULL! | #NULL! | #NULL! | #NULL! | #NULL! | #NULL!
УТ000008594 | Уличный светильник TL-STREET 140 5К DIM F1 D | Архив | TL-STREET 140 5К DIM F1 D | STREET 140 F1 | Уличное освещение | 131,3 | 24 657 | 21 452 | 163,382 | 384 | D (120°) косинусная | 5 000 | 72 | 5 | Osram DURIS S5 GW PSLT33.PM 5000К | 100 000 | 1,4 | Да | PHILIPS | Xitanium Dim 150W 0,7A 1-10V 230V I175 | 110B - 277B AC | 110B - 305B AC | 165 | 47 Гц - 63 Гц | 67 | СтепеньЗащитыСветильника | Да | Срабатывает при нагреве поверхности корпуса +85˚С происходит плавное снижение выходного тока блока питания. | Нет | #NULL! | #NULL! | 4 кВ (L-N), 4 кВ (L-PE, N-PE) Acc.IEC61000-4-5 & ANSI C62.41, 2 Ohm | RU: Соответствует стандартам СТБ ЕН 55015-2006, ГОСТ Р 51317.3.2-2006, СТБ IEC 61000-3-3-2011, СТБ IEC 61547-2011 CE: Соответствует стандартам EN 55015:2013, EN 61547:2010, EN 61000-3-2:2015, EN 61000-3-3-2013 | RU: Соответствует стандартам CTB IEC 61347-1:2007 (ГОСТ Р МЭК 61347-1-2011); IEC 61347-2-13:2006 (ГОСТ Р МЭК 61347-2-13-2001) CE: Соответствует стандартам EN 61347-2-13-2015; EN 61347-1:2008+A1:2011+A2:2013 | Да | > 4 кВ АС | > 200 МОм | 1 | Да | 92% | ≥ 0,95 | 0,76 А | - | <0,7 мА | есть, восстанавливается автоматически | 117 | Анодированный алюминий | 1-0-Д-С5 (APS, STREET, PROM - D120) | Алюминий | Консольное крепление Ø35mm - Ø63mm | 0,5-35 Гц, 5м/с2, 30 мин | IK10 | IK10 | от -60° до +45° | УХЛ1 | 0,083 | 60 | 268,797 | 618 628 | 862х180х102 | 942х180х102 | 7,6 | 1 | 0,028 | 8,2 | 1 150 | 126 | 191 | #NULL! | #NULL! | #NULL! | #NULL! | #NULL! | #NULL! | #NULL! | #NULL! | #NULL! | #NULL! | #NULL! | #NULL! | 4 | #NULL! | #NULL! | #NULL! | #NULL! | #NULL! | #NULL! | #NULL! | #NULL! | #NULL! | 140 | #NULL! | #NULL! | #NULL! | #NULL! | #NULL! | #NULL! | #NULL! | #NULL! | #NULL! | #ПУСТО! | #ПУСТО! | #ПУСТО! | #ПУСТО! | #ПУСТО! | #NULL! | #NULL! | #NULL! | #NULL! | #NULL! | #NULL!
УТ000008595 | Уличный светильник TL-STREET 140 5К DIM F2 D | Архив | TL-STREET 140 5К DIM F2 D | STREET 140 F2 | Уличное освещение | 131,3 | 24 657 | 21 452 | 163,382 | 384 | D (120°) косинусная | 5 000 | 72 | 5 | Osram DURIS S5 GW PSLT33.PM 5000К | 100 000 | 1,4 | Да | PHILIPS | Xitanium Dim 150W 0,7A 1-10V 230V I175 | 110B - 277B AC | 110B - 305B AC | 165 | 47 Гц - 63 Гц | 67 | СтепеньЗащитыСветильника | Да | Срабатывает при нагреве поверхности корпуса +85˚С происходит плавное снижение выходного тока блока питания. | Нет | #NULL! | #NULL! | 4 кВ (L-N), 4 кВ (L-PE, N-PE) Acc.IEC61000-4-5 & ANSI C62.41, 2 Ohm | RU: Соответствует стандартам СТБ ЕН 55015-2006, ГОСТ Р 51317.3.2-2006, СТБ IEC 61000-3-3-2011, СТБ IEC 61547-2011 CE: Соответствует стандартам EN 55015:2013, EN 61547:2010, EN 61000-3-2:2015, EN 61000-3-3-2013 | RU: Соответствует стандартам CTB IEC 61347-1:2007 (ГОСТ Р МЭК 61347-1-2011); IEC 61347-2-13:2006 (ГОСТ Р МЭК 61347-2-13-2001) CE: Соответствует стандартам EN 61347-2-13-2015; EN 61347-1:2008+A1:2011+A2:2013 | Да | > 4 кВ АС | > 200 МОм | 1 | Да | 92% | ≥ 0,95 | 0,76 А | - | <0,7 мА | есть, восстанавливается автоматически | 117 | Анодированный алюминий | 1-0-Д-С5 (APS, STREET, PROM - D120) | Алюминий | Настенное крепление +5° / -95° | 0,5-35 Гц, 5м/с2, 30 мин | IK10 | IK10 | от -60° до +45° | УХЛ1 | 0,083 | 60 | 268,797 | 618 628 | 862х180х102 | 933х180х203 | 7,6 | 1 | 0,028 | 8,2 | 1 150 | 126 | 191 | #NULL! | #NULL! | #NULL! | #NULL! | #NULL! | #NULL! | #NULL! | #NULL! | #NULL! | #NULL! | #NULL! | #NULL! | 4 | #NULL! | #NULL! | #NULL! | #NULL! | #NULL! | #NULL! | #NULL! | #NULL! | #NULL! | 140 | #NULL! | #NULL! | #NULL! | #NULL! | #NULL! | #NULL! | #NULL! | #NULL! | #NULL! | #ПУСТО! | #ПУСТО! | #ПУСТО! | #ПУСТО! | #ПУСТО! | #NULL! | #NULL! | #NULL! | #NULL! | #NULL! | #NULL!
УТ000008596 | Уличный светильник TL-STREET 140 5К DIM F3 D | Спецзаказ | TL-STREET 140 5К DIM F3 D | STREET 140 F3 | Уличное освещение | 131,3 | 24 657 | 21 452 | 163,382 | 384 | D (120°) косинусная | 5 000 | 72 | 5 | Osram DURIS S5 GW PSLT33.PM 5000К | 100 000 | 1,4 | Да | PHILIPS | Xitanium Dim 150W 0,7A 1-10V 230V I175 | 110B - 277B AC | 110B - 305B AC | 165 | 47 Гц - 63 Гц | 67 | СтепеньЗащитыСветильника | Да | Срабатывает при нагреве поверхности корпуса +85˚С происходит плавное снижение выходного тока блока питания. | Нет | #NULL! | #NULL! | 4 кВ (L-N), 4 кВ (L-PE, N-PE) Acc.IEC61000-4-5 & ANSI C62.41, 2 Ohm | RU: Соответствует стандартам СТБ ЕН 55015-2006, ГОСТ Р 51317.3.2-2006, СТБ IEC 61000-3-3-2011, СТБ IEC 61547-2011 CE: Соответствует стандартам EN 55015:2013, EN 61547:2010, EN 61000-3-2:2015, EN 61000-3-3-2013 | RU: Соответствует стандартам CTB IEC 61347-1:2007 (ГОСТ Р МЭК 61347-1-2011); IEC 61347-2-13:2006 (ГОСТ Р МЭК 61347-2-13-2001) CE: Соответствует стандартам EN 61347-2-13-2015; EN 61347-1:2008+A1:2011+A2:2013 | Да | > 4 кВ АС | > 200 МОм | 1 | Да | 92% | ≥ 0,95 | 0,76 А | - | <0,7 мА | есть, восстанавливается автоматически | 117 | Анодированный алюминий | 1-0-Д-С5 (APS, STREET, PROM - D120) | Алюминий | Кронштейн консоль Ø35mm - Ø66mm регулируемый +45° / -90° | 0,5-35 Гц, 5м/с2, 30 мин | IK10 | IK10 | от -40° до +45° | УХЛ1 | 0,083 | 60 | 268,797 | 1 301 852 | 862х180х102 | 1093х180х109 | 7,6 | 1 | 0,028 | 8,2 | 1 150 | 126 | 191 | #NULL! | #NULL! | #NULL! | #NULL! | #NULL! | #NULL! | #NULL! | #NULL! | #NULL! | #NULL! | #NULL! | #NULL! | 4 | #NULL! | #NULL! | #NULL! | #NULL! | #NULL! | #NULL! | #NULL! | #NULL! | #NULL! | 140 | #NULL! | #NULL! | #NULL! | #NULL! | #NULL! | #NULL! | #NULL! | #NULL! | #NULL! | #ПУСТО! | #ПУСТО! | #ПУСТО! | #ПУСТО! | #ПУСТО! | #NULL! | #NULL! | #NULL! | #NULL! | #NULL! | #NULL!
УТ000008603 | Уличный светильник TL-STREET 140 5К F1 W | Архив | TL-STREET 140 5К F1 W | STREET 140 F1 | Уличное освещение | 131,3 | 24 657 | 21 890 | 166,717 | 384 | W (145°х60°) широкая боковая | 5 000 | 72 | 5 | Osram DURIS S5 GW PSLT33.PM 5000К | 100 000 | 1,4 | Нет | PHILIPS | Xitanium 150W 0.7A 230V I175 | 110B - 277B AC | 99B - 305B AC | 45 | 47 Гц - 63 Гц | 67 | СтепеньЗащитыСветильника | Да | Срабатывает при нагреве поверхности корпуса +90˚С | Нет | #NULL! | #NULL! | 4 кВ (L-N), 4 кВ (L-PE, N-PE) Acc.IEC61000-4-5 & ANSI C62.41, 2 Ohm | RU: Соответствует стандартам СТБ ЕН 55015-2006, ГОСТ Р 51317.3.2-2006, СТБ IEC 61000-3-3-2011, СТБ IEC 61547-2011 CE: Соответствует стандартам EN 55015:2013, EN 61547:2010, EN 61000-3-2:2015, EN 61000-3-3-2013 | RU: Соответствует стандартам CTB IEC 61347-1:2007 (ГОСТ Р МЭК 61347-1-2011); IEC 61347-2-13:2006 (ГОСТ Р МЭК 61347-2-13-2001) CE: Соответствует стандартам EN 61347-2-13-2015; EN 61347-1:2008+A1:2011+A2:2013 | Да | > 4 кВ АС | > 200 МОм | 1 | Да | 92% | ≥ 0,95 | 0,22 А | - | <0,7 мА | есть, восстанавливается автоматически | 117 | Анодированный алюминий | 1-48/90-В-С5 (PROM, PR, SPORT, APS, ATAMAN Street, LC, PLUS, SM W) | Алюминий | Консольное крепление Ø35mm - Ø63mm | 0,5-35 Гц, 5м/с2, 30 мин | IK10 | IK10 | от -60° до +45° | УХЛ1 | 0,082 | 60 | 268,797 | 1 860 300 | 862х180х102 | 942х180х102 | 7,6 | 1 | 0,028 | 8,2 | 1 150 | 126 | 191 | #NULL! | #NULL! | #NULL! | #NULL! | #NULL! | #NULL! | #NULL! | #NULL! | #NULL! | #NULL! | #NULL! | #NULL! | 4 | #NULL! | #NULL! | #NULL! | #NULL! | #NULL! | #NULL! | #NULL! | #NULL! | #NULL! | 140 | #NULL! | #NULL! | #NULL! | #NULL! | #NULL! | #NULL! | #NULL! | #NULL! | #NULL! | #ПУСТО! | #ПУСТО! | #ПУСТО! | #ПУСТО! | #ПУСТО! | #NULL! | #NULL! | #NULL! | #NULL! | #NULL! | #NULL!
УТ000008604 | Уличный светильник TL-STREET 140 5К F2 W | Архив | TL-STREET 140 5К F2 W | STREET 140 F2 | Уличное освещение | 131,3 | 24 657 | 21 890 | 166,717 | 384 | W (145°х60°) широкая боковая | 5 000 | 72 | 5 | Osram DURIS S5 GW PSLT33.PM 5000К | 100 000 | 1,4 | Нет | PHILIPS | Xitanium 150W 0.7A 230V I175 | 110B - 277B AC | 99B - 305B AC | 45 | 47 Гц - 63 Гц | 67 | СтепеньЗащитыСветильника | Да | Срабатывает при нагреве поверхности корпуса +90˚С | Нет | #NULL! | #NULL! | 4 кВ (L-N), 4 кВ (L-PE, N-PE) Acc.IEC61000-4-5 & ANSI C62.41, 2 Ohm | RU: Соответствует стандартам СТБ ЕН 55015-2006, ГОСТ Р 51317.3.2-2006, СТБ IEC 61000-3-3-2011, СТБ IEC 61547-2011 CE: Соответствует стандартам EN 55015:2013, EN 61547:2010, EN 61000-3-2:2015, EN 61000-3-3-2013 | RU: Соответствует стандартам CTB IEC 61347-1:2007 (ГОСТ Р МЭК 61347-1-2011); IEC 61347-2-13:2006 (ГОСТ Р МЭК 61347-2-13-2001) CE: Соответствует стандартам EN 61347-2-13-2015; EN 61347-1:2008+A1:2011+A2:2013 | Да | > 4 кВ АС | > 200 МОм | 1 | Да | 92% | ≥ 0,95 | 0,22 А | - | <0,7 мА | есть, восстанавливается автоматически | 117 | Анодированный алюминий | 1-48/90-В-С5 (PROM, PR, SPORT, APS, ATAMAN Street, LC, PLUS, SM W) | Алюминий | Настенное крепление +5° / -95° | 0,5-35 Гц, 5м/с2, 30 мин | IK10 | IK10 | от -60° до +45° | УХЛ1 | 0,082 | 60 | 268,797 | 1 860 300 | 862х180х102 | 933х180х203 | 7,6 | 1 | 0,028 | 8,2 | 1 150 | 126 | 191 | #NULL! | #NULL! | #NULL! | #NULL! | #NULL! | #NULL! | #NULL! | #NULL! | #NULL! | #NULL! | #NULL! | #NULL! | 4 | #NULL! | #NULL! | #NULL! | #NULL! | #NULL! | #NULL! | #NULL! | #NULL! | #NULL! | 140 | #NULL! | #NULL! | #NULL! | #NULL! | #NULL! | #NULL! | #NULL! | #NULL! | #NULL! | #ПУСТО! | #ПУСТО! | #ПУСТО! | #ПУСТО! | #ПУСТО! | #NULL! | #NULL! | #NULL! | #NULL! | #NULL! | #NULL!
УТ000008605 | Уличный светильник TL-STREET 140 5К F3 W | Спецзаказ | TL-STREET 140 5К F3 W | STREET 140 F3 | Уличное освещение | 131,3 | 24 657 | 21 890 | 166,717 | 384 | W (145°х60°) широкая боковая | 5 000 | 72 | 5 | Osram DURIS S5 GW PSLT33.PM 5000К | 100 000 | 1,4 | Нет | PHILIPS | Xitanium 150W 0.7A 230V I175 | 110B - 277B AC | 99B - 305B AC | 45 | 47 Гц - 63 Гц | 67 | СтепеньЗащитыСветильника | Да | Срабатывает при нагреве поверхности корпуса +90˚С | Нет | #NULL! | #NULL! | 4 кВ (L-N), 4 кВ (L-PE, N-PE) Acc.IEC61000-4-5 & ANSI C62.41, 2 Ohm | RU: Соответствует стандартам СТБ ЕН 55015-2006, ГОСТ Р 51317.3.2-2006, СТБ IEC 61000-3-3-2011, СТБ IEC 61547-2011 CE: Соответствует стандартам EN 55015:2013, EN 61547:2010, EN 61000-3-2:2015, EN 61000-3-3-2013 | RU: Соответствует стандартам CTB IEC 61347-1:2007 (ГОСТ Р МЭК 61347-1-2011); IEC 61347-2-13:2006 (ГОСТ Р МЭК 61347-2-13-2001) CE: Соответствует стандартам EN 61347-2-13-2015; EN 61347-1:2008+A1:2011+A2:2013 | Да | > 4 кВ АС | > 200 МОм | 1 | Да | 92% | ≥ 0,95 | 0,22 А | - | <0,7 мА | есть, восстанавливается автоматически | 117 | Анодированный алюминий | 1-48/90-В-С5 (PROM, PR, SPORT, APS, ATAMAN Street, LC, PLUS, SM W) | Алюминий | Кронштейн консоль Ø35mm - Ø66mm регулируемый +45° / -90° | 0,5-35 Гц, 5м/с2, 30 мин | IK10 | IK10 | от -40° до +45° | УХЛ1 | 0,082 | 60 | 268,797 | 1 301 852 | 862х180х102 | 1093х180х109 | 7,6 | 1 | 0,028 | 8,2 | 1 150 | 126 | 191 | #NULL! | #NULL! | #NULL! | #NULL! | #NULL! | #NULL! | #NULL! | #NULL! | #NULL! | #NULL! | #NULL! | #NULL! | 4 | #NULL! | #NULL! | #NULL! | #NULL! | #NULL! | #NULL! | #NULL! | #NULL! | #NULL! | 140 | #NULL! | #NULL! | #NULL! | #NULL! | #NULL! | #NULL! | #NULL! | #NULL! | #NULL! | #ПУСТО! | #ПУСТО! | #ПУСТО! | #ПУСТО! | #ПУСТО! | #NULL! | #NULL! | #NULL! | #NULL! | #NULL! | #NULL!
УТ000008606 | Уличный светильник TL-STREET 140 5К DIM F1 W | Архив | TL-STREET 140 5К DIM F1 W | STREET 140 F1 | Уличное освещение | 131,3 | 24 657 | 21 890 | 166,717 | 384 | W (145°х60°) широкая боковая | 5 000 | 72 | 5 | Osram DURIS S5 GW PSLT33.PM 5000К | 100 000 | 1,4 | Да | PHILIPS | Xitanium Dim 150W 0,7A 1-10V 230V I175 | 110B - 277B AC | 110B - 305B AC | 165 | 47 Гц - 63 Гц | 67 | СтепеньЗащитыСветильника | Да | Срабатывает при нагреве поверхности корпуса +85˚С происходит плавное снижение выходного тока блока питания. | Нет | #NULL! | #NULL! | 4 кВ (L-N), 4 кВ (L-PE, N-PE) Acc.IEC61000-4-5 & ANSI C62.41, 2 Ohm | RU: Соответствует стандартам СТБ ЕН 55015-2006, ГОСТ Р 51317.3.2-2006, СТБ IEC 61000-3-3-2011, СТБ IEC 61547-2011 CE: Соответствует стандартам EN 55015:2013, EN 61547:2010, EN 61000-3-2:2015, EN 61000-3-3-2013 | RU: Соответствует стандартам CTB IEC 61347-1:2007 (ГОСТ Р МЭК 61347-1-2011); IEC 61347-2-13:2006 (ГОСТ Р МЭК 61347-2-13-2001) CE: Соответствует стандартам EN 61347-2-13-2015; EN 61347-1:2008+A1:2011+A2:2013 | Да | > 4 кВ АС | > 200 МОм | 1 | Да | 92% | ≥ 0,95 | 0,76 А | - | <0,7 мА | есть, восстанавливается автоматически | 117 | Анодированный алюминий | 1-48/90-В-С5 (PROM, PR, SPORT, APS, ATAMAN Street, LC, PLUS, SM W) | Алюминий | Консольное крепление Ø35mm - Ø63mm | 0,5-35 Гц, 5м/с2, 30 мин | IK10 | IK10 | от -60° до +45° | УХЛ1 | 0,082 | 60 | 268,797 | 1 860 300 | 862х180х102 | 942х180х102 | 7,6 | 1 | 0,028 | 8,2 | 1 150 | 126 | 191 | #NULL! | #NULL! | #NULL! | #NULL! | #NULL! | #NULL! | #NULL! | #NULL! | #NULL! | #NULL! | #NULL! | #NULL! | 4 | #NULL! | #NULL! | #NULL! | #NULL! | #NULL! | #NULL! | #NULL! | #NULL! | #NULL! | 140 | #NULL! | #NULL! | #NULL! | #NULL! | #NULL! | #NULL! | #NULL! | #NULL! | #NULL! | #ПУСТО! | #ПУСТО! | #ПУСТО! | #ПУСТО! | #ПУСТО! | #NULL! | #NULL! | #NULL! | #NULL! | #NULL! | #NULL!
УТ000008607 | Уличный светильник TL-STREET 140 5К DIM F2 W | Архив | TL-STREET 140 5К DIM F2 W | STREET 140 F2 | Уличное освещение | 131,3 | 24 657 | 21 890 | 166,717 | 384 | W (145°х60°) широкая боковая | 5 000 | 72 | 5 | Osram DURIS S5 GW PSLT33.PM 5000К | 100 000 | 1,4 | Да | PHILIPS | Xitanium Dim 150W 0,7A 1-10V 230V I175 | 110B - 277B AC | 110B - 305B AC | 165 | 47 Гц - 63 Гц | 67 | СтепеньЗащитыСветильника | Да | Срабатывает при нагреве поверхности корпуса +85˚С происходит плавное снижение выходного тока блока питания. | Нет | #NULL! | #NULL! | 4 кВ (L-N), 4 кВ (L-PE, N-PE) Acc.IEC61000-4-5 & ANSI C62.41, 2 Ohm | RU: Соответствует стандартам СТБ ЕН 55015-2006, ГОСТ Р 51317.3.2-2006, СТБ IEC 61000-3-3-2011, СТБ IEC 61547-2011 CE: Соответствует стандартам EN 55015:2013, EN 61547:2010, EN 61000-3-2:2015, EN 61000-3-3-2013 | RU: Соответствует стандартам CTB IEC 61347-1:2007 (ГОСТ Р МЭК 61347-1-2011); IEC 61347-2-13:2006 (ГОСТ Р МЭК 61347-2-13-2001) CE: Соответствует стандартам EN 61347-2-13-2015; EN 61347-1:2008+A1:2011+A2:2013 | Да | > 4 кВ АС | > 200 МОм | 1 | Да | 92% | ≥ 0,95 | 0,76 А | - | <0,7 мА | есть, восстанавливается автоматически | 117 | Анодированный алюминий | 1-48/90-В-С5 (PROM, PR, SPORT, APS, ATAMAN Street, LC, PLUS, SM W) | Алюминий | Настенное крепление +5° / -95° | 0,5-35 Гц, 5м/с2, 30 мин | IK10 | IK10 | от -60° до +45° | УХЛ1 | 0,082 | 60 | 268,797 | 1 860 300 | 862х180х102 | 933х180х203 | 7,6 | 1 | 0,028 | 8,2 | 1 150 | 126 | 191 | #NULL! | #NULL! | #NULL! | #NULL! | #NULL! | #NULL! | #NULL! | #NULL! | #NULL! | #NULL! | #NULL! | #NULL! | 4 | #NULL! | #NULL! | #NULL! | #NULL! | #NULL! | #NULL! | #NULL! | #NULL! | #NULL! | 140 | #NULL! | #NULL! | #NULL! | #NULL! | #NULL! | #NULL! | #NULL! | #NULL! | #NULL! | #ПУСТО! | #ПУСТО! | #ПУСТО! | #ПУСТО! | #ПУСТО! | #NULL! | #NULL! | #NULL! | #NULL! | #NULL! | #NULL!
УТ000008608 | Уличный светильник TL-STREET 140 5К DIM F3 W | Спецзаказ | TL-STREET 140 5К DIM F3 W | STREET 140 F3 | Уличное освещение | 131,3 | 24 657 | 21 890 | 166,717 | 384 | W (145°х60°) широкая боковая | 5 000 | 72 | 5 | Osram DURIS S5 GW PSLT33.PM 5000К | 100 000 | 1,4 | Да | PHILIPS | Xitanium Dim 150W 0,7A 1-10V 230V I175 | 110B - 277B AC | 110B - 305B AC | 165 | 47 Гц - 63 Гц | 67 | СтепеньЗащитыСветильника | Да | Срабатывает при нагреве поверхности корпуса +85˚С происходит плавное снижение выходного тока блока питания. | Нет | #NULL! | #NULL! | 4 кВ (L-N), 4 кВ (L-PE, N-PE) Acc.IEC61000-4-5 & ANSI C62.41, 2 Ohm | RU: Соответствует стандартам СТБ ЕН 55015-2006, ГОСТ Р 51317.3.2-2006, СТБ IEC 61000-3-3-2011, СТБ IEC 61547-2011 CE: Соответствует стандартам EN 55015:2013, EN 61547:2010, EN 61000-3-2:2015, EN 61000-3-3-2013 | RU: Соответствует стандартам CTB IEC 61347-1:2007 (ГОСТ Р МЭК 61347-1-2011); IEC 61347-2-13:2006 (ГОСТ Р МЭК 61347-2-13-2001) CE: Соответствует стандартам EN 61347-2-13-2015; EN 61347-1:2008+A1:2011+A2:2013 | Да | > 4 кВ АС | > 200 МОм | 1 | Да | 92% | ≥ 0,95 | 0,76 А | - | <0,7 мА | есть, восстанавливается автоматически | 117 | Анодированный алюминий | 1-48/90-В-С5 (PROM, PR, SPORT, APS, ATAMAN Street, LC, PLUS, SM W) | Алюминий | Кронштейн консоль Ø35mm - Ø66mm регулируемый +45° / -90° | 0,5-35 Гц, 5м/с2, 30 мин | IK10 | IK10 | от -40° до +45° | УХЛ1 | 0,082 | 60 | 268,797 | 1 301 852 | 862х180х102 | 1093х180х109 | 7,6 | 1 | 0,028 | 8,2 | 1 150 | 126 | 191 | #NULL! | #NULL! | #NULL! | #NULL! | #NULL! | #NULL! | #NULL! | #NULL! | #NULL! | #NULL! | #NULL! | #NULL! | 4 | #NULL! | #NULL! | #NULL! | #NULL! | #NULL! | #NULL! | #NULL! | #NULL! | #NULL! | 140 | #NULL! | #NULL! | #NULL! | #NULL! | #NULL! | #NULL! | #NULL! | #NULL! | #NULL! | #ПУСТО! | #ПУСТО! | #ПУСТО! | #ПУСТО! | #ПУСТО! | #NULL! | #NULL! | #NULL! | #NULL! | #NULL! | #NULL!
УТ000008633 | Уличный светильник TL-STREET 180 4К F1 D | Архив | TL-STREET 180 4К F1 D | STREET 180 F1 | Уличное освещение | 171,9 | 30 339 | 26 395 | 153,549 | 320 | D (120°) косинусная | 4 000 | 72 | ≤4 | Osram DURIS S5 GW PSLT33.PM 4000К | 100 000 | 1,4 | Да | PHILIPS | Xitanium LP 200W 0.5-1.5A S1 230V I195 | 202B - 254B AC | 85B - 305B AC | 175 | 47 Гц - 63 Гц | 67 | СтепеньЗащитыСветильника | Да | Срабатывает при нагреве поверхности корпуса +90˚С | Нет | #NULL! | #NULL! | 6 кВ (L-N), 10 кВ (L-PE, N-PE) Стандарт IEC61000-4-5 & ANSI C62.41 | RU: Соответствует стандартам СТБ ЕН 55015-2006, ГОСТ Р 51317.3.2-2006, СТБ IEC 61000-3-3-2011, СТБ IEC 61547-2011 CE: Соответствует стандартам EN 55015:2013, EN 61547:2010, EN 61000-3-2:2015, EN 61000-3-3-2013 | RU: Соответствует стандартам CTB IEC 61347-1:2007 (ГОСТ Р МЭК 61347-1-2011); IEC 61347-2-13:2006 (ГОСТ Р МЭК 61347-2-13-2001) CE: Соответствует стандартам EN 61347-2-13-2015; EN 61347-1:2008+A1:2011+A2:2013 | Да | > 4 кВ АС | > 200 МОм | 1 | Да | ≤ 93% | ≥ 0,95 | 0,83 А | - | <0,7 мА | есть, восстанавливается автоматически | 175 | Анодированный алюминий | 1-0-Д-С5 (APS, STREET, PROM - D120) | Алюминий | Консольное крепление Ø35mm - Ø63mm | 0,5-35 Гц, 5м/с2, 30 мин | IK10 | IK10 | от -60° до +45° | УХЛ1 | 0,089 | 60 | 351,914 | 1 860 300 | 862х180х102 | 942х180х102 | 7,6 | 1 | 0,028 | 8,2 | 1 150 | 126 | 191 | #NULL! | #NULL! | #NULL! | #NULL! | #NULL! | #NULL! | #NULL! | #NULL! | #NULL! | #NULL! | #NULL! | #NULL! | 4 | #NULL! | #NULL! | #NULL! | #NULL! | #NULL! | #NULL! | #NULL! | #NULL! | #NULL! | 180 | #NULL! | #NULL! | #NULL! | #NULL! | #NULL! | #NULL! | #NULL! | #NULL! | #NULL! | #ПУСТО! | #ПУСТО! | #ПУСТО! | #ПУСТО! | #ПУСТО! | #NULL! | #NULL! | #NULL! | #NULL! | #NULL! | #NULL!
УТ000008634 | Уличный светильник TL-STREET 180 4К F2 D | Архив | TL-STREET 180 4К F2 D | STREET 180 F2 | Уличное освещение | 171,9 | 30 339 | 26 395 | 153,549 | 320 | D (120°) косинусная | 4 000 | 72 | ≤4 | Osram DURIS S5 GW PSLT33.PM 4000К | 100 000 | 1,4 | Да | PHILIPS | Xitanium LP 200W 0.5-1.5A S1 230V I195 | 202B - 254B AC | 85B - 305B AC | 175 | 47 Гц - 63 Гц | 67 | СтепеньЗащитыСветильника | Да | Срабатывает при нагреве поверхности корпуса +90˚С | Нет | #NULL! | #NULL! | 6 кВ (L-N), 10 кВ (L-PE, N-PE) Стандарт IEC61000-4-5 & ANSI C62.41 | RU: Соответствует стандартам СТБ ЕН 55015-2006, ГОСТ Р 51317.3.2-2006, СТБ IEC 61000-3-3-2011, СТБ IEC 61547-2011 CE: Соответствует стандартам EN 55015:2013, EN 61547:2010, EN 61000-3-2:2015, EN 61000-3-3-2013 | RU: Соответствует стандартам CTB IEC 61347-1:2007 (ГОСТ Р МЭК 61347-1-2011); IEC 61347-2-13:2006 (ГОСТ Р МЭК 61347-2-13-2001) CE: Соответствует стандартам EN 61347-2-13-2015; EN 61347-1:2008+A1:2011+A2:2013 | Да | > 4 кВ АС | > 200 МОм | 1 | Да | ≤ 93% | ≥ 0,95 | 0,83 А | - | <0,7 мА | есть, восстанавливается автоматически | 175 | Анодированный алюминий | 1-0-Д-С5 (APS, STREET, PROM - D120) | Алюминий | Настенное крепление +5° / -95° | 0,5-35 Гц, 5м/с2, 30 мин | IK10 | IK10 | от -60° до +45° | УХЛ1 | 0,089 | 60 | 351,914 | 1 860 300 | 862х180х102 | 933х180х203 | 7,6 | 1 | 0,028 | 8,2 | 1 150 | 126 | 191 | #NULL! | #NULL! | #NULL! | #NULL! | #NULL! | #NULL! | #NULL! | #NULL! | #NULL! | #NULL! | #NULL! | #NULL! | 4 | #NULL! | #NULL! | #NULL! | #NULL! | #NULL! | #NULL! | #NULL! | #NULL! | #NULL! | 180 | #NULL! | #NULL! | #NULL! | #NULL! | #NULL! | #NULL! | #NULL! | #NULL! | #NULL! | #ПУСТО! | #ПУСТО! | #ПУСТО! | #ПУСТО! | #ПУСТО! | #NULL! | #NULL! | #NULL! | #NULL! | #NULL! | #NULL!
УТ000008635 | Уличный светильник TL-STREET 180 4К F3 D | Спецзаказ | TL-STREET 180 4К F3 D | STREET 180 F3 | Уличное освещение | 171,9 | 30 339 | 26 395 | 153,549 | 320 | D (120°) косинусная | 4 000 | 72 | ≤4 | Osram DURIS S5 GW PSLT33.PM 4000К | 100 000 | 1,4 | Да | PHILIPS | Xitanium LP 200W 0.5-1.5A S1 230V I195 | 202B - 254B AC | 85B - 305B AC | 175 | 47 Гц - 63 Гц | 67 | СтепеньЗащитыСветильника | Да | Срабатывает при нагреве поверхности корпуса +90˚С | Нет | #NULL! | #NULL! | 6 кВ (L-N), 10 кВ (L-PE, N-PE) Стандарт IEC61000-4-5 & ANSI C62.41 | RU: Соответствует стандартам СТБ ЕН 55015-2006, ГОСТ Р 51317.3.2-2006, СТБ IEC 61000-3-3-2011, СТБ IEC 61547-2011 CE: Соответствует стандартам EN 55015:2013, EN 61547:2010, EN 61000-3-2:2015, EN 61000-3-3-2013 | RU: Соответствует стандартам CTB IEC 61347-1:2007 (ГОСТ Р МЭК 61347-1-2011); IEC 61347-2-13:2006 (ГОСТ Р МЭК 61347-2-13-2001) CE: Соответствует стандартам EN 61347-2-13-2015; EN 61347-1:2008+A1:2011+A2:2013 | Да | > 4 кВ АС | > 200 МОм | 1 | Да | ≤ 93% | ≥ 0,95 | 0,83 А | - | <0,7 мА | есть, восстанавливается автоматически | 175 | Анодированный алюминий | 1-0-Д-С5 (APS, STREET, PROM - D120) | Алюминий | Настенное крепление +5° / -95° | 0,5-35 Гц, 5м/с2, 30 мин | IK10 | IK10 | от -40° до +45° | УХЛ1 | 0,089 | 60 | 351,914 | 1 301 852 | 862х180х102 | 1093х180х109 | 7,6 | 1 | 0,028 | 8,2 | 1 150 | 126 | 191 | #NULL! | #NULL! | #NULL! | #NULL! | #NULL! | #NULL! | #NULL! | #NULL! | #NULL! | #NULL! | #NULL! | #NULL! | 4 | #NULL! | #NULL! | #NULL! | #NULL! | #NULL! | #NULL! | #NULL! | #NULL! | #NULL! | 180 | #NULL! | #NULL! | #NULL! | #NULL! | #NULL! | #NULL! | #NULL! | #NULL! | #NULL! | #ПУСТО! | #ПУСТО! | #ПУСТО! | #ПУСТО! | #ПУСТО! | #NULL! | #NULL! | #NULL! | #NULL! | #NULL! | #NULL!
УТ000008636 | Уличный светильник TL-STREET 180 4К DIM F1 D | Архив | TL-STREET 180 4К DIM F1 D | STREET 180 F1 | Уличное освещение | 171,9 | 30 339 | 26 395 | 153,549 | 320 | D (120°) косинусная | 4 000 | 72 | ≤4 | Osram DURIS S5 GW PSLT33.PM 4000К | 100 000 | 1,4 | Да | PHILIPS | Xitanium LP 200W 0.5-1.5A S1 230V I195 | 202B - 254B AC | 85B - 305B AC | 175 | 47 Гц - 63 Гц | 67 | СтепеньЗащитыСветильника | Да | Срабатывает при нагреве поверхности корпуса +90˚С | Нет | #NULL! | #NULL! | 6 кВ (L-N), 10 кВ (L-PE, N-PE) Стандарт IEC61000-4-5 & ANSI C62.41 | RU: Соответствует стандартам СТБ ЕН 55015-2006, ГОСТ Р 51317.3.2-2006, СТБ IEC 61000-3-3-2011, СТБ IEC 61547-2011 CE: Соответствует стандартам EN 55015:2013, EN 61547:2010, EN 61000-3-2:2015, EN 61000-3-3-2013 | RU: Соответствует стандартам CTB IEC 61347-1:2007 (ГОСТ Р МЭК 61347-1-2011); IEC 61347-2-13:2006 (ГОСТ Р МЭК 61347-2-13-2001) CE: Соответствует стандартам EN 61347-2-13-2015; EN 61347-1:2008+A1:2011+A2:2013 | Да | > 4 кВ АС | > 200 МОм | 1 | Да | ≤ 93% | ≥ 0,95 | 0,83 А | - | <0,7 мА | есть, восстанавливается автоматически | 175 | Анодированный алюминий | 1-0-Д-С5 (APS, STREET, PROM - D120) | Алюминий | Консольное крепление Ø35mm - Ø63mm | 0,5-35 Гц, 5м/с2, 30 мин | IK10 | IK10 | от -60° до +45° | УХЛ1 | 0,089 | 60 | 351,914 | 1 860 300 | 862х180х102 | 942х180х102 | 7,6 | 1 | 0,028 | 8,2 | 1 150 | 126 | 191 | #NULL! | #NULL! | #NULL! | #NULL! | #NULL! | #NULL! | #NULL! | #NULL! | #NULL! | #NULL! | #NULL! | #NULL! | 4 | #NULL! | #NULL! | #NULL! | #NULL! | #NULL! | #NULL! | #NULL! | #NULL! | #NULL! | 180 | #NULL! | #NULL! | #NULL! | #NULL! | #NULL! | #NULL! | #NULL! | #NULL! | #NULL! | #ПУСТО! | #ПУСТО! | #ПУСТО! | #ПУСТО! | #ПУСТО! | #NULL! | #NULL! | #NULL! | #NULL! | #NULL! | #NULL!
УТ000008637 | Уличный светильник TL-STREET 180 4К DIM F2 D | Архив | TL-STREET 180 4К DIM F2 D | STREET 180 F2 | Уличное освещение | 171,9 | 30 339 | 26 395 | 153,549 | 320 | D (120°) косинусная | 4 000 | 72 | ≤4 | Osram DURIS S5 GW PSLT33.PM 4000К | 100 000 | 1,4 | Да | PHILIPS | Xitanium LP 200W 0.5-1.5A S1 230V I195 | 202B - 254B AC | 85B - 305B AC | 175 | 47 Гц - 63 Гц | 67 | СтепеньЗащитыСветильника | Да | Срабатывает при нагреве поверхности корпуса +90˚С | Нет | #NULL! | #NULL! | 6 кВ (L-N), 10 кВ (L-PE, N-PE) Стандарт IEC61000-4-5 & ANSI C62.41 | RU: Соответствует стандартам СТБ ЕН 55015-2006, ГОСТ Р 51317.3.2-2006, СТБ IEC 61000-3-3-2011, СТБ IEC 61547-2011 CE: Соответствует стандартам EN 55015:2013, EN 61547:2010, EN 61000-3-2:2015, EN 61000-3-3-2013 | RU: Соответствует стандартам CTB IEC 61347-1:2007 (ГОСТ Р МЭК 61347-1-2011); IEC 61347-2-13:2006 (ГОСТ Р МЭК 61347-2-13-2001) CE: Соответствует стандартам EN 61347-2-13-2015; EN 61347-1:2008+A1:2011+A2:2013 | Да | > 4 кВ АС | > 200 МОм | 1 | Да | ≤ 93% | ≥ 0,95 | 0,83 А | - | <0,7 мА | есть, восстанавливается автоматически | 175 | Анодированный алюминий | 1-0-Д-С5 (APS, STREET, PROM - D120) | Алюминий | Настенное крепление +5° / -95° | 0,5-35 Гц, 5м/с2, 30 мин | IK10 | IK10 | от -60° до +45° | УХЛ1 | 0,089 | 60 | 351,914 | 1 860 300 | 862х180х102 | 933х180х203 | 7,6 | 1 | 0,028 | 8,2 | 1 150 | 126 | 191 | #NULL! | #NULL! | #NULL! | #NULL! | #NULL! | #NULL! | #NULL! | #NULL! | #NULL! | #NULL! | #NULL! | #NULL! | 4 | #NULL! | #NULL! | #NULL! | #NULL! | #NULL! | #NULL! | #NULL! | #NULL! | #NULL! | 180 | #NULL! | #NULL! | #NULL! | #NULL! | #NULL! | #NULL! | #NULL! | #NULL! | #NULL! | #ПУСТО! | #ПУСТО! | #ПУСТО! | #ПУСТО! | #ПУСТО! | #NULL! | #NULL! | #NULL! | #NULL! | #NULL! | #NULL!
УТ000008638 | Уличный светильник TL-STREET 180 4К DIM F3 D | Спецзаказ | TL-STREET 180 4К DIM F3 D | STREET 180 F3 | Уличное освещение | 171,9 | 30 339 | 26 395 | 153,549 | 320 | D (120°) косинусная | 4 000 | 72 | ≤4 | Osram DURIS S5 GW PSLT33.PM 4000К | 100 000 | 1,4 | Да | PHILIPS | Xitanium LP 200W 0.5-1.5A S1 230V I195 | 202B - 254B AC | 85B - 305B AC | 175 | 47 Гц - 63 Гц | 67 | СтепеньЗащитыСветильника | Да | Срабатывает при нагреве поверхности корпуса +90˚С | Нет | #NULL! | #NULL! | 6 кВ (L-N), 10 кВ (L-PE, N-PE) Стандарт IEC61000-4-5 & ANSI C62.41 | RU: Соответствует стандартам СТБ ЕН 55015-2006, ГОСТ Р 51317.3.2-2006, СТБ IEC 61000-3-3-2011, СТБ IEC 61547-2011 CE: Соответствует стандартам EN 55015:2013, EN 61547:2010, EN 61000-3-2:2015, EN 61000-3-3-2013 | RU: Соответствует стандартам CTB IEC 61347-1:2007 (ГОСТ Р МЭК 61347-1-2011); IEC 61347-2-13:2006 (ГОСТ Р МЭК 61347-2-13-2001) CE: Соответствует стандартам EN 61347-2-13-2015; EN 61347-1:2008+A1:2011+A2:2013 | Да | > 4 кВ АС | > 200 МОм | 1 | Да | ≤ 93% | ≥ 0,95 | 0,83 А | - | <0,7 мА | есть, восстанавливается автоматически | 175 | Анодированный алюминий | 1-0-Д-С5 (APS, STREET, PROM - D120) | Алюминий | Настенное крепление +5° / -95° | 0,5-35 Гц, 5м/с2, 30 мин | IK10 | IK10 | от -40° до +45° | УХЛ1 | 0,089 | 60 | 351,914 | 1 301 852 | 862х180х102 | 1093х180х109 | 7,6 | 1 | 0,028 | 8,2 | 1 150 | 126 | 191 | #NULL! | #NULL! | #NULL! | #NULL! | #NULL! | #NULL! | #NULL! | #NULL! | #NULL! | #NULL! | #NULL! | #NULL! | 4 | #NULL! | #NULL! | #NULL! | #NULL! | #NULL! | #NULL! | #NULL! | #NULL! | #NULL! | 180 | #NULL! | #NULL! | #NULL! | #NULL! | #NULL! | #NULL! | #NULL! | #NULL! | #NULL! | #ПУСТО! | #ПУСТО! | #ПУСТО! | #ПУСТО! | #ПУСТО! | #NULL! | #NULL! | #NULL! | #NULL! | #NULL! | #NULL!
УТ000008645 | Уличный светильник TL-STREET 180 4К F1 W | Архив | TL-STREET 180 4К F1 W | STREET 180 F1 | Уличное освещение | 171,9 | 30 339 | 26 933 | 156,678 | 320 | W (145°х60°) широкая боковая | 4 000 | 72 | ≤4 | Osram DURIS S5 GW PSLT33.PM 4000К | 100 000 | 1,4 | Да | PHILIPS | Xitanium LP 200W 0.5-1.5A S1 230V I195 | 202B - 254B AC | 85B - 305B AC | 175 | 47 Гц - 63 Гц | 67 | СтепеньЗащитыСветильника | Да | Срабатывает при нагреве поверхности корпуса +90˚С | Нет | #NULL! | #NULL! | 6 кВ (L-N), 10 кВ (L-PE, N-PE) Стандарт IEC61000-4-5 & ANSI C62.41 | RU: Соответствует стандартам СТБ ЕН 55015-2006, ГОСТ Р 51317.3.2-2006, СТБ IEC 61000-3-3-2011, СТБ IEC 61547-2011 CE: Соответствует стандартам EN 55015:2013, EN 61547:2010, EN 61000-3-2:2015, EN 61000-3-3-2013 | RU: Соответствует стандартам CTB IEC 61347-1:2007 (ГОСТ Р МЭК 61347-1-2011); IEC 61347-2-13:2006 (ГОСТ Р МЭК 61347-2-13-2001) CE: Соответствует стандартам EN 61347-2-13-2015; EN 61347-1:2008+A1:2011+A2:2013 | Да | > 4 кВ АС | > 200 МОм | 1 | Да | ≤ 93% | ≥ 0,95 | 0,83 А | - | <0,7 мА | есть, восстанавливается автоматически | 175 | Анодированный алюминий | 1-48/90-В-С5 (PROM, PR, SPORT, APS, ATAMAN Street, LC, PLUS, SM W) | Алюминий | Консольное крепление Ø35mm - Ø63mm | 0,5-35 Гц, 5м/с2, 30 мин | IK10 | IK10 | от -60° до +45° | УХЛ1 | 0,087 | 60 | 351,914 | 1 860 300 | 862х180х102 | 942х180х102 | 7,6 | 1 | 0,028 | 8,2 | 1 150 | 126 | 191 | #NULL! | #NULL! | #NULL! | #NULL! | #NULL! | #NULL! | #NULL! | #NULL! | #NULL! | #NULL! | #NULL! | #NULL! | 4 | #NULL! | #NULL! | #NULL! | #NULL! | #NULL! | #NULL! | #NULL! | #NULL! | #NULL! | 180 | #NULL! | #NULL! | #NULL! | #NULL! | #NULL! | #NULL! | #NULL! | #NULL! | #NULL! | #ПУСТО! | #ПУСТО! | #ПУСТО! | #ПУСТО! | #ПУСТО! | #NULL! | #NULL! | #NULL! | #NULL! | #NULL! | #NULL!
УТ000008646 | Уличный светильник TL-STREET 180 4К F2 W | Архив | TL-STREET 180 4К F2 W | STREET 180 F2 | Уличное освещение | 171,9 | 30 339 | 26 933 | 156,678 | 320 | W (145°х60°) широкая боковая | 4 000 | 72 | ≤4 | Osram DURIS S5 GW PSLT33.PM 4000К | 100 000 | 1,4 | Да | PHILIPS | Xitanium LP 200W 0.5-1.5A S1 230V I195 | 202B - 254B AC | 85B - 305B AC | 175 | 47 Гц - 63 Гц | 67 | СтепеньЗащитыСветильника | Да | Срабатывает при нагреве поверхности корпуса +90˚С | Нет | #NULL! | #NULL! | 6 кВ (L-N), 10 кВ (L-PE, N-PE) Стандарт IEC61000-4-5 & ANSI C62.41 | RU: Соответствует стандартам СТБ ЕН 55015-2006, ГОСТ Р 51317.3.2-2006, СТБ IEC 61000-3-3-2011, СТБ IEC 61547-2011 CE: Соответствует стандартам EN 55015:2013, EN 61547:2010, EN 61000-3-2:2015, EN 61000-3-3-2013 | RU: Соответствует стандартам CTB IEC 61347-1:2007 (ГОСТ Р МЭК 61347-1-2011); IEC 61347-2-13:2006 (ГОСТ Р МЭК 61347-2-13-2001) CE: Соответствует стандартам EN 61347-2-13-2015; EN 61347-1:2008+A1:2011+A2:2013 | Да | > 4 кВ АС | > 200 МОм | 1 | Да | ≤ 93% | ≥ 0,95 | 0,83 А | - | <0,7 мА | есть, восстанавливается автоматически | 175 | Анодированный алюминий | 1-48/90-В-С5 (PROM, PR, SPORT, APS, ATAMAN Street, LC, PLUS, SM W) | Алюминий | Настенное крепление +5° / -95° | 0,5-35 Гц, 5м/с2, 30 мин | IK10 | IK10 | от -60° до +45° | УХЛ1 | 0,087 | 60 | 351,914 | 1 860 300 | 862х180х102 | 933х180х203 | 7,6 | 1 | 0,028 | 8,2 | 1 150 | 126 | 191 | #NULL! | #NULL! | #NULL! | #NULL! | #NULL! | #NULL! | #NULL! | #NULL! | #NULL! | #NULL! | #NULL! | #NULL! | 4 | #NULL! | #NULL! | #NULL! | #NULL! | #NULL! | #NULL! | #NULL! | #NULL! | #NULL! | 180 | #NULL! | #NULL! | #NULL! | #NULL! | #NULL! | #NULL! | #NULL! | #NULL! | #NULL! | #ПУСТО! | #ПУСТО! | #ПУСТО! | #ПУСТО! | #ПУСТО! | #NULL! | #NULL! | #NULL! | #NULL! | #NULL! | #NULL!
УТ000008647 | Уличный светильник TL-STREET 180 4К F3 W | Спецзаказ | TL-STREET 180 4К F3 W | STREET 180 F3 | Уличное освещение | 171,9 | 30 339 | 26 933 | 156,678 | 320 | W (145°х60°) широкая боковая | 4 000 | 72 | ≤4 | Osram DURIS S5 GW PSLT33.PM 4000К | 100 000 | 1,4 | Да | PHILIPS | Xitanium LP 200W 0.5-1.5A S1 230V I195 | 202B - 254B AC | 85B - 305B AC | 175 | 47 Гц - 63 Гц | 67 | СтепеньЗащитыСветильника | Да | Срабатывает при нагреве поверхности корпуса +90˚С | Нет | #NULL! | #NULL! | 6 кВ (L-N), 10 кВ (L-PE, N-PE) Стандарт IEC61000-4-5 & ANSI C62.41 | RU: Соответствует стандартам СТБ ЕН 55015-2006, ГОСТ Р 51317.3.2-2006, СТБ IEC 61000-3-3-2011, СТБ IEC 61547-2011 CE: Соответствует стандартам EN 55015:2013, EN 61547:2010, EN 61000-3-2:2015, EN 61000-3-3-2013 | RU: Соответствует стандартам CTB IEC 61347-1:2007 (ГОСТ Р МЭК 61347-1-2011); IEC 61347-2-13:2006 (ГОСТ Р МЭК 61347-2-13-2001) CE: Соответствует стандартам EN 61347-2-13-2015; EN 61347-1:2008+A1:2011+A2:2013 | Да | > 4 кВ АС | > 200 МОм | 1 | Да | ≤ 93% | ≥ 0,95 | 0,83 А | - | <0,7 мА | есть, восстанавливается автоматически | 175 | Анодированный алюминий | 1-48/90-В-С5 (PROM, PR, SPORT, APS, ATAMAN Street, LC, PLUS, SM W) | Алюминий | Кронштейн консоль Ø35mm - Ø66mm регулируемый +45° / -90° | 0,5-35 Гц, 5м/с2, 30 мин | IK10 | IK10 | от -40° до +45° | УХЛ1 | 0,087 | 60 | 351,914 | 1 301 852 | 862х180х102 | 1093х180х109 | 7,6 | 1 | 0,028 | 8,2 | 1 150 | 126 | 191 | #NULL! | #NULL! | #NULL! | #NULL! | #NULL! | #NULL! | #NULL! | #NULL! | #NULL! | #NULL! | #NULL! | #NULL! | 4 | #NULL! | #NULL! | #NULL! | #NULL! | #NULL! | #NULL! | #NULL! | #NULL! | #NULL! | 180 | #NULL! | #NULL! | #NULL! | #NULL! | #NULL! | #NULL! | #NULL! | #NULL! | #NULL! | #ПУСТО! | #ПУСТО! | #ПУСТО! | #ПУСТО! | #ПУСТО! | #NULL! | #NULL! | #NULL! | #NULL! | #NULL! | #NULL!
УТ000008648 | Уличный светильник TL-STREET 180 4К DIM F1 W | Архив | TL-STREET 180 4К DIM F1 W | STREET 180 F1 | Уличное освещение | 171,9 | 30 339 | 26 933 | 156,678 | 320 | W (145°х60°) широкая боковая | 4 000 | 72 | ≤4 | Osram DURIS S5 GW PSLT33.PM 4000К | 100 000 | 1,4 | Да | PHILIPS | Xitanium LP 200W 0.5-1.5A S1 230V I195 | 202B - 254B AC | 85B - 305B AC | 175 | 47 Гц - 63 Гц | 67 | СтепеньЗащитыСветильника | Да | Срабатывает при нагреве поверхности корпуса +90˚С | Нет | #NULL! | #NULL! | 6 кВ (L-N), 10 кВ (L-PE, N-PE) Стандарт IEC61000-4-5 & ANSI C62.41 | RU: Соответствует стандартам СТБ ЕН 55015-2006, ГОСТ Р 51317.3.2-2006, СТБ IEC 61000-3-3-2011, СТБ IEC 61547-2011 CE: Соответствует стандартам EN 55015:2013, EN 61547:2010, EN 61000-3-2:2015, EN 61000-3-3-2013 | RU: Соответствует стандартам CTB IEC 61347-1:2007 (ГОСТ Р МЭК 61347-1-2011); IEC 61347-2-13:2006 (ГОСТ Р МЭК 61347-2-13-2001) CE: Соответствует стандартам EN 61347-2-13-2015; EN 61347-1:2008+A1:2011+A2:2013 | Да | > 4 кВ АС | > 200 МОм | 1 | Да | ≤ 93% | ≥ 0,95 | 0,83 А | - | <0,7 мА | есть, восстанавливается автоматически | 175 | Анодированный алюминий | 1-48/90-В-С5 (PROM, PR, SPORT, APS, ATAMAN Street, LC, PLUS, SM W) | Алюминий | Консольное крепление Ø35mm - Ø63mm | 0,5-35 Гц, 5м/с2, 30 мин | IK10 | IK10 | от -60° до +45° | УХЛ1 | 0,087 | 60 | 351,914 | 1 860 300 | 862х180х102 | 942х180х102 | 7,6 | 1 | 0,028 | 8,2 | 1 150 | 126 | 191 | #NULL! | #NULL! | #NULL! | #NULL! | #NULL! | #NULL! | #NULL! | #NULL! | #NULL! | #NULL! | #NULL! | #NULL! | 4 | #NULL! | #NULL! | #NULL! | #NULL! | #NULL! | #NULL! | #NULL! | #NULL! | #NULL! | 180 | #NULL! | #NULL! | #NULL! | #NULL! | #NULL! | #NULL! | #NULL! | #NULL! | #NULL! | #ПУСТО! | #ПУСТО! | #ПУСТО! | #ПУСТО! | #ПУСТО! | #NULL! | #NULL! | #NULL! | #NULL! | #NULL! | #NULL!
УТ000008649 | Уличный светильник TL-STREET 180 4К DIM F2 W | Архив | TL-STREET 180 4К DIM F2 W | STREET 180 F2 | Уличное освещение | 171,9 | 30 339 | 26 933 | 156,678 | 320 | W (145°х60°) широкая боковая | 4 000 | 72 | ≤4 | Osram DURIS S5 GW PSLT33.PM 4000К | 100 000 | 1,4 | Да | PHILIPS | Xitanium LP 200W 0.5-1.5A S1 230V I195 | 202B - 254B AC | 85B - 305B AC | 175 | 47 Гц - 63 Гц | 67 | СтепеньЗащитыСветильника | Да | Срабатывает при нагреве поверхности корпуса +90˚С | Нет | #NULL! | #NULL! | 6 кВ (L-N), 10 кВ (L-PE, N-PE) Стандарт IEC61000-4-5 & ANSI C62.41 | RU: Соответствует стандартам СТБ ЕН 55015-2006, ГОСТ Р 51317.3.2-2006, СТБ IEC 61000-3-3-2011, СТБ IEC 61547-2011 CE: Соответствует стандартам EN 55015:2013, EN 61547:2010, EN 61000-3-2:2015, EN 61000-3-3-2013 | RU: Соответствует стандартам CTB IEC 61347-1:2007 (ГОСТ Р МЭК 61347-1-2011); IEC 61347-2-13:2006 (ГОСТ Р МЭК 61347-2-13-2001) CE: Соответствует стандартам EN 61347-2-13-2015; EN 61347-1:2008+A1:2011+A2:2013 | Да | > 4 кВ АС | > 200 МОм | 1 | Да | ≤ 93% | ≥ 0,95 | 0,83 А | - | <0,7 мА | есть, восстанавливается автоматически | 175 | Анодированный алюминий | 1-48/90-В-С5 (PROM, PR, SPORT, APS, ATAMAN Street, LC, PLUS, SM W) | Алюминий | Настенное крепление +5° / -95° | 0,5-35 Гц, 5м/с2, 30 мин | IK10 | IK10 | от -60° до +45° | УХЛ1 | 0,087 | 60 | 351,914 | 1 860 300 | 862х180х102 | 933х180х203 | 7,6 | 1 | 0,028 | 8,2 | 1 150 | 126 | 191 | #NULL! | #NULL! | #NULL! | #NULL! | #NULL! | #NULL! | #NULL! | #NULL! | #NULL! | #NULL! | #NULL! | #NULL! | 4 | #NULL! | #NULL! | #NULL! | #NULL! | #NULL! | #NULL! | #NULL! | #NULL! | #NULL! | 180 | #NULL! | #NULL! | #NULL! | #NULL! | #NULL! | #NULL! | #NULL! | #NULL! | #NULL! | #ПУСТО! | #ПУСТО! | #ПУСТО! | #ПУСТО! | #ПУСТО! | #NULL! | #NULL! | #NULL! | #NULL! | #NULL! | #NULL!
УТ000008650 | Уличный светильник TL-STREET 180 4К DIM F3 W | Спецзаказ | TL-STREET 180 4К DIM F3 W | STREET 180 F3 | Уличное освещение | 171,9 | 30 339 | 26 933 | 156,678 | 320 | W (145°х60°) широкая боковая | 4 000 | 72 | ≤4 | Osram DURIS S5 GW PSLT33.PM 4000К | 100 000 | 1,4 | Да | PHILIPS | Xitanium LP 200W 0.5-1.5A S1 230V I195 | 202B - 254B AC | 85B - 305B AC | 175 | 47 Гц - 63 Гц | 67 | СтепеньЗащитыСветильника | Да | Срабатывает при нагреве поверхности корпуса +90˚С | Нет | #NULL! | #NULL! | 6 кВ (L-N), 10 кВ (L-PE, N-PE) Стандарт IEC61000-4-5 & ANSI C62.41 | RU: Соответствует стандартам СТБ ЕН 55015-2006, ГОСТ Р 51317.3.2-2006, СТБ IEC 61000-3-3-2011, СТБ IEC 61547-2011 CE: Соответствует стандартам EN 55015:2013, EN 61547:2010, EN 61000-3-2:2015, EN 61000-3-3-2013 | RU: Соответствует стандартам CTB IEC 61347-1:2007 (ГОСТ Р МЭК 61347-1-2011); IEC 61347-2-13:2006 (ГОСТ Р МЭК 61347-2-13-2001) CE: Соответствует стандартам EN 61347-2-13-2015; EN 61347-1:2008+A1:2011+A2:2013 | Да | > 4 кВ АС | > 200 МОм | 1 | Да | ≤ 93% | ≥ 0,95 | 0,83 А | - | <0,7 мА | есть, восстанавливается автоматически | 175 | Анодированный алюминий | 1-48/90-В-С5 (PROM, PR, SPORT, APS, ATAMAN Street, LC, PLUS, SM W) | Алюминий | Кронштейн консоль Ø35mm - Ø66mm регулируемый +45° / -90° | 0,5-35 Гц, 5м/с2, 30 мин | IK10 | IK10 | от -40° до +45° | УХЛ1 | 0,087 | 60 | 351,914 | 1 301 852 | 862х180х102 | 1093х180х109 | 7,6 | 1 | 0,028 | 8,2 | 1 150 | 126 | 191 | #NULL! | #NULL! | #NULL! | #NULL! | #NULL! | #NULL! | #NULL! | #NULL! | #NULL! | #NULL! | #NULL! | #NULL! | 4 | #NULL! | #NULL! | #NULL! | #NULL! | #NULL! | #NULL! | #NULL! | #NULL! | #NULL! | 180 | #NULL! | #NULL! | #NULL! | #NULL! | #NULL! | #NULL! | #NULL! | #NULL! | #NULL! | #ПУСТО! | #ПУСТО! | #ПУСТО! | #ПУСТО! | #ПУСТО! | #NULL! | #NULL! | #NULL! | #NULL! | #NULL! | #NULL!
УТ000008639 | Уличный светильник TL-STREET 180 5К F1 D | Архив | TL-STREET 180 5К F1 D | STREET 180 F1 | Уличное освещение | 171,9 | 30 339 | 26 395 | 153,549 | 320 | D (120°) косинусная | 5 000 | 72 | ≤4 | Osram DURIS S5 GW PSLT33.PM 5000К | 100 000 | 1,4 | Да | PHILIPS | Xitanium LP 200W 0.5-1.5A S1 230V I195 | 202B - 254B AC | 85B - 305B AC | 175 | 47 Гц - 63 Гц | 67 | СтепеньЗащитыСветильника | Да | Срабатывает при нагреве поверхности корпуса +90˚С | Нет | #NULL! | #NULL! | 6 кВ (L-N), 10 кВ (L-PE, N-PE) Стандарт IEC61000-4-5 & ANSI C62.41 | RU: Соответствует стандартам СТБ ЕН 55015-2006, ГОСТ Р 51317.3.2-2006, СТБ IEC 61000-3-3-2011, СТБ IEC 61547-2011 CE: Соответствует стандартам EN 55015:2013, EN 61547:2010, EN 61000-3-2:2015, EN 61000-3-3-2013 | RU: Соответствует стандартам CTB IEC 61347-1:2007 (ГОСТ Р МЭК 61347-1-2011); IEC 61347-2-13:2006 (ГОСТ Р МЭК 61347-2-13-2001) CE: Соответствует стандартам EN 61347-2-13-2015; EN 61347-1:2008+A1:2011+A2:2013 | Да | > 4 кВ АС | > 200 МОм | 1 | Да | ≤ 93% | ≥ 0,95 | 0,83 А | - | <0,7 мА | есть, восстанавливается автоматически | 117 | Анодированный алюминий | 1-0-Д-С5 (APS, STREET, PROM - D120) | Алюминий | Консольное крепление Ø35mm - Ø63mm | 0,5-35 Гц, 5м/с2, 30 мин | IK10 | IK10 | от -60° до +45° | УХЛ1 | 0,089 | 60 | 351,914 | 1 860 300 | 862х180х102 | 942х180х102 | 7,6 | 1 | 0,028 | 8,2 | 1 150 | 126 | 191 | #NULL! | #NULL! | #NULL! | #NULL! | #NULL! | #NULL! | #NULL! | #NULL! | #NULL! | #NULL! | #NULL! | #NULL! | 4 | #NULL! | #NULL! | #NULL! | #NULL! | #NULL! | #NULL! | #NULL! | #NULL! | #NULL! | 180 | #NULL! | #NULL! | #NULL! | #NULL! | #NULL! | #NULL! | #NULL! | #NULL! | #NULL! | #ПУСТО! | #ПУСТО! | #ПУСТО! | #ПУСТО! | #ПУСТО! | #NULL! | #NULL! | #NULL! | #NULL! | #NULL! | #NULL!
УТ000008640 | Уличный светильник TL-STREET 180 5К F2 D | Архив | TL-STREET 180 5К F2 D | STREET 180 F2 | Уличное освещение | 171,9 | 30 339 | 26 395 | 153,549 | 320 | D (120°) косинусная | 5 000 | 72 | ≤4 | Osram DURIS S5 GW PSLT33.PM 5000К | 100 000 | 1,4 | Да | PHILIPS | Xitanium LP 200W 0.5-1.5A S1 230V I195 | 202B - 254B AC | 85B - 305B AC | 175 | 47 Гц - 63 Гц | 67 | СтепеньЗащитыСветильника | Да | Срабатывает при нагреве поверхности корпуса +90˚С | Нет | #NULL! | #NULL! | 6 кВ (L-N), 10 кВ (L-PE, N-PE) Стандарт IEC61000-4-5 & ANSI C62.41 | RU: Соответствует стандартам СТБ ЕН 55015-2006, ГОСТ Р 51317.3.2-2006, СТБ IEC 61000-3-3-2011, СТБ IEC 61547-2011 CE: Соответствует стандартам EN 55015:2013, EN 61547:2010, EN 61000-3-2:2015, EN 61000-3-3-2013 | RU: Соответствует стандартам CTB IEC 61347-1:2007 (ГОСТ Р МЭК 61347-1-2011); IEC 61347-2-13:2006 (ГОСТ Р МЭК 61347-2-13-2001) CE: Соответствует стандартам EN 61347-2-13-2015; EN 61347-1:2008+A1:2011+A2:2013 | Да | > 4 кВ АС | > 200 МОм | 1 | Да | ≤ 93% | ≥ 0,95 | 0,83 А | - | <0,7 мА | есть, восстанавливается автоматически | 117 | Анодированный алюминий | 1-0-Д-С5 (APS, STREET, PROM - D120) | Алюминий | Настенное крепление +5° / -95° | 0,5-35 Гц, 5м/с2, 30 мин | IK10 | IK10 | от -60° до +45° | УХЛ1 | 0,089 | 60 | 351,914 | 1 860 300 | 862х180х102 | 933х180х203 | 7,6 | 1 | 0,028 | 8,2 | 1 150 | 126 | 191 | #NULL! | #NULL! | #NULL! | #NULL! | #NULL! | #NULL! | #NULL! | #NULL! | #NULL! | #NULL! | #NULL! | #NULL! | 4 | #NULL! | #NULL! | #NULL! | #NULL! | #NULL! | #NULL! | #NULL! | #NULL! | #NULL! | 180 | #NULL! | #NULL! | #NULL! | #NULL! | #NULL! | #NULL! | #NULL! | #NULL! | #NULL! | #ПУСТО! | #ПУСТО! | #ПУСТО! | #ПУСТО! | #ПУСТО! | #NULL! | #NULL! | #NULL! | #NULL! | #NULL! | #NULL!
УТ000008641 | Уличный светильник TL-STREET 180 5К F3 D | Спецзаказ | TL-STREET 180 5К F3 D | STREET 180 F3 | Уличное освещение | 171,9 | 30 339 | 26 395 | 153,549 | 320 | D (120°) косинусная | 5 000 | 72 | <1 | Osram DURIS S5 GW PSLT33.PM 5000К | 100 000 | 1,5 | Нет | Инкотекс | IAC-135 (0700-103-67HT) | 176 - 264B AC | 100 - 305B AC | 151 | 47 Гц - 63 Гц | 67 | СтепеньЗащитыСветильника | Да | есть | Да | #NULL! | #NULL! | 10 кВ линия–линия, 10 кВ линия–заземление | ГОСТ CISPR 15-2014, ГОСТ 30804.6.4-2013 (IEC 61000-6-4: 2006), ГОСТ 30804.6.2-2013 (IEC 61000-6-2: 2005). | ГОСТ IEC 61140-2012, IEC 61347-2-13:2006. | Да | > 1,5 кВ АС | > 100 МОм | 1 | Да | ~ 89% | ~ 0,97 | 0,68 А | 18 А | <0,7 мА | есть | 117 | Анодированный алюминий | 1-0-Д-С5 (APS, STREET, PROM - D120) | Алюминий | Настенное крепление +5° / -95° | 0,5-35 Гц, 5м/с2, 30 мин | IK10 | IK10 | от -40° до +45° | УХЛ1 | 0,089 | 60 | 351,914 | 1 301 852 | 862х180х102 | 1093х180х109 | 7,6 | 1 | 0,028 | 8,2 | 1 150 | 126 | 191 | #NULL! | #NULL! | #NULL! | #NULL! | #NULL! | #NULL! | #NULL! | #NULL! | #NULL! | #NULL! | #NULL! | #NULL! | 4 | #NULL! | #NULL! | #NULL! | #NULL! | #NULL! | #NULL! | #NULL! | #NULL! | #NULL! | 180 | #NULL! | #NULL! | #NULL! | #NULL! | #NULL! | #NULL! | #NULL! | #NULL! | #NULL! | #ПУСТО! | #ПУСТО! | #ПУСТО! | #ПУСТО! | #ПУСТО! | #NULL! | #NULL! | #NULL! | #NULL! | #NULL! | #NULL!
УТ000008642 | Уличный светильник TL-STREET 180 5К DIM F1 D | Архив | TL-STREET 180 5К DIM F1 D | STREET 180 F1 | Уличное освещение | 171,9 | 30 339 | 26 395 | 153,549 | 320 | D (120°) косинусная | 5 000 | 72 | ≤4 | Osram DURIS S5 GW PSLT33.PM 5000К | 100 000 | 1,4 | Да | PHILIPS | Xitanium LP 200W 0.5-1.5A S1 230V I195 | 202B - 254B AC | 85B - 305B AC | 175 | 47 Гц - 63 Гц | 67 | СтепеньЗащитыСветильника | Да | Срабатывает при нагреве поверхности корпуса +90˚С | Нет | #NULL! | #NULL! | 6 кВ (L-N), 10 кВ (L-PE, N-PE) Стандарт IEC61000-4-5 & ANSI C62.41 | RU: Соответствует стандартам СТБ ЕН 55015-2006, ГОСТ Р 51317.3.2-2006, СТБ IEC 61000-3-3-2011, СТБ IEC 61547-2011 CE: Соответствует стандартам EN 55015:2013, EN 61547:2010, EN 61000-3-2:2015, EN 61000-3-3-2013 | RU: Соответствует стандартам CTB IEC 61347-1:2007 (ГОСТ Р МЭК 61347-1-2011); IEC 61347-2-13:2006 (ГОСТ Р МЭК 61347-2-13-2001) CE: Соответствует стандартам EN 61347-2-13-2015; EN 61347-1:2008+A1:2011+A2:2013 | Да | > 4 кВ АС | > 200 МОм | 1 | Да | ≤ 93% | ≥ 0,95 | 0,83 А | - | <0,7 мА | есть, восстанавливается автоматически | 117 | Анодированный алюминий | 1-0-Д-С5 (APS, STREET, PROM - D120) | Алюминий | Консольное крепление Ø35mm - Ø63mm | 0,5-35 Гц, 5м/с2, 30 мин | IK10 | IK10 | от -60° до +45° | УХЛ1 | 0,089 | 60 | 351,914 | 1 860 300 | 862х180х102 | 942х180х102 | 7,6 | 1 | 0,028 | 8,2 | 1 150 | 126 | 191 | #NULL! | #NULL! | #NULL! | #NULL! | #NULL! | #NULL! | #NULL! | #NULL! | #NULL! | #NULL! | #NULL! | #NULL! | 4 | #NULL! | #NULL! | #NULL! | #NULL! | #NULL! | #NULL! | #NULL! | #NULL! | #NULL! | 180 | #NULL! | #NULL! | #NULL! | #NULL! | #NULL! | #NULL! | #NULL! | #NULL! | #NULL! | #ПУСТО! | #ПУСТО! | #ПУСТО! | #ПУСТО! | #ПУСТО! | #NULL! | #NULL! | #NULL! | #NULL! | #NULL! | #NULL!
УТ000008643 | Уличный светильник TL-STREET 180 5К DIM F2 D | Архив | TL-STREET 180 5К DIM F2 D | STREET 180 F2 | Уличное освещение | 171,9 | 30 339 | 26 395 | 153,549 | 320 | D (120°) косинусная | 5 000 | 72 | ≤4 | Osram DURIS S5 GW PSLT33.PM 5000К | 100 000 | 1,4 | Да | PHILIPS | Xitanium LP 200W 0.5-1.5A S1 230V I195 | 202B - 254B AC | 85B - 305B AC | 175 | 47 Гц - 63 Гц | 67 | СтепеньЗащитыСветильника | Да | Срабатывает при нагреве поверхности корпуса +90˚С | Нет | #NULL! | #NULL! | 6 кВ (L-N), 10 кВ (L-PE, N-PE) Стандарт IEC61000-4-5 & ANSI C62.41 | RU: Соответствует стандартам СТБ ЕН 55015-2006, ГОСТ Р 51317.3.2-2006, СТБ IEC 61000-3-3-2011, СТБ IEC 61547-2011 CE: Соответствует стандартам EN 55015:2013, EN 61547:2010, EN 61000-3-2:2015, EN 61000-3-3-2013 | RU: Соответствует стандартам CTB IEC 61347-1:2007 (ГОСТ Р МЭК 61347-1-2011); IEC 61347-2-13:2006 (ГОСТ Р МЭК 61347-2-13-2001) CE: Соответствует стандартам EN 61347-2-13-2015; EN 61347-1:2008+A1:2011+A2:2013 | Да | > 4 кВ АС | > 200 МОм | 1 | Да | ≤ 93% | ≥ 0,95 | 0,83 А | - | <0,7 мА | есть, восстанавливается автоматически | 117 | Анодированный алюминий | 1-0-Д-С5 (APS, STREET, PROM - D120) | Алюминий | Настенное крепление +5° / -95° | 0,5-35 Гц, 5м/с2, 30 мин | IK10 | IK10 | от -60° до +45° | УХЛ1 | 0,089 | 60 | 351,914 | 1 860 300 | 862х180х102 | 933х180х203 | 7,6 | 1 | 0,028 | 8,2 | 1 150 | 126 | 191 | #NULL! | #NULL! | #NULL! | #NULL! | #NULL! | #NULL! | #NULL! | #NULL! | #NULL! | #NULL! | #NULL! | #NULL! | 4 | #NULL! | #NULL! | #NULL! | #NULL! | #NULL! | #NULL! | #NULL! | #NULL! | #NULL! | 180 | #NULL! | #NULL! | #NULL! | #NULL! | #NULL! | #NULL! | #NULL! | #NULL! | #NULL! | #ПУСТО! | #ПУСТО! | #ПУСТО! | #ПУСТО! | #ПУСТО! | #NULL! | #NULL! | #NULL! | #NULL! | #NULL! | #NULL!
УТ000008644 | Уличный светильник TL-STREET 180 5К DIM F3 D | Спецзаказ | TL-STREET 180 5К DIM F3 D | STREET 180 F3 | Уличное освещение | 171,9 | 30 339 | 26 395 | 153,549 | 320 | D (120°) косинусная | 5 000 | 72 | ≤4 | Osram DURIS S5 GW PSLT33.PM 5000К | 100 000 | 1,4 | Да | PHILIPS | Xitanium LP 200W 0.5-1.5A S1 230V I195 | 202B - 254B AC | 85B - 305B AC | 175 | 47 Гц - 63 Гц | 67 | СтепеньЗащитыСветильника | Да | Срабатывает при нагреве поверхности корпуса +90˚С | Нет | #NULL! | #NULL! | 6 кВ (L-N), 10 кВ (L-PE, N-PE) Стандарт IEC61000-4-5 & ANSI C62.41 | RU: Соответствует стандартам СТБ ЕН 55015-2006, ГОСТ Р 51317.3.2-2006, СТБ IEC 61000-3-3-2011, СТБ IEC 61547-2011 CE: Соответствует стандартам EN 55015:2013, EN 61547:2010, EN 61000-3-2:2015, EN 61000-3-3-2013 | RU: Соответствует стандартам CTB IEC 61347-1:2007 (ГОСТ Р МЭК 61347-1-2011); IEC 61347-2-13:2006 (ГОСТ Р МЭК 61347-2-13-2001) CE: Соответствует стандартам EN 61347-2-13-2015; EN 61347-1:2008+A1:2011+A2:2013 | Да | > 4 кВ АС | > 200 МОм | 1 | Да | ≤ 93% | ≥ 0,95 | 0,83 А | - | <0,7 мА | есть, восстанавливается автоматически | 117 | Анодированный алюминий | 1-0-Д-С5 (APS, STREET, PROM - D120) | Алюминий | Кронштейн консоль Ø35mm - Ø66mm регулируемый +45° / -90° | 0,5-35 Гц, 5м/с2, 30 мин | IK10 | IK10 | от -40° до +45° | УХЛ1 | 0,089 | 60 | 351,914 | 1 301 852 | 862х180х102 | 1093х180х109 | 7,6 | 1 | 0,028 | 8,2 | 1 150 | 126 | 191 | #NULL! | #NULL! | #NULL! | #NULL! | #NULL! | #NULL! | #NULL! | #NULL! | #NULL! | #NULL! | #NULL! | #NULL! | 4 | #NULL! | #NULL! | #NULL! | #NULL! | #NULL! | #NULL! | #NULL! | #NULL! | #NULL! | 180 | #NULL! | #NULL! | #NULL! | #NULL! | #NULL! | #NULL! | #NULL! | #NULL! | #NULL! | #ПУСТО! | #ПУСТО! | #ПУСТО! | #ПУСТО! | #ПУСТО! | #NULL! | #NULL! | #NULL! | #NULL! | #NULL! | #NULL!
УТ000008651 | Уличный светильник TL-STREET 180 5К F1 W | Архив | TL-STREET 180 5К F1 W | STREET 180 F1 | Уличное освещение | 171,9 | 30 339 | 26 933 | 156,678 | 320 | W (145°х60°) широкая боковая | 5 000 | 72 | ≤4 | Osram DURIS S5 GW PSLT33.PM 5000К | 100 000 | 1,4 | Да | PHILIPS | Xitanium LP 200W 0.5-1.5A S1 230V I195 | 202B - 254B AC | 85B - 305B AC | 175 | 47 Гц - 63 Гц | 67 | СтепеньЗащитыСветильника | Да | Срабатывает при нагреве поверхности корпуса +90˚С | Нет | #NULL! | #NULL! | 6 кВ (L-N), 10 кВ (L-PE, N-PE) Стандарт IEC61000-4-5 & ANSI C62.41 | RU: Соответствует стандартам СТБ ЕН 55015-2006, ГОСТ Р 51317.3.2-2006, СТБ IEC 61000-3-3-2011, СТБ IEC 61547-2011 CE: Соответствует стандартам EN 55015:2013, EN 61547:2010, EN 61000-3-2:2015, EN 61000-3-3-2013 | RU: Соответствует стандартам CTB IEC 61347-1:2007 (ГОСТ Р МЭК 61347-1-2011); IEC 61347-2-13:2006 (ГОСТ Р МЭК 61347-2-13-2001) CE: Соответствует стандартам EN 61347-2-13-2015; EN 61347-1:2008+A1:2011+A2:2013 | Да | > 4 кВ АС | > 200 МОм | 1 | Да | ≤ 93% | ≥ 0,95 | 0,83 А | - | <0,7 мА | есть, восстанавливается автоматически | 117 | Анодированный алюминий | 1-48/90-В-С5 (PROM, PR, SPORT, APS, ATAMAN Street, LC, PLUS, SM W) | Алюминий | Консольное крепление Ø35mm - Ø63mm | 0,5-35 Гц, 5м/с2, 30 мин | IK10 | IK10 | от -60° до +45° | УХЛ1 | 0,087 | 60 | 351,914 | 1 860 300 | 862х180х102 | 942х180х102 | 7,6 | 1 | 0,028 | 8,2 | 1 150 | 126 | 191 | #NULL! | #NULL! | #NULL! | #NULL! | #NULL! | #NULL! | #NULL! | #NULL! | #NULL! | #NULL! | #NULL! | #NULL! | 4 | #NULL! | #NULL! | #NULL! | #NULL! | #NULL! | #NULL! | #NULL! | #NULL! | #NULL! | 180 | #NULL! | #NULL! | #NULL! | #NULL! | #NULL! | #NULL! | #NULL! | #NULL! | #NULL! | #ПУСТО! | #ПУСТО! | #ПУСТО! | #ПУСТО! | #ПУСТО! | #NULL! | #NULL! | #NULL! | #NULL! | #NULL! | #NULL!
УТ000008652 | Уличный светильник TL-STREET 180 5К F2 W | Архив | TL-STREET 180 5К F2 W | STREET 180 F2 | Уличное освещение | 171,9 | 30 339 | 26 933 | 156,678 | 320 | W (145°х60°) широкая боковая | 5 000 | 72 | ≤4 | Osram DURIS S5 GW PSLT33.PM 5000К | 100 000 | 1,4 | Да | PHILIPS | Xitanium LP 200W 0.5-1.5A S1 230V I195 | 202B - 254B AC | 85B - 305B AC | 175 | 47 Гц - 63 Гц | 67 | СтепеньЗащитыСветильника | Да | Срабатывает при нагреве поверхности корпуса +90˚С | Нет | #NULL! | #NULL! | 6 кВ (L-N), 10 кВ (L-PE, N-PE) Стандарт IEC61000-4-5 & ANSI C62.41 | RU: Соответствует стандартам СТБ ЕН 55015-2006, ГОСТ Р 51317.3.2-2006, СТБ IEC 61000-3-3-2011, СТБ IEC 61547-2011 CE: Соответствует стандартам EN 55015:2013, EN 61547:2010, EN 61000-3-2:2015, EN 61000-3-3-2013 | RU: Соответствует стандартам CTB IEC 61347-1:2007 (ГОСТ Р МЭК 61347-1-2011); IEC 61347-2-13:2006 (ГОСТ Р МЭК 61347-2-13-2001) CE: Соответствует стандартам EN 61347-2-13-2015; EN 61347-1:2008+A1:2011+A2:2013 | Да | > 4 кВ АС | > 200 МОм | 1 | Да | ≤ 93% | ≥ 0,95 | 0,83 А | - | <0,7 мА | есть, восстанавливается автоматически | 117 | Анодированный алюминий | 1-48/90-В-С5 (PROM, PR, SPORT, APS, ATAMAN Street, LC, PLUS, SM W) | Алюминий | Настенное крепление +5° / -95° | 0,5-35 Гц, 5м/с2, 30 мин | IK10 | IK10 | от -60° до +45° | УХЛ1 | 0,087 | 60 | 351,914 | 1 860 300 | 862х180х102 | 933х180х203 | 7,6 | 1 | 0,028 | 8,2 | 1 150 | 126 | 191 | #NULL! | #NULL! | #NULL! | #NULL! | #NULL! | #NULL! | #NULL! | #NULL! | #NULL! | #NULL! | #NULL! | #NULL! | 4 | #NULL! | #NULL! | #NULL! | #NULL! | #NULL! | #NULL! | #NULL! | #NULL! | #NULL! | 180 | #NULL! | #NULL! | #NULL! | #NULL! | #NULL! | #NULL! | #NULL! | #NULL! | #NULL! | #ПУСТО! | #ПУСТО! | #ПУСТО! | #ПУСТО! | #ПУСТО! | #NULL! | #NULL! | #NULL! | #NULL! | #NULL! | #NULL!
УТ000008653 | Уличный светильник TL-STREET 180 5К F3 W | Спецзаказ | TL-STREET 180 5К F3 W | STREET 180 F3 | Уличное освещение | 171,9 | 30 339 | 26 933 | 156,678 | 320 | W (145°х60°) широкая боковая | 5 000 | 72 | ≤4 | Osram DURIS S5 GW PSLT33.PM 5000К | 100 000 | 1,4 | Да | PHILIPS | Xitanium LP 200W 0.5-1.5A S1 230V I195 | 202B - 254B AC | 85B - 305B AC | 175 | 47 Гц - 63 Гц | 67 | СтепеньЗащитыСветильника | Да | Срабатывает при нагреве поверхности корпуса +90˚С | Нет | #NULL! | #NULL! | 6 кВ (L-N), 10 кВ (L-PE, N-PE) Стандарт IEC61000-4-5 & ANSI C62.41 | RU: Соответствует стандартам СТБ ЕН 55015-2006, ГОСТ Р 51317.3.2-2006, СТБ IEC 61000-3-3-2011, СТБ IEC 61547-2011 CE: Соответствует стандартам EN 55015:2013, EN 61547:2010, EN 61000-3-2:2015, EN 61000-3-3-2013 | RU: Соответствует стандартам CTB IEC 61347-1:2007 (ГОСТ Р МЭК 61347-1-2011); IEC 61347-2-13:2006 (ГОСТ Р МЭК 61347-2-13-2001) CE: Соответствует стандартам EN 61347-2-13-2015; EN 61347-1:2008+A1:2011+A2:2013 | Да | > 4 кВ АС | > 200 МОм | 1 | Да | ≤ 93% | ≥ 0,95 | 0,83 А | - | <0,7 мА | есть, восстанавливается автоматически | 117 | Анодированный алюминий | 1-48/90-В-С5 (PROM, PR, SPORT, APS, ATAMAN Street, LC, PLUS, SM W) | Алюминий | Кронштейн консоль Ø35mm - Ø66mm регулируемый +45° / -90° | 0,5-35 Гц, 5м/с2, 30 мин | IK10 | IK10 | от -40° до +45° | УХЛ1 | 0,087 | 60 | 351,914 | 1 301 852 | 862х180х102 | 1093х180х109 | 7,6 | 1 | 0,028 | 8,2 | 1 150 | 126 | 191 | #NULL! | #NULL! | #NULL! | #NULL! | #NULL! | #NULL! | #NULL! | #NULL! | #NULL! | #NULL! | #NULL! | #NULL! | 4 | #NULL! | #NULL! | #NULL! | #NULL! | #NULL! | #NULL! | #NULL! | #NULL! | #NULL! | 180 | #NULL! | #NULL! | #NULL! | #NULL! | #NULL! | #NULL! | #NULL! | #NULL! | #NULL! | #ПУСТО! | #ПУСТО! | #ПУСТО! | #ПУСТО! | #ПУСТО! | #NULL! | #NULL! | #NULL! | #NULL! | #NULL! | #NULL!
УТ000008654 | Уличный светильник TL-STREET 180 5К DIM F1 W | Архив | TL-STREET 180 5К DIM F1 W | STREET 180 F1 | Уличное освещение | 171,9 | 30 339 | 26 933 | 156,678 | 320 | W (145°х60°) широкая боковая | 5 000 | 72 | ≤4 | Osram DURIS S5 GW PSLT33.PM 5000К | 100 000 | 1,4 | Да | PHILIPS | Xitanium LP 200W 0.5-1.5A S1 230V I195 | 202B - 254B AC | 85B - 305B AC | 175 | 47 Гц - 63 Гц | 67 | СтепеньЗащитыСветильника | Да | Срабатывает при нагреве поверхности корпуса +90˚С | Нет | #NULL! | #NULL! | 6 кВ (L-N), 10 кВ (L-PE, N-PE) Стандарт IEC61000-4-5 & ANSI C62.41 | RU: Соответствует стандартам СТБ ЕН 55015-2006, ГОСТ Р 51317.3.2-2006, СТБ IEC 61000-3-3-2011, СТБ IEC 61547-2011 CE: Соответствует стандартам EN 55015:2013, EN 61547:2010, EN 61000-3-2:2015, EN 61000-3-3-2013 | RU: Соответствует стандартам CTB IEC 61347-1:2007 (ГОСТ Р МЭК 61347-1-2011); IEC 61347-2-13:2006 (ГОСТ Р МЭК 61347-2-13-2001) CE: Соответствует стандартам EN 61347-2-13-2015; EN 61347-1:2008+A1:2011+A2:2013 | Да | > 4 кВ АС | > 200 МОм | 1 | Да | ≤ 93% | ≥ 0,95 | 0,83 А | - | <0,7 мА | есть, восстанавливается автоматически | 117 | Анодированный алюминий | 1-48/90-В-С5 (PROM, PR, SPORT, APS, ATAMAN Street, LC, PLUS, SM W) | Алюминий | Консольное крепление Ø35mm - Ø63mm | 0,5-35 Гц, 5м/с2, 30 мин | IK10 | IK10 | от -60° до +45° | УХЛ1 | 0,087 | 60 | 351,914 | 1 860 300 | 862х180х102 | 942х180х102 | 7,6 | 1 | 0,028 | 8,2 | 1 150 | 126 | 191 | #NULL! | #NULL! | #NULL! | #NULL! | #NULL! | #NULL! | #NULL! | #NULL! | #NULL! | #NULL! | #NULL! | #NULL! | 4 | #NULL! | #NULL! | #NULL! | #NULL! | #NULL! | #NULL! | #NULL! | #NULL! | #NULL! | 180 | #NULL! | #NULL! | #NULL! | #NULL! | #NULL! | #NULL! | #NULL! | #NULL! | #NULL! | #ПУСТО! | #ПУСТО! | #ПУСТО! | #ПУСТО! | #ПУСТО! | #NULL! | #NULL! | #NULL! | #NULL! | #NULL! | #NULL!
УТ000008655 | Уличный светильник TL-STREET 180 5К DIM F2 W | Архив | TL-STREET 180 5К DIM F2 W | STREET 180 F2 | Уличное освещение | 171,9 | 30 339 | 26 933 | 156,678 | 320 | W (145°х60°) широкая боковая | 5 000 | 72 | ≤4 | Osram DURIS S5 GW PSLT33.PM 5000К | 100 000 | 1,4 | Да | PHILIPS | Xitanium LP 200W 0.5-1.5A S1 230V I195 | 202B - 254B AC | 85B - 305B AC | 175 | 47 Гц - 63 Гц | 67 | СтепеньЗащитыСветильника | Да | Срабатывает при нагреве поверхности корпуса +90˚С | Нет | #NULL! | #NULL! | 6 кВ (L-N), 10 кВ (L-PE, N-PE) Стандарт IEC61000-4-5 & ANSI C62.41 | RU: Соответствует стандартам СТБ ЕН 55015-2006, ГОСТ Р 51317.3.2-2006, СТБ IEC 61000-3-3-2011, СТБ IEC 61547-2011 CE: Соответствует стандартам EN 55015:2013, EN 61547:2010, EN 61000-3-2:2015, EN 61000-3-3-2013 | RU: Соответствует стандартам CTB IEC 61347-1:2007 (ГОСТ Р МЭК 61347-1-2011); IEC 61347-2-13:2006 (ГОСТ Р МЭК 61347-2-13-2001) CE: Соответствует стандартам EN 61347-2-13-2015; EN 61347-1:2008+A1:2011+A2:2013 | Да | > 4 кВ АС | > 200 МОм | 1 | Да | ≤ 93% | ≥ 0,95 | 0,83 А | - | <0,7 мА | есть, восстанавливается автоматически | 117 | Анодированный алюминий | 1-48/90-В-С5 (PROM, PR, SPORT, APS, ATAMAN Street, LC, PLUS, SM W) | Алюминий | Настенное крепление +5° / -95° | 0,5-35 Гц, 5м/с2, 30 мин | IK10 | IK10 | от -60° до +45° | УХЛ1 | 0,087 | 60 | 351,914 | 1 860 300 | 862х180х102 | 933х180х203 | 7,6 | 1 | 0,028 | 8,2 | 1 150 | 126 | 191 | #NULL! | #NULL! | #NULL! | #NULL! | #NULL! | #NULL! | #NULL! | #NULL! | #NULL! | #NULL! | #NULL! | #NULL! | 4 | #NULL! | #NULL! | #NULL! | #NULL! | #NULL! | #NULL! | #NULL! | #NULL! | #NULL! | 180 | #NULL! | #NULL! | #NULL! | #NULL! | #NULL! | #NULL! | #NULL! | #NULL! | #NULL! | #ПУСТО! | #ПУСТО! | #ПУСТО! | #ПУСТО! | #ПУСТО! | #NULL! | #NULL! | #NULL! | #NULL! | #NULL! | #NULL!
УТ000008656 | Уличный светильник TL-STREET 180 5К DIM F3 W | Спецзаказ | TL-STREET 180 5К DIM F3 W | STREET 180 F3 | Уличное освещение | 171,9 | 30 339 | 26 933 | 156,678 | 320 | W (145°х60°) широкая боковая | 5 000 | 72 | ≤4 | Osram DURIS S5 GW PSLT33.PM 5000К | 100 000 | 1,4 | Да | PHILIPS | Xitanium LP 200W 0.5-1.5A S1 230V I195 | 202B - 254B AC | 85B - 305B AC | 175 | 47 Гц - 63 Гц | 67 | СтепеньЗащитыСветильника | Да | Срабатывает при нагреве поверхности корпуса +90˚С | Нет | #NULL! | #NULL! | 6 кВ (L-N), 10 кВ (L-PE, N-PE) Стандарт IEC61000-4-5 & ANSI C62.41 | RU: Соответствует стандартам СТБ ЕН 55015-2006, ГОСТ Р 51317.3.2-2006, СТБ IEC 61000-3-3-2011, СТБ IEC 61547-2011 CE: Соответствует стандартам EN 55015:2013, EN 61547:2010, EN 61000-3-2:2015, EN 61000-3-3-2013 | RU: Соответствует стандартам CTB IEC 61347-1:2007 (ГОСТ Р МЭК 61347-1-2011); IEC 61347-2-13:2006 (ГОСТ Р МЭК 61347-2-13-2001) CE: Соответствует стандартам EN 61347-2-13-2015; EN 61347-1:2008+A1:2011+A2:2013 | Да | > 4 кВ АС | > 200 МОм | 1 | Да | ≤ 93% | ≥ 0,95 | 0,83 А | - | <0,7 мА | есть, восстанавливается автоматически | 117 | Анодированный алюминий | 1-48/90-В-С5 (PROM, PR, SPORT, APS, ATAMAN Street, LC, PLUS, SM W) | Алюминий | Кронштейн консоль Ø35mm - Ø66mm регулируемый +45° / -90° | 0,5-35 Гц, 5м/с2, 30 мин | IK10 | IK10 | от -40° до +45° | УХЛ1 | 0,087 | 60 | 351,914 | 1 301 852 | 862х180х102 | 1093х180х109 | 7,6 | 1 | 0,028 | 8,2 | 1 150 | 126 | 191 | #NULL! | #NULL! | #NULL! | #NULL! | #NULL! | #NULL! | #NULL! | #NULL! | #NULL! | #NULL! | #NULL! | #NULL! | 4 | #NULL! | #NULL! | #NULL! | #NULL! | #NULL! | #NULL! | #NULL! | #NULL! | #NULL! | 180 | #NULL! | #NULL! | #NULL! | #NULL! | #NULL! | #NULL! | #NULL! | #NULL! | #NULL! | #ПУСТО! | #ПУСТО! | #ПУСТО! | #ПУСТО! | #ПУСТО! | #NULL! | #NULL! | #NULL! | #NULL! | #NULL! | #NULL!
УТ000008657 | Уличный светильник TL-STREET 210 4К F1 D | Архив | TL-STREET 210 4К F1 D | STREET 210 F1 | Уличное освещение | 205,2 | 36 066 | 31 377 | 152,909 | 384 | D (120°) косинусная | 4 000 | 72 | ≤4 | Osram DURIS S5 GW PSLT33.PM 4000К | 100 000 | 1,4 | Да | PHILIPS | Xitanium LP 200W 0.5-1.5A S1 230V I195 | 202B - 254B AC | 85B - 305B AC | 208 | 47 Гц - 63 Гц | 67 | СтепеньЗащитыСветильника | Да | Срабатывает при нагреве поверхности корпуса +90˚С | Нет | #NULL! | #NULL! | 6 кВ (L-N), 10 кВ (L-PE, N-PE) Стандарт IEC61000-4-5 & ANSI C62.41 | RU: Соответствует стандартам СТБ ЕН 55015-2006, ГОСТ Р 51317.3.2-2006, СТБ IEC 61000-3-3-2011, СТБ IEC 61547-2011 CE: Соответствует стандартам EN 55015:2013, EN 61547:2010, EN 61000-3-2:2015, EN 61000-3-3-2013 | RU: Соответствует стандартам CTB IEC 61347-1:2007 (ГОСТ Р МЭК 61347-1-2011); IEC 61347-2-13:2006 (ГОСТ Р МЭК 61347-2-13-2001) CE: Соответствует стандартам EN 61347-2-13-2015; EN 61347-1:2008+A1:2011+A2:2013 | Да | > 4 кВ АС | > 200 МОм | 1 | Да | ≤ 93% | ≥ 0,95 | 0,96 А | - | <0,7 мА | есть, восстанавливается автоматически | 175 | Анодированный алюминий | 1-0-Д-С5 (APS, STREET, PROM - D120) | Алюминий | Консольное крепление Ø35mm - Ø63mm | 0,5-35 Гц, 5м/с2, 30 мин | IK10 | IK10 | от -60° до +45° | УХЛ1 | 0,089 | 60 | 420,085 | 1 860 300 | 862х180х102 | 942х180х102 | 7,6 | 1 | 0,028 | 8,2 | 1 150 | 126 | 191 | #NULL! | #NULL! | #NULL! | #NULL! | #NULL! | #NULL! | #NULL! | #NULL! | #NULL! | #NULL! | #NULL! | #NULL! | 4 | #NULL! | #NULL! | #NULL! | #NULL! | #NULL! | #NULL! | #NULL! | #NULL! | #NULL! | 210 | #NULL! | #NULL! | #NULL! | #NULL! | #NULL! | #NULL! | #NULL! | #NULL! | #NULL! | #ПУСТО! | #ПУСТО! | #ПУСТО! | #ПУСТО! | #ПУСТО! | #NULL! | #NULL! | #NULL! | #NULL! | #NULL! | #NULL!
УТ000008658 | Уличный светильник TL-STREET 210 4К F2 D | Архив | TL-STREET 210 4К F2 D | STREET 210 F2 | Уличное освещение | 205,2 | 36 066 | 31 377 | 152,909 | 384 | D (120°) косинусная | 4 000 | 72 | ≤4 | Osram DURIS S5 GW PSLT33.PM 4000К | 100 000 | 1,4 | Да | PHILIPS | Xitanium LP 200W 0.5-1.5A S1 230V I195 | 202B - 254B AC | 85B - 305B AC | 208 | 47 Гц - 63 Гц | 67 | СтепеньЗащитыСветильника | Да | Срабатывает при нагреве поверхности корпуса +90˚С | Нет | #NULL! | #NULL! | 6 кВ (L-N), 10 кВ (L-PE, N-PE) Стандарт IEC61000-4-5 & ANSI C62.41 | RU: Соответствует стандартам СТБ ЕН 55015-2006, ГОСТ Р 51317.3.2-2006, СТБ IEC 61000-3-3-2011, СТБ IEC 61547-2011 CE: Соответствует стандартам EN 55015:2013, EN 61547:2010, EN 61000-3-2:2015, EN 61000-3-3-2013 | RU: Соответствует стандартам CTB IEC 61347-1:2007 (ГОСТ Р МЭК 61347-1-2011); IEC 61347-2-13:2006 (ГОСТ Р МЭК 61347-2-13-2001) CE: Соответствует стандартам EN 61347-2-13-2015; EN 61347-1:2008+A1:2011+A2:2013 | Да | > 4 кВ АС | > 200 МОм | 1 | Да | ≤ 93% | ≥ 0,95 | 0,96 А | - | <0,7 мА | есть, восстанавливается автоматически | 175 | Анодированный алюминий | 1-0-Д-С5 (APS, STREET, PROM - D120) | Алюминий | Настенное крепление +5° / -95° | 0,5-35 Гц, 5м/с2, 30 мин | IK10 | IK10 | от -60° до +45° | УХЛ1 | 0,089 | 60 | 420,085 | 1 860 300 | 862х180х102 | 933х180х203 | 7,6 | 1 | 0,028 | 8,2 | 1 150 | 126 | 191 | #NULL! | #NULL! | #NULL! | #NULL! | #NULL! | #NULL! | #NULL! | #NULL! | #NULL! | #NULL! | #NULL! | #NULL! | 4 | #NULL! | #NULL! | #NULL! | #NULL! | #NULL! | #NULL! | #NULL! | #NULL! | #NULL! | 210 | #NULL! | #NULL! | #NULL! | #NULL! | #NULL! | #NULL! | #NULL! | #NULL! | #NULL! | #ПУСТО! | #ПУСТО! | #ПУСТО! | #ПУСТО! | #ПУСТО! | #NULL! | #NULL! | #NULL! | #NULL! | #NULL! | #NULL!
УТ000008659 | Уличный светильник TL-STREET 210 4К F3 D | Спецзаказ | TL-STREET 210 4К F3 D | STREET 210 F3 | Уличное освещение | 205,2 | 36 066 | 31 377 | 152,909 | 384 | D (120°) косинусная | 4 000 | 72 | ≤4 | Osram DURIS S5 GW PSLT33.PM 4000К | 100 000 | 1,4 | Да | PHILIPS | Xitanium LP 200W 0.5-1.5A S1 230V I195 | 202B - 254B AC | 85B - 305B AC | 208 | 47 Гц - 63 Гц | 67 | СтепеньЗащитыСветильника | Да | Срабатывает при нагреве поверхности корпуса +90˚С | Нет | #NULL! | #NULL! | 6 кВ (L-N), 10 кВ (L-PE, N-PE) Стандарт IEC61000-4-5 & ANSI C62.41 | RU: Соответствует стандартам СТБ ЕН 55015-2006, ГОСТ Р 51317.3.2-2006, СТБ IEC 61000-3-3-2011, СТБ IEC 61547-2011 CE: Соответствует стандартам EN 55015:2013, EN 61547:2010, EN 61000-3-2:2015, EN 61000-3-3-2013 | RU: Соответствует стандартам CTB IEC 61347-1:2007 (ГОСТ Р МЭК 61347-1-2011); IEC 61347-2-13:2006 (ГОСТ Р МЭК 61347-2-13-2001) CE: Соответствует стандартам EN 61347-2-13-2015; EN 61347-1:2008+A1:2011+A2:2013 | Да | > 4 кВ АС | > 200 МОм | 1 | Да | ≤ 93% | ≥ 0,95 | 0,96 А | - | <0,7 мА | есть, восстанавливается автоматически | 175 | Анодированный алюминий | 1-0-Д-С5 (APS, STREET, PROM - D120) | Алюминий | Кронштейн консоль Ø35mm - Ø66mm регулируемый +45° / -90° | 0,5-35 Гц, 5м/с2, 30 мин | IK10 | IK10 | от -40° до +45° | УХЛ1 | 0,089 | 60 | 420,085 | 1 301 852 | 862х180х102 | 1093х180х109 | 7,6 | 1 | 0,028 | 8,2 | 1 150 | 126 | 191 | #NULL! | #NULL! | #NULL! | #NULL! | #NULL! | #NULL! | #NULL! | #NULL! | #NULL! | #NULL! | #NULL! | #NULL! | 4 | #NULL! | #NULL! | #NULL! | #NULL! | #NULL! | #NULL! | #NULL! | #NULL! | #NULL! | 210 | #NULL! | #NULL! | #NULL! | #NULL! | #NULL! | #NULL! | #NULL! | #NULL! | #NULL! | #ПУСТО! | #ПУСТО! | #ПУСТО! | #ПУСТО! | #ПУСТО! | #NULL! | #NULL! | #NULL! | #NULL! | #NULL! | #NULL!
УТ000008660 | Уличный светильник TL-STREET 210 4К DIM F1 D | Архив | TL-STREET 210 4К DIM F1 D | STREET 210 F1 | Уличное освещение | 205,2 | 36 066 | 31 377 | 152,909 | 384 | D (120°) косинусная | 4 000 | 72 | ≤4 | Osram DURIS S5 GW PSLT33.PM 4000К | 100 000 | 1,4 | Да | PHILIPS | Xitanium LP 200W 0.5-1.5A S1 230V I195 | 202B - 254B AC | 85B - 305B AC | 208 | 47 Гц - 63 Гц | 67 | СтепеньЗащитыСветильника | Да | Срабатывает при нагреве поверхности корпуса +90˚С | Нет | #NULL! | #NULL! | 6 кВ (L-N), 10 кВ (L-PE, N-PE) Стандарт IEC61000-4-5 & ANSI C62.41 | RU: Соответствует стандартам СТБ ЕН 55015-2006, ГОСТ Р 51317.3.2-2006, СТБ IEC 61000-3-3-2011, СТБ IEC 61547-2011 CE: Соответствует стандартам EN 55015:2013, EN 61547:2010, EN 61000-3-2:2015, EN 61000-3-3-2013 | RU: Соответствует стандартам CTB IEC 61347-1:2007 (ГОСТ Р МЭК 61347-1-2011); IEC 61347-2-13:2006 (ГОСТ Р МЭК 61347-2-13-2001) CE: Соответствует стандартам EN 61347-2-13-2015; EN 61347-1:2008+A1:2011+A2:2013 | Да | > 4 кВ АС | > 200 МОм | 1 | Да | ≤ 93% | ≥ 0,95 | 0,96 А | - | <0,7 мА | есть, восстанавливается автоматически | 175 | Анодированный алюминий | 1-0-Д-С5 (APS, STREET, PROM - D120) | Алюминий | Консольное крепление Ø35mm - Ø63mm | 0,5-35 Гц, 5м/с2, 30 мин | IK10 | IK10 | от -60° до +45° | УХЛ1 | 0,089 | 60 | 420,085 | 1 860 300 | 862х180х102 | 942х180х102 | 7,6 | 1 | 0,028 | 8,2 | 1 150 | 126 | 191 | #NULL! | #NULL! | #NULL! | #NULL! | #NULL! | #NULL! | #NULL! | #NULL! | #NULL! | #NULL! | #NULL! | #NULL! | 4 | #NULL! | #NULL! | #NULL! | #NULL! | #NULL! | #NULL! | #NULL! | #NULL! | #NULL! | 210 | #NULL! | #NULL! | #NULL! | #NULL! | #NULL! | #NULL! | #NULL! | #NULL! | #NULL! | #ПУСТО! | #ПУСТО! | #ПУСТО! | #ПУСТО! | #ПУСТО! | #NULL! | #NULL! | #NULL! | #NULL! | #NULL! | #NULL!
УТ000008661 | Уличный светильник TL-STREET 210 4К DIM F2 D | Архив | TL-STREET 210 4К DIM F2 D | STREET 210 F2 | Уличное освещение | 205,2 | 36 066 | 31 377 | 152,909 | 384 | D (120°) косинусная | 4 000 | 72 | ≤4 | Osram DURIS S5 GW PSLT33.PM 4000К | 100 000 | 1,4 | Да | PHILIPS | Xitanium LP 200W 0.5-1.5A S1 230V I195 | 202B - 254B AC | 85B - 305B AC | 208 | 47 Гц - 63 Гц | 67 | СтепеньЗащитыСветильника | Да | Срабатывает при нагреве поверхности корпуса +90˚С | Нет | #NULL! | #NULL! | 6 кВ (L-N), 10 кВ (L-PE, N-PE) Стандарт IEC61000-4-5 & ANSI C62.41 | RU: Соответствует стандартам СТБ ЕН 55015-2006, ГОСТ Р 51317.3.2-2006, СТБ IEC 61000-3-3-2011, СТБ IEC 61547-2011 CE: Соответствует стандартам EN 55015:2013, EN 61547:2010, EN 61000-3-2:2015, EN 61000-3-3-2013 | RU: Соответствует стандартам CTB IEC 61347-1:2007 (ГОСТ Р МЭК 61347-1-2011); IEC 61347-2-13:2006 (ГОСТ Р МЭК 61347-2-13-2001) CE: Соответствует стандартам EN 61347-2-13-2015; EN 61347-1:2008+A1:2011+A2:2013 | Да | > 4 кВ АС | > 200 МОм | 1 | Да | ≤ 93% | ≥ 0,95 | 0,96 А | - | <0,7 мА | есть, восстанавливается автоматически | 175 | Анодированный алюминий | 1-0-Д-С5 (APS, STREET, PROM - D120) | Алюминий | Настенное крепление +5° / -95° | 0,5-35 Гц, 5м/с2, 30 мин | IK10 | IK10 | от -60° до +45° | УХЛ1 | 0,089 | 60 | 420,085 | 1 860 300 | 862х180х102 | 933х180х203 | 7,6 | 1 | 0,028 | 8,2 | 1 150 | 126 | 191 | #NULL! | #NULL! | #NULL! | #NULL! | #NULL! | #NULL! | #NULL! | #NULL! | #NULL! | #NULL! | #NULL! | #NULL! | 4 | #NULL! | #NULL! | #NULL! | #NULL! | #NULL! | #NULL! | #NULL! | #NULL! | #NULL! | 210 | #NULL! | #NULL! | #NULL! | #NULL! | #NULL! | #NULL! | #NULL! | #NULL! | #NULL! | #ПУСТО! | #ПУСТО! | #ПУСТО! | #ПУСТО! | #ПУСТО! | #NULL! | #NULL! | #NULL! | #NULL! | #NULL! | #NULL!
УТ000008662 | Уличный светильник TL-STREET 210 4К DIM F3 D | Спецзаказ | TL-STREET 210 4К DIM F3 D | STREET 210 F3 | Уличное освещение | 205,2 | 36 066 | 31 377 | 152,909 | 384 | D (120°) косинусная | 4 000 | 72 | ≤4 | Osram DURIS S5 GW PSLT33.PM 4000К | 100 000 | 1,4 | Да | PHILIPS | Xitanium LP 200W 0.5-1.5A S1 230V I195 | 202B - 254B AC | 85B - 305B AC | 208 | 47 Гц - 63 Гц | 67 | СтепеньЗащитыСветильника | Да | Срабатывает при нагреве поверхности корпуса +90˚С | Нет | #NULL! | #NULL! | 6 кВ (L-N), 10 кВ (L-PE, N-PE) Стандарт IEC61000-4-5 & ANSI C62.41 | RU: Соответствует стандартам СТБ ЕН 55015-2006, ГОСТ Р 51317.3.2-2006, СТБ IEC 61000-3-3-2011, СТБ IEC 61547-2011 CE: Соответствует стандартам EN 55015:2013, EN 61547:2010, EN 61000-3-2:2015, EN 61000-3-3-2013 | RU: Соответствует стандартам CTB IEC 61347-1:2007 (ГОСТ Р МЭК 61347-1-2011); IEC 61347-2-13:2006 (ГОСТ Р МЭК 61347-2-13-2001) CE: Соответствует стандартам EN 61347-2-13-2015; EN 61347-1:2008+A1:2011+A2:2013 | Да | > 4 кВ АС | > 200 МОм | 1 | Да | ≤ 93% | ≥ 0,95 | 0,96 А | - | <0,7 мА | есть, восстанавливается автоматически | 175 | Анодированный алюминий | 1-0-Д-С5 (APS, STREET, PROM - D120) | Алюминий | Кронштейн консоль Ø35mm - Ø66mm регулируемый +45° / -90° | 0,5-35 Гц, 5м/с2, 30 мин | IK10 | IK10 | от -40° до +45° | УХЛ1 | 0,089 | 60 | 420,085 | 1 301 852 | 862х180х102 | 1093х180х109 | 7,6 | 1 | 0,028 | 8,2 | 1 150 | 126 | 191 | #NULL! | #NULL! | #NULL! | #NULL! | #NULL! | #NULL! | #NULL! | #NULL! | #NULL! | #NULL! | #NULL! | #NULL! | 4 | #NULL! | #NULL! | #NULL! | #NULL! | #NULL! | #NULL! | #NULL! | #NULL! | #NULL! | 210 | #NULL! | #NULL! | #NULL! | #NULL! | #NULL! | #NULL! | #NULL! | #NULL! | #NULL! | #ПУСТО! | #ПУСТО! | #ПУСТО! | #ПУСТО! | #ПУСТО! | #NULL! | #NULL! | #NULL! | #NULL! | #NULL! | #NULL!
УТ000008669 | Уличный светильник TL-STREET 210 4К F1 W | Архив | TL-STREET 210 4К F1 W | STREET 210 F1 | Уличное освещение | 205,2 | 36 066 | 32 017 | 156,028 | 384 | W (145°х60°) широкая боковая | 4 000 | 72 | ≤4 | Osram DURIS S5 GW PSLT33.PM 4000К | 100 000 | 1,4 | Да | PHILIPS | Xitanium LP 200W 0.5-1.5A S1 230V I195 | 202B - 254B AC | 85B - 305B AC | 208 | 47 Гц - 63 Гц | 67 | СтепеньЗащитыСветильника | Да | Срабатывает при нагреве поверхности корпуса +90˚С | Нет | #NULL! | #NULL! | 6 кВ (L-N), 10 кВ (L-PE, N-PE) Стандарт IEC61000-4-5 & ANSI C62.41 | RU: Соответствует стандартам СТБ ЕН 55015-2006, ГОСТ Р 51317.3.2-2006, СТБ IEC 61000-3-3-2011, СТБ IEC 61547-2011 CE: Соответствует стандартам EN 55015:2013, EN 61547:2010, EN 61000-3-2:2015, EN 61000-3-3-2013 | RU: Соответствует стандартам CTB IEC 61347-1:2007 (ГОСТ Р МЭК 61347-1-2011); IEC 61347-2-13:2006 (ГОСТ Р МЭК 61347-2-13-2001) CE: Соответствует стандартам EN 61347-2-13-2015; EN 61347-1:2008+A1:2011+A2:2013 | Да | > 4 кВ АС | > 200 МОм | 1 | Да | ≤ 93% | ≥ 0,95 | 0,96 А | - | <0,7 мА | есть, восстанавливается автоматически | 175 | Анодированный алюминий | 1-48/90-В-С5 (PROM, PR, SPORT, APS, ATAMAN Street, LC, PLUS, SM W) | Алюминий | Консольное крепление Ø35mm - Ø63mm | 0,5-35 Гц, 5м/с2, 30 мин | IK10 | IK10 | от -60° до +45° | УХЛ1 | 0,087 | 60 | 420,085 | 1 860 300 | 862х180х102 | 942х180х102 | 7,6 | 1 | 0,028 | 8,2 | 1 150 | 126 | 191 | #NULL! | #NULL! | #NULL! | #NULL! | #NULL! | #NULL! | #NULL! | #NULL! | #NULL! | #NULL! | #NULL! | #NULL! | 4 | #NULL! | #NULL! | #NULL! | #NULL! | #NULL! | #NULL! | #NULL! | #NULL! | #NULL! | 210 | #NULL! | #NULL! | #NULL! | #NULL! | #NULL! | #NULL! | #NULL! | #NULL! | #NULL! | #ПУСТО! | #ПУСТО! | #ПУСТО! | #ПУСТО! | #ПУСТО! | #NULL! | #NULL! | #NULL! | #NULL! | #NULL! | #NULL!
УТ000008670 | Уличный светильник TL-STREET 210 4К F2 W | Архив | TL-STREET 210 4К F2 W | STREET 210 F2 | Уличное освещение | 205,2 | 36 066 | 32 017 | 156,028 | 384 | W (145°х60°) широкая боковая | 4 000 | 72 | ≤4 | Osram DURIS S5 GW PSLT33.PM 4000К | 100 000 | 1,4 | Да | PHILIPS | Xitanium LP 200W 0.5-1.5A S1 230V I195 | 202B - 254B AC | 85B - 305B AC | 208 | 47 Гц - 63 Гц | 67 | СтепеньЗащитыСветильника | Да | Срабатывает при нагреве поверхности корпуса +90˚С | Нет | #NULL! | #NULL! | 6 кВ (L-N), 10 кВ (L-PE, N-PE) Стандарт IEC61000-4-5 & ANSI C62.41 | RU: Соответствует стандартам СТБ ЕН 55015-2006, ГОСТ Р 51317.3.2-2006, СТБ IEC 61000-3-3-2011, СТБ IEC 61547-2011 CE: Соответствует стандартам EN 55015:2013, EN 61547:2010, EN 61000-3-2:2015, EN 61000-3-3-2013 | RU: Соответствует стандартам CTB IEC 61347-1:2007 (ГОСТ Р МЭК 61347-1-2011); IEC 61347-2-13:2006 (ГОСТ Р МЭК 61347-2-13-2001) CE: Соответствует стандартам EN 61347-2-13-2015; EN 61347-1:2008+A1:2011+A2:2013 | Да | > 4 кВ АС | > 200 МОм | 1 | Да | ≤ 93% | ≥ 0,95 | 0,96 А | - | <0,7 мА | есть, восстанавливается автоматически | 175 | Анодированный алюминий | 1-48/90-В-С5 (PROM, PR, SPORT, APS, ATAMAN Street, LC, PLUS, SM W) | Алюминий | Настенное крепление +5° / -95° | 0,5-35 Гц, 5м/с2, 30 мин | IK10 | IK10 | от -60° до +45° | УХЛ1 | 0,087 | 60 | 420,085 | 1 860 300 | 862х180х102 | 933х180х203 | 7,6 | 1 | 0,028 | 8,2 | 1 150 | 126 | 191 | #NULL! | #NULL! | #NULL! | #NULL! | #NULL! | #NULL! | #NULL! | #NULL! | #NULL! | #NULL! | #NULL! | #NULL! | 4 | #NULL! | #NULL! | #NULL! | #NULL! | #NULL! | #NULL! | #NULL! | #NULL! | #NULL! | 210 | #NULL! | #NULL! | #NULL! | #NULL! | #NULL! | #NULL! | #NULL! | #NULL! | #NULL! | #ПУСТО! | #ПУСТО! | #ПУСТО! | #ПУСТО! | #ПУСТО! | #NULL! | #NULL! | #NULL! | #NULL! | #NULL! | #NULL!
УТ000008671 | Уличный светильник TL-STREET 210 4К F3 W | Спецзаказ | TL-STREET 210 4К F3 W | STREET 210 F3 | Уличное освещение | 205,2 | 36 066 | 32 017 | 156,028 | 384 | W (145°х60°) широкая боковая | 4 000 | 72 | ≤4 | Osram DURIS S5 GW PSLT33.PM 4000К | 100 000 | 1,4 | Да | PHILIPS | Xitanium LP 200W 0.5-1.5A S1 230V I195 | 202B - 254B AC | 85B - 305B AC | 208 | 47 Гц - 63 Гц | 67 | СтепеньЗащитыСветильника | Да | Срабатывает при нагреве поверхности корпуса +90˚С | Нет | #NULL! | #NULL! | 6 кВ (L-N), 10 кВ (L-PE, N-PE) Стандарт IEC61000-4-5 & ANSI C62.41 | RU: Соответствует стандартам СТБ ЕН 55015-2006, ГОСТ Р 51317.3.2-2006, СТБ IEC 61000-3-3-2011, СТБ IEC 61547-2011 CE: Соответствует стандартам EN 55015:2013, EN 61547:2010, EN 61000-3-2:2015, EN 61000-3-3-2013 | RU: Соответствует стандартам CTB IEC 61347-1:2007 (ГОСТ Р МЭК 61347-1-2011); IEC 61347-2-13:2006 (ГОСТ Р МЭК 61347-2-13-2001) CE: Соответствует стандартам EN 61347-2-13-2015; EN 61347-1:2008+A1:2011+A2:2013 | Да | > 4 кВ АС | > 200 МОм | 1 | Да | ≤ 93% | ≥ 0,95 | 0,96 А | - | <0,7 мА | есть, восстанавливается автоматически | 175 | Анодированный алюминий | 1-48/90-В-С5 (PROM, PR, SPORT, APS, ATAMAN Street, LC, PLUS, SM W) | Алюминий | Кронштейн консоль Ø35mm - Ø66mm регулируемый +45° / -90° | 0,5-35 Гц, 5м/с2, 30 мин | IK10 | IK10 | от -40° до +45° | УХЛ1 | 0,087 | 60 | 420,085 | 1 301 852 | 862х180х102 | 1093х180х109 | 7,6 | 1 | 0,028 | 8,2 | 1 150 | 126 | 191 | #NULL! | #NULL! | #NULL! | #NULL! | #NULL! | #NULL! | #NULL! | #NULL! | #NULL! | #NULL! | #NULL! | #NULL! | 4 | #NULL! | #NULL! | #NULL! | #NULL! | #NULL! | #NULL! | #NULL! | #NULL! | #NULL! | 210 | #NULL! | #NULL! | #NULL! | #NULL! | #NULL! | #NULL! | #NULL! | #NULL! | #NULL! | #ПУСТО! | #ПУСТО! | #ПУСТО! | #ПУСТО! | #ПУСТО! | #NULL! | #NULL! | #NULL! | #NULL! | #NULL! | #NULL!
УТ000008672 | Уличный светильник TL-STREET 210 4К DIM F1 W | Архив | TL-STREET 210 4К DIM F1 W | STREET 210 F1 | Уличное освещение | 205,2 | 36 066 | 32 017 | 156,028 | 384 | W (145°х60°) широкая боковая | 4 000 | 72 | ≤4 | Osram DURIS S5 GW PSLT33.PM 4000К | 100 000 | 1,4 | Да | PHILIPS | Xitanium LP 200W 0.5-1.5A S1 230V I195 | 202B - 254B AC | 85B - 305B AC | 208 | 47 Гц - 63 Гц | 67 | СтепеньЗащитыСветильника | Да | Срабатывает при нагреве поверхности корпуса +90˚С | Нет | #NULL! | #NULL! | 6 кВ (L-N), 10 кВ (L-PE, N-PE) Стандарт IEC61000-4-5 & ANSI C62.41 | RU: Соответствует стандартам СТБ ЕН 55015-2006, ГОСТ Р 51317.3.2-2006, СТБ IEC 61000-3-3-2011, СТБ IEC 61547-2011 CE: Соответствует стандартам EN 55015:2013, EN 61547:2010, EN 61000-3-2:2015, EN 61000-3-3-2013 | RU: Соответствует стандартам CTB IEC 61347-1:2007 (ГОСТ Р МЭК 61347-1-2011); IEC 61347-2-13:2006 (ГОСТ Р МЭК 61347-2-13-2001) CE: Соответствует стандартам EN 61347-2-13-2015; EN 61347-1:2008+A1:2011+A2:2013 | Да | > 4 кВ АС | > 200 МОм | 1 | Да | ≤ 93% | ≥ 0,95 | 0,96 А | - | <0,7 мА | есть, восстанавливается автоматически | 175 | Анодированный алюминий | 1-48/90-В-С5 (PROM, PR, SPORT, APS, ATAMAN Street, LC, PLUS, SM W) | Алюминий | Консольное крепление Ø35mm - Ø63mm | 0,5-35 Гц, 5м/с2, 30 мин | IK10 | IK10 | от -60° до +45° | УХЛ1 | 0,087 | 60 | 420,085 | 1 860 300 | 862х180х102 | 942х180х102 | 7,6 | 1 | 0,028 | 8,2 | 1 150 | 126 | 191 | #NULL! | #NULL! | #NULL! | #NULL! | #NULL! | #NULL! | #NULL! | #NULL! | #NULL! | #NULL! | #NULL! | #NULL! | 4 | #NULL! | #NULL! | #NULL! | #NULL! | #NULL! | #NULL! | #NULL! | #NULL! | #NULL! | 210 | #NULL! | #NULL! | #NULL! | #NULL! | #NULL! | #NULL! | #NULL! | #NULL! | #NULL! | #ПУСТО! | #ПУСТО! | #ПУСТО! | #ПУСТО! | #ПУСТО! | #NULL! | #NULL! | #NULL! | #NULL! | #NULL! | #NULL!
УТ000008673 | Уличный светильник TL-STREET 210 4К DIM F2 W | Архив | TL-STREET 210 4К DIM F2 W | STREET 210 F2 | Уличное освещение | 205,2 | 36 066 | 32 017 | 156,028 | 384 | W (145°х60°) широкая боковая | 4 000 | 72 | ≤4 | Osram DURIS S5 GW PSLT33.PM 4000К | 100 000 | 1,4 | Да | PHILIPS | Xitanium LP 200W 0.5-1.5A S1 230V I195 | 202B - 254B AC | 85B - 305B AC | 208 | 47 Гц - 63 Гц | 67 | СтепеньЗащитыСветильника | Да | Срабатывает при нагреве поверхности корпуса +90˚С | Нет | #NULL! | #NULL! | 6 кВ (L-N), 10 кВ (L-PE, N-PE) Стандарт IEC61000-4-5 & ANSI C62.41 | RU: Соответствует стандартам СТБ ЕН 55015-2006, ГОСТ Р 51317.3.2-2006, СТБ IEC 61000-3-3-2011, СТБ IEC 61547-2011 CE: Соответствует стандартам EN 55015:2013, EN 61547:2010, EN 61000-3-2:2015, EN 61000-3-3-2013 | RU: Соответствует стандартам CTB IEC 61347-1:2007 (ГОСТ Р МЭК 61347-1-2011); IEC 61347-2-13:2006 (ГОСТ Р МЭК 61347-2-13-2001) CE: Соответствует стандартам EN 61347-2-13-2015; EN 61347-1:2008+A1:2011+A2:2013 | Да | > 4 кВ АС | > 200 МОм | 1 | Да | ≤ 93% | ≥ 0,95 | 0,96 А | - | <0,7 мА | есть, восстанавливается автоматически | 175 | Анодированный алюминий | 1-48/90-В-С5 (PROM, PR, SPORT, APS, ATAMAN Street, LC, PLUS, SM W) | Алюминий | Настенное крепление +5° / -95° | 0,5-35 Гц, 5м/с2, 30 мин | IK10 | IK10 | от -60° до +45° | УХЛ1 | 0,087 | 60 | 420,085 | 1 860 300 | 862х180х102 | 933х180х203 | 7,6 | 1 | 0,028 | 8,2 | 1 150 | 126 | 191 | #NULL! | #NULL! | #NULL! | #NULL! | #NULL! | #NULL! | #NULL! | #NULL! | #NULL! | #NULL! | #NULL! | #NULL! | 4 | #NULL! | #NULL! | #NULL! | #NULL! | #NULL! | #NULL! | #NULL! | #NULL! | #NULL! | 210 | #NULL! | #NULL! | #NULL! | #NULL! | #NULL! | #NULL! | #NULL! | #NULL! | #NULL! | #ПУСТО! | #ПУСТО! | #ПУСТО! | #ПУСТО! | #ПУСТО! | #NULL! | #NULL! | #NULL! | #NULL! | #NULL! | #NULL!
УТ000008674 | Уличный светильник TL-STREET 210 4К DIM F3 W | Спецзаказ | TL-STREET 210 4К DIM F3 W | STREET 210 F3 | Уличное освещение | 205,2 | 36 066 | 32 017 | 156,028 | 384 | W (145°х60°) широкая боковая | 4 000 | 72 | ≤4 | Osram DURIS S5 GW PSLT33.PM 4000К | 100 000 | 1,4 | Да | PHILIPS | Xitanium LP 200W 0.5-1.5A S1 230V I195 | 202B - 254B AC | 85B - 305B AC | 208 | 47 Гц - 63 Гц | 67 | СтепеньЗащитыСветильника | Да | Срабатывает при нагреве поверхности корпуса +90˚С | Нет | #NULL! | #NULL! | 6 кВ (L-N), 10 кВ (L-PE, N-PE) Стандарт IEC61000-4-5 & ANSI C62.41 | RU: Соответствует стандартам СТБ ЕН 55015-2006, ГОСТ Р 51317.3.2-2006, СТБ IEC 61000-3-3-2011, СТБ IEC 61547-2011 CE: Соответствует стандартам EN 55015:2013, EN 61547:2010, EN 61000-3-2:2015, EN 61000-3-3-2013 | RU: Соответствует стандартам CTB IEC 61347-1:2007 (ГОСТ Р МЭК 61347-1-2011); IEC 61347-2-13:2006 (ГОСТ Р МЭК 61347-2-13-2001) CE: Соответствует стандартам EN 61347-2-13-2015; EN 61347-1:2008+A1:2011+A2:2013 | Да | > 4 кВ АС | > 200 МОм | 1 | Да | ≤ 93% | ≥ 0,95 | 0,96 А | - | <0,7 мА | есть, восстанавливается автоматически | 175 | Анодированный алюминий | 1-48/90-В-С5 (PROM, PR, SPORT, APS, ATAMAN Street, LC, PLUS, SM W) | Алюминий | Кронштейн консоль Ø35mm - Ø66mm регулируемый +45° / -90° | 0,5-35 Гц, 5м/с2, 30 мин | IK10 | IK10 | от -40° до +45° | УХЛ1 | 0,087 | 60 | 420,085 | 1 301 852 | 862х180х102 | 1093х180х109 | 7,6 | 1 | 0,028 | 8,2 | 1 150 | 126 | 191 | #NULL! | #NULL! | #NULL! | #NULL! | #NULL! | #NULL! | #NULL! | #NULL! | #NULL! | #NULL! | #NULL! | #NULL! | 4 | #NULL! | #NULL! | #NULL! | #NULL! | #NULL! | #NULL! | #NULL! | #NULL! | #NULL! | 210 | #NULL! | #NULL! | #NULL! | #NULL! | #NULL! | #NULL! | #NULL! | #NULL! | #NULL! | #ПУСТО! | #ПУСТО! | #ПУСТО! | #ПУСТО! | #ПУСТО! | #NULL! | #NULL! | #NULL! | #NULL! | #NULL! | #NULL!
УТ000008663 | Уличный светильник TL-STREET 210 5К F1 D | Архив | TL-STREET 210 5К F1 D | STREET 210 F1 | Уличное освещение | 205,2 | 36 066 | 31 377 | 152,909 | 384 | D (120°) косинусная | 5 000 | 72 | ≤4 | Osram DURIS S5 GW PSLT33.PM 5000К | 100 000 | 1,4 | Да | PHILIPS | Xitanium LP 200W 0.5-1.5A S1 230V I195 | 202B - 254B AC | 85B - 305B AC | 208 | 47 Гц - 63 Гц | 67 | СтепеньЗащитыСветильника | Да | Срабатывает при нагреве поверхности корпуса +90˚С | Нет | #NULL! | #NULL! | 6 кВ (L-N), 10 кВ (L-PE, N-PE) Стандарт IEC61000-4-5 & ANSI C62.41 | RU: Соответствует стандартам СТБ ЕН 55015-2006, ГОСТ Р 51317.3.2-2006, СТБ IEC 61000-3-3-2011, СТБ IEC 61547-2011 CE: Соответствует стандартам EN 55015:2013, EN 61547:2010, EN 61000-3-2:2015, EN 61000-3-3-2013 | RU: Соответствует стандартам CTB IEC 61347-1:2007 (ГОСТ Р МЭК 61347-1-2011); IEC 61347-2-13:2006 (ГОСТ Р МЭК 61347-2-13-2001) CE: Соответствует стандартам EN 61347-2-13-2015; EN 61347-1:2008+A1:2011+A2:2013 | Да | > 4 кВ АС | > 200 МОм | 1 | Да | ≤ 93% | ≥ 0,95 | 0,96 А | - | <0,7 мА | есть, восстанавливается автоматически | 117 | Анодированный алюминий | 1-0-Д-С5 (APS, STREET, PROM - D120) | Алюминий | Консольное крепление Ø35mm - Ø63mm | 0,5-35 Гц, 5м/с2, 30 мин | IK10 | IK10 | от -60° до +45° | УХЛ1 | 0,089 | 60 | 420,085 | 1 860 300 | 862х180х102 | 942х180х102 | 7,6 | 1 | 0,028 | 8,2 | 1 150 | 126 | 191 | #NULL! | #NULL! | #NULL! | #NULL! | #NULL! | #NULL! | #NULL! | #NULL! | #NULL! | #NULL! | #NULL! | #NULL! | 4 | #NULL! | #NULL! | #NULL! | #NULL! | #NULL! | #NULL! | #NULL! | #NULL! | #NULL! | 210 | #NULL! | #NULL! | #NULL! | #NULL! | #NULL! | #NULL! | #NULL! | #NULL! | #NULL! | #ПУСТО! | #ПУСТО! | #ПУСТО! | #ПУСТО! | #ПУСТО! | #NULL! | #NULL! | #NULL! | #NULL! | #NULL! | #NULL!
УТ000008664 | Уличный светильник TL-STREET 210 5К F2 D | Архив | TL-STREET 210 5К F2 D | STREET 210 F2 | Уличное освещение | 205,2 | 36 066 | 31 377 | 152,909 | 384 | D (120°) косинусная | 5 000 | 72 | ≤4 | Osram DURIS S5 GW PSLT33.PM 5000К | 100 000 | 1,4 | Да | PHILIPS | Xitanium LP 200W 0.5-1.5A S1 230V I195 | 202B - 254B AC | 85B - 305B AC | 208 | 47 Гц - 63 Гц | 67 | СтепеньЗащитыСветильника | Да | Срабатывает при нагреве поверхности корпуса +90˚С | Нет | #NULL! | #NULL! | 6 кВ (L-N), 10 кВ (L-PE, N-PE) Стандарт IEC61000-4-5 & ANSI C62.41 | RU: Соответствует стандартам СТБ ЕН 55015-2006, ГОСТ Р 51317.3.2-2006, СТБ IEC 61000-3-3-2011, СТБ IEC 61547-2011 CE: Соответствует стандартам EN 55015:2013, EN 61547:2010, EN 61000-3-2:2015, EN 61000-3-3-2013 | RU: Соответствует стандартам CTB IEC 61347-1:2007 (ГОСТ Р МЭК 61347-1-2011); IEC 61347-2-13:2006 (ГОСТ Р МЭК 61347-2-13-2001) CE: Соответствует стандартам EN 61347-2-13-2015; EN 61347-1:2008+A1:2011+A2:2013 | Да | > 4 кВ АС | > 200 МОм | 1 | Да | ≤ 93% | ≥ 0,95 | 0,96 А | - | <0,7 мА | есть, восстанавливается автоматически | 117 | Анодированный алюминий | 1-0-Д-С5 (APS, STREET, PROM - D120) | Алюминий | Настенное крепление +5° / -95° | 0,5-35 Гц, 5м/с2, 30 мин | IK10 | IK10 | от -60° до +45° | УХЛ1 | 0,089 | 60 | 420,085 | 1 860 300 | 862х180х102 | 933х180х203 | 7,6 | 1 | 0,028 | 8,2 | 1 150 | 126 | 191 | #NULL! | #NULL! | #NULL! | #NULL! | #NULL! | #NULL! | #NULL! | #NULL! | #NULL! | #NULL! | #NULL! | #NULL! | 4 | #NULL! | #NULL! | #NULL! | #NULL! | #NULL! | #NULL! | #NULL! | #NULL! | #NULL! | 210 | #NULL! | #NULL! | #NULL! | #NULL! | #NULL! | #NULL! | #NULL! | #NULL! | #NULL! | #ПУСТО! | #ПУСТО! | #ПУСТО! | #ПУСТО! | #ПУСТО! | #NULL! | #NULL! | #NULL! | #NULL! | #NULL! | #NULL!
УТ000008665 | Уличный светильник TL-STREET 210 5К F3 D | Спецзаказ | TL-STREET 210 5К F3 D | STREET 210 F3 | Уличное освещение | 205,2 | 36 066 | 31 377 | 152,909 | 384 | D (120°) косинусная | 5 000 | 72 | ≤4 | Osram DURIS S5 GW PSLT33.PM 5000К | 100 000 | 1,4 | Да | PHILIPS | Xitanium LP 200W 0.5-1.5A S1 230V I195 | 202B - 254B AC | 85B - 305B AC | 208 | 47 Гц - 63 Гц | 67 | СтепеньЗащитыСветильника | Да | Срабатывает при нагреве поверхности корпуса +90˚С | Нет | #NULL! | #NULL! | 6 кВ (L-N), 10 кВ (L-PE, N-PE) Стандарт IEC61000-4-5 & ANSI C62.41 | RU: Соответствует стандартам СТБ ЕН 55015-2006, ГОСТ Р 51317.3.2-2006, СТБ IEC 61000-3-3-2011, СТБ IEC 61547-2011 CE: Соответствует стандартам EN 55015:2013, EN 61547:2010, EN 61000-3-2:2015, EN 61000-3-3-2013 | RU: Соответствует стандартам CTB IEC 61347-1:2007 (ГОСТ Р МЭК 61347-1-2011); IEC 61347-2-13:2006 (ГОСТ Р МЭК 61347-2-13-2001) CE: Соответствует стандартам EN 61347-2-13-2015; EN 61347-1:2008+A1:2011+A2:2013 | Да | > 4 кВ АС | > 200 МОм | 1 | Да | ≤ 93% | ≥ 0,95 | 0,96 А | - | <0,7 мА | есть, восстанавливается автоматически | 117 | Анодированный алюминий | 1-0-Д-С5 (APS, STREET, PROM - D120) | Алюминий | Кронштейн консоль Ø35mm - Ø66mm регулируемый +45° / -90° | 0,5-35 Гц, 5м/с2, 30 мин | IK10 | IK10 | от -40° до +45° | УХЛ1 | 0,089 | 60 | 420,085 | 1 301 852 | 862х180х102 | 1093х180х109 | 7,6 | 1 | 0,028 | 8,2 | 1 150 | 126 | 191 | #NULL! | #NULL! | #NULL! | #NULL! | #NULL! | #NULL! | #NULL! | #NULL! | #NULL! | #NULL! | #NULL! | #NULL! | 4 | #NULL! | #NULL! | #NULL! | #NULL! | #NULL! | #NULL! | #NULL! | #NULL! | #NULL! | 210 | #NULL! | #NULL! | #NULL! | #NULL! | #NULL! | #NULL! | #NULL! | #NULL! | #NULL! | #ПУСТО! | #ПУСТО! | #ПУСТО! | #ПУСТО! | #ПУСТО! | #NULL! | #NULL! | #NULL! | #NULL! | #NULL! | #NULL!
УТ000008666 | Уличный светильник TL-STREET 210 5К DIM F1 D | Архив | TL-STREET 210 5К DIM F1 D | STREET 210 F1 | Уличное освещение | 205,2 | 36 066 | 31 377 | 152,909 | 384 | D (120°) косинусная | 5 000 | 72 | ≤4 | Osram DURIS S5 GW PSLT33.PM 5000К | 100 000 | 1,4 | Да | PHILIPS | Xitanium LP 200W 0.5-1.5A S1 230V I195 | 202B - 254B AC | 85B - 305B AC | 208 | 47 Гц - 63 Гц | 67 | СтепеньЗащитыСветильника | Да | Срабатывает при нагреве поверхности корпуса +90˚С | Нет | #NULL! | #NULL! | 6 кВ (L-N), 10 кВ (L-PE, N-PE) Стандарт IEC61000-4-5 & ANSI C62.41 | RU: Соответствует стандартам СТБ ЕН 55015-2006, ГОСТ Р 51317.3.2-2006, СТБ IEC 61000-3-3-2011, СТБ IEC 61547-2011 CE: Соответствует стандартам EN 55015:2013, EN 61547:2010, EN 61000-3-2:2015, EN 61000-3-3-2013 | RU: Соответствует стандартам CTB IEC 61347-1:2007 (ГОСТ Р МЭК 61347-1-2011); IEC 61347-2-13:2006 (ГОСТ Р МЭК 61347-2-13-2001) CE: Соответствует стандартам EN 61347-2-13-2015; EN 61347-1:2008+A1:2011+A2:2013 | Да | > 4 кВ АС | > 200 МОм | 1 | Да | ≤ 93% | ≥ 0,95 | 0,96 А | - | <0,7 мА | есть, восстанавливается автоматически | 117 | Анодированный алюминий | 1-0-Д-С5 (APS, STREET, PROM - D120) | Алюминий | Консольное крепление Ø35mm - Ø63mm | 0,5-35 Гц, 5м/с2, 30 мин | IK10 | IK10 | от -60° до +45° | УХЛ1 | 0,089 | 60 | 420,085 | 1 860 300 | 862х180х102 | 942х180х102 | 7,6 | 1 | 0,028 | 8,2 | 1 150 | 126 | 191 | #NULL! | #NULL! | #NULL! | #NULL! | #NULL! | #NULL! | #NULL! | #NULL! | #NULL! | #NULL! | #NULL! | #NULL! | 4 | #NULL! | #NULL! | #NULL! | #NULL! | #NULL! | #NULL! | #NULL! | #NULL! | #NULL! | 210 | #NULL! | #NULL! | #NULL! | #NULL! | #NULL! | #NULL! | #NULL! | #NULL! | #NULL! | #ПУСТО! | #ПУСТО! | #ПУСТО! | #ПУСТО! | #ПУСТО! | #NULL! | #NULL! | #NULL! | #NULL! | #NULL! | #NULL!
УТ000008667 | Уличный светильник TL-STREET 210 5К DIM F2 D | Архив | TL-STREET 210 5К DIM F2 D | STREET 210 F2 | Уличное освещение | 205,2 | 36 066 | 31 377 | 152,909 | 384 | D (120°) косинусная | 5 000 | 72 | ≤4 | Osram DURIS S5 GW PSLT33.PM 5000К | 100 000 | 1,4 | Да | PHILIPS | Xitanium LP 200W 0.5-1.5A S1 230V I195 | 202B - 254B AC | 85B - 305B AC | 208 | 47 Гц - 63 Гц | 67 | СтепеньЗащитыСветильника | Да | Срабатывает при нагреве поверхности корпуса +90˚С | Нет | #NULL! | #NULL! | 6 кВ (L-N), 10 кВ (L-PE, N-PE) Стандарт IEC61000-4-5 & ANSI C62.41 | RU: Соответствует стандартам СТБ ЕН 55015-2006, ГОСТ Р 51317.3.2-2006, СТБ IEC 61000-3-3-2011, СТБ IEC 61547-2011 CE: Соответствует стандартам EN 55015:2013, EN 61547:2010, EN 61000-3-2:2015, EN 61000-3-3-2013 | RU: Соответствует стандартам CTB IEC 61347-1:2007 (ГОСТ Р МЭК 61347-1-2011); IEC 61347-2-13:2006 (ГОСТ Р МЭК 61347-2-13-2001) CE: Соответствует стандартам EN 61347-2-13-2015; EN 61347-1:2008+A1:2011+A2:2013 | Да | > 4 кВ АС | > 200 МОм | 1 | Да | ≤ 93% | ≥ 0,95 | 0,96 А | - | <0,7 мА | есть, восстанавливается автоматически | 117 | Анодированный алюминий | 1-0-Д-С5 (APS, STREET, PROM - D120) | Алюминий | Настенное крепление +5° / -95° | 0,5-35 Гц, 5м/с2, 30 мин | IK10 | IK10 | от -60° до +45° | УХЛ1 | 0,089 | 60 | 420,085 | 1 860 300 | 862х180х102 | 933х180х203 | 7,6 | 1 | 0,028 | 8,2 | 1 150 | 126 | 191 | #NULL! | #NULL! | #NULL! | #NULL! | #NULL! | #NULL! | #NULL! | #NULL! | #NULL! | #NULL! | #NULL! | #NULL! | 4 | #NULL! | #NULL! | #NULL! | #NULL! | #NULL! | #NULL! | #NULL! | #NULL! | #NULL! | 210 | #NULL! | #NULL! | #NULL! | #NULL! | #NULL! | #NULL! | #NULL! | #NULL! | #NULL! | #ПУСТО! | #ПУСТО! | #ПУСТО! | #ПУСТО! | #ПУСТО! | #NULL! | #NULL! | #NULL! | #NULL! | #NULL! | #NULL!
УТ000008668 | Уличный светильник TL-STREET 210 5К DIM F3 D | Спецзаказ | TL-STREET 210 5К DIM F3 D | STREET 210 F3 | Уличное освещение | 205,2 | 36 066 | 31 377 | 152,909 | 384 | D (120°) косинусная | 5 000 | 72 | ≤4 | Osram DURIS S5 GW PSLT33.PM 5000К | 100 000 | 1,4 | Да | PHILIPS | Xitanium LP 200W 0.5-1.5A S1 230V I195 | 202B - 254B AC | 85B - 305B AC | 208 | 47 Гц - 63 Гц | 67 | СтепеньЗащитыСветильника | Да | Срабатывает при нагреве поверхности корпуса +90˚С | Нет | #NULL! | #NULL! | 6 кВ (L-N), 10 кВ (L-PE, N-PE) Стандарт IEC61000-4-5 & ANSI C62.41 | RU: Соответствует стандартам СТБ ЕН 55015-2006, ГОСТ Р 51317.3.2-2006, СТБ IEC 61000-3-3-2011, СТБ IEC 61547-2011 CE: Соответствует стандартам EN 55015:2013, EN 61547:2010, EN 61000-3-2:2015, EN 61000-3-3-2013 | RU: Соответствует стандартам CTB IEC 61347-1:2007 (ГОСТ Р МЭК 61347-1-2011); IEC 61347-2-13:2006 (ГОСТ Р МЭК 61347-2-13-2001) CE: Соответствует стандартам EN 61347-2-13-2015; EN 61347-1:2008+A1:2011+A2:2013 | Да | > 4 кВ АС | > 200 МОм | 1 | Да | ≤ 93% | ≥ 0,95 | 0,96 А | - | <0,7 мА | есть, восстанавливается автоматически | 117 | Анодированный алюминий | 1-0-Д-С5 (APS, STREET, PROM - D120) | Алюминий | Кронштейн консоль Ø35mm - Ø66mm регулируемый +45° / -90° | 0,5-35 Гц, 5м/с2, 30 мин | IK10 | IK10 | от -40° до +45° | УХЛ1 | 0,089 | 60 | 420,085 | 1 301 852 | 862х180х102 | 1093х180х109 | 7,6 | 1 | 0,028 | 8,2 | 1 150 | 126 | 191 | #NULL! | #NULL! | #NULL! | #NULL! | #NULL! | #NULL! | #NULL! | #NULL! | #NULL! | #NULL! | #NULL! | #NULL! | 4 | #NULL! | #NULL! | #NULL! | #NULL! | #NULL! | #NULL! | #NULL! | #NULL! | #NULL! | 210 | #NULL! | #NULL! | #NULL! | #NULL! | #NULL! | #NULL! | #NULL! | #NULL! | #NULL! | #ПУСТО! | #ПУСТО! | #ПУСТО! | #ПУСТО! | #ПУСТО! | #NULL! | #NULL! | #NULL! | #NULL! | #NULL! | #NULL!
УТ000008675 | Уличный светильник TL-STREET 210 5К F1 W | Архив | TL-STREET 210 5К F1 W | STREET 210 F1 | Уличное освещение | 205,2 | 36 066 | 32 017 | 156,028 | 384 | W (145°х60°) широкая боковая | 5 000 | 72 | ≤4 | Osram DURIS S5 GW PSLT33.PM 5000К | 100 000 | 1,4 | Да | PHILIPS | Xitanium LP 200W 0.5-1.5A S1 230V I195 | 202B - 254B AC | 85B - 305B AC | 208 | 47 Гц - 63 Гц | 67 | СтепеньЗащитыСветильника | Да | Срабатывает при нагреве поверхности корпуса +90˚С | Нет | #NULL! | #NULL! | 6 кВ (L-N), 10 кВ (L-PE, N-PE) Стандарт IEC61000-4-5 & ANSI C62.41 | RU: Соответствует стандартам СТБ ЕН 55015-2006, ГОСТ Р 51317.3.2-2006, СТБ IEC 61000-3-3-2011, СТБ IEC 61547-2011 CE: Соответствует стандартам EN 55015:2013, EN 61547:2010, EN 61000-3-2:2015, EN 61000-3-3-2013 | RU: Соответствует стандартам CTB IEC 61347-1:2007 (ГОСТ Р МЭК 61347-1-2011); IEC 61347-2-13:2006 (ГОСТ Р МЭК 61347-2-13-2001) CE: Соответствует стандартам EN 61347-2-13-2015; EN 61347-1:2008+A1:2011+A2:2013 | Да | > 4 кВ АС | > 200 МОм | 1 | Да | ≤ 93% | ≥ 0,95 | 0,96 А | - | <0,7 мА | есть, восстанавливается автоматически | 117 | Анодированный алюминий | 1-48/90-В-С5 (PROM, PR, SPORT, APS, ATAMAN Street, LC, PLUS, SM W) | Алюминий | Консольное крепление Ø35mm - Ø63mm | 0,5-35 Гц, 5м/с2, 30 мин | IK10 | IK10 | от -60° до +45° | УХЛ1 | 0,087 | 60 | 420,085 | 1 860 300 | 862х180х102 | 942х180х102 | 7,6 | 1 | 0,028 | 8,2 | 1 150 | 126 | 191 | #NULL! | #NULL! | #NULL! | #NULL! | #NULL! | #NULL! | #NULL! | #NULL! | #NULL! | #NULL! | #NULL! | #NULL! | 4 | #NULL! | #NULL! | #NULL! | #NULL! | #NULL! | #NULL! | #NULL! | #NULL! | #NULL! | 210 | #NULL! | #NULL! | #NULL! | #NULL! | #NULL! | #NULL! | #NULL! | #NULL! | #NULL! | #ПУСТО! | #ПУСТО! | #ПУСТО! | #ПУСТО! | #ПУСТО! | #NULL! | #NULL! | #NULL! | #NULL! | #NULL! | #NULL!
УТ000008676 | Уличный светильник TL-STREET 210 5К F2 W | Архив | TL-STREET 210 5К F2 W | STREET 210 F2 | Уличное освещение | 205,2 | 36 066 | 32 017 | 156,028 | 384 | W (145°х60°) широкая боковая | 5 000 | 72 | ≤4 | Osram DURIS S5 GW PSLT33.PM 5000К | 100 000 | 1,4 | Да | PHILIPS | Xitanium LP 200W 0.5-1.5A S1 230V I195 | 202B - 254B AC | 85B - 305B AC | 208 | 47 Гц - 63 Гц | 67 | СтепеньЗащитыСветильника | Да | Срабатывает при нагреве поверхности корпуса +90˚С | Нет | #NULL! | #NULL! | 6 кВ (L-N), 10 кВ (L-PE, N-PE) Стандарт IEC61000-4-5 & ANSI C62.41 | RU: Соответствует стандартам СТБ ЕН 55015-2006, ГОСТ Р 51317.3.2-2006, СТБ IEC 61000-3-3-2011, СТБ IEC 61547-2011 CE: Соответствует стандартам EN 55015:2013, EN 61547:2010, EN 61000-3-2:2015, EN 61000-3-3-2013 | RU: Соответствует стандартам CTB IEC 61347-1:2007 (ГОСТ Р МЭК 61347-1-2011); IEC 61347-2-13:2006 (ГОСТ Р МЭК 61347-2-13-2001) CE: Соответствует стандартам EN 61347-2-13-2015; EN 61347-1:2008+A1:2011+A2:2013 | Да | > 4 кВ АС | > 200 МОм | 1 | Да | ≤ 93% | ≥ 0,95 | 0,96 А | - | <0,7 мА | есть, восстанавливается автоматически | 117 | Анодированный алюминий | 1-48/90-В-С5 (PROM, PR, SPORT, APS, ATAMAN Street, LC, PLUS, SM W) | Алюминий | Настенное крепление +5° / -95° | 0,5-35 Гц, 5м/с2, 30 мин | IK10 | IK10 | от -60° до +45° | УХЛ1 | 0,087 | 60 | 420,085 | 1 860 300 | 862х180х102 | 933х180х203 | 7,6 | 1 | 0,028 | 8,2 | 1 150 | 126 | 191 | #NULL! | #NULL! | #NULL! | #NULL! | #NULL! | #NULL! | #NULL! | #NULL! | #NULL! | #NULL! | #NULL! | #NULL! | 4 | #NULL! | #NULL! | #NULL! | #NULL! | #NULL! | #NULL! | #NULL! | #NULL! | #NULL! | 210 | #NULL! | #NULL! | #NULL! | #NULL! | #NULL! | #NULL! | #NULL! | #NULL! | #NULL! | #ПУСТО! | #ПУСТО! | #ПУСТО! | #ПУСТО! | #ПУСТО! | #NULL! | #NULL! | #NULL! | #NULL! | #NULL! | #NULL!
УТ000008677 | Уличный светильник TL-STREET 210 5К F3 W | Спецзаказ | TL-STREET 210 5К F3 W | STREET 210 F3 | Уличное освещение | 205,2 | 36 066 | 32 017 | 156,028 | 384 | W (145°х60°) широкая боковая | 5 000 | 72 | ≤4 | Osram DURIS S5 GW PSLT33.PM 5000К | 100 000 | 1,4 | Да | PHILIPS | Xitanium LP 200W 0.5-1.5A S1 230V I195 | 202B - 254B AC | 85B - 305B AC | 208 | 47 Гц - 63 Гц | 67 | СтепеньЗащитыСветильника | Да | Срабатывает при нагреве поверхности корпуса +90˚С | Нет | #NULL! | #NULL! | 6 кВ (L-N), 10 кВ (L-PE, N-PE) Стандарт IEC61000-4-5 & ANSI C62.41 | RU: Соответствует стандартам СТБ ЕН 55015-2006, ГОСТ Р 51317.3.2-2006, СТБ IEC 61000-3-3-2011, СТБ IEC 61547-2011 CE: Соответствует стандартам EN 55015:2013, EN 61547:2010, EN 61000-3-2:2015, EN 61000-3-3-2013 | RU: Соответствует стандартам CTB IEC 61347-1:2007 (ГОСТ Р МЭК 61347-1-2011); IEC 61347-2-13:2006 (ГОСТ Р МЭК 61347-2-13-2001) CE: Соответствует стандартам EN 61347-2-13-2015; EN 61347-1:2008+A1:2011+A2:2013 | Да | > 4 кВ АС | > 200 МОм | 1 | Да | ≤ 93% | ≥ 0,95 | 0,96 А | - | <0,7 мА | есть, восстанавливается автоматически | 117 | Анодированный алюминий | 1-48/90-В-С5 (PROM, PR, SPORT, APS, ATAMAN Street, LC, PLUS, SM W) | Алюминий | Кронштейн консоль Ø35mm - Ø66mm регулируемый +45° / -90° | 0,5-35 Гц, 5м/с2, 30 мин | IK10 | IK10 | от -40° до +45° | УХЛ1 | 0,087 | 60 | 420,085 | 1 301 852 | 862х180х102 | 1093х180х109 | 7,6 | 1 | 0,028 | 8,2 | 1 150 | 126 | 191 | #NULL! | #NULL! | #NULL! | #NULL! | #NULL! | #NULL! | #NULL! | #NULL! | #NULL! | #NULL! | #NULL! | #NULL! | 4 | #NULL! | #NULL! | #NULL! | #NULL! | #NULL! | #NULL! | #NULL! | #NULL! | #NULL! | 210 | #NULL! | #NULL! | #NULL! | #NULL! | #NULL! | #NULL! | #NULL! | #NULL! | #NULL! | #ПУСТО! | #ПУСТО! | #ПУСТО! | #ПУСТО! | #ПУСТО! | #NULL! | #NULL! | #NULL! | #NULL! | #NULL! | #NULL!
УТ000008678 | Уличный светильник TL-STREET 210 5К DIM F1 W | Архив | TL-STREET 210 5К DIM F1 W | STREET 210 F1 | Уличное освещение | 205,2 | 36 066 | 32 017 | 156,028 | 384 | W (145°х60°) широкая боковая | 5 000 | 72 | ≤4 | Osram DURIS S5 GW PSLT33.PM 5000К | 100 000 | 1,4 | Да | PHILIPS | Xitanium LP 200W 0.5-1.5A S1 230V I195 | 202B - 254B AC | 85B - 305B AC | 208 | 47 Гц - 63 Гц | 67 | СтепеньЗащитыСветильника | Да | Срабатывает при нагреве поверхности корпуса +90˚С | Нет | #NULL! | #NULL! | 6 кВ (L-N), 10 кВ (L-PE, N-PE) Стандарт IEC61000-4-5 & ANSI C62.41 | RU: Соответствует стандартам СТБ ЕН 55015-2006, ГОСТ Р 51317.3.2-2006, СТБ IEC 61000-3-3-2011, СТБ IEC 61547-2011 CE: Соответствует стандартам EN 55015:2013, EN 61547:2010, EN 61000-3-2:2015, EN 61000-3-3-2013 | RU: Соответствует стандартам CTB IEC 61347-1:2007 (ГОСТ Р МЭК 61347-1-2011); IEC 61347-2-13:2006 (ГОСТ Р МЭК 61347-2-13-2001) CE: Соответствует стандартам EN 61347-2-13-2015; EN 61347-1:2008+A1:2011+A2:2013 | Да | > 4 кВ АС | > 200 МОм | 1 | Да | ≤ 93% | ≥ 0,95 | 0,96 А | - | <0,7 мА | есть, восстанавливается автоматически | 117 | Анодированный алюминий | 1-48/90-В-С5 (PROM, PR, SPORT, APS, ATAMAN Street, LC, PLUS, SM W) | Алюминий | Консольное крепление Ø35mm - Ø63mm | 0,5-35 Гц, 5м/с2, 30 мин | IK10 | IK10 | от -60° до +45° | УХЛ1 | 0,087 | 60 | 420,085 | 1 860 300 | 862х180х102 | 942х180х102 | 7,6 | 1 | 0,028 | 8,2 | 1 150 | 126 | 191 | #NULL! | #NULL! | #NULL! | #NULL! | #NULL! | #NULL! | #NULL! | #NULL! | #NULL! | #NULL! | #NULL! | #NULL! | 4 | #NULL! | #NULL! | #NULL! | #NULL! | #NULL! | #NULL! | #NULL! | #NULL! | #NULL! | 210 | #NULL! | #NULL! | #NULL! | #NULL! | #NULL! | #NULL! | #NULL! | #NULL! | #NULL! | #ПУСТО! | #ПУСТО! | #ПУСТО! | #ПУСТО! | #ПУСТО! | #NULL! | #NULL! | #NULL! | #NULL! | #NULL! | #NULL!
УТ000008679 | Уличный светильник TL-STREET 210 5К DIM F2 W | Архив | TL-STREET 210 5К DIM F2 W | STREET 210 F2 | Уличное освещение | 205,2 | 36 066 | 32 017 | 156,028 | 384 | W (145°х60°) широкая боковая | 5 000 | 72 | ≤4 | Osram DURIS S5 GW PSLT33.PM 5000К | 100 000 | 1,4 | Да | PHILIPS | Xitanium LP 200W 0.5-1.5A S1 230V I195 | 202B - 254B AC | 85B - 305B AC | 208 | 47 Гц - 63 Гц | 67 | СтепеньЗащитыСветильника | Да | Срабатывает при нагреве поверхности корпуса +90˚С | Нет | #NULL! | #NULL! | 6 кВ (L-N), 10 кВ (L-PE, N-PE) Стандарт IEC61000-4-5 & ANSI C62.41 | RU: Соответствует стандартам СТБ ЕН 55015-2006, ГОСТ Р 51317.3.2-2006, СТБ IEC 61000-3-3-2011, СТБ IEC 61547-2011 CE: Соответствует стандартам EN 55015:2013, EN 61547:2010, EN 61000-3-2:2015, EN 61000-3-3-2013 | RU: Соответствует стандартам CTB IEC 61347-1:2007 (ГОСТ Р МЭК 61347-1-2011); IEC 61347-2-13:2006 (ГОСТ Р МЭК 61347-2-13-2001) CE: Соответствует стандартам EN 61347-2-13-2015; EN 61347-1:2008+A1:2011+A2:2013 | Да | > 4 кВ АС | > 200 МОм | 1 | Да | ≤ 93% | ≥ 0,95 | 0,96 А | - | <0,7 мА | есть, восстанавливается автоматически | 117 | Анодированный алюминий | 1-48/90-В-С5 (PROM, PR, SPORT, APS, ATAMAN Street, LC, PLUS, SM W) | Алюминий | Настенное крепление +5° / -95° | 0,5-35 Гц, 5м/с2, 30 мин | IK10 | IK10 | от -60° до +45° | УХЛ1 | 0,087 | 60 | 420,085 | 1 860 300 | 862х180х102 | 933х180х203 | 7,6 | 1 | 0,028 | 8,2 | 1 150 | 126 | 191 | #NULL! | #NULL! | #NULL! | #NULL! | #NULL! | #NULL! | #NULL! | #NULL! | #NULL! | #NULL! | #NULL! | #NULL! | 4 | #NULL! | #NULL! | #NULL! | #NULL! | #NULL! | #NULL! | #NULL! | #NULL! | #NULL! | 210 | #NULL! | #NULL! | #NULL! | #NULL! | #NULL! | #NULL! | #NULL! | #NULL! | #NULL! | #ПУСТО! | #ПУСТО! | #ПУСТО! | #ПУСТО! | #ПУСТО! | #NULL! | #NULL! | #NULL! | #NULL! | #NULL! | #NULL!
УТ000008680 | Уличный светильник TL-STREET 210 5К DIM F3 W | Спецзаказ | TL-STREET 210 5К DIM F3 W | STREET 210 F3 | Уличное освещение | 210 | 36 066 | 32 017 | 152,462 | 384 | W (145°х60°) широкая боковая | 5 000 | 72 | ≤4 | Osram DURIS S5 GW PSLT33.PM 5000К | 100 000 | 1,4 | Да | PHILIPS | Xitanium LP 200W 0.5-1.5A S1 230V I195 | 202B - 254B AC | 85B - 305B AC | 208 | 47 Гц - 63 Гц | 67 | СтепеньЗащитыСветильника | Да | Срабатывает при нагреве поверхности корпуса +90˚С | Нет | #NULL! | #NULL! | 6 кВ (L-N), 10 кВ (L-PE, N-PE) Стандарт IEC61000-4-5 & ANSI C62.41 | RU: Соответствует стандартам СТБ ЕН 55015-2006, ГОСТ Р 51317.3.2-2006, СТБ IEC 61000-3-3-2011, СТБ IEC 61547-2011 CE: Соответствует стандартам EN 55015:2013, EN 61547:2010, EN 61000-3-2:2015, EN 61000-3-3-2013 | RU: Соответствует стандартам CTB IEC 61347-1:2007 (ГОСТ Р МЭК 61347-1-2011); IEC 61347-2-13:2006 (ГОСТ Р МЭК 61347-2-13-2001) CE: Соответствует стандартам EN 61347-2-13-2015; EN 61347-1:2008+A1:2011+A2:2013 | Да | > 4 кВ АС | > 200 МОм | 1 | Да | ≤ 93% | ≥ 0,95 | 0,96 А | - | <0,7 мА | есть, восстанавливается автоматически | 117 | Анодированный алюминий | 1-48/90-В-С5 (PROM, PR, SPORT, APS, ATAMAN Street, LC, PLUS, SM W) | Алюминий | Кронштейн консоль Ø35mm - Ø66mm регулируемый +45° / -90° | 0,5-35 Гц, 5м/с2, 30 мин | IK10 | IK10 | от -40° до +45° | УХЛ1 | 0,089 | 60 | 429,912 | 1 301 852 | 862х180х102 | 1093х180х109 | 7,6 | 1 | 0,028 | 8,2 | 1 150 | 126 | 191 | #NULL! | #NULL! | #NULL! | #NULL! | #NULL! | #NULL! | #NULL! | #NULL! | #NULL! | #NULL! | #NULL! | #NULL! | 4 | #NULL! | #NULL! | #NULL! | #NULL! | #NULL! | #NULL! | #NULL! | #NULL! | #NULL! | 210 | #NULL! | #NULL! | #NULL! | #NULL! | #NULL! | #NULL! | #NULL! | #NULL! | #NULL! | #ПУСТО! | #ПУСТО! | #ПУСТО! | #ПУСТО! | #ПУСТО! | #NULL! | #NULL! | #NULL! | #NULL! | #NULL! | #NULL!
УТ000007999 | ПРОМЫШЛЕННЫЙ СВЕТИЛЬНИК TL-PROM 240 Plus 4K D | Спецзаказ | TL-PROM 240 Plus 4К D | PROM 240 Plus | Промышленное освещение | 226,4 | 40 410 | 35 156 | 155,283 | 432 | D (120°) косинусная | 4 000 | 72 | ≤ 1% | Osram DURIS S5 GW PSLT33.PM 4000К | 100 000 | 1,5 | Нет | Аргос-Электрон | ИПС 120-700Т IP67 4300 | 176 ~ 264 B AC | 158 ~ 290 B AC | 130 | 47 ~ 63 Гц | 67 | СтепеньЗащитыСветильника | Да | Есть | Да | #NULL! | #NULL! | 4 кВ (L-N), 6 кВ (L-PE, N-PE) | Соответствует ТР ТС 020/2011 "Электромагнитная совместимость технических средств" | Соответствует ТР ТС 004/2011 "О безопасности низковольтного оборудования" | Да | > 1,5 кВ АС | вход-выход > 200 МОм; вход-земля > 200 МОм; выход-земля > 200 МОм | 1 | Да | ≥92.0% | ≥0.98 | 0,56 А | #NULL! | #NULL! | Восстанавливается | 175 | Анодированный алюминий | 1-0-Д-С5 (APS, STREET, PROM - D120) | Алюминий | Универсальное (кронштейн/кольцо) | 0,5-35 Гц, 5м/с2, 30 мин | IK10 | IK10 | от -40° до +40° | УХЛ1 | 0,088 | 60 | 463,486 | 1 000 638 | 622х293х120 | #NULL! | 9,6 | 1 | 0,017 | 9,9 | 715 | 80 | 305 | #NULL! | #NULL! | #NULL! | #NULL! | #NULL! | #NULL! | #NULL! | #NULL! | #NULL! | #NULL! | #NULL! | #NULL! | 4 | #NULL! | #NULL! | #NULL! | #NULL! | #NULL! | #NULL! | #NULL! | #NULL! | #NULL! | 240 | #NULL! | #NULL! | #NULL! | #NULL! | #NULL! | #NULL! | #NULL! | #NULL! | #NULL! | #ПУСТО! | #ПУСТО! | #ПУСТО! | #ПУСТО! | #ПУСТО! | #NULL! | #NULL! | #NULL! | #NULL! | #NULL! | #NULL!
УТ000008000 | ПРОМЫШЛЕННЫЙ СВЕТИЛЬНИК TL-PROM 240 Plus 4K DIM D | Спецзаказ | TL-PROM 240 Plus 4К DIM D | PROM 240 Plus | Промышленное освещение | 226,4 | 40 410 | 35 156 | 155,283 | 432 | D (120°) косинусная | 4 000 | 72 | ≤ 1% | Osram DURIS S5 GW PSLT33.PM 4000К | 100 000 | 1,5 | Да | Аргос-Электрон | ИПС 120-700ТУ IP67 1202 | 176 - 264 B AC | 158 - 290 B AC | 130 | 47 ~ 63 Гц | 67 | СтепеньЗащитыСветильника | Да | Есть | Да | #NULL! | #NULL! | 4 кВ (L-N), 6 кВ (L-PE, N-PE) | Соответствует ТР ТС 020/2011 "Электромагнитная совместимость технических средств" | Соответствует ТР ТС 004/2011 "О безопасности низковольтного оборудования" | Да | > 1,5 кВ АС | вход-выход > 200 МОм; вход-земля > 200 МОм; выход-земля > 200 МОм | 1 | Да | ≥92.0% | ≥0.95 | 0,57 А | #NULL! | #NULL! | Восстанавливается | 175 | Анодированный алюминий | 1-0-Д-С5 (APS, STREET, PROM - D120) | Алюминий | Универсальное (кронштейн/кольцо) | 0,5-35 Гц, 5м/с2, 30 мин | IK10 | IK10 | от -40° до +40° | УХЛ1 | 0,088 | 60 | 463,486 | 1 000 638 | 622х293х120 | #NULL! | 9,6 | 1 | 0,017 | 9,9 | 715 | 80 | 305 | #NULL! | #NULL! | #NULL! | #NULL! | #NULL! | #NULL! | #NULL! | #NULL! | #NULL! | #NULL! | #NULL! | #NULL! | 4 | #NULL! | #NULL! | #NULL! | #NULL! | #NULL! | #NULL! | #NULL! | #NULL! | #NULL! | 240 | #NULL! | #NULL! | #NULL! | #NULL! | #NULL! | #NULL! | #NULL! | #NULL! | #NULL! | #ПУСТО! | #ПУСТО! | #ПУСТО! | #ПУСТО! | #ПУСТО! | #NULL! | #NULL! | #NULL! | #NULL! | #NULL! | #NULL!
УТ000007997 | ПРОМЫШЛЕННЫЙ СВЕТИЛЬНИК TL-PROM 240 Plus 5K D | Спецзаказ | TL-PROM 240 Plus 5К D | PROM 240 Plus | Промышленное освещение | 226,4 | 40 410 | 35 156 | 155,283 | 432 | D (120°) косинусная | 5 000 | 72 | ≤ 1% | Osram DURIS S5 GW PSLT33.PM 5000К | 100 000 | 1,5 | Нет | Аргос-Электрон | ИПС 120-700Т IP67 4300 | 176 ~ 264 B AC | 158 ~ 290 B AC | 130 | 47 ~ 63 Гц | 67 | СтепеньЗащитыСветильника | Да | Есть | Да | #NULL! | #NULL! | 4 кВ (L-N), 6 кВ (L-PE, N-PE) | Соответствует ТР ТС 020/2011 "Электромагнитная совместимость технических средств" | Соответствует ТР ТС 004/2011 "О безопасности низковольтного оборудования" | Да | > 1,5 кВ АС | вход-выход > 200 МОм; вход-земля > 200 МОм; выход-земля > 200 МОм | 1 | Да | ≥92.0% | ≥0.98 | 0,56 А | #NULL! | #NULL! | Восстанавливается | 117 | Анодированный алюминий | 1-0-Д-С5 (APS, STREET, PROM - D120) | Алюминий | Универсальное (кронштейн/кольцо) | 0,5-35 Гц, 5м/с2, 30 мин | IK10 | IK10 | от -40° до +40° | УХЛ1 | 0,088 | 60 | 463,486 | 1 000 638 | 622х293х120 | #NULL! | 9,6 | 1 | 0,017 | 9,9 | 715 | 80 | 305 | #NULL! | #NULL! | #NULL! | #NULL! | #NULL! | #NULL! | #NULL! | #NULL! | #NULL! | #NULL! | #NULL! | #NULL! | 4 | #NULL! | #NULL! | #NULL! | #NULL! | #NULL! | #NULL! | #NULL! | #NULL! | #NULL! | 240 | #NULL! | #NULL! | #NULL! | #NULL! | #NULL! | #NULL! | #NULL! | #NULL! | #NULL! | #ПУСТО! | #ПУСТО! | #ПУСТО! | #ПУСТО! | #ПУСТО! | #NULL! | #NULL! | #NULL! | #NULL! | #NULL! | #NULL!
УТ000008001 | ПРОМЫШЛЕННЫЙ СВЕТИЛЬНИК TL-PROM 240 Plus 5K DIM D | Спецзаказ | TL-PROM 240 Plus 5К DIM D | PROM 240 Plus | Промышленное освещение | 226,4 | 40 410 | 35 156 | 155,283 | 432 | D (120°) косинусная | 5 000 | 72 | ≤ 1% | Osram DURIS S5 GW PSLT33.PM 5000К | 100 000 | 1,5 | Да | Аргос-Электрон | ИПС 120-700ТУ IP67 1202 | 176 - 264 B AC | 158 - 290 B AC | 130 | 47 ~ 63 Гц | 67 | СтепеньЗащитыСветильника | Да | Есть | Да | #NULL! | #NULL! | 4 кВ (L-N), 6 кВ (L-PE, N-PE) | Соответствует ТР ТС 020/2011 "Электромагнитная совместимость технических средств" | Соответствует ТР ТС 004/2011 "О безопасности низковольтного оборудования" | Да | > 1,5 кВ АС | вход-выход > 200 МОм; вход-земля > 200 МОм; выход-земля > 200 МОм | 1 | Да | ≥92.0% | ≥0.95 | 0,57 А | #NULL! | #NULL! | Восстанавливается | 117 | Анодированный алюминий | 1-0-Д-С5 (APS, STREET, PROM - D120) | Алюминий | Универсальное (кронштейн/кольцо) | 0,5-35 Гц, 5м/с2, 30 мин | IK10 | IK10 | от -40° до +40° | УХЛ1 | 0,088 | 60 | 463,486 | 1 000 638 | 622х293х120 | #NULL! | 9,6 | 1 | 0,017 | 9,9 | 715 | 80 | 305 | #NULL! | #NULL! | #NULL! | #NULL! | #NULL! | #NULL! | #NULL! | #NULL! | #NULL! | #NULL! | #NULL! | #NULL! | 4 | #NULL! | #NULL! | #NULL! | #NULL! | #NULL! | #NULL! | #NULL! | #NULL! | #NULL! | 240 | #NULL! | #NULL! | #NULL! | #NULL! | #NULL! | #NULL! | #NULL! | #NULL! | #NULL! | #ПУСТО! | #ПУСТО! | #ПУСТО! | #ПУСТО! | #ПУСТО! | #NULL! | #NULL! | #NULL! | #NULL! | #NULL! | #NULL!
УТ000008002 | ПРОМЫШЛЕННЫЙ СВЕТИЛЬНИК TL-PROM 270 Plus 4K D | Спецзаказ | TL-PROM 270 Plus 4К D | PROM 270 Plus | Промышленное освещение | 268,4 | 45 636 | 39 704 | 147,928 | 480 | D (120°) косинусная | 4 000 | 72 | ≤ 1% | Osram DURIS S5 GW PSLT33.PM 4000К | 100 000 | 1,5 | Нет | Аргос-Электрон | ИПС 160-700Т IP67 0820 | 176 - 264 B AC | 158 - 290 B AC | 176 | 47 ~ 63 Гц | 67 | СтепеньЗащитыСветильника | Да | Есть | Да | #NULL! | #NULL! | 4 кВ (L-N), 6 кВ (L-PE, N-PE) | Соответствует ТР ТС 020/2011 "Электромагнитная совместимость технических средств" | Соответствует ТР ТС 004/2011 "О безопасности низковольтного оборудования" | Да | > 1,5 кВ АС | вход-выход > 200 МОм; вход-земля > 200 МОм; выход-земля > 200 МОм | 1 | Да | ≥92.0% | ≥0.98 | 0,77 А | #NULL! | #NULL! | Восстанавливается | 175 | Анодированный алюминий | 1-0-Д-С5 (APS, STREET, PROM - D120) | Алюминий | Универсальное (кронштейн/кольцо) | 0,5-35 Гц, 5м/с2, 30 мин | IK10 | IK10 | от -40° до +40° | УХЛ1 | 0,092 | 60 | 549,468 | 1 000 638 | 622х293х120 | #NULL! | 9,6 | 1 | 0,017 | 9,9 | 715 | 80 | 305 | #NULL! | #NULL! | #NULL! | #NULL! | #NULL! | #NULL! | #NULL! | #NULL! | #NULL! | #NULL! | #NULL! | #NULL! | 4 | #NULL! | #NULL! | #NULL! | #NULL! | #NULL! | #NULL! | #NULL! | #NULL! | #NULL! | 270 | #NULL! | #NULL! | #NULL! | #NULL! | #NULL! | #NULL! | #NULL! | #NULL! | #NULL! | #ПУСТО! | #ПУСТО! | #ПУСТО! | #ПУСТО! | #ПУСТО! | #NULL! | #NULL! | #NULL! | #NULL! | #NULL! | #NULL!
УТ000008003 | ПРОМЫШЛЕННЫЙ СВЕТИЛЬНИК TL-PROM 270 Plus 4K DIM D | Спецзаказ | TL-PROM 270 Plus 4К DIM D | PROM 270 Plus | Промышленное освещение | 268,4 | 45 636 | 39 704 | 147,928 | 480 | D (120°) косинусная | 4 000 | 72 | ≤ 1% | Osram DURIS S5 GW PSLT33.PM 4000К | 100 000 | 1,5 | Да | Аргос-Электрон | ИПС 210-1400ТУ IP67 0902 | 176 - 264 B AC | 158 - 290 B AC | 228 | 47 ~ 63 Гц | 67 | СтепеньЗащитыСветильника | Да | Есть | Да | #NULL! | #NULL! | 4 кВ (L-N), 6 кВ (L-PE, N-PE) | Соответствует ТР ТС 020/2011 "Электромагнитная совместимость технических средств" | Соответствует ТР ТС 004/2011 "О безопасности низковольтного оборудования" | Да | > 1,5 кВ АС | вход-выход > 200 МОм; вход-земля > 200 МОм; выход-земля > 200 МОм | 1 | Да | ≥92.0% | ≥0.97 | 0,99 А | #NULL! | #NULL! | есть, восстанавливается автоматически | 175 | Анодированный алюминий | 1-0-Д-С5 (APS, STREET, PROM - D120) | Алюминий | Универсальное (кронштейн/кольцо) | 0,5-35 Гц, 5м/с2, 30 мин | IK10 | IK10 | от -40° до +40° | УХЛ1 | 0,092 | 60 | 549,468 | 1 000 638 | 622х293х120 | #NULL! | 9,6 | 1 | 0,017 | 9,9 | 715 | 80 | 305 | #NULL! | #NULL! | #NULL! | #NULL! | #NULL! | #NULL! | #NULL! | #NULL! | #NULL! | #NULL! | #NULL! | #NULL! | 4 | #NULL! | #NULL! | #NULL! | #NULL! | #NULL! | #NULL! | #NULL! | #NULL! | #NULL! | 270 | #NULL! | #NULL! | #NULL! | #NULL! | #NULL! | #NULL! | #NULL! | #NULL! | #NULL! | #ПУСТО! | #ПУСТО! | #ПУСТО! | #ПУСТО! | #ПУСТО! | #NULL! | #NULL! | #NULL! | #NULL! | #NULL! | #NULL!
УТ000008004 | ПРОМЫШЛЕННЫЙ СВЕТИЛЬНИК TL-PROM 270 Plus 5K D | Спецзаказ | TL-PROM 270 Plus 5К D | PROM 270 Plus | Промышленное освещение | 268,4 | 45 636 | 39 704 | 147,928 | 480 | D (120°) косинусная | 5 000 | 72 | ≤ 1% | Osram DURIS S5 GW PSLT33.PM 5000К | 100 000 | 1,5 | Нет | Аргос-Электрон | ИПС 160-700Т IP67 0820 | 176 - 264 B AC | 158 - 290 B AC | 176 | 47 ~ 63 Гц | 67 | СтепеньЗащитыСветильника | Да | Есть | Да | #NULL! | #NULL! | 4 кВ (L-N), 6 кВ (L-PE, N-PE) | Соответствует ТР ТС 020/2011 "Электромагнитная совместимость технических средств" | Соответствует ТР ТС 004/2011 "О безопасности низковольтного оборудования" | Да | > 1,5 кВ АС | вход-выход > 200 МОм; вход-земля > 200 МОм; выход-земля > 200 МОм | 1 | Да | ≥92.0% | ≥0.98 | 0,77 А | #NULL! | #NULL! | Восстанавливается | 117 | Анодированный алюминий | 1-0-Д-С5 (APS, STREET, PROM - D120) | Алюминий | Универсальное (кронштейн/кольцо) | 0,5-35 Гц, 5м/с2, 30 мин | IK10 | IK10 | от -40° до +40° | УХЛ1 | 0,092 | 60 | 549,468 | 1 000 638 | 622х293х120 | #NULL! | 9,6 | 1 | 0,017 | 9,9 | 715 | 80 | 305 | #NULL! | #NULL! | #NULL! | #NULL! | #NULL! | #NULL! | #NULL! | #NULL! | #NULL! | #NULL! | #NULL! | #NULL! | 4 | #NULL! | #NULL! | #NULL! | #NULL! | #NULL! | #NULL! | #NULL! | #NULL! | #NULL! | 270 | #NULL! | #NULL! | #NULL! | #NULL! | #NULL! | #NULL! | #NULL! | #NULL! | #NULL! | #ПУСТО! | #ПУСТО! | #ПУСТО! | #ПУСТО! | #ПУСТО! | #NULL! | #NULL! | #NULL! | #NULL! | #NULL! | #NULL!
УТ000008005 | ПРОМЫШЛЕННЫЙ СВЕТИЛЬНИК TL-PROM 270 Plus 5K DIM D | Спецзаказ | TL-PROM 270 Plus 5К DIM D | PROM 270 Plus | Промышленное освещение | 268,4 | 45 636 | 39 704 | 147,928 | 480 | D (120°) косинусная | 5 000 | 72 | ≤ 1% | Osram DURIS S5 GW PSLT33.PM 5000К | 100 000 | 1,5 | Да | Аргос-Электрон | ИПС 210-1400ТУ IP67 0902 | 176 - 264 B AC | 158 - 290 B AC | 228 | 47 ~ 63 Гц | 67 | СтепеньЗащитыСветильника | Да | Есть | Да | #NULL! | #NULL! | 4 кВ (L-N), 6 кВ (L-PE, N-PE) | Соответствует ТР ТС 020/2011 "Электромагнитная совместимость технических средств" | Соответствует ТР ТС 004/2011 "О безопасности низковольтного оборудования" | Да | > 1,5 кВ АС | вход-выход > 200 МОм; вход-земля > 200 МОм; выход-земля > 200 МОм | 1 | Да | ≥92.0% | ≥0.97 | 0,99 А | #NULL! | #NULL! | есть, восстанавливается автоматически | 117 | Анодированный алюминий | 1-0-Д-С5 (APS, STREET, PROM - D120) | Алюминий | Универсальное (кронштейн/кольцо) | 0,5-35 Гц, 5м/с2, 30 мин | IK10 | IK10 | от -40° до +40° | УХЛ1 | 0,092 | 60 | 549,468 | 1 000 638 | 622х293х120 | #NULL! | 9,6 | 1 | 0,017 | 9,9 | 715 | 80 | 305 | #NULL! | #NULL! | #NULL! | #NULL! | #NULL! | #NULL! | #NULL! | #NULL! | #NULL! | #NULL! | #NULL! | #NULL! | 4 | #NULL! | #NULL! | #NULL! | #NULL! | #NULL! | #NULL! | #NULL! | #NULL! | #NULL! | 270 | #NULL! | #NULL! | #NULL! | #NULL! | #NULL! | #NULL! | #NULL! | #NULL! | #NULL! | #ПУСТО! | #ПУСТО! | #ПУСТО! | #ПУСТО! | #ПУСТО! | #NULL! | #NULL! | #NULL! | #NULL! | #NULL! | #NULL!
УТ000008006 | ПРОМЫШЛЕННЫЙ СВЕТИЛЬНИК TL-PROM 330 Plus 4K D | Архив | TL-PROM 330 Plus 4К D | PROM 330 Plus | Промышленное освещение | 304 | 54 586 | 47 490 | 156,217 | 576 | D (120°) косинусная | 4 000 | 72 | ≤ 1% | Osram DURIS S5 GW PSLT33.PM 4000К | 100 000 | 1,5 | Нет | Аргос-Электрон | ИПС 160-700Т IP67 0820 | 176 - 264 B AC | 158 - 290 B AC | 176 | 47 ~ 63 Гц | 67 | СтепеньЗащитыСветильника | Да | Есть | Да | #NULL! | #NULL! | 4 кВ (L-N), 6 кВ (L-PE, N-PE) | Соответствует ТР ТС 020/2011 "Электромагнитная совместимость технических средств" | Соответствует ТР ТС 004/2011 "О безопасности низковольтного оборудования" | Да | > 1,5 кВ АС | вход-выход > 200 МОм; вход-земля > 200 МОм; выход-земля > 200 МОм | 1 | Да | ≥92.0% | ≥0.98 | 0,77 А | #NULL! | #NULL! | Восстанавливается | 175 | Анодированный алюминий | 1-0-Д-С5 (APS, STREET, PROM - D120) | Алюминий | Универсальное (кронштейн/кольцо) | 0,5-35 Гц, 5м/с2, 30 мин | IK10 | IK10 | от -60° до +40° | УХЛ1 | 0,087 | 60 | 622,349 | 1 000 638 | 622х293х120 | #NULL! | 9,6 | 1 | 0,017 | 9,9 | 715 | 80 | 305 | #NULL! | #NULL! | #NULL! | #NULL! | #NULL! | #NULL! | #NULL! | #NULL! | #NULL! | #NULL! | #NULL! | #NULL! | 4 | #NULL! | #NULL! | #NULL! | #NULL! | #NULL! | #NULL! | #NULL! | #NULL! | #NULL! | 330 | #NULL! | #NULL! | #NULL! | #NULL! | #NULL! | #NULL! | #NULL! | #NULL! | #NULL! | #ПУСТО! | #ПУСТО! | #ПУСТО! | #ПУСТО! | #ПУСТО! | #NULL! | #NULL! | #NULL! | #NULL! | #NULL! | #NULL!
УТ000008007 | ПРОМЫШЛЕННЫЙ СВЕТИЛЬНИК TL-PROM 330 Plus 4K DIM D | Архив | TL-PROM 330 Plus 4К DIM D | PROM 330 Plus | Промышленное освещение | 304 | 54 586 | 47 490 | 156,217 | 576 | D (120°) косинусная | 4 000 | 72 | ≤ 1% | Osram DURIS S5 GW PSLT33.PM 4000К | 100 000 | 1,5 | Да | Аргос-Электрон | ИПС 210-1400ТУ IP67 0902 | 176 - 264 B AC | 158 - 290 B AC | 228 | 47 ~ 63 Гц | 67 | СтепеньЗащитыСветильника | Да | Есть | Да | #NULL! | #NULL! | 4 кВ (L-N), 6 кВ (L-PE, N-PE) | Соответствует ТР ТС 020/2011 "Электромагнитная совместимость технических средств" | Соответствует ТР ТС 004/2011 "О безопасности низковольтного оборудования" | Да | > 1,5 кВ АС | вход-выход > 200 МОм; вход-земля > 200 МОм; выход-земля > 200 МОм | 1 | Да | ≥92.0% | ≥0.97 | 0,99 А | #NULL! | #NULL! | есть, восстанавливается автоматически | 175 | Анодированный алюминий | 1-0-Д-С5 (APS, STREET, PROM - D120) | Алюминий | Универсальное (кронштейн/кольцо) | 0,5-35 Гц, 5м/с2, 30 мин | IK10 | IK10 | от -60° до +40° | УХЛ1 | 0,087 | 60 | 622,349 | 1 000 638 | 622х293х120 | #NULL! | 9,6 | 1 | 0,017 | 9,9 | 715 | 80 | 305 | #NULL! | #NULL! | #NULL! | #NULL! | #NULL! | #NULL! | #NULL! | #NULL! | #NULL! | #NULL! | #NULL! | #NULL! | 4 | #NULL! | #NULL! | #NULL! | #NULL! | #NULL! | #NULL! | #NULL! | #NULL! | #NULL! | 330 | #NULL! | #NULL! | #NULL! | #NULL! | #NULL! | #NULL! | #NULL! | #NULL! | #NULL! | #ПУСТО! | #ПУСТО! | #ПУСТО! | #ПУСТО! | #ПУСТО! | #NULL! | #NULL! | #NULL! | #NULL! | #NULL! | #NULL!
УТ000008008 | ПРОМЫШЛЕННЫЙ СВЕТИЛЬНИК TL-PROM 330 Plus 5K D | Спецзаказ | TL-PROM 330 Plus 5К D | PROM 330 Plus | Промышленное освещение | 304 | 54 586 | 47 490 | 156,217 | 576 | D (120°) косинусная | 5 000 | 72 | ≤ 1% | Osram DURIS S5 GW PSLT33.PM 5000К | 100 000 | 1,5 | Нет | Аргос-Электрон | ИПС 160-700Т IP67 0820 | 176 - 264 B AC | 158 - 290 B AC | 176 | 47 ~ 63 Гц | 67 | СтепеньЗащитыСветильника | Да | Есть | Да | #NULL! | #NULL! | 4 кВ (L-N), 6 кВ (L-PE, N-PE) | Соответствует ТР ТС 020/2011 "Электромагнитная совместимость технических средств" | Соответствует ТР ТС 004/2011 "О безопасности низковольтного оборудования" | Да | > 1,5 кВ АС | вход-выход > 200 МОм; вход-земля > 200 МОм; выход-земля > 200 МОм | 1 | Да | ≥92.0% | ≥0.98 | 0,77 А | #NULL! | #NULL! | Восстанавливается | 117 | Анодированный алюминий | 1-0-Д-С5 (APS, STREET, PROM - D120) | Алюминий | Универсальное (кронштейн/кольцо) | 0,5-35 Гц, 5м/с2, 30 мин | IK10 | IK10 | от -40° до +40° | УХЛ1 | 0,087 | 60 | 622,349 | 1 000 638 | 622х293х120 | #NULL! | 9,6 | 1 | 0,017 | 9,9 | 715 | 80 | 305 | #NULL! | #NULL! | #NULL! | #NULL! | #NULL! | #NULL! | #NULL! | #NULL! | #NULL! | #NULL! | #NULL! | #NULL! | 4 | #NULL! | #NULL! | #NULL! | #NULL! | #NULL! | #NULL! | #NULL! | #NULL! | #NULL! | 330 | #NULL! | #NULL! | #NULL! | #NULL! | #NULL! | #NULL! | #NULL! | #NULL! | #NULL! | #ПУСТО! | #ПУСТО! | #ПУСТО! | #ПУСТО! | #ПУСТО! | #NULL! | #NULL! | #NULL! | #NULL! | #NULL! | #NULL!
УТ000008009 | ПРОМЫШЛЕННЫЙ СВЕТИЛЬНИК TL-PROM 330 Plus 5K DIM D | Спецзаказ | TL-PROM 330 Plus 5К DIM D | PROM 330 Plus | Промышленное освещение | 304 | 54 586 | 47 490 | 156,217 | 576 | D (120°) косинусная | 5 000 | 72 | ≤ 1% | Osram DURIS S5 GW PSLT33.PM 5000К | 100 000 | 1,5 | Да | Аргос-Электрон | ИПС 210-1400ТУ IP67 0902 | 176 - 264 B AC | 158 - 290 B AC | 228 | 47 ~ 63 Гц | 67 | СтепеньЗащитыСветильника | Да | Есть | Да | #NULL! | #NULL! | 4 кВ (L-N), 6 кВ (L-PE, N-PE) | Соответствует ТР ТС 020/2011 "Электромагнитная совместимость технических средств" | Соответствует ТР ТС 004/2011 "О безопасности низковольтного оборудования" | Да | > 1,5 кВ АС | вход-выход > 200 МОм; вход-земля > 200 МОм; выход-земля > 200 МОм | 1 | Да | ≥92.0% | ≥0.97 | 0,99 А | #NULL! | #NULL! | есть, восстанавливается автоматически | 117 | Анодированный алюминий | 1-0-Д-С5 (APS, STREET, PROM - D120) | Алюминий | Универсальное (кронштейн/кольцо) | 0,5-35 Гц, 5м/с2, 30 мин | IK10 | IK10 | от -40° до +40° | УХЛ1 | 0,087 | 60 | 622,349 | 1 000 638 | 622х293х120 | #NULL! | 9,6 | 1 | 0,017 | 9,9 | 715 | 80 | 305 | #NULL! | #NULL! | #NULL! | #NULL! | #NULL! | #NULL! | #NULL! | #NULL! | #NULL! | #NULL! | #NULL! | #NULL! | 4 | #NULL! | #NULL! | #NULL! | #NULL! | #NULL! | #NULL! | #NULL! | #NULL! | #NULL! | 330 | #NULL! | #NULL! | #NULL! | #NULL! | #NULL! | #NULL! | #NULL! | #NULL! | #NULL! | #ПУСТО! | #ПУСТО! | #ПУСТО! | #ПУСТО! | #ПУСТО! | #NULL! | #NULL! | #NULL! | #NULL! | #NULL! | #NULL!
УТ000008010 | ПРОМЫШЛЕННЫЙ СВЕТИЛЬНИК TL-PROM 360 Plus 4K D | Архив | TL-PROM 360 Plus 4К D | PROM 360 Plus | Промышленное освещение | 341,6 | 60 252 | 52 420 | 153,454 | 640 | D (120°) косинусная | 4 000 | 72 | ≤ 1% | Osram DURIS S5 GW PSLT33.PM 4000К | 100 000 | 1,5 | Нет | Аргос-Электрон | ИПС 210-1400Т IP67 0900 | 176 - 264 B AC | 158 - 290 B AC | 228 | 47 ~ 63 Гц | 67 | СтепеньЗащитыСветильника | Да | Есть | Да | #NULL! | #NULL! | 4 кВ (L-N), 6 кВ (L-PE, N-PE) | Соответствует ТР ТС 020/2011 "Электромагнитная совместимость технических средств" | Соответствует ТР ТС 004/2011 "О безопасности низковольтного оборудования" | Да | > 1,5 кВ АС | вход-выход > 200 МОм; вход-земля > 200 МОм; выход-земля > 200 МОм | 1 | Да | ≥92.0% | ≥0.97 | 0,99 А | #NULL! | #NULL! | Восстанавливается | 175 | Анодированный алюминий | 1-0-Д-С5 (APS, STREET, PROM - D120) | Алюминий | Универсальное (кронштейн/кольцо) | 0,5-35 Гц, 5м/с2, 30 мин | IK10 | IK10 | от -60° до +40° | УХЛ1 | 0,089 | 60 | 699,324 | 1 000 638 | 820х293х120 | #NULL! | 12,6 | 1 | 0,022 | 13 | 910 | 80 | 305 | #NULL! | #NULL! | #NULL! | #NULL! | #NULL! | #NULL! | #NULL! | #NULL! | #NULL! | #NULL! | #NULL! | #NULL! | 4 | #NULL! | #NULL! | #NULL! | #NULL! | #NULL! | #NULL! | #NULL! | #NULL! | #NULL! | 360 | #NULL! | #NULL! | #NULL! | #NULL! | #NULL! | #NULL! | #NULL! | #NULL! | #NULL! | #ПУСТО! | #ПУСТО! | #ПУСТО! | #ПУСТО! | #ПУСТО! | #NULL! | #NULL! | #NULL! | #NULL! | #NULL! | #NULL!
УТ000008011 | ПРОМЫШЛЕННЫЙ СВЕТИЛЬНИК TL-PROM 360 Plus 4K DIM D | Архив | TL-PROM 360 Plus 4К DIM D | PROM 360 Plus | Промышленное освещение | 341,6 | 60 252 | 52 420 | 153,454 | 640 | D (120°) косинусная | 4 000 | 72 | ≤ 1% | Osram DURIS S5 GW PSLT33.PM 4000К | 100 000 | 1,5 | Да | Аргос-Электрон | ИПС 210-1400ТУ IP67 0902 | 176 - 264 B AC | 158 - 290 B AC | 228 | 47 ~ 63 Гц | 67 | СтепеньЗащитыСветильника | Да | Есть | Да | #NULL! | #NULL! | 4 кВ (L-N), 6 кВ (L-PE, N-PE) | Соответствует ТР ТС 020/2011 "Электромагнитная совместимость технических средств" | Соответствует ТР ТС 004/2011 "О безопасности низковольтного оборудования" | Да | > 1,5 кВ АС | вход-выход > 200 МОм; вход-земля > 200 МОм; выход-земля > 200 МОм | 1 | Да | ≥92.0% | ≥0.97 | 0,99 А | #NULL! | #NULL! | есть, восстанавливается автоматически | 175 | Анодированный алюминий | 1-0-Д-С5 (APS, STREET, PROM - D120) | Алюминий | Универсальное (кронштейн/кольцо) | 0,5-35 Гц, 5м/с2, 30 мин | IK10 | IK10 | от -60° до +40° | УХЛ1 | 0,089 | 60 | 699,324 | 1 000 638 | 820х293х120 | #NULL! | 12,6 | 1 | 0,022 | 13 | 910 | 80 | 305 | #NULL! | #NULL! | #NULL! | #NULL! | #NULL! | #NULL! | #NULL! | #NULL! | #NULL! | #NULL! | #NULL! | #NULL! | 4 | #NULL! | #NULL! | #NULL! | #NULL! | #NULL! | #NULL! | #NULL! | #NULL! | #NULL! | 360 | #NULL! | #NULL! | #NULL! | #NULL! | #NULL! | #NULL! | #NULL! | #NULL! | #NULL! | #ПУСТО! | #ПУСТО! | #ПУСТО! | #ПУСТО! | #ПУСТО! | #NULL! | #NULL! | #NULL! | #NULL! | #NULL! | #NULL!
УТ000008012 | ПРОМЫШЛЕННЫЙ СВЕТИЛЬНИК TL-PROM 360 Plus 5K D | Архив | TL-PROM 360 Plus 5К D | PROM 360 Plus | Промышленное освещение | 341,6 | 60 252 | 52 420 | 153,454 | 640 | D (120°) косинусная | 5 000 | 72 | ≤ 1% | Osram DURIS S5 GW PSLT33.PM 5000К | 100 000 | 1,5 | Нет | Аргос-Электрон | ИПС 210-1400Т IP67 0900 | 176 - 264 B AC | 158 - 290 B AC | 228 | 47 ~ 63 Гц | 67 | СтепеньЗащитыСветильника | Да | Есть | Да | #NULL! | #NULL! | 4 кВ (L-N), 6 кВ (L-PE, N-PE) | Соответствует ТР ТС 020/2011 "Электромагнитная совместимость технических средств" | Соответствует ТР ТС 004/2011 "О безопасности низковольтного оборудования" | Да | > 1,5 кВ АС | вход-выход > 200 МОм; вход-земля > 200 МОм; выход-земля > 200 МОм | 1 | Да | ≥92.0% | ≥0.97 | 0,99 А | #NULL! | #NULL! | Восстанавливается | 117 | Анодированный алюминий | 1-0-Д-С5 (APS, STREET, PROM - D120) | Алюминий | Универсальное (кронштейн/кольцо) | 0,5-35 Гц, 5м/с2, 30 мин | IK10 | IK10 | от -60° до +40° | УХЛ1 | 0,089 | 60 | 699,324 | 1 000 638 | 820х293х120 | #NULL! | 12,6 | 1 | 0,022 | 13 | 910 | 80 | 305 | #NULL! | #NULL! | #NULL! | #NULL! | #NULL! | #NULL! | #NULL! | #NULL! | #NULL! | #NULL! | #NULL! | #NULL! | 4 | #NULL! | #NULL! | #NULL! | #NULL! | #NULL! | #NULL! | #NULL! | #NULL! | #NULL! | 360 | #NULL! | #NULL! | #NULL! | #NULL! | #NULL! | #NULL! | #NULL! | #NULL! | #NULL! | #ПУСТО! | #ПУСТО! | #ПУСТО! | #ПУСТО! | #ПУСТО! | #NULL! | #NULL! | #NULL! | #NULL! | #NULL! | #NULL!
УТ000008013 | ПРОМЫШЛЕННЫЙ СВЕТИЛЬНИК TL-PROM 360 Plus 5K DIM D | Архив | TL-PROM 360 Plus 5К DIM D | PROM 360 Plus | Промышленное освещение | 341,6 | 60 252 | 52 420 | 153,454 | 640 | D (120°) косинусная | 5 000 | 72 | ≤ 1% | Osram DURIS S5 GW PSLT33.PM 5000К | 100 000 | 1,5 | Да | Аргос-Электрон | ИПС 210-1400ТУ IP67 0902 | 176 - 264 B AC | 158 - 290 B AC | 228 | 47 ~ 63 Гц | 67 | СтепеньЗащитыСветильника | Да | Есть | Да | #NULL! | #NULL! | 4 кВ (L-N), 6 кВ (L-PE, N-PE) | Соответствует ТР ТС 020/2011 "Электромагнитная совместимость технических средств" | Соответствует ТР ТС 004/2011 "О безопасности низковольтного оборудования" | Да | > 1,5 кВ АС | вход-выход > 200 МОм; вход-земля > 200 МОм; выход-земля > 200 МОм | 1 | Да | ≥92.0% | ≥0.97 | 0,99 А | #NULL! | #NULL! | есть, восстанавливается автоматически | 117 | Анодированный алюминий | 1-0-Д-С5 (APS, STREET, PROM - D120) | Алюминий | Универсальное (кронштейн/кольцо) | 0,5-35 Гц, 5м/с2, 30 мин | IK10 | IK10 | от -60° до +40° | УХЛ1 | 0,089 | 60 | 699,324 | 1 000 638 | 820х293х120 | #NULL! | 12,6 | 1 | 0,022 | 13 | 910 | 80 | 305 | #NULL! | #NULL! | #NULL! | #NULL! | #NULL! | #NULL! | #NULL! | #NULL! | #NULL! | #NULL! | #NULL! | #NULL! | 4 | #NULL! | #NULL! | #NULL! | #NULL! | #NULL! | #NULL! | #NULL! | #NULL! | #NULL! | 360 | #NULL! | #NULL! | #NULL! | #NULL! | #NULL! | #NULL! | #NULL! | #NULL! | #NULL! | #ПУСТО! | #ПУСТО! | #ПУСТО! | #ПУСТО! | #ПУСТО! | #NULL! | #NULL! | #NULL! | #NULL! | #NULL! | #NULL!
УТ000008014 | ПРОМЫШЛЕННЫЙ СВЕТИЛЬНИК TL-PROM 420 Plus 4K D | Архив | TL-PROM 420 Plus 4К D | PROM 420 Plus | Промышленное освещение | 409,2 | 72 232 | 62 840 | 153,568 | 768 | D (120°) косинусная | 4 000 | 72 | ≤ 1% | Osram DURIS S5 GW PSLT33.PM 4000К | 100 000 | 1,5 | Нет | Аргос-Электрон | ИПС 210-1400Т IP67 0900 | 176 - 264 B AC | 158 - 290 B AC | 228 | 47 ~ 63 Гц | 67 | СтепеньЗащитыСветильника | Да | Есть | Да | #NULL! | #NULL! | 4 кВ (L-N), 6 кВ (L-PE, N-PE) | Соответствует ТР ТС 020/2011 "Электромагнитная совместимость технических средств" | Соответствует ТР ТС 004/2011 "О безопасности низковольтного оборудования" | Да | > 1,5 кВ АС | вход-выход > 200 МОм; вход-земля > 200 МОм; выход-земля > 200 МОм | 1 | Да | ≥92.0% | ≥0.97 | 0,99 А | #NULL! | #NULL! | Восстанавливается | 175 | Анодированный алюминий | 1-0-Д-С5 (APS, STREET, PROM - D120) | Алюминий | Универсальное (кронштейн/кольцо) | 0,5-35 Гц, 5м/с2, 30 мин | IK10 | IK10 | от -60° до +40° | УХЛ1 | 0,089 | 60 | 837,714 | 1 000 638 | 820х293х120 | #NULL! | 12,6 | 1 | 0,022 | 13 | 910 | 80 | 305 | #NULL! | #NULL! | #NULL! | #NULL! | #NULL! | #NULL! | #NULL! | #NULL! | #NULL! | #NULL! | #NULL! | #NULL! | 4 | #NULL! | #NULL! | #NULL! | #NULL! | #NULL! | #NULL! | #NULL! | #NULL! | #NULL! | 420 | #NULL! | #NULL! | #NULL! | #NULL! | #NULL! | #NULL! | #NULL! | #NULL! | #NULL! | #ПУСТО! | #ПУСТО! | #ПУСТО! | #ПУСТО! | #ПУСТО! | #NULL! | #NULL! | #NULL! | #NULL! | #NULL! | #NULL!
УТ000008015 | ПРОМЫШЛЕННЫЙ СВЕТИЛЬНИК TL-PROM 420 Plus 4K DIM D | Архив | TL-PROM 420 Plus 4К DIM D | PROM 420 Plus | Промышленное освещение | 409,2 | 72 232 | 62 840 | 153,568 | 768 | D (120°) косинусная | 4 000 | 72 | ≤ 1% | Osram DURIS S5 GW PSLT33.PM 4000К | 100 000 | 1,5 | Да | Аргос-Электрон | ИПС 210-1400ТУ IP67 0902 | 176 - 264 B AC | 158 - 290 B AC | 228 | 47 ~ 63 Гц | 67 | СтепеньЗащитыСветильника | Да | Есть | Да | #NULL! | #NULL! | 4 кВ (L-N), 6 кВ (L-PE, N-PE) | Соответствует ТР ТС 020/2011 "Электромагнитная совместимость технических средств" | Соответствует ТР ТС 004/2011 "О безопасности низковольтного оборудования" | Да | > 1,5 кВ АС | вход-выход > 200 МОм; вход-земля > 200 МОм; выход-земля > 200 МОм | 1 | Да | ≥92.0% | ≥0.97 | 0,99 А | #NULL! | #NULL! | есть, восстанавливается автоматически | 175 | Анодированный алюминий | 1-0-Д-С5 (APS, STREET, PROM - D120) | Алюминий | Универсальное (кронштейн/кольцо) | 0,5-35 Гц, 5м/с2, 30 мин | IK10 | IK10 | от -60° до +40° | УХЛ1 | 0,089 | 60 | 837,714 | 1 000 638 | 820х293х120 | #NULL! | 12,6 | 1 | 0,022 | 13 | 910 | 80 | 305 | #NULL! | #NULL! | #NULL! | #NULL! | #NULL! | #NULL! | #NULL! | #NULL! | #NULL! | #NULL! | #NULL! | #NULL! | 4 | #NULL! | #NULL! | #NULL! | #NULL! | #NULL! | #NULL! | #NULL! | #NULL! | #NULL! | 420 | #NULL! | #NULL! | #NULL! | #NULL! | #NULL! | #NULL! | #NULL! | #NULL! | #NULL! | #ПУСТО! | #ПУСТО! | #ПУСТО! | #ПУСТО! | #ПУСТО! | #NULL! | #NULL! | #NULL! | #NULL! | #NULL! | #NULL!
УТ000008016 | ПРОМЫШЛЕННЫЙ СВЕТИЛЬНИК TL-PROM 420 Plus 5K D | Спецзаказ | TL-PROM 420 Plus 5К D | PROM 420 Plus | Промышленное освещение | 409,2 | 72 232 | 62 840 | 153,568 | 768 | D (120°) косинусная | 5 000 | 72 | ≤ 1% | Osram DURIS S5 GW PSLT33.PM 5000К | 100 000 | 1,5 | Нет | Аргос-Электрон | ИПС 210-1400Т IP67 0900 | 176 - 264 B AC | 158 - 290 B AC | 228 | 47 ~ 63 Гц | 67 | СтепеньЗащитыСветильника | Да | Есть | Да | #NULL! | #NULL! | 4 кВ (L-N), 6 кВ (L-PE, N-PE) | Соответствует ТР ТС 020/2011 "Электромагнитная совместимость технических средств" | Соответствует ТР ТС 004/2011 "О безопасности низковольтного оборудования" | Да | > 1,5 кВ АС | вход-выход > 200 МОм; вход-земля > 200 МОм; выход-земля > 200 МОм | 1 | Да | ≥92.0% | ≥0.97 | 0,99 А | #NULL! | #NULL! | Восстанавливается | 117 | Анодированный алюминий | 1-0-Д-С5 (APS, STREET, PROM - D120) | Алюминий | Универсальное (кронштейн/кольцо) | 0,5-35 Гц, 5м/с2, 30 мин | IK10 | IK10 | от -40° до +40° | УХЛ1 | 0,089 | 60 | 837,714 | 1 000 638 | 820х293х120 | #NULL! | 12,6 | 1 | 0,022 | 13 | 910 | 80 | 305 | #NULL! | #NULL! | #NULL! | #NULL! | #NULL! | #NULL! | #NULL! | #NULL! | #NULL! | #NULL! | #NULL! | #NULL! | 4 | #NULL! | #NULL! | #NULL! | #NULL! | #NULL! | #NULL! | #NULL! | #NULL! | #NULL! | 420 | #NULL! | #NULL! | #NULL! | #NULL! | #NULL! | #NULL! | #NULL! | #NULL! | #NULL! | #ПУСТО! | #ПУСТО! | #ПУСТО! | #ПУСТО! | #ПУСТО! | #NULL! | #NULL! | #NULL! | #NULL! | #NULL! | #NULL!
УТ000008017 | ПРОМЫШЛЕННЫЙ СВЕТИЛЬНИК TL-PROM 420 Plus 5K DIM D | Спецзаказ | TL-PROM 420 Plus 5К DIM D | PROM 420 Plus | Промышленное освещение | 409,2 | 72 232 | 62 840 | 153,568 | 768 | D (120°) косинусная | 5 000 | 72 | ≤ 1% | Osram DURIS S5 GW PSLT33.PM 5000К | 100 000 | 1,5 | Да | Аргос-Электрон | ИПС 210-1400ТУ IP67 0902 | 176 - 264 B AC | 158 - 290 B AC | 228 | 47 ~ 63 Гц | 67 | СтепеньЗащитыСветильника | Да | Есть | Да | #NULL! | #NULL! | 4 кВ (L-N), 6 кВ (L-PE, N-PE) | Соответствует ТР ТС 020/2011 "Электромагнитная совместимость технических средств" | Соответствует ТР ТС 004/2011 "О безопасности низковольтного оборудования" | Да | > 1,5 кВ АС | вход-выход > 200 МОм; вход-земля > 200 МОм; выход-земля > 200 МОм | 1 | Да | ≥92.0% | ≥0.97 | 0,99 А | #NULL! | #NULL! | есть, восстанавливается автоматически | 117 | Анодированный алюминий | 1-0-Д-С5 (APS, STREET, PROM - D120) | Алюминий | Универсальное (кронштейн/кольцо) | 0,5-35 Гц, 5м/с2, 30 мин | IK10 | IK10 | от -40° до +40° | УХЛ1 | 0,089 | 60 | 837,714 | 1 000 638 | 820х293х120 | #NULL! | 12,6 | 1 | 0,022 | 13 | 910 | 80 | 305 | #NULL! | #NULL! | #NULL! | #NULL! | #NULL! | #NULL! | #NULL! | #NULL! | #NULL! | #NULL! | #NULL! | #NULL! | 4 | #NULL! | #NULL! | #NULL! | #NULL! | #NULL! | #NULL! | #NULL! | #NULL! | #NULL! | 420 | #NULL! | #NULL! | #NULL! | #NULL! | #NULL! | #NULL! | #NULL! | #NULL! | #NULL! | #ПУСТО! | #ПУСТО! | #ПУСТО! | #ПУСТО! | #ПУСТО! | #NULL! | #NULL! | #NULL! | #NULL! | #NULL! | #NULL!
УТ000008700 | Промышленный светильник TL-PROM 450 Plus 4К D | Архив | TL-PROM 450 Plus 4К D | PROM 450 Plus | Промышленное освещение | 427 | 75 315 | 65 525 | 153,454 | 800 | D (120°) косинусная | 4 000 | 72 | <1 | Osram DURIS S5 GW PSLT33.PM 4000К | 100 000 | 1,5 | Нет | Аргос-Электрон | ИПС 80-700Т IP67 5200 | 176 - 264B AC | 158 - 290B AC | 90 | 47 ~ 63 Гц | 67 | СтепеньЗащитыСветильника | Да | Есть | Да | #NULL! | #NULL! | 4 кВ (L-N), 6 кВ (L-PE, N-PE) | Соответствует ТР ТС 020/2011 "Электромагнитная совместимость технических средств" | Соответствует ТР ТС 004/2011 "О безопасности низковольтного оборудования" | Да | > 1,5 кВ АС | вход-выход > 200 МОм; вход-земля > 200 МОм; выход-земля > 200 МОм | 1 | Да | ≥ 89% | ≥ 0,95 | 0,39 А | #NULL! | #NULL! | Восстанавливается | 175 | Анодированный алюминий | 1-0-Д-С5 (APS, STREET, PROM - D120) | Алюминий | Универсальное (кронштейн/кольцо) | 0,5-35 Гц, 5м/с2, 30 мин | IK10 | IK10 | от -60° до +40° | УХЛ1 | 0,089 | 60 | 874,154 | 1 000 638 | 423х719х120 | #NULL! | 16,2 | 1 | 0,035 | 17 | 510 | 80 | 850 | #NULL! | #NULL! | #NULL! | #NULL! | #NULL! | #NULL! | #NULL! | #NULL! | #NULL! | #NULL! | #NULL! | #NULL! | 4 | #NULL! | #NULL! | #NULL! | #NULL! | #NULL! | #NULL! | #NULL! | #NULL! | #NULL! | 450 | #NULL! | #NULL! | #NULL! | #NULL! | #NULL! | #NULL! | #NULL! | #NULL! | #NULL! | #ПУСТО! | #ПУСТО! | #ПУСТО! | #ПУСТО! | #ПУСТО! | #NULL! | #NULL! | #NULL! | #NULL! | #NULL! | #NULL!
УТ000008701 | Промышленный светильник TL-PROM 450 Plus 4К DIM D | Архив | TL-PROM 450 Plus 4К DIM D | PROM 450 Plus | Промышленное освещение | 427 | 75 315 | 65 525 | 153,454 | 800 | D (120°) косинусная | 4 000 | 72 | ≤ 1% | Osram DURIS S5 GW PSLT33.PM 4000К | 100 000 | 1,5 | Да | Аргос-Электрон | ИПС 80-700ТУ IP67 1202 | 176 - 264 B AC | 158 - 290 B AC | 90 | 47 ~ 63 Гц | 67 | СтепеньЗащитыСветильника | Да | Есть | Да | #NULL! | #NULL! | 4 кВ (L-N), 6 кВ (L-PE, N-PE) | Соответствует ТР ТС 020/2011 "Электромагнитная совместимость технических средств" | Соответствует ТР ТС 004/2011 "О безопасности низковольтного оборудования" | Да | > 1,5 кВ АС | вход-выход > 200 МОм; вход-земля > 200 МОм; выход-земля > 200 МОм | 1 | Да | ≥ 88.0% | ≥ 0.95 | 0,39 А | #NULL! | #NULL! | Восстанавливается | 175 | Анодированный алюминий | 1-0-Д-С5 (APS, STREET, PROM - D120) | Алюминий | Универсальное (кронштейн/кольцо) | 0,5-35 Гц, 5м/с2, 30 мин | IK10 | IK10 | от -60° до +40° | УХЛ1 | 0,089 | 60 | 874,154 | 1 000 638 | 423х719х120 | #NULL! | 16,2 | 1 | 0,035 | 17 | 510 | 80 | 850 | #NULL! | #NULL! | #NULL! | #NULL! | #NULL! | #NULL! | #NULL! | #NULL! | #NULL! | #NULL! | #NULL! | #NULL! | 4 | #NULL! | #NULL! | #NULL! | #NULL! | #NULL! | #NULL! | #NULL! | #NULL! | #NULL! | 450 | #NULL! | #NULL! | #NULL! | #NULL! | #NULL! | #NULL! | #NULL! | #NULL! | #NULL! | #ПУСТО! | #ПУСТО! | #ПУСТО! | #ПУСТО! | #ПУСТО! | #NULL! | #NULL! | #NULL! | #NULL! | #NULL! | #NULL!
УТ000008702 | Промышленный светильник TL-PROM 450 Plus 5К D | Архив | TL-PROM 450 Plus 5К D | PROM 450 Plus | Промышленное освещение | 427 | 75 315 | 65 525 | 153,454 | 800 | D (120°) косинусная | 5 000 | 72 | <1 | Osram DURIS S5 GW PSLT33.PM 5000К | 100 000 | 1,5 | Нет | Аргос-Электрон | ИПС 80-700Т IP67 5200 | 176 - 264B AC | 158 - 290B AC | 90 | 47 ~ 63 Гц | 67 | СтепеньЗащитыСветильника | Да | Есть | Да | #NULL! | #NULL! | 4 кВ (L-N), 6 кВ (L-PE, N-PE) | Соответствует ТР ТС 020/2011 "Электромагнитная совместимость технических средств" | Соответствует ТР ТС 004/2011 "О безопасности низковольтного оборудования" | Да | > 1,5 кВ АС | вход-выход > 200 МОм; вход-земля > 200 МОм; выход-земля > 200 МОм | 1 | Да | ≥ 89% | ≥ 0,95 | 0,39 А | #NULL! | #NULL! | Восстанавливается | 117 | Анодированный алюминий | 1-0-Д-С5 (APS, STREET, PROM - D120) | Алюминий | Универсальное (кронштейн/кольцо) | 0,5-35 Гц, 5м/с2, 30 мин | IK10 | IK10 | от -60° до +40° | УХЛ1 | 0,089 | 60 | 874,154 | 1 000 638 | 423х719х120 | #NULL! | 16,2 | 1 | 0,035 | 17 | 510 | 80 | 850 | #NULL! | #NULL! | #NULL! | #NULL! | #NULL! | #NULL! | #NULL! | #NULL! | #NULL! | #NULL! | #NULL! | #NULL! | 4 | #NULL! | #NULL! | #NULL! | #NULL! | #NULL! | #NULL! | #NULL! | #NULL! | #NULL! | 450 | #NULL! | #NULL! | #NULL! | #NULL! | #NULL! | #NULL! | #NULL! | #NULL! | #NULL! | #ПУСТО! | #ПУСТО! | #ПУСТО! | #ПУСТО! | #ПУСТО! | #NULL! | #NULL! | #NULL! | #NULL! | #NULL! | #NULL!
УТ000008703 | Промышленный светильник TL-PROM 450 Plus 5К DIM D | Архив | TL-PROM 450 Plus 5К DIM D | PROM 450 Plus | Промышленное освещение | 427 | 75 315 | 65 525 | 153,454 | 800 | D (120°) косинусная | 5 000 | 72 | ≤ 1% | Osram DURIS S5 GW PSLT33.PM 5000К | 100 000 | 1,5 | Да | Аргос-Электрон | ИПС 80-700ТУ IP67 1202 | 176 - 264 B AC | 158 - 290 B AC | 90 | 47 ~ 63 Гц | 67 | СтепеньЗащитыСветильника | Да | Есть | Да | #NULL! | #NULL! | 4 кВ (L-N), 6 кВ (L-PE, N-PE) | Соответствует ТР ТС 020/2011 "Электромагнитная совместимость технических средств" | Соответствует ТР ТС 004/2011 "О безопасности низковольтного оборудования" | Да | > 1,5 кВ АС | вход-выход > 200 МОм; вход-земля > 200 МОм; выход-земля > 200 МОм | 1 | Да | ≥ 88.0% | ≥ 0.95 | 0,39 А | #NULL! | #NULL! | Восстанавливается | 117 | Анодированный алюминий | 1-0-Д-С5 (APS, STREET, PROM - D120) | Алюминий | Универсальное (кронштейн/кольцо) | 0,5-35 Гц, 5м/с2, 30 мин | IK10 | IK10 | от -60° до +40° | УХЛ1 | 0,089 | 60 | 874,154 | 1 000 638 | 423х719х120 | #NULL! | 16,2 | 1 | 0,035 | 17 | 510 | 80 | 850 | #NULL! | #NULL! | #NULL! | #NULL! | #NULL! | #NULL! | #NULL! | #NULL! | #NULL! | #NULL! | #NULL! | #NULL! | 4 | #NULL! | #NULL! | #NULL! | #NULL! | #NULL! | #NULL! | #NULL! | #NULL! | #NULL! | 450 | #NULL! | #NULL! | #NULL! | #NULL! | #NULL! | #NULL! | #NULL! | #NULL! | #NULL! | #ПУСТО! | #ПУСТО! | #ПУСТО! | #ПУСТО! | #ПУСТО! | #NULL! | #NULL! | #NULL! | #NULL! | #NULL! | #NULL!
УТ000008704 | Промышленный светильник TL-PROM 525 Plus 4К D | Архив | TL-PROM 525 Plus 4К D | PROM 525 Plus | Промышленное освещение | 511,5 | 90 290 | 78 550 | 153,568 | 960 | D (120°) косинусная | 4 000 | 72 | ≤ 1% | Osram DURIS S5 GW PSLT33.PM 4000К | 100 000 | 1,5 | Нет | Аргос-Электрон | ИПС 120-700Т IP67 4300 | 176 ~ 264 B AC | 158 ~ 290 B AC | 130 | 47 ~ 63 Гц | 67 | СтепеньЗащитыСветильника | Да | Есть | Да | #NULL! | #NULL! | 4 кВ (L-N), 6 кВ (L-PE, N-PE) | Соответствует ТР ТС 020/2011 "Электромагнитная совместимость технических средств" | Соответствует ТР ТС 004/2011 "О безопасности низковольтного оборудования" | Да | > 1,5 кВ АС | вход-выход > 200 МОм; вход-земля > 200 МОм; выход-земля > 200 МОм | 1 | Да | ≥92.0% | ≥0.98 | 0,56 А | #NULL! | #NULL! | Восстанавливается | 175 | Анодированный алюминий | 1-0-Д-С5 (APS, STREET, PROM - D120) | Алюминий | Универсальное (кронштейн/кольцо) | 0,5-35 Гц, 5м/с2, 30 мин | IK10 | IK10 | от -60° до +40° | УХЛ1 | 0,089 | 60 | 1 047,143 | 1 000 638 | 423х719х120 | #NULL! | 16,2 | 1 | 0,035 | 17 | 510 | 80 | 850 | #NULL! | #NULL! | #NULL! | #NULL! | #NULL! | #NULL! | #NULL! | #NULL! | #NULL! | #NULL! | #NULL! | #NULL! | 4 | #NULL! | #NULL! | #NULL! | #NULL! | #NULL! | #NULL! | #NULL! | #NULL! | #NULL! | 525 | #NULL! | #NULL! | #NULL! | #NULL! | #NULL! | #NULL! | #NULL! | #NULL! | #NULL! | #ПУСТО! | #ПУСТО! | #ПУСТО! | #ПУСТО! | #ПУСТО! | #NULL! | #NULL! | #NULL! | #NULL! | #NULL! | #NULL!
УТ000008705 | Промышленный светильник TL-PROM 525 Plus 4К DIM D | Архив | TL-PROM 525 Plus 4К DIM D | PROM 525 Plus | Промышленное освещение | 511,5 | 90 290 | 78 550 | 153,568 | 960 | D (120°) косинусная | 4 000 | 72 | ≤ 1% | Osram DURIS S5 GW PSLT33.PM 4000К | 100 000 | 1,5 | Да | Аргос-Электрон | ИПС 120-700ТУ IP67 1202 | 176 - 264 B AC | 158 - 290 B AC | 130 | 47 ~ 63 Гц | 67 | СтепеньЗащитыСветильника | Да | Есть | Да | #NULL! | #NULL! | 4 кВ (L-N), 6 кВ (L-PE, N-PE) | Соответствует ТР ТС 020/2011 "Электромагнитная совместимость технических средств" | Соответствует ТР ТС 004/2011 "О безопасности низковольтного оборудования" | Да | > 1,5 кВ АС | вход-выход > 200 МОм; вход-земля > 200 МОм; выход-земля > 200 МОм | 1 | Да | ≥92.0% | ≥0.95 | 0,57 А | #NULL! | #NULL! | Восстанавливается | 175 | Анодированный алюминий | 1-0-Д-С5 (APS, STREET, PROM - D120) | Алюминий | Универсальное (кронштейн/кольцо) | 0,5-35 Гц, 5м/с2, 30 мин | IK10 | IK10 | от -60° до +40° | УХЛ1 | 0,089 | 60 | 1 047,143 | 1 000 638 | 423х719х120 | #NULL! | 16,2 | 1 | 0,035 | 17 | 510 | 80 | 850 | #NULL! | #NULL! | #NULL! | #NULL! | #NULL! | #NULL! | #NULL! | #NULL! | #NULL! | #NULL! | #NULL! | #NULL! | 4 | #NULL! | #NULL! | #NULL! | #NULL! | #NULL! | #NULL! | #NULL! | #NULL! | #NULL! | 525 | #NULL! | #NULL! | #NULL! | #NULL! | #NULL! | #NULL! | #NULL! | #NULL! | #NULL! | #ПУСТО! | #ПУСТО! | #ПУСТО! | #ПУСТО! | #ПУСТО! | #NULL! | #NULL! | #NULL! | #NULL! | #NULL! | #NULL!
УТ000008706 | Промышленный светильник TL-PROM 525 Plus 5К D | Архив | TL-PROM 525 Plus 5К D | PROM 525 Plus | Промышленное освещение | 511,5 | 90 290 | 78 550 | 153,568 | 960 | D (120°) косинусная | 5 000 | 72 | ≤ 1% | Osram DURIS S5 GW PSLT33.PM 5000К | 100 000 | 1,5 | Нет | Аргос-Электрон | ИПС 120-700Т IP67 4300 | 176 ~ 264 B AC | 158 ~ 290 B AC | 130 | 47 ~ 63 Гц | 67 | СтепеньЗащитыСветильника | Да | Есть | Да | #NULL! | #NULL! | 4 кВ (L-N), 6 кВ (L-PE, N-PE) | Соответствует ТР ТС 020/2011 "Электромагнитная совместимость технических средств" | Соответствует ТР ТС 004/2011 "О безопасности низковольтного оборудования" | Да | > 1,5 кВ АС | вход-выход > 200 МОм; вход-земля > 200 МОм; выход-земля > 200 МОм | 1 | Да | ≥92.0% | ≥0.98 | 0,56 А | #NULL! | #NULL! | Восстанавливается | 117 | Анодированный алюминий | 1-0-Д-С5 (APS, STREET, PROM - D120) | Алюминий | Универсальное (кронштейн/кольцо) | 0,5-35 Гц, 5м/с2, 30 мин | IK10 | IK10 | от -60° до +40° | УХЛ1 | 0,089 | 60 | 1 047,143 | 1 000 638 | 423х719х120 | #NULL! | 16,2 | 1 | 0,035 | 17 | 510 | 80 | 850 | #NULL! | #NULL! | #NULL! | #NULL! | #NULL! | #NULL! | #NULL! | #NULL! | #NULL! | #NULL! | #NULL! | #NULL! | 4 | #NULL! | #NULL! | #NULL! | #NULL! | #NULL! | #NULL! | #NULL! | #NULL! | #NULL! | 525 | #NULL! | #NULL! | #NULL! | #NULL! | #NULL! | #NULL! | #NULL! | #NULL! | #NULL! | #ПУСТО! | #ПУСТО! | #ПУСТО! | #ПУСТО! | #ПУСТО! | #NULL! | #NULL! | #NULL! | #NULL! | #NULL! | #NULL!
УТ000008707 | Промышленный светильник TL-PROM 525 Plus 5К DIM D | Архив | TL-PROM 525 Plus 5К DIM D | PROM 525 Plus | Промышленное освещение | 511,5 | 90 290 | 78 550 | 153,568 | 960 | D (120°) косинусная | 5 000 | 72 | ≤ 1% | Osram DURIS S5 GW PSLT33.PM 5000К | 100 000 | 1,5 | Да | Аргос-Электрон | ИПС 120-700ТУ IP67 1202 | 176 - 264 B AC | 158 - 290 B AC | 130 | 47 ~ 63 Гц | 67 | СтепеньЗащитыСветильника | Да | Есть | Да | #NULL! | #NULL! | 4 кВ (L-N), 6 кВ (L-PE, N-PE) | Соответствует ТР ТС 020/2011 "Электромагнитная совместимость технических средств" | Соответствует ТР ТС 004/2011 "О безопасности низковольтного оборудования" | Да | > 1,5 кВ АС | вход-выход > 200 МОм; вход-земля > 200 МОм; выход-земля > 200 МОм | 1 | Да | ≥92.0% | ≥0.95 | 0,57 А | #NULL! | #NULL! | Восстанавливается | 117 | Анодированный алюминий | 1-0-Д-С5 (APS, STREET, PROM - D120) | Алюминий | Универсальное (кронштейн/кольцо) | 0,5-35 Гц, 5м/с2, 30 мин | IK10 | IK10 | от -60° до +40° | УХЛ1 | 0,089 | 60 | 1 047,143 | 1 000 638 | 423х719х120 | #NULL! | 16,2 | 1 | 0,035 | 17 | 510 | 80 | 850 | #NULL! | #NULL! | #NULL! | #NULL! | #NULL! | #NULL! | #NULL! | #NULL! | #NULL! | #NULL! | #NULL! | #NULL! | 4 | #NULL! | #NULL! | #NULL! | #NULL! | #NULL! | #NULL! | #NULL! | #NULL! | #NULL! | 525 | #NULL! | #NULL! | #NULL! | #NULL! | #NULL! | #NULL! | #NULL! | #NULL! | #NULL! | #ПУСТО! | #ПУСТО! | #ПУСТО! | #ПУСТО! | #ПУСТО! | #NULL! | #NULL! | #NULL! | #NULL! | #NULL! | #NULL!
УТ000008018 | ПРОМЫШЛЕННЫЙ СВЕТИЛЬНИК TL-PROM 495 Plus 4K D | Архив | TL-PROM 495 Plus 4К D | PROM 495 Plus | Промышленное освещение | 456 | 81 879 | 71 235 | 156,217 | 864 | D (120°) косинусная | 4 000 | 72 | ≤ 1% | Osram DURIS S5 GW PSLT33.PM 4000К | 100 000 | 1,5 | Нет | Аргос-Электрон | ИПС 160-700Т IP67 0820 | 176 - 264 B AC | 158 - 290 B AC | 176 | 47 ~ 63 Гц | 67 | СтепеньЗащитыСветильника | Да | Есть | Да | #NULL! | #NULL! | 4 кВ (L-N), 6 кВ (L-PE, N-PE) | Соответствует ТР ТС 020/2011 "Электромагнитная совместимость технических средств" | Соответствует ТР ТС 004/2011 "О безопасности низковольтного оборудования" | Да | > 1,5 кВ АС | вход-выход > 200 МОм; вход-земля > 200 МОм; выход-земля > 200 МОм | 1 | Да | ≥92.0% | ≥0.98 | 0,77 А | #NULL! | #NULL! | Восстанавливается | 175 | Анодированный алюминий | 1-0-Д-С5 (APS, STREET, PROM - D120) | Алюминий | Универсальное (кронштейн/кольцо) | 0,5-35 Гц, 5м/с2, 30 мин | IK10 | IK10 | от -60° до +40° | УХЛ1 | 0,087 | 60 | 933,523 | 1 000 638 | 622х435х120 | #NULL! | 14,4 | 1 | 0,029 | 15,2 | 715 | 80 | 510 | #NULL! | #NULL! | #NULL! | #NULL! | #NULL! | #NULL! | #NULL! | #NULL! | #NULL! | #NULL! | #NULL! | #NULL! | 4 | #NULL! | #NULL! | #NULL! | #NULL! | #NULL! | #NULL! | #NULL! | #NULL! | #NULL! | 495 | #NULL! | #NULL! | #NULL! | #NULL! | #NULL! | #NULL! | #NULL! | #NULL! | #NULL! | #ПУСТО! | #ПУСТО! | #ПУСТО! | #ПУСТО! | #ПУСТО! | #NULL! | #NULL! | #NULL! | #NULL! | #NULL! | #NULL!
УТ000008019 | ПРОМЫШЛЕННЫЙ СВЕТИЛЬНИК TL-PROM 495 Plus 4K DIM D | Архив | TL-PROM 495 Plus 4К DIM D | PROM 495 Plus | Промышленное освещение | 456 | 81 879 | 71 235 | 156,217 | 864 | D (120°) косинусная | 4 000 | 72 | ≤ 1% | Osram DURIS S5 GW PSLT33.PM 4000К | 100 000 | 1,5 | Да | Аргос-Электрон | ИПС 210-1400ТУ IP67 0902 | 176 - 264 B AC | 158 - 290 B AC | 228 | 47 ~ 63 Гц | 67 | СтепеньЗащитыСветильника | Да | Есть | Да | #NULL! | #NULL! | 4 кВ (L-N), 6 кВ (L-PE, N-PE) | Соответствует ТР ТС 020/2011 "Электромагнитная совместимость технических средств" | Соответствует ТР ТС 004/2011 "О безопасности низковольтного оборудования" | Да | > 1,5 кВ АС | вход-выход > 200 МОм; вход-земля > 200 МОм; выход-земля > 200 МОм | 1 | Да | ≥92.0% | ≥0.97 | 0,99 А | #NULL! | #NULL! | есть, восстанавливается автоматически | 175 | Анодированный алюминий | 1-0-Д-С5 (APS, STREET, PROM - D120) | Алюминий | Универсальное (кронштейн/кольцо) | 0,5-35 Гц, 5м/с2, 30 мин | IK10 | IK10 | от -60° до +40° | УХЛ1 | 0,087 | 60 | 933,523 | 1 000 638 | 622х435х120 | #NULL! | 14,4 | 1 | 0,029 | 15,2 | 715 | 80 | 510 | #NULL! | #NULL! | #NULL! | #NULL! | #NULL! | #NULL! | #NULL! | #NULL! | #NULL! | #NULL! | #NULL! | #NULL! | 4 | #NULL! | #NULL! | #NULL! | #NULL! | #NULL! | #NULL! | #NULL! | #NULL! | #NULL! | 495 | #NULL! | #NULL! | #NULL! | #NULL! | #NULL! | #NULL! | #NULL! | #NULL! | #NULL! | #ПУСТО! | #ПУСТО! | #ПУСТО! | #ПУСТО! | #ПУСТО! | #NULL! | #NULL! | #NULL! | #NULL! | #NULL! | #NULL!
УТ000008020 | ПРОМЫШЛЕННЫЙ СВЕТИЛЬНИК TL-PROM 495 Plus 5K D | Архив | TL-PROM 495 Plus 5К D | PROM 495 Plus | Промышленное освещение | 456 | 81 879 | 71 235 | 156,217 | 864 | D (120°) косинусная | 5 000 | 72 | ≤ 1% | Osram DURIS S5 GW PSLT33.PM 5000К | 100 000 | 1,5 | Нет | Аргос-Электрон | ИПС 160-700Т IP67 0820 | 176 - 264 B AC | 158 - 290 B AC | 176 | 47 ~ 63 Гц | 67 | СтепеньЗащитыСветильника | Да | Есть | Да | #NULL! | #NULL! | 4 кВ (L-N), 6 кВ (L-PE, N-PE) | Соответствует ТР ТС 020/2011 "Электромагнитная совместимость технических средств" | Соответствует ТР ТС 004/2011 "О безопасности низковольтного оборудования" | Да | > 1,5 кВ АС | вход-выход > 200 МОм; вход-земля > 200 МОм; выход-земля > 200 МОм | 1 | Да | ≥92.0% | ≥0.98 | 0,77 А | #NULL! | #NULL! | Восстанавливается | 117 | Анодированный алюминий | 1-0-Д-С5 (APS, STREET, PROM - D120) | Алюминий | Универсальное (кронштейн/кольцо) | 0,5-35 Гц, 5м/с2, 30 мин | IK10 | IK10 | от -60° до +40° | УХЛ1 | 0,087 | 60 | 933,523 | 1 000 638 | 622х435х120 | #NULL! | 14,4 | 1 | 0,029 | 15,2 | 715 | 80 | 510 | #NULL! | #NULL! | #NULL! | #NULL! | #NULL! | #NULL! | #NULL! | #NULL! | #NULL! | #NULL! | #NULL! | #NULL! | 4 | #NULL! | #NULL! | #NULL! | #NULL! | #NULL! | #NULL! | #NULL! | #NULL! | #NULL! | 495 | #NULL! | #NULL! | #NULL! | #NULL! | #NULL! | #NULL! | #NULL! | #NULL! | #NULL! | #ПУСТО! | #ПУСТО! | #ПУСТО! | #ПУСТО! | #ПУСТО! | #NULL! | #NULL! | #NULL! | #NULL! | #NULL! | #NULL!
УТ000008021 | ПРОМЫШЛЕННЫЙ СВЕТИЛЬНИК TL-PROM 495 Plus 5K DIM D | Архив | TL-PROM 495 Plus 5К DIM D | PROM 495 Plus | Промышленное освещение | 456 | 81 879 | 71 235 | 156,217 | 864 | D (120°) косинусная | 5 000 | 72 | ≤ 1% | Osram DURIS S5 GW PSLT33.PM 5000К | 100 000 | 1,5 | Да | Аргос-Электрон | ИПС 210-1400ТУ IP67 0902 | 176 - 264 B AC | 158 - 290 B AC | 228 | 47 ~ 63 Гц | 67 | СтепеньЗащитыСветильника | Да | Есть | Да | #NULL! | #NULL! | 4 кВ (L-N), 6 кВ (L-PE, N-PE) | Соответствует ТР ТС 020/2011 "Электромагнитная совместимость технических средств" | Соответствует ТР ТС 004/2011 "О безопасности низковольтного оборудования" | Да | > 1,5 кВ АС | вход-выход > 200 МОм; вход-земля > 200 МОм; выход-земля > 200 МОм | 1 | Да | ≥92.0% | ≥0.97 | 0,99 А | #NULL! | #NULL! | есть, восстанавливается автоматически | 117 | Анодированный алюминий | 1-0-Д-С5 (APS, STREET, PROM - D120) | Алюминий | Универсальное (кронштейн/кольцо) | 0,5-35 Гц, 5м/с2, 30 мин | IK10 | IK10 | от -60° до +40° | УХЛ1 | 0,087 | 60 | 933,523 | 1 000 638 | 622х435х120 | #NULL! | 14,4 | 1 | 0,029 | 15,2 | 715 | 80 | 510 | #NULL! | #NULL! | #NULL! | #NULL! | #NULL! | #NULL! | #NULL! | #NULL! | #NULL! | #NULL! | #NULL! | #NULL! | 4 | #NULL! | #NULL! | #NULL! | #NULL! | #NULL! | #NULL! | #NULL! | #NULL! | #NULL! | 495 | #NULL! | #NULL! | #NULL! | #NULL! | #NULL! | #NULL! | #NULL! | #NULL! | #NULL! | #ПУСТО! | #ПУСТО! | #ПУСТО! | #ПУСТО! | #ПУСТО! | #NULL! | #NULL! | #NULL! | #NULL! | #NULL! | #NULL!
УТ000008024 | ПРОМЫШЛЕННЫЙ СВЕТИЛЬНИК TL-PROM 540 Plus 4K D | Архив | TL-PROM 540 Plus 4К D | PROM 540 Plus | Промышленное освещение | 536,8 | 91 272 | 79 408 | 147,928 | 960 | D (120°) косинусная | 4 000 | 72 | ≤ 1% | Osram DURIS S5 GW PSLT33.PM 4000К | 100 000 | 1,5 | Нет | Аргос-Электрон | ИПС 210-1400Т IP67 0900 | 176 - 264 B AC | 158 - 290 B AC | 228 | 47 ~ 63 Гц | 67 | СтепеньЗащитыСветильника | Да | Есть | Да | #NULL! | #NULL! | 4 кВ (L-N), 6 кВ (L-PE, N-PE) | Соответствует ТР ТС 020/2011 "Электромагнитная совместимость технических средств" | Соответствует ТР ТС 004/2011 "О безопасности низковольтного оборудования" | Да | > 1,5 кВ АС | вход-выход > 200 МОм; вход-земля > 200 МОм; выход-земля > 200 МОм | 1 | Да | ≥92.0% | ≥0.97 | 0,99 А | #NULL! | #NULL! | Восстанавливается | 175 | Анодированный алюминий | 1-0-Д-С5 (APS, STREET, PROM - D120) | Алюминий | Универсальное (кронштейн/кольцо) | 0,5-35 Гц, 5м/с2, 30 мин | IK10 | IK10 | от -60° до +40° | УХЛ1 | 0,092 | 60 | 1 098,937 | 1 000 638 | 823х435х120 | #NULL! | 18,9 | 1 | 0,035 | 19,5 | 910 | 80 | 480 | #NULL! | #NULL! | #NULL! | #NULL! | #NULL! | #NULL! | #NULL! | #NULL! | #NULL! | #NULL! | #NULL! | #NULL! | 4 | #NULL! | #NULL! | #NULL! | #NULL! | #NULL! | #NULL! | #NULL! | #NULL! | #NULL! | 540 | #NULL! | #NULL! | #NULL! | #NULL! | #NULL! | #NULL! | #NULL! | #NULL! | #NULL! | #ПУСТО! | #ПУСТО! | #ПУСТО! | #ПУСТО! | #ПУСТО! | #NULL! | #NULL! | #NULL! | #NULL! | #NULL! | #NULL!
УТ000008025 | ПРОМЫШЛЕННЫЙ СВЕТИЛЬНИК TL-PROM 540 Plus 4K DIM D | Архив | TL-PROM 540 Plus 4К DIM D | PROM 540 Plus | Промышленное освещение | 536,8 | 91 272 | 79 408 | 147,928 | 960 | D (120°) косинусная | 4 000 | 72 | ≤ 1% | Osram DURIS S5 GW PSLT33.PM 4000К | 100 000 | 1,5 | Да | Аргос-Электрон | ИПС 210-1400ТУ IP67 0902 | 176 - 264 B AC | 158 - 290 B AC | 228 | 47 ~ 63 Гц | 67 | СтепеньЗащитыСветильника | Да | Есть | Да | #NULL! | #NULL! | 4 кВ (L-N), 6 кВ (L-PE, N-PE) | Соответствует ТР ТС 020/2011 "Электромагнитная совместимость технических средств" | Соответствует ТР ТС 004/2011 "О безопасности низковольтного оборудования" | Да | > 1,5 кВ АС | вход-выход > 200 МОм; вход-земля > 200 МОм; выход-земля > 200 МОм | 1 | Да | ≥92.0% | ≥0.97 | 0,99 А | #NULL! | #NULL! | есть, восстанавливается автоматически | 175 | Анодированный алюминий | 1-0-Д-С5 (APS, STREET, PROM - D120) | Алюминий | Универсальное (кронштейн/кольцо) | 0,5-35 Гц, 5м/с2, 30 мин | IK10 | IK10 | от -60° до +40° | УХЛ1 | 0,092 | 60 | 1 098,937 | 1 000 638 | 823х435х120 | #NULL! | 18,9 | 1 | 0,035 | 19,5 | 910 | 80 | 480 | #NULL! | #NULL! | #NULL! | #NULL! | #NULL! | #NULL! | #NULL! | #NULL! | #NULL! | #NULL! | #NULL! | #NULL! | 4 | #NULL! | #NULL! | #NULL! | #NULL! | #NULL! | #NULL! | #NULL! | #NULL! | #NULL! | 540 | #NULL! | #NULL! | #NULL! | #NULL! | #NULL! | #NULL! | #NULL! | #NULL! | #NULL! | #ПУСТО! | #ПУСТО! | #ПУСТО! | #ПУСТО! | #ПУСТО! | #NULL! | #NULL! | #NULL! | #NULL! | #NULL! | #NULL!
УТ000008026 | ПРОМЫШЛЕННЫЙ СВЕТИЛЬНИК TL-PROM 540 Plus 5K D | Архив | TL-PROM 540 Plus 5К D | PROM 540 Plus | Промышленное освещение | 536,8 | 91 272 | 79 408 | 147,928 | 960 | D (120°) косинусная | 5 000 | 72 | ≤ 1% | Osram DURIS S5 GW PSLT33.PM 5000К | 100 000 | 1,5 | Нет | Аргос-Электрон | ИПС 210-1400Т IP67 0900 | 176 - 264 B AC | 158 - 290 B AC | 228 | 47 ~ 63 Гц | 67 | СтепеньЗащитыСветильника | Да | Есть | Да | #NULL! | #NULL! | 4 кВ (L-N), 6 кВ (L-PE, N-PE) | Соответствует ТР ТС 020/2011 "Электромагнитная совместимость технических средств" | Соответствует ТР ТС 004/2011 "О безопасности низковольтного оборудования" | Да | > 1,5 кВ АС | вход-выход > 200 МОм; вход-земля > 200 МОм; выход-земля > 200 МОм | 1 | Да | ≥92.0% | ≥0.97 | 0,99 А | #NULL! | #NULL! | Восстанавливается | 117 | Анодированный алюминий | 1-0-Д-С5 (APS, STREET, PROM - D120) | Алюминий | Универсальное (кронштейн/кольцо) | 0,5-35 Гц, 5м/с2, 30 мин | IK10 | IK10 | от -60° до +40° | УХЛ1 | 0,092 | 60 | 1 098,937 | 1 000 638 | 823х435х120 | #NULL! | 18,9 | 1 | 0,035 | 19,5 | 910 | 80 | 480 | #NULL! | #NULL! | #NULL! | #NULL! | #NULL! | #NULL! | #NULL! | #NULL! | #NULL! | #NULL! | #NULL! | #NULL! | 4 | #NULL! | #NULL! | #NULL! | #NULL! | #NULL! | #NULL! | #NULL! | #NULL! | #NULL! | 540 | #NULL! | #NULL! | #NULL! | #NULL! | #NULL! | #NULL! | #NULL! | #NULL! | #NULL! | #ПУСТО! | #ПУСТО! | #ПУСТО! | #ПУСТО! | #ПУСТО! | #NULL! | #NULL! | #NULL! | #NULL! | #NULL! | #NULL!
УТ000008027 | ПРОМЫШЛЕННЫЙ СВЕТИЛЬНИК TL-PROM 540 Plus 5K DIM D | Архив | TL-PROM 540 Plus 5К DIM D | PROM 540 Plus | Промышленное освещение | 536,8 | 91 272 | 79 408 | 147,928 | 960 | D (120°) косинусная | 5 000 | 72 | ≤ 1% | Osram DURIS S5 GW PSLT33.PM 5000К | 100 000 | 1,5 | Да | Аргос-Электрон | ИПС 210-1400ТУ IP67 0902 | 176 - 264 B AC | 158 - 290 B AC | 228 | 47 ~ 63 Гц | 67 | СтепеньЗащитыСветильника | Да | Есть | Да | #NULL! | #NULL! | 4 кВ (L-N), 6 кВ (L-PE, N-PE) | Соответствует ТР ТС 020/2011 "Электромагнитная совместимость технических средств" | Соответствует ТР ТС 004/2011 "О безопасности низковольтного оборудования" | Да | > 1,5 кВ АС | вход-выход > 200 МОм; вход-земля > 200 МОм; выход-земля > 200 МОм | 1 | Да | ≥92.0% | ≥0.97 | 0,99 А | #NULL! | #NULL! | есть, восстанавливается автоматически | 117 | Анодированный алюминий | 1-0-Д-С5 (APS, STREET, PROM - D120) | Алюминий | Универсальное (кронштейн/кольцо) | 0,5-35 Гц, 5м/с2, 30 мин | IK10 | IK10 | от -60° до +40° | УХЛ1 | 0,092 | 60 | 1 098,937 | 1 000 638 | 823х435х120 | #NULL! | 18,9 | 1 | 0,035 | 19,5 | 910 | 80 | 480 | #NULL! | #NULL! | #NULL! | #NULL! | #NULL! | #NULL! | #NULL! | #NULL! | #NULL! | #NULL! | #NULL! | #NULL! | 4 | #NULL! | #NULL! | #NULL! | #NULL! | #NULL! | #NULL! | #NULL! | #NULL! | #NULL! | 540 | #NULL! | #NULL! | #NULL! | #NULL! | #NULL! | #NULL! | #NULL! | #NULL! | #NULL! | #ПУСТО! | #ПУСТО! | #ПУСТО! | #ПУСТО! | #ПУСТО! | #NULL! | #NULL! | #NULL! | #NULL! | #NULL! | #NULL!
УТ000008028 | ПРОМЫШЛЕННЫЙ СВЕТИЛЬНИК TL-PROM 630 Plus 4K D | Архив | TL-PROM 630 Plus 4К D | PROM 630 Plus | Промышленное освещение | 613,8 | 108 348 | 94 260 | 153,568 | 1 152 | D (120°) косинусная | 4 000 | 72 | ≤ 1% | Osram DURIS S5 GW PSLT33.PM 4000К | 100 000 | 1,5 | Нет | Аргос-Электрон | ИПС 210-1400Т IP67 0900 | 176 - 264 B AC | 158 - 290 B AC | 228 | 47 ~ 63 Гц | 67 | СтепеньЗащитыСветильника | Да | Есть | Да | #NULL! | #NULL! | 4 кВ (L-N), 6 кВ (L-PE, N-PE) | Соответствует ТР ТС 020/2011 "Электромагнитная совместимость технических средств" | Соответствует ТР ТС 004/2011 "О безопасности низковольтного оборудования" | Да | > 1,5 кВ АС | вход-выход > 200 МОм; вход-земля > 200 МОм; выход-земля > 200 МОм | 1 | Да | ≥92.0% | ≥0.97 | 0,99 А | #NULL! | #NULL! | Восстанавливается | 175 | Анодированный алюминий | 1-0-Д-С5 (APS, STREET, PROM - D120) | Алюминий | Универсальное (кронштейн/кольцо) | 0,5-35 Гц, 5м/с2, 30 мин | IK10 | IK10 | от -60° до +40° | УХЛ1 | 0,089 | 60 | 1 256,571 | 1 000 638 | 823х435х120 | #NULL! | 18,9 | 1 | 0,035 | 19,5 | 910 | 80 | 480 | #NULL! | #NULL! | #NULL! | #NULL! | #NULL! | #NULL! | #NULL! | #NULL! | #NULL! | #NULL! | #NULL! | #NULL! | 4 | #NULL! | #NULL! | #NULL! | #NULL! | #NULL! | #NULL! | #NULL! | #NULL! | #NULL! | 630 | #NULL! | #NULL! | #NULL! | #NULL! | #NULL! | #NULL! | #NULL! | #NULL! | #NULL! | #ПУСТО! | #ПУСТО! | #ПУСТО! | #ПУСТО! | #ПУСТО! | #NULL! | #NULL! | #NULL! | #NULL! | #NULL! | #NULL!
УТ000008029 | ПРОМЫШЛЕННЫЙ СВЕТИЛЬНИК TL-PROM 630 Plus 4K DIM D | Архив | TL-PROM 630 Plus 4К DIM D | PROM 630 Plus | Промышленное освещение | 613,8 | 108 348 | 94 260 | 153,568 | 1 152 | D (120°) косинусная | 4 000 | 72 | ≤ 1% | Osram DURIS S5 GW PSLT33.PM 4000К | 100 000 | 1,5 | Да | Аргос-Электрон | ИПС 210-1400ТУ IP67 0902 | 176 - 264 B AC | 158 - 290 B AC | 228 | 47 ~ 63 Гц | 67 | СтепеньЗащитыСветильника | Да | Есть | Да | #NULL! | #NULL! | 4 кВ (L-N), 6 кВ (L-PE, N-PE) | Соответствует ТР ТС 020/2011 "Электромагнитная совместимость технических средств" | Соответствует ТР ТС 004/2011 "О безопасности низковольтного оборудования" | Да | > 1,5 кВ АС | вход-выход > 200 МОм; вход-земля > 200 МОм; выход-земля > 200 МОм | 1 | Да | ≥92.0% | ≥0.97 | 0,99 А | #NULL! | #NULL! | есть, восстанавливается автоматически | 175 | Анодированный алюминий | 1-0-Д-С5 (APS, STREET, PROM - D120) | Алюминий | Универсальное (кронштейн/кольцо) | 0,5-35 Гц, 5м/с2, 30 мин | IK10 | IK10 | от -60° до +40° | УХЛ1 | 0,089 | 60 | 1 256,571 | 1 000 638 | 823х435х120 | #NULL! | 18,9 | 1 | 0,035 | 19,5 | 910 | 80 | 480 | #NULL! | #NULL! | #NULL! | #NULL! | #NULL! | #NULL! | #NULL! | #NULL! | #NULL! | #NULL! | #NULL! | #NULL! | 4 | #NULL! | #NULL! | #NULL! | #NULL! | #NULL! | #NULL! | #NULL! | #NULL! | #NULL! | 630 | #NULL! | #NULL! | #NULL! | #NULL! | #NULL! | #NULL! | #NULL! | #NULL! | #NULL! | #ПУСТО! | #ПУСТО! | #ПУСТО! | #ПУСТО! | #ПУСТО! | #NULL! | #NULL! | #NULL! | #NULL! | #NULL! | #NULL!
УТ000008030 | ПРОМЫШЛЕННЫЙ СВЕТИЛЬНИК TL-PROM 630 Plus 5K D | Архив | TL-PROM 630 Plus 5К D | PROM 630 Plus | Промышленное освещение | 613,8 | 108 348 | 94 260 | 153,568 | 1 152 | D (120°) косинусная | 5 000 | 72 | ≤ 1% | Osram DURIS S5 GW PSLT33.PM 5000К | 100 000 | 1,5 | Нет | Аргос-Электрон | ИПС 210-1400Т IP67 0900 | 176 - 264 B AC | 158 - 290 B AC | 228 | 47 ~ 63 Гц | 67 | СтепеньЗащитыСветильника | Да | Есть | Да | #NULL! | #NULL! | 4 кВ (L-N), 6 кВ (L-PE, N-PE) | Соответствует ТР ТС 020/2011 "Электромагнитная совместимость технических средств" | Соответствует ТР ТС 004/2011 "О безопасности низковольтного оборудования" | Да | > 1,5 кВ АС | вход-выход > 200 МОм; вход-земля > 200 МОм; выход-земля > 200 МОм | 1 | Да | ≥92.0% | ≥0.97 | 0,99 А | #NULL! | #NULL! | Восстанавливается | 117 | Анодированный алюминий | 1-0-Д-С5 (APS, STREET, PROM - D120) | Алюминий | Универсальное (кронштейн/кольцо) | 0,5-35 Гц, 5м/с2, 30 мин | IK10 | IK10 | от -60° до +40° | УХЛ1 | 0,089 | 60 | 1 256,571 | 1 000 638 | 823х435х120 | #NULL! | 18,9 | 1 | 0,035 | 19,5 | 910 | 80 | 480 | #NULL! | #NULL! | #NULL! | #NULL! | #NULL! | #NULL! | #NULL! | #NULL! | #NULL! | #NULL! | #NULL! | #NULL! | 4 | #NULL! | #NULL! | #NULL! | #NULL! | #NULL! | #NULL! | #NULL! | #NULL! | #NULL! | 630 | #NULL! | #NULL! | #NULL! | #NULL! | #NULL! | #NULL! | #NULL! | #NULL! | #NULL! | #ПУСТО! | #ПУСТО! | #ПУСТО! | #ПУСТО! | #ПУСТО! | #NULL! | #NULL! | #NULL! | #NULL! | #NULL! | #NULL!
УТ000008031 | ПРОМЫШЛЕННЫЙ СВЕТИЛЬНИК TL-PROM 630 Plus 5K DIM D | Архив | TL-PROM 630 Plus 5К DIM D | PROM 630 Plus | Промышленное освещение | 613,8 | 108 348 | 94 260 | 153,568 | 1 152 | D (120°) косинусная | 5 000 | 72 | ≤ 1% | Osram DURIS S5 GW PSLT33.PM 5000К | 100 000 | 1,5 | Да | Аргос-Электрон | ИПС 210-1400ТУ IP67 0902 | 176 - 264 B AC | 158 - 290 B AC | 228 | 47 ~ 63 Гц | 67 | СтепеньЗащитыСветильника | Да | Есть | Да | #NULL! | #NULL! | 4 кВ (L-N), 6 кВ (L-PE, N-PE) | Соответствует ТР ТС 020/2011 "Электромагнитная совместимость технических средств" | Соответствует ТР ТС 004/2011 "О безопасности низковольтного оборудования" | Да | > 1,5 кВ АС | вход-выход > 200 МОм; вход-земля > 200 МОм; выход-земля > 200 МОм | 1 | Да | ≥92.0% | ≥0.97 | 0,99 А | #NULL! | #NULL! | есть, восстанавливается автоматически | 117 | Анодированный алюминий | 1-0-Д-С5 (APS, STREET, PROM - D120) | Алюминий | Универсальное (кронштейн/кольцо) | 0,5-35 Гц, 5м/с2, 30 мин | IK10 | IK10 | от -60° до +40° | УХЛ1 | 0,089 | 60 | 1 256,571 | 1 000 638 | 823х435х120 | #NULL! | 18,9 | 1 | 0,035 | 19,5 | 910 | 80 | 480 | #NULL! | #NULL! | #NULL! | #NULL! | #NULL! | #NULL! | #NULL! | #NULL! | #NULL! | #NULL! | #NULL! | #NULL! | 4 | #NULL! | #NULL! | #NULL! | #NULL! | #NULL! | #NULL! | #NULL! | #NULL! | #NULL! | 630 | #NULL! | #NULL! | #NULL! | #NULL! | #NULL! | #NULL! | #NULL! | #NULL! | #NULL! | #ПУСТО! | #ПУСТО! | #ПУСТО! | #ПУСТО! | #ПУСТО! | #NULL! | #NULL! | #NULL! | #NULL! | #NULL! | #NULL!
УТ000021220 | ОФИСНЫЙ СВЕТИЛЬНИК TL-Office LINE L1000 40 840 OPL S | Серия | TL-Office LINE L1000 40 840 OPL S | Office LINE 40 | Офисное освещение | 42,9 | 6 627 | 5 103 | 118,951 | 160 | D (120°) косинусная | 4 000 | 80 | ≤ 1% | Osram DURIS E 2835 GW JTLPS1.EM 4000K | 100 000 | 1,5 | Нет | Аргос-Электрон | ИПС 50-350Т IP20 ОФИС 0111 | 198 ... 253 B AC | 178 ... 278 B AC | 55 | 47 ~ 63 Гц | 20 | СтепеньЗащитыСветильника | Нет | отсутствует | Нет | #NULL! | #NULL! | 1 кВ (L-N), 2 кВ (L-PE, N-PE) | Соответствует ТР ТС 020/2011 "Электромагнитная совместимость технических средств" | Соответствует ТР ТС 004/2011 "О безопасности низковольтного оборудования" | Да | > 1,5 кВ АС | вход-выход > 200 МОм; вход-земля > 200 МОм; выход-земля > 200 МОм | 1 | Да | ≥88.0% | ≥0.97 | 0,24 А | #NULL! | #NULL! | Восстанавливается | 175 | Алюминий | Опал OPL Office | Алюминий | Подвесной | 0,5-35 Гц, 5м/с2, 30 мин | #NULL! | #NULL! | от 0° до +40° | УХЛ4 | 0,115 | 60 | 87,825 | 1 088 656 | 1041х60х89 | #NULL! | 1,93 | 2 | 0,028 | 4,24 | 1 150 | 126 | 191 | #NULL! | #NULL! | #NULL! | #NULL! | #NULL! | #NULL! | #NULL! | #NULL! | #NULL! | #NULL! | #NULL! | #NULL! | 4 | #NULL! | #NULL! | #NULL! | #NULL! | #NULL! | #NULL! | #NULL! | #NULL! | #NULL! | #NULL! | #NULL! | #NULL! | #NULL! | #NULL! | #NULL! | #NULL! | #NULL! | #NULL! | #NULL! | https://tl-led.ru/storage/products/files/10/УТ000021220/main_image_1.png | #NULL! | #ПУСТО! | https://tl-led.ru/storage/products/files/10/УТ000021220/illuminator_dimensions_TL-Office LINE OPL S L-1000.jpg | #NULL! | #NULL! | #NULL! | #NULL! | #NULL! | #NULL! | #NULL!
УТ000021221 | ОФИСНЫЙ СВЕТИЛЬНИК TL-Office LINE L1200 50 840 OPL S | Серия | TL-Office LINE L1200 50 840 OPL S | #NULL! | Офисное освещение | 51,5 | 7 952 | 6 123 | 118,893 | 192 | D (120°) косинусная | 4 000 | 80 | ≤ 1% | Osram DURIS E 2835 GW JTLPS1.EM 4000K | 100 000 | 1,5 | Нет | Аргос-Электрон | ИПС 50-350Т IP20 ОФИС 0111 | 198 ... 253 B AC | 178 ... 278 B AC | 55 | 47 ~ 63 Гц | 20 | СтепеньЗащитыСветильника | Нет | отсутствует | Нет | #NULL! | #NULL! | 1 кВ (L-N), 2 кВ (L-PE, N-PE) | Соответствует ТР ТС 020/2011 "Электромагнитная совместимость технических средств" | Соответствует ТР ТС 004/2011 "О безопасности низковольтного оборудования" | Да | > 1,5 кВ АС | вход-выход > 200 МОм; вход-земля > 200 МОм; выход-земля > 200 МОм | 1 | Да | ≥88.0% | ≥0.97 | 0,24 А | #NULL! | #NULL! | Восстанавливается | 175 | Алюминий | Опал OPL Office | Алюминий | Подвесной | 0,5-35 Гц, 5м/с2, 30 мин | #NULL! | #NULL! | от 0° до +40° | УХЛ4 | 0,115 | 60 | 105,431 | 1 254 432 | 1241х60х89 | #NULL! | 2,27 | 1 | 0,008 | 2,46 | 1 250 | 90 | 70 | #NULL! | #NULL! | #NULL! | #NULL! | #NULL! | #NULL! | #NULL! | #NULL! | #NULL! | #NULL! | #NULL! | #NULL! | 4 | #NULL! | #NULL! | #NULL! | #NULL! | #NULL! | #NULL! | #NULL! | #NULL! | #NULL! | #NULL! | #NULL! | #NULL! | #NULL! | #NULL! | #NULL! | #NULL! | #NULL! | #NULL! | #NULL! | https://tl-led.ru/storage/products/files/10/УТ000021221/main_image_1.png | #NULL! | #ПУСТО! | https://tl-led.ru/storage/products/files/10/УТ000021221/illuminator_dimensions_TL-Office LINE OPL S L-1200.jpg | #NULL! | #NULL! | #NULL! | #NULL! | #NULL! | #NULL! | #NULL!
УТ000021222 | ОФИСНЫЙ СВЕТИЛЬНИК TL-Office LINE L1500 60 840 OPL S | Серия | TL-Office LINE L1500 60 840 OPL S | Office LINE 40 | Офисное освещение | 64,4 | 9 941 | 7 654 | 118,851 | 240 | D (120°) косинусная | 4 000 | 80 | ≤ 1% | Osram DURIS E 2835 GW JTLPS1.EM 4000K | 100 000 | 1,5 | Нет | Аргос-Электрон | ИПС 50-350Т IP20 ОФИС 0111 | 198 ... 253 B AC | 178 ... 278 B AC | 55 | 47 ~ 63 Гц | 20 | СтепеньЗащитыСветильника | Нет | отсутствует | Нет | #NULL! | #NULL! | 1 кВ (L-N), 2 кВ (L-PE, N-PE) | Соответствует ТР ТС 020/2011 "Электромагнитная совместимость технических средств" | Соответствует ТР ТС 004/2011 "О безопасности низковольтного оборудования" | Да | > 1,5 кВ АС | вход-выход > 200 МОм; вход-земля > 200 МОм; выход-земля > 200 МОм | 1 | Да | ≥88.0% | ≥0.97 | 0,24 А | #NULL! | #NULL! | Восстанавливается | 175 | Алюминий | Опал OPL Office | Алюминий | Подвесной | 0,5-35 Гц, 5м/с2, 30 мин | #NULL! | #NULL! | от 0° до +40° | УХЛ4 | 0,115 | 60 | 131,84 | 1 636 350 | 1541х60х89 | #NULL! | 2,88 | 1 | 0,01 | 3,2 | 1 550 | 90 | 70 | #NULL! | #NULL! | #NULL! | #NULL! | #NULL! | #NULL! | #NULL! | #NULL! | #NULL! | #NULL! | #NULL! | #NULL! | 4 | #NULL! | #NULL! | #NULL! | #NULL! | #NULL! | #NULL! | #NULL! | #NULL! | #NULL! | #NULL! | #NULL! | #NULL! | #NULL! | #NULL! | #NULL! | #NULL! | #NULL! | #NULL! | #NULL! | https://tl-led.ru/storage/products/files/10/УТ000021222/main_image_1.png | #NULL! | #ПУСТО! | https://tl-led.ru/storage/products/files/10/УТ000021222/illuminator_dimensions_TL-Office LINE OPL S L-1500.jpg | #NULL! | #NULL! | #NULL! | #NULL! | #NULL! | #NULL! | #NULL!
УТ000021223 | ОФИСНЫЙ СВЕТИЛЬНИК TL-Office LINE L2000 80 840 OPL S | Серия | TL-Office LINE L2000 80 840 OPL S | #NULL! | Офисное освещение | 85,9 | 13 254 | 10 206 | 118,813 | 320 | D (120°) косинусная | 4 000 | 80 | ≤ 1% | Osram DURIS E 2835 GW JTLPS1.EM 4000K | 100 000 | 1,5 | Нет | Аргос-Электрон | ИПС 50-350Т IP20 ОФИС 0111 | 198 ... 253 B AC | 178 ... 278 B AC | 55 | 47 ~ 63 Гц | 20 | СтепеньЗащитыСветильника | Нет | отсутствует | Нет | #NULL! | #NULL! | 1 кВ (L-N), 2 кВ (L-PE, N-PE) | Соответствует ТР ТС 020/2011 "Электромагнитная совместимость технических средств" | Соответствует ТР ТС 004/2011 "О безопасности низковольтного оборудования" | Да | > 1,5 кВ АС | вход-выход > 200 МОм; вход-земля > 200 МОм; выход-земля > 200 МОм | 1 | Да | ≥88.0% | ≥0.97 | 0,24 А | #NULL! | #NULL! | Восстанавливается | 175 | Алюминий | Опал OPL Office | Алюминий | Подвесной | 0,5-35 Гц, 5м/с2, 30 мин | #NULL! | #NULL! | от 0° до +40° | УХЛ4 | 0,115 | 60 | 175,854 | 1 988 783 | 2041х60х89 | #NULL! | 3,77 | 1 | 0,013 | 4,15 | 2 050 | 90 | 70 | #NULL! | #NULL! | #NULL! | #NULL! | #NULL! | #NULL! | #NULL! | #NULL! | #NULL! | #NULL! | #NULL! | #NULL! | 4 | #NULL! | #NULL! | #NULL! | #NULL! | #NULL! | #NULL! | #NULL! | #NULL! | #NULL! | #NULL! | #NULL! | #NULL! | #NULL! | #NULL! | #NULL! | #NULL! | #NULL! | #NULL! | #NULL! | https://tl-led.ru/storage/products/files/10/УТ000021223/main_image_1.png | #NULL! | #ПУСТО! | https://tl-led.ru/storage/products/files/10/УТ000021223/illuminator_dimensions_TL-Office LINE OPL S L-2000.jpg | #NULL! | #NULL! | #NULL! | #NULL! | #NULL! | #NULL! | #NULL!
УТ000021250 | ОФИСНЫЙ СВЕТИЛЬНИК TL-Office LINE L3000 125 840 OPL S | Серия | TL-Office LINE L3000 125 840 OPL S | Office LINE 40 | Офисное освещение | 127,4 | 19 881 | 15 308 | 120,157 | 480 | D (120°) косинусная | 4 000 | 80 | <1 | Osram DURIS E 2835 GW JTLPS1.EM 4000K | 100 000 | 0,5 | Нет | KGP | LC 65W 350-500 | 198B - 264B AC / 176B - 280В DC | 198B - 264B AC / 176B - 280В DC | 65 | 47 Гц - 63 Гц | 20 | СтепеньЗащитыСветильника | Нет | Отсутствует | Да | #NULL! | #NULL! | 1 кВ (L-N), 2 кВ (L-PE, N-PE) | RU: Соответствует стандартам СТБ ЕН 55015-2006, ГОСТ Р 51317.3.2-2006, СТБ IEC 61000-3-3-2011, СТБ IEC 61547-2011 CE: Соответствует стандартам EN 55015:2013, EN 61547:2010, EN 61000-3-2:2015, EN 61000-3-3-2013 | RU: Соответствует стандартам CTB IEC 61347-1:2007 (ГОСТ Р МЭК 61347-1-2011); IEC 61347-2-13:2006 (ГОСТ Р МЭК 61347-2-13-2001) CE: Соответствует стандартам EN 61347-2-13-2015; EN 61347-1:2008+A1:2011+A2:2013 | Да | > 1,5 кВ АС | > 200 МОм | 1 | Да | ~ 92% | ~ 0,95 | 0,5 А | <0,8 А max | <0,7 мА | есть, восстанавливается автоматически | 175 | Алюминий | Опал OPL Office | Алюминий | Подвесной | 0,5-35 Гц, 5м/с2, 30 мин | #NULL! | #NULL! | от 0° до +40° | УХЛ4 | 0,113 | 60 | 260,813 | 2 888 909 | 3041х60х89 | #NULL! | 5,68 | 1 | 0,019 | 6,08 | 3 050 | 90 | 70 | #NULL! | #NULL! | #NULL! | #NULL! | #NULL! | #NULL! | #NULL! | #NULL! | #NULL! | #NULL! | #NULL! | #NULL! | 4 | #NULL! | #NULL! | #NULL! | #NULL! | #NULL! | #NULL! | #NULL! | #NULL! | #NULL! | #NULL! | #NULL! | #NULL! | #NULL! | #NULL! | #NULL! | #NULL! | #NULL! | #NULL! | #NULL! | https://tl-led.ru/storage/products/files/10/УТ000021250/main_image_1.png | #NULL! | #ПУСТО! | https://tl-led.ru/storage/products/files/10/УТ000021250/illuminator_dimensions_TL-Office LINE OPL S L-3000.jpg | #NULL! | #NULL! | #NULL! | #NULL! | #NULL! | #NULL! | #NULL!
УТ000008153 | ПРОМЫШЛЕННЫЙ СВЕТИЛЬНИК TL-PROM 35 Plus 4K FL D | Архив | TL-PROM 35 Plus 4К FL D | PROM 35 Plus FL | Прожекторное освещение | 35 | 6 376 | 5 487 | 156,771 | 96 | D (120°) косинусная | 4 000 | 72 | ≤ 1% | Osram DURIS S5 GW PSLT33.PM 4000К | 100 000 | 1,5 | Нет | Аргос-Электрон | ИПС 60-700Т IP67 3325 | 176 - 264B AC | 158 - 290B AC | 68 | 47 ~ 63 Гц | 67 | СтепеньЗащитыСветильника | Нет | Есть | Да | #NULL! | #NULL! | 4 кВ (L-N) | Соответствует ТР ТС 020/2011 "Электромагнитная совместимость технических средств" | Соответствует ТР ТС 004/2011 "О безопасности низковольтного оборудования" | Да | > 1,5 кВ АС | вход-выход > 200 МОм | 1 | Да | ≥90.0% | ≥0.95 | 0,3 А | #NULL! | #NULL! | Восстанавливается | 175 | Анодированный алюминий | 1-0-Д-С5 (APS, STREET, PROM - D120) | Алюминий | Поворотная скоба (угол наклона 0°-180°) | 0,5-35 Гц, 5м/с2, 30 мин | IK09 | IK10 | от -60° до +40° | УХЛ1 | 0,087 | 60 | 71,652 | 252 836 | 223х150х68 | 267х173х80 | 2,1 | 1 | 0,004 | 2,22 | 310 | 80 | 165 | #NULL! | #NULL! | #NULL! | #NULL! | #NULL! | #NULL! | #NULL! | #NULL! | #NULL! | #NULL! | #NULL! | #NULL! | 4 | #NULL! | #NULL! | #NULL! | #NULL! | #NULL! | #NULL! | #NULL! | #NULL! | #NULL! | 35 | #NULL! | #NULL! | #NULL! | #NULL! | #NULL! | #NULL! | #NULL! | #NULL! | #NULL! | #ПУСТО! | #ПУСТО! | #ПУСТО! | #ПУСТО! | #ПУСТО! | #NULL! | #NULL! | #NULL! | #NULL! | #NULL! | #NULL!
УТ000008154 | ПРОМЫШЛЕННЫЙ СВЕТИЛЬНИК TL-PROM 35 Plus 5K FL D | Архив | TL-PROM 35 Plus 5К FL D | PROM 35 Plus FL | Прожекторное освещение | 35 | 6 376 | 5 487 | 156,771 | 96 | D (120°) косинусная | 5 000 | 72 | ≤ 1% | Osram DURIS S5 GW PSLT33.PM 5000К | 100 000 | 1,5 | Нет | Аргос-Электрон | ИПС 60-700Т IP67 3325 | 176 - 264B AC | 158 - 290B AC | 68 | 47 ~ 63 Гц | 67 | СтепеньЗащитыСветильника | Нет | Есть | Да | #NULL! | #NULL! | 4 кВ (L-N) | Соответствует ТР ТС 020/2011 "Электромагнитная совместимость технических средств" | Соответствует ТР ТС 004/2011 "О безопасности низковольтного оборудования" | Да | > 1,5 кВ АС | вход-выход > 200 МОм | 1 | Да | ≥90.0% | ≥0.95 | 0,3 А | #NULL! | #NULL! | Восстанавливается | 117 | Анодированный алюминий | 1-0-Д-С5 (APS, STREET, PROM - D120) | Алюминий | Поворотная скоба (угол наклона 0°-180°) | 0,5-35 Гц, 5м/с2, 30 мин | IK09 | IK10 | от -60° до +40° | УХЛ1 | 0,087 | 60 | 71,652 | 252 836 | 223х150х68 | 267х173х80 | 2,1 | 1 | 0,004 | 2,22 | 310 | 80 | 165 | #NULL! | #NULL! | #NULL! | #NULL! | #NULL! | #NULL! | #NULL! | #NULL! | #NULL! | #NULL! | #NULL! | #NULL! | 4 | #NULL! | #NULL! | #NULL! | #NULL! | #NULL! | #NULL! | #NULL! | #NULL! | #NULL! | 35 | #NULL! | #NULL! | #NULL! | #NULL! | #NULL! | #NULL! | #NULL! | #NULL! | #NULL! | #ПУСТО! | #ПУСТО! | #ПУСТО! | #ПУСТО! | #ПУСТО! | #NULL! | #NULL! | #NULL! | #NULL! | #NULL! | #NULL!
УТ000008163 | ПРОМЫШЛЕННЫЙ СВЕТИЛЬНИК TL-PROM 45 Plus 4K FL D | Архив | TL-PROM 45 Plus 4К FL D | PROM 45 Plus FL | Прожекторное освещение | 44,8 | 7 378 | 6 574 | 146,741 | 80 | D (120°) косинусная | 4 000 | 72 | ≤ 1% | Osram DURIS S5 GW PSLT33.PM 4000К | 100 000 | 1,5 | Нет | Аргос-Электрон | ИПС 60-700Т IP67 3325 | 176 - 264B AC | 158 - 290B AC | 68 | 47 ~ 63 Гц | 67 | СтепеньЗащитыСветильника | Нет | Есть | Да | #NULL! | #NULL! | 4 кВ (L-N) | Соответствует ТР ТС 020/2011 "Электромагнитная совместимость технических средств" | Соответствует ТР ТС 004/2011 "О безопасности низковольтного оборудования" | Да | > 1,5 кВ АС | вход-выход > 200 МОм | 1 | Да | ≥90.0% | ≥0.95 | 0,3 А | #NULL! | #NULL! | Восстанавливается | 175 | Анодированный алюминий | 1-0-Д-С5 (APS, STREET, PROM - D120) | Алюминий | Поворотная скоба (угол наклона 0°-180°) | 0,5-35 Гц, 5м/с2, 30 мин | IK09 | IK10 | от -60° до +40° | УХЛ1 | 0,093 | 60 | 91,715 | 252 836 | 223х150х68 | 267х173х80 | 2,1 | 1 | 0,004 | 2,22 | 310 | 80 | 165 | #NULL! | #NULL! | #NULL! | #NULL! | #NULL! | #NULL! | #NULL! | #NULL! | #NULL! | #NULL! | #NULL! | #NULL! | 4 | #NULL! | #NULL! | #NULL! | #NULL! | #NULL! | #NULL! | #NULL! | #NULL! | #NULL! | 45 | #NULL! | #NULL! | #NULL! | #NULL! | #NULL! | #NULL! | #NULL! | #NULL! | #NULL! | #ПУСТО! | #ПУСТО! | #ПУСТО! | #ПУСТО! | #ПУСТО! | #NULL! | #NULL! | #NULL! | #NULL! | #NULL! | #NULL!
УТ000008164 | ПРОМЫШЛЕННЫЙ СВЕТИЛЬНИК TL-PROM 45 Plus 5K FL D | Архив | TL-PROM 45 Plus 5К FL D | PROM 45 Plus FL | Прожекторное освещение | 44,8 | 7 378 | 6 574 | 146,741 | 80 | D (120°) косинусная | 5 000 | 72 | ≤ 1% | Osram DURIS S5 GW PSLT33.PM 5000К | 100 000 | 1,5 | Нет | Аргос-Электрон | ИПС 60-700Т IP67 3325 | 176 - 264B AC | 158 - 290B AC | 68 | 47 ~ 63 Гц | 67 | СтепеньЗащитыСветильника | Нет | Есть | Да | #NULL! | #NULL! | 4 кВ (L-N) | Соответствует ТР ТС 020/2011 "Электромагнитная совместимость технических средств" | Соответствует ТР ТС 004/2011 "О безопасности низковольтного оборудования" | Да | > 1,5 кВ АС | вход-выход > 200 МОм | 1 | Да | ≥90.0% | ≥0.95 | 0,3 А | #NULL! | #NULL! | Восстанавливается | 117 | Анодированный алюминий | 1-0-Д-С5 (APS, STREET, PROM - D120) | Алюминий | Поворотная скоба (угол наклона 0°-180°) | 0,5-35 Гц, 5м/с2, 30 мин | IK09 | IK10 | от -60° до +40° | УХЛ1 | 0,093 | 60 | 91,715 | 252 836 | 223х150х68 | 267х173х80 | 2,1 | 1 | 0,004 | 2,22 | 310 | 80 | 165 | #NULL! | #NULL! | #NULL! | #NULL! | #NULL! | #NULL! | #NULL! | #NULL! | #NULL! | #NULL! | #NULL! | #NULL! | 4 | #NULL! | #NULL! | #NULL! | #NULL! | #NULL! | #NULL! | #NULL! | #NULL! | #NULL! | 45 | #NULL! | #NULL! | #NULL! | #NULL! | #NULL! | #NULL! | #NULL! | #NULL! | #NULL! | #ПУСТО! | #ПУСТО! | #ПУСТО! | #ПУСТО! | #ПУСТО! | #NULL! | #NULL! | #NULL! | #NULL! | #NULL! | #NULL!
УТ000008169 | ПРОМЫШЛЕННЫЙ СВЕТИЛЬНИК TL-PROM 55 Plus 4K FL D | Архив | TL-PROM 55 Plus 4К FL D | PROM 55 Plus FL | Прожекторное освещение | 53,8 | 9 317 | 8 051 | 149,647 | 96 | D (120°) косинусная | 4 000 | 72 | ≤ 1% | Osram DURIS S5 GW PSLT33.PM 4000К | 100 000 | 1,5 | Нет | Аргос-Электрон | ИПС 60-700Т IP67 3325 | 176 - 264B AC | 158 - 290B AC | 68 | 47 ~ 63 Гц | 67 | СтепеньЗащитыСветильника | Нет | Есть | Да | #NULL! | #NULL! | 4 кВ (L-N) | Соответствует ТР ТС 020/2011 "Электромагнитная совместимость технических средств" | Соответствует ТР ТС 004/2011 "О безопасности низковольтного оборудования" | Да | > 1,5 кВ АС | вход-выход > 200 МОм | 1 | Да | ≥90.0% | ≥0.95 | 0,3 А | #NULL! | #NULL! | Восстанавливается | 175 | Анодированный алюминий | 1-0-Д-С5 (APS, STREET, PROM - D120) | Алюминий | Поворотная скоба (угол наклона 0°-180°) | 0,5-35 Гц, 5м/с2, 30 мин | IK09 | IK10 | от -60° до +40° | УХЛ1 | 0,091 | 60 | 110,139 | 252 836 | 223х150х68 | 267х173х80 | 2,1 | 1 | 0,004 | 2,22 | 310 | 80 | 165 | #NULL! | #NULL! | #NULL! | #NULL! | #NULL! | #NULL! | #NULL! | #NULL! | #NULL! | #NULL! | #NULL! | #NULL! | 4 | #NULL! | #NULL! | #NULL! | #NULL! | #NULL! | #NULL! | #NULL! | #NULL! | #NULL! | 55 | #NULL! | #NULL! | #NULL! | #NULL! | #NULL! | #NULL! | #NULL! | #NULL! | #NULL! | #ПУСТО! | #ПУСТО! | #ПУСТО! | #ПУСТО! | #ПУСТО! | #NULL! | #NULL! | #NULL! | #NULL! | #NULL! | #NULL!
УТ000008170 | ПРОМЫШЛЕННЫЙ СВЕТИЛЬНИК TL-PROM 55 Plus 5K FL D | Архив | TL-PROM 55 Plus 5К FL D | PROM 55 Plus FL | Прожекторное освещение | 53,8 | 9 317 | 8 051 | 149,647 | 96 | D (120°) косинусная | 5 000 | 72 | ≤ 1% | Osram DURIS S5 GW PSLT33.PM 5000К | 100 000 | 1,5 | Нет | Аргос-Электрон | ИПС 60-700Т IP67 3325 | 176 - 264B AC | 158 - 290B AC | 68 | 47 ~ 63 Гц | 67 | СтепеньЗащитыСветильника | Нет | Есть | Да | #NULL! | #NULL! | 4 кВ (L-N) | Соответствует ТР ТС 020/2011 "Электромагнитная совместимость технических средств" | Соответствует ТР ТС 004/2011 "О безопасности низковольтного оборудования" | Да | > 1,5 кВ АС | вход-выход > 200 МОм | 1 | Да | ≥90.0% | ≥0.95 | 0,3 А | #NULL! | #NULL! | Восстанавливается | 117 | Анодированный алюминий | 1-0-Д-С5 (APS, STREET, PROM - D120) | Алюминий | Поворотная скоба (угол наклона 0°-180°) | 0,5-35 Гц, 5м/с2, 30 мин | IK09 | IK10 | от -60° до +40° | УХЛ1 | 0,091 | 60 | 110,139 | 252 836 | 223х150х68 | 267х173х80 | 2,1 | 1 | 0,004 | 2,22 | 310 | 80 | 165 | #NULL! | #NULL! | #NULL! | #NULL! | #NULL! | #NULL! | #NULL! | #NULL! | #NULL! | #NULL! | #NULL! | #NULL! | 4 | #NULL! | #NULL! | #NULL! | #NULL! | #NULL! | #NULL! | #NULL! | #NULL! | #NULL! | 55 | #NULL! | #NULL! | #NULL! | #NULL! | #NULL! | #NULL! | #NULL! | #NULL! | #NULL! | #ПУСТО! | #ПУСТО! | #ПУСТО! | #ПУСТО! | #ПУСТО! | #NULL! | #NULL! | 0,004 | #NULL! | 310х165х80 | #NULL!
УТ000008179 | ПРОМЫШЛЕННЫЙ СВЕТИЛЬНИК TL-PROM 65 Plus 4K FL D | Архив | TL-PROM 65 Plus 4К FL D | PROM 65 Plus FL | Прожекторное освещение | 61,9 | 10 893 | 9 264 | 149,661 | 112 | D (120°) косинусная | 4 000 | 72 | ≤ 1% | Osram DURIS S5 GW PSLT33.PM 4000К | 100 000 | 1,5 | Нет | Аргос-Электрон | ИПС 60-700Т IP67 3325 | 176 - 264B AC | 158 - 290B AC | 68 | 47 ~ 63 Гц | 67 | СтепеньЗащитыСветильника | Нет | Есть | Да | #NULL! | #NULL! | 4 кВ (L-N) | Соответствует ТР ТС 020/2011 "Электромагнитная совместимость технических средств" | Соответствует ТР ТС 004/2011 "О безопасности низковольтного оборудования" | Да | > 1,5 кВ АС | вход-выход > 200 МОм | 1 | Да | ≥90.0% | ≥0.95 | 0,3 А | #NULL! | #NULL! | Восстанавливается | 175 | Анодированный алюминий | 1-0-Д-С5 (APS, STREET, PROM - D120) | Алюминий | Поворотная скоба (угол наклона 0°-180°) | 0,5-35 Гц, 5м/с2, 30 мин | IK10 | IK10 | от -60° до +40° | УХЛ1 | 0,091 | 60 | 126,722 | 502 103 | 423х150х68 | 464х173х80 | 3,8 | 1 | 0,007 | 4 | 510 | 80 | 165 | #NULL! | #NULL! | #NULL! | #NULL! | #NULL! | #NULL! | #NULL! | #NULL! | #NULL! | #NULL! | #NULL! | #NULL! | 4 | #NULL! | #NULL! | #NULL! | #NULL! | #NULL! | #NULL! | #NULL! | #NULL! | #NULL! | 65 | #NULL! | #NULL! | #NULL! | #NULL! | #NULL! | #NULL! | #NULL! | #NULL! | #NULL! | #ПУСТО! | #ПУСТО! | #ПУСТО! | #ПУСТО! | #ПУСТО! | #NULL! | #NULL! | #NULL! | #NULL! | #NULL! | #NULL!
УТ000008180 | ПРОМЫШЛЕННЫЙ СВЕТИЛЬНИК TL-PROM 65 Plus 5K FL D | Архив | TL-PROM 65 Plus 5К FL D | PROM 65 Plus FL | Прожекторное освещение | 61,9 | 10 893 | 9 264 | 149,661 | 112 | D (120°) косинусная | 5 000 | 72 | ≤ 1% | Osram DURIS S5 GW PSLT33.PM 5000К | 100 000 | 1,5 | Нет | Аргос-Электрон | ИПС 60-700Т IP67 3325 | 176 - 264B AC | 158 - 290B AC | 68 | 47 ~ 63 Гц | 67 | СтепеньЗащитыСветильника | Нет | Есть | Да | #NULL! | #NULL! | 4 кВ (L-N) | Соответствует ТР ТС 020/2011 "Электромагнитная совместимость технических средств" | Соответствует ТР ТС 004/2011 "О безопасности низковольтного оборудования" | Да | > 1,5 кВ АС | вход-выход > 200 МОм | 1 | Да | ≥90.0% | ≥0.95 | 0,3 А | #NULL! | #NULL! | Восстанавливается | 117 | Анодированный алюминий | 1-0-Д-С5 (APS, STREET, PROM - D120) | Алюминий | Поворотная скоба (угол наклона 0°-180°) | 0,5-35 Гц, 5м/с2, 30 мин | IK10 | IK10 | от -60° до +40° | УХЛ1 | 0,091 | 60 | 126,722 | 502 103 | 423х150х68 | 464х173х80 | 3,8 | 1 | 0,007 | 4 | 510 | 80 | 165 | #NULL! | #NULL! | #NULL! | #NULL! | #NULL! | #NULL! | #NULL! | #NULL! | #NULL! | #NULL! | #NULL! | #NULL! | 4 | #NULL! | #NULL! | #NULL! | #NULL! | #NULL! | #NULL! | #NULL! | #NULL! | #NULL! | 65 | #NULL! | #NULL! | #NULL! | #NULL! | #NULL! | #NULL! | #NULL! | #NULL! | #NULL! | #ПУСТО! | #ПУСТО! | #ПУСТО! | #ПУСТО! | #ПУСТО! | #NULL! | #NULL! | #NULL! | #NULL! | #NULL! | #NULL!
УТ000008181 | ПРОМЫШЛЕННЫЙ СВЕТИЛЬНИК TL-PROM 70 Plus 4K FL D | Архив | TL-PROM 70 Plus 4К FL D | PROM 70 Plus FL | Прожекторное освещение | 67,2 | 12 751 | 10 785 | 160,491 | 192 | D (120°) косинусная | 4 000 | 72 | <1 | Osram DURIS S5 GW PSLT33.PM 4000К | 100 000 | 1,5 | Нет | Аргос-Электрон | ИПС 80-700Т IP67 3101 | 176 - 264B AC | 158 - 290B AC | 90 | 47 ~ 63 Гц | 67 | СтепеньЗащитыСветильника | Да | Есть | Да | #NULL! | #NULL! | 4 кВ (L-N), 6 кВ (L-PE, N-PE) | Соответствует ТР ТС 020/2011 "Электромагнитная совместимость технических средств" | Соответствует ТР ТС 004/2011 "О безопасности низковольтного оборудования" | Да | > 1,5 кВ АС | вход-выход > 200 МОм; вход-земля > 200 МОм; выход-земля > 200 МОм | 1 | Да | ≥ 88% | ≥ 0,95 | 0,39 А | #NULL! | #NULL! | Восстанавливается | 175 | Анодированный алюминий | 1-0-Д-С5 (APS, STREET, PROM - D120) | Алюминий | Поворотная скоба (угол наклона 0°-180°) | 0,5-35 Гц, 5м/с2, 30 мин | IK10 | IK10 | от -60° до +40° | УХЛ1 | 0,085 | 60 | 137,572 | 502 103 | 423х150х68 | 464х173х80 | 3,8 | 1 | 0,007 | 4 | 510 | 80 | 165 | #NULL! | #NULL! | #NULL! | #NULL! | #NULL! | #NULL! | #NULL! | #NULL! | #NULL! | #NULL! | #NULL! | #NULL! | 4 | #NULL! | #NULL! | #NULL! | #NULL! | #NULL! | #NULL! | #NULL! | #NULL! | #NULL! | 70 | #NULL! | #NULL! | #NULL! | #NULL! | #NULL! | #NULL! | #NULL! | #NULL! | #NULL! | #ПУСТО! | #ПУСТО! | #ПУСТО! | #ПУСТО! | #ПУСТО! | #NULL! | #NULL! | 0,007 | #NULL! | 510х165х80 | #NULL!
УТ000008182 | ПРОМЫШЛЕННЫЙ СВЕТИЛЬНИК TL-PROM 70 Plus 4K DIM FL D | Архив | TL-PROM 70 Plus 4К DIM FL D | PROM 70 Plus FL | Прожекторное освещение | 67,2 | 12 751 | 10 785 | 160,491 | 192 | D (120°) косинусная | 4 000 | 72 | ≤ 1% | Osram DURIS S5 GW PSLT33.PM 4000К | 100 000 | 1,5 | Да | Аргос-Электрон | ИПС 80-700ТУ IP67 1202 | 176 - 264 B AC | 158 - 290 B AC | 90 | 47 ~ 63 Гц | 67 | СтепеньЗащитыСветильника | Да | Есть | Да | #NULL! | #NULL! | 4 кВ (L-N), 6 кВ (L-PE, N-PE) | Соответствует ТР ТС 020/2011 "Электромагнитная совместимость технических средств" | Соответствует ТР ТС 004/2011 "О безопасности низковольтного оборудования" | Да | > 1,5 кВ АС | вход-выход > 200 МОм; вход-земля > 200 МОм; выход-земля > 200 МОм | 1 | Да | ≥ 88.0% | ≥ 0.95 | 0,39 А | #NULL! | #NULL! | Восстанавливается | 175 | Анодированный алюминий | 1-0-Д-С5 (APS, STREET, PROM - D120) | Алюминий | Поворотная скоба (угол наклона 0°-180°) | 0,5-35 Гц, 5м/с2, 30 мин | IK10 | IK10 | от -60° до +40° | УХЛ1 | 0,085 | 60 | 137,572 | 502 103 | 423х150х68 | 464х173х80 | 3,8 | 1 | 0,007 | 4 | 510 | 80 | 165 | #NULL! | #NULL! | #NULL! | #NULL! | #NULL! | #NULL! | #NULL! | #NULL! | #NULL! | #NULL! | #NULL! | #NULL! | 4 | #NULL! | #NULL! | #NULL! | #NULL! | #NULL! | #NULL! | #NULL! | #NULL! | #NULL! | 70 | #NULL! | #NULL! | #NULL! | #NULL! | #NULL! | #NULL! | #NULL! | #NULL! | #NULL! | #ПУСТО! | #ПУСТО! | #ПУСТО! | #ПУСТО! | #ПУСТО! | #NULL! | #NULL! | #NULL! | #NULL! | #NULL! | #NULL!
УТ000008183 | ПРОМЫШЛЕННЫЙ СВЕТИЛЬНИК TL-PROM 70 Plus 5K FL D | Архив | TL-PROM 70 Plus 5К FL D | PROM 70 Plus FL | Прожекторное освещение | 67,2 | 12 751 | 10 785 | 160,491 | 192 | D (120°) косинусная | 5 000 | 72 | <1 | Osram DURIS S5 GW PSLT33.PM 5000К | 100 000 | 1,5 | Нет | Аргос-Электрон | ИПС 80-700Т IP67 3101 | 176 - 264B AC | 158 - 290B AC | 90 | 47 ~ 63 Гц | 67 | СтепеньЗащитыСветильника | Да | Есть | Да | #NULL! | #NULL! | 4 кВ (L-N), 6 кВ (L-PE, N-PE) | Соответствует ТР ТС 020/2011 "Электромагнитная совместимость технических средств" | Соответствует ТР ТС 004/2011 "О безопасности низковольтного оборудования" | Да | > 1,5 кВ АС | вход-выход > 200 МОм; вход-земля > 200 МОм; выход-земля > 200 МОм | 1 | Да | ≥ 88% | ≥ 0,95 | 0,39 А | #NULL! | #NULL! | Восстанавливается | 117 | Анодированный алюминий | 1-0-Д-С5 (APS, STREET, PROM - D120) | Алюминий | Поворотная скоба (угол наклона 0°-180°) | 0,5-35 Гц, 5м/с2, 30 мин | IK10 | IK10 | от -60° до +40° | УХЛ1 | 0,085 | 60 | 137,572 | 502 103 | 423х150х68 | 464х173х80 | 3,8 | 1 | 0,007 | 4 | 510 | 80 | 165 | #NULL! | #NULL! | #NULL! | #NULL! | #NULL! | #NULL! | #NULL! | #NULL! | #NULL! | #NULL! | #NULL! | #NULL! | 4 | #NULL! | #NULL! | #NULL! | #NULL! | #NULL! | #NULL! | #NULL! | #NULL! | #NULL! | 70 | #NULL! | #NULL! | #NULL! | #NULL! | #NULL! | #NULL! | #NULL! | #NULL! | #NULL! | #ПУСТО! | #ПУСТО! | #ПУСТО! | #ПУСТО! | #ПУСТО! | #NULL! | #NULL! | 0,007 | #NULL! | 510х165х80 | #NULL!
УТ000008184 | ПРОМЫШЛЕННЫЙ СВЕТИЛЬНИК TL-PROM 70 Plus 5K DIM FL D | Архив | TL-PROM 70 Plus 5К DIM FL D | PROM 70 Plus FL | Прожекторное освещение | 67,2 | 12 751 | 10 785 | 160,491 | 192 | D (120°) косинусная | 5 000 | 72 | ≤ 1% | Osram DURIS S5 GW PSLT33.PM 5000К | 100 000 | 1,5 | Да | Аргос-Электрон | ИПС 80-700ТУ IP67 1202 | 176 - 264 B AC | 158 - 290 B AC | 90 | 47 ~ 63 Гц | 67 | СтепеньЗащитыСветильника | Да | Есть | Да | #NULL! | #NULL! | 4 кВ (L-N), 6 кВ (L-PE, N-PE) | Соответствует ТР ТС 020/2011 "Электромагнитная совместимость технических средств" | Соответствует ТР ТС 004/2011 "О безопасности низковольтного оборудования" | Да | > 1,5 кВ АС | вход-выход > 200 МОм; вход-земля > 200 МОм; выход-земля > 200 МОм | 1 | Да | ≥ 88.0% | ≥ 0.95 | 0,39 А | #NULL! | #NULL! | Восстанавливается | 117 | Анодированный алюминий | 1-0-Д-С5 (APS, STREET, PROM - D120) | Алюминий | Поворотная скоба (угол наклона 0°-180°) | 0,5-35 Гц, 5м/с2, 30 мин | IK10 | IK10 | от -60° до +40° | УХЛ1 | 0,085 | 60 | 137,572 | 502 103 | 423х150х68 | 464х173х80 | 3,8 | 1 | 0,007 | 4 | 510 | 80 | 165 | #NULL! | #NULL! | #NULL! | #NULL! | #NULL! | #NULL! | #NULL! | #NULL! | #NULL! | #NULL! | #NULL! | #NULL! | 4 | #NULL! | #NULL! | #NULL! | #NULL! | #NULL! | #NULL! | #NULL! | #NULL! | #NULL! | 70 | #NULL! | #NULL! | #NULL! | #NULL! | #NULL! | #NULL! | #NULL! | #NULL! | #NULL! | #ПУСТО! | #ПУСТО! | #ПУСТО! | #ПУСТО! | #ПУСТО! | #NULL! | #NULL! | #NULL! | #NULL! | #NULL! | #NULL!
УТ000008189 | ПРОМЫШЛЕННЫЙ СВЕТИЛЬНИК TL-PROM 80 Plus 4K FL D | Архив | TL-PROM 80 Plus 4К FL D | PROM 80 Plus FL | Прожекторное освещение | 78,6 | 14 368 | 11 982 | 152,443 | 144 | D (120°) косинусная | 4 000 | 72 | <1 | Osram DURIS S5 GW PSLT33.PM 4000К | 100 000 | 1,5 | Нет | Аргос-Электрон | ИПС 80-700Т IP67 3101 | 176 - 264B AC | 158 - 290B AC | 90 | 47 ~ 63 Гц | 67 | СтепеньЗащитыСветильника | Да | Есть | Да | #NULL! | #NULL! | 4 кВ (L-N), 6 кВ (L-PE, N-PE) | Соответствует ТР ТС 020/2011 "Электромагнитная совместимость технических средств" | Соответствует ТР ТС 004/2011 "О безопасности низковольтного оборудования" | Да | > 1,5 кВ АС | вход-выход > 200 МОм; вход-земля > 200 МОм; выход-земля > 200 МОм | 1 | Да | ≥ 88% | ≥ 0,95 | 0,39 А | #NULL! | #NULL! | Восстанавливается | 175 | Анодированный алюминий | 1-0-Д-С5 (APS, STREET, PROM - D120) | Алюминий | Поворотная скоба (угол наклона 0°-180°) | 0,5-35 Гц, 5м/с2, 30 мин | IK10 | IK10 | от -60° до +40° | УХЛ1 | 0,089 | 60 | 160,91 | 502 103 | 423х150х68 | 464х173х80 | 3,8 | 1 | 0,007 | 4 | 510 | 80 | 165 | #NULL! | #NULL! | #NULL! | #NULL! | #NULL! | #NULL! | #NULL! | #NULL! | #NULL! | #NULL! | #NULL! | #NULL! | 4 | #NULL! | #NULL! | #NULL! | #NULL! | #NULL! | #NULL! | #NULL! | #NULL! | #NULL! | 80 | #NULL! | #NULL! | #NULL! | #NULL! | #NULL! | #NULL! | #NULL! | #NULL! | #NULL! | #ПУСТО! | #ПУСТО! | #ПУСТО! | #ПУСТО! | #ПУСТО! | #NULL! | #NULL! | 0,007 | #NULL! | 510х165х80 | #NULL!
УТ000008190 | ПРОМЫШЛЕННЫЙ СВЕТИЛЬНИК TL-PROM 80 Plus 4K DIM FL D | Архив | TL-PROM 80 Plus 4К DIM FL D | PROM 80 Plus FL | Прожекторное освещение | 78,6 | 14 368 | 11 982 | 152,443 | 144 | D (120°) косинусная | 4 000 | 72 | ≤ 1% | Osram DURIS S5 GW PSLT33.PM 4000К | 100 000 | 1,5 | Да | Аргос-Электрон | ИПС 80-700ТУ IP67 1202 | 176 - 264 B AC | 158 - 290 B AC | 90 | 47 ~ 63 Гц | 67 | СтепеньЗащитыСветильника | Да | Есть | Да | #NULL! | #NULL! | 4 кВ (L-N), 6 кВ (L-PE, N-PE) | Соответствует ТР ТС 020/2011 "Электромагнитная совместимость технических средств" | Соответствует ТР ТС 004/2011 "О безопасности низковольтного оборудования" | Да | > 1,5 кВ АС | вход-выход > 200 МОм; вход-земля > 200 МОм; выход-земля > 200 МОм | 1 | Да | ≥ 88.0% | ≥ 0.95 | 0,39 А | #NULL! | #NULL! | Восстанавливается | 175 | Анодированный алюминий | 1-0-Д-С5 (APS, STREET, PROM - D120) | Алюминий | Поворотная скоба (угол наклона 0°-180°) | 0,5-35 Гц, 5м/с2, 30 мин | IK10 | IK10 | от -60° до +40° | УХЛ1 | 0,089 | 60 | 160,91 | 502 103 | 423х150х68 | 464х173х80 | 3,8 | 1 | 0,007 | 4 | 510 | 80 | 165 | #NULL! | #NULL! | #NULL! | #NULL! | #NULL! | #NULL! | #NULL! | #NULL! | #NULL! | #NULL! | #NULL! | #NULL! | 4 | #NULL! | #NULL! | #NULL! | #NULL! | #NULL! | #NULL! | #NULL! | #NULL! | #NULL! | 80 | #NULL! | #NULL! | #NULL! | #NULL! | #NULL! | #NULL! | #NULL! | #NULL! | #NULL! | #ПУСТО! | #ПУСТО! | #ПУСТО! | #ПУСТО! | #ПУСТО! | #NULL! | #NULL! | #NULL! | #NULL! | #NULL! | #NULL!
УТ000008191 | ПРОМЫШЛЕННЫЙ СВЕТИЛЬНИК TL-PROM 80 Plus 5K FL D | Архив | TL-PROM 80 Plus 5К FL D | PROM 80 Plus FL | Прожекторное освещение | 78,6 | 14 368 | 11 982 | 152,443 | 144 | D (120°) косинусная | 5 000 | 72 | <1 | Osram DURIS S5 GW PSLT33.PM 5000К | 100 000 | 1,5 | Нет | Аргос-Электрон | ИПС 80-700Т IP67 3101 | 176 - 264B AC | 158 - 290B AC | 90 | 47 ~ 63 Гц | 67 | СтепеньЗащитыСветильника | Да | Есть | Да | #NULL! | #NULL! | 4 кВ (L-N), 6 кВ (L-PE, N-PE) | Соответствует ТР ТС 020/2011 "Электромагнитная совместимость технических средств" | Соответствует ТР ТС 004/2011 "О безопасности низковольтного оборудования" | Да | > 1,5 кВ АС | вход-выход > 200 МОм; вход-земля > 200 МОм; выход-земля > 200 МОм | 1 | Да | ≥ 88% | ≥ 0,95 | 0,39 А | #NULL! | #NULL! | Восстанавливается | 117 | Анодированный алюминий | 1-0-Д-С5 (APS, STREET, PROM - D120) | Алюминий | Поворотная скоба (угол наклона 0°-180°) | 0,5-35 Гц, 5м/с2, 30 мин | IK10 | IK10 | от -60° до +40° | УХЛ1 | 0,089 | 60 | 160,91 | 502 103 | 423х150х68 | 464х173х80 | 3,8 | 1 | 0,007 | 4 | 510 | 80 | 165 | #NULL! | #NULL! | #NULL! | #NULL! | #NULL! | #NULL! | #NULL! | #NULL! | #NULL! | #NULL! | #NULL! | #NULL! | 4 | #NULL! | #NULL! | #NULL! | #NULL! | #NULL! | #NULL! | #NULL! | #NULL! | #NULL! | 80 | #NULL! | #NULL! | #NULL! | #NULL! | #NULL! | #NULL! | #NULL! | #NULL! | #NULL! | #ПУСТО! | #ПУСТО! | #ПУСТО! | #ПУСТО! | #ПУСТО! | #NULL! | #NULL! | 0,007 | #NULL! | 510х165х80 | #NULL!
УТ000008192 | ПРОМЫШЛЕННЫЙ СВЕТИЛЬНИК TL-PROM 80 Plus 5K DIM FL D | Архив | TL-PROM 80 Plus 5К DIM FL D | PROM 80 Plus FL | Прожекторное освещение | 78,6 | 14 368 | 11 982 | 152,443 | 144 | D (120°) косинусная | 5 000 | 72 | ≤ 1% | Osram DURIS S5 GW PSLT33.PM 5000К | 100 000 | 1,5 | Да | Аргос-Электрон | ИПС 80-700ТУ IP67 1202 | 176 - 264 B AC | 158 - 290 B AC | 90 | 47 ~ 63 Гц | 67 | СтепеньЗащитыСветильника | Да | Есть | Да | #NULL! | #NULL! | 4 кВ (L-N), 6 кВ (L-PE, N-PE) | Соответствует ТР ТС 020/2011 "Электромагнитная совместимость технических средств" | Соответствует ТР ТС 004/2011 "О безопасности низковольтного оборудования" | Да | > 1,5 кВ АС | вход-выход > 200 МОм; вход-земля > 200 МОм; выход-земля > 200 МОм | 1 | Да | ≥ 88.0% | ≥ 0.95 | 0,39 А | #NULL! | #NULL! | Восстанавливается | 117 | Анодированный алюминий | 1-0-Д-С5 (APS, STREET, PROM - D120) | Алюминий | Поворотная скоба (угол наклона 0°-180°) | 0,5-35 Гц, 5м/с2, 30 мин | IK10 | IK10 | от -60° до +40° | УХЛ1 | 0,089 | 60 | 160,91 | 502 103 | 423х150х68 | 464х173х80 | 3,8 | 1 | 0,007 | 4 | 510 | 80 | 165 | #NULL! | #NULL! | #NULL! | #NULL! | #NULL! | #NULL! | #NULL! | #NULL! | #NULL! | #NULL! | #NULL! | #NULL! | 4 | #NULL! | #NULL! | #NULL! | #NULL! | #NULL! | #NULL! | #NULL! | #NULL! | #NULL! | 80 | #NULL! | #NULL! | #NULL! | #NULL! | #NULL! | #NULL! | #NULL! | #NULL! | #NULL! | #ПУСТО! | #ПУСТО! | #ПУСТО! | #ПУСТО! | #ПУСТО! | #NULL! | #NULL! | #NULL! | #NULL! | #NULL! | #NULL!
УТ000008197 | ПРОМЫШЛЕННЫЙ СВЕТИЛЬНИК TL-PROM 90 Plus 4K FL D | Архив | TL-PROM 90 Plus 4К FL D | PROM 90 Plus FL | Прожекторное освещение | 85,4 | 15 063 | 13 105 | 153,454 | 160 | D (120°) косинусная | 4 000 | 72 | <1 | Osram DURIS S5 GW PSLT33.PM 4000К | 100 000 | 1,5 | Нет | Аргос-Электрон | ИПС 80-700Т IP67 3101 | 176 - 264B AC | 158 - 290B AC | 90 | 47 ~ 63 Гц | 67 | СтепеньЗащитыСветильника | Да | Есть | Да | #NULL! | #NULL! | 4 кВ (L-N), 6 кВ (L-PE, N-PE) | Соответствует ТР ТС 020/2011 "Электромагнитная совместимость технических средств" | Соответствует ТР ТС 004/2011 "О безопасности низковольтного оборудования" | Да | > 1,5 кВ АС | вход-выход > 200 МОм; вход-земля > 200 МОм; выход-земля > 200 МОм | 1 | Да | ≥ 88% | ≥ 0,95 | 0,39 А | #NULL! | #NULL! | Восстанавливается | 175 | Анодированный алюминий | 1-0-Д-С5 (APS, STREET, PROM - D120) | Алюминий | Поворотная скоба (угол наклона 0°-180°) | 0,5-35 Гц, 5м/с2, 30 мин | IK10 | IK10 | от -60° до +40° | УХЛ1 | 0,089 | 60 | 174,831 | 502 103 | 423х150х68 | 464х173х80 | 3,8 | 1 | 0,007 | 4 | 510 | 80 | 165 | #NULL! | #NULL! | #NULL! | #NULL! | #NULL! | #NULL! | #NULL! | #NULL! | #NULL! | #NULL! | #NULL! | #NULL! | 4 | #NULL! | #NULL! | #NULL! | #NULL! | #NULL! | #NULL! | #NULL! | #NULL! | #NULL! | 90 | #NULL! | #NULL! | #NULL! | #NULL! | #NULL! | #NULL! | #NULL! | #NULL! | #NULL! | #ПУСТО! | #ПУСТО! | #ПУСТО! | #ПУСТО! | #ПУСТО! | #NULL! | #NULL! | 0,007 | #NULL! | 510х165х80 | #NULL!
УТ000008198 | ПРОМЫШЛЕННЫЙ СВЕТИЛЬНИК TL-PROM 90 Plus 4K DIM FL D | Архив | TL-PROM 90 Plus 4К DIM FL D | PROM 90 Plus FL | Прожекторное освещение | 85,4 | 15 063 | 13 105 | 153,454 | 160 | D (120°) косинусная | 4 000 | 72 | ≤ 1% | Osram DURIS S5 GW PSLT33.PM 4000К | 100 000 | 1,5 | Да | Аргос-Электрон | ИПС 80-700ТУ IP67 1202 | 176 - 264 B AC | 158 - 290 B AC | 90 | 47 ~ 63 Гц | 67 | СтепеньЗащитыСветильника | Да | Есть | Да | #NULL! | #NULL! | 4 кВ (L-N), 6 кВ (L-PE, N-PE) | Соответствует ТР ТС 020/2011 "Электромагнитная совместимость технических средств" | Соответствует ТР ТС 004/2011 "О безопасности низковольтного оборудования" | Да | > 1,5 кВ АС | вход-выход > 200 МОм; вход-земля > 200 МОм; выход-земля > 200 МОм | 1 | Да | ≥ 88.0% | ≥ 0.95 | 0,39 А | #NULL! | #NULL! | Восстанавливается | 175 | Анодированный алюминий | 1-0-Д-С5 (APS, STREET, PROM - D120) | Алюминий | Поворотная скоба (угол наклона 0°-180°) | 0,5-35 Гц, 5м/с2, 30 мин | IK10 | IK10 | от -60° до +40° | УХЛ1 | 0,089 | 60 | 174,831 | 502 103 | 423х150х68 | 464х173х80 | 3,8 | 1 | 0,007 | 4 | 510 | 80 | 165 | #NULL! | #NULL! | #NULL! | #NULL! | #NULL! | #NULL! | #NULL! | #NULL! | #NULL! | #NULL! | #NULL! | #NULL! | 4 | #NULL! | #NULL! | #NULL! | #NULL! | #NULL! | #NULL! | #NULL! | #NULL! | #NULL! | 90 | #NULL! | #NULL! | #NULL! | #NULL! | #NULL! | #NULL! | #NULL! | #NULL! | #NULL! | #ПУСТО! | #ПУСТО! | #ПУСТО! | #ПУСТО! | #ПУСТО! | #NULL! | #NULL! | #NULL! | #NULL! | #NULL! | #NULL!
УТ000008199 | ПРОМЫШЛЕННЫЙ СВЕТИЛЬНИК TL-PROM 90 Plus 5K FL D | Архив | TL-PROM 90 Plus 5К FL D | PROM 90 Plus FL | Прожекторное освещение | 85,4 | 15 063 | 13 105 | 153,454 | 160 | D (120°) косинусная | 5 000 | 72 | <1 | Osram DURIS S5 GW PSLT33.PM 5000К | 100 000 | 1,5 | Нет | Аргос-Электрон | ИПС 80-700Т IP67 3101 | 176 - 264B AC | 158 - 290B AC | 90 | 47 ~ 63 Гц | 67 | СтепеньЗащитыСветильника | Да | Есть | Да | #NULL! | #NULL! | 4 кВ (L-N), 6 кВ (L-PE, N-PE) | Соответствует ТР ТС 020/2011 "Электромагнитная совместимость технических средств" | Соответствует ТР ТС 004/2011 "О безопасности низковольтного оборудования" | Да | > 1,5 кВ АС | вход-выход > 200 МОм; вход-земля > 200 МОм; выход-земля > 200 МОм | 1 | Да | ≥ 88% | ≥ 0,95 | 0,39 А | #NULL! | #NULL! | Восстанавливается | 117 | Анодированный алюминий | 1-0-Д-С5 (APS, STREET, PROM - D120) | Алюминий | Поворотная скоба (угол наклона 0°-180°) | 0,5-35 Гц, 5м/с2, 30 мин | IK10 | IK10 | от -60° до +40° | УХЛ1 | 0,089 | 60 | 174,831 | 502 103 | 423х150х68 | 464х173х80 | 3,8 | 1 | 0,007 | 4 | 510 | 80 | 165 | #NULL! | #NULL! | #NULL! | #NULL! | #NULL! | #NULL! | #NULL! | #NULL! | #NULL! | #NULL! | #NULL! | #NULL! | 4 | #NULL! | #NULL! | #NULL! | #NULL! | #NULL! | #NULL! | #NULL! | #NULL! | #NULL! | 90 | #NULL! | #NULL! | #NULL! | #NULL! | #NULL! | #NULL! | #NULL! | #NULL! | #NULL! | #ПУСТО! | #ПУСТО! | #ПУСТО! | #ПУСТО! | #ПУСТО! | #NULL! | #NULL! | 0,007 | #NULL! | 510х165х80 | #NULL!
УТ000008200 | ПРОМЫШЛЕННЫЙ СВЕТИЛЬНИК TL-PROM 90 Plus 5K DIM FL D | Архив | TL-PROM 90 Plus 5К DIM FL D | PROM 90 Plus FL | Прожекторное освещение | 85,4 | 15 063 | 13 105 | 153,454 | 160 | D (120°) косинусная | 5 000 | 72 | ≤ 1% | Osram DURIS S5 GW PSLT33.PM 5000К | 100 000 | 1,5 | Да | Аргос-Электрон | ИПС 80-700ТУ IP67 1202 | 176 - 264 B AC | 158 - 290 B AC | 90 | 47 ~ 63 Гц | 67 | СтепеньЗащитыСветильника | Да | Есть | Да | #NULL! | #NULL! | 4 кВ (L-N), 6 кВ (L-PE, N-PE) | Соответствует ТР ТС 020/2011 "Электромагнитная совместимость технических средств" | Соответствует ТР ТС 004/2011 "О безопасности низковольтного оборудования" | Да | > 1,5 кВ АС | вход-выход > 200 МОм; вход-земля > 200 МОм; выход-земля > 200 МОм | 1 | Да | ≥ 88.0% | ≥ 0.95 | 0,39 А | #NULL! | #NULL! | Восстанавливается | 117 | Анодированный алюминий | 1-0-Д-С5 (APS, STREET, PROM - D120) | Алюминий | Поворотная скоба (угол наклона 0°-180°) | 0,5-35 Гц, 5м/с2, 30 мин | IK10 | IK10 | от -60° до +40° | УХЛ1 | 0,089 | 60 | 174,831 | 502 103 | 423х150х68 | 464х173х80 | 3,8 | 1 | 0,007 | 4 | 510 | 80 | 165 | #NULL! | #NULL! | #NULL! | #NULL! | #NULL! | #NULL! | #NULL! | #NULL! | #NULL! | #NULL! | #NULL! | #NULL! | 4 | #NULL! | #NULL! | #NULL! | #NULL! | #NULL! | #NULL! | #NULL! | #NULL! | #NULL! | 90 | #NULL! | #NULL! | #NULL! | #NULL! | #NULL! | #NULL! | #NULL! | #NULL! | #NULL! | #ПУСТО! | #ПУСТО! | #ПУСТО! | #ПУСТО! | #ПУСТО! | #NULL! | #NULL! | #NULL! | #NULL! | #NULL! | #NULL!
УТ000008049 | ПРОМЫШЛЕННЫЙ СВЕТИЛЬНИК TL-PROM 105 Plus 4K FL D | Архив | TL-PROM 105 Plus 4К FL D | PROM 105 Plus FL | Прожекторное освещение | 102,3 | 18 058 | 15 710 | 153,568 | 192 | D (120°) косинусная | 4 000 | 72 | ≤ 1% | Osram DURIS S5 GW PSLT33.PM 4000К | 100 000 | 1,5 | Нет | Аргос-Электрон | ИПС 120-700Т IP67 4300 | 176 ~ 264 B AC | 158 ~ 290 B AC | 130 | 47 ~ 63 Гц | 67 | СтепеньЗащитыСветильника | Да | Есть | Да | #NULL! | #NULL! | 4 кВ (L-N), 6 кВ (L-PE, N-PE) | Соответствует ТР ТС 020/2011 "Электромагнитная совместимость технических средств" | Соответствует ТР ТС 004/2011 "О безопасности низковольтного оборудования" | Да | > 1,5 кВ АС | вход-выход > 200 МОм; вход-земля > 200 МОм; выход-земля > 200 МОм | 1 | Да | ≥92.0% | ≥0.98 | 0,56 А | #NULL! | #NULL! | Восстанавливается | 175 | Анодированный алюминий | 1-0-Д-С5 (APS, STREET, PROM - D120) | Алюминий | Поворотная скоба (угол наклона 0°-180°) | 0,5-35 Гц, 5м/с2, 30 мин | IK10 | IK10 | от -60° до +40° | УХЛ1 | 0,089 | 60 | 209,429 | 502 103 | 423х150х68 | 464х173х80 | 3,8 | 1 | 0,007 | 4 | 510 | 80 | 165 | #NULL! | #NULL! | #NULL! | #NULL! | #NULL! | #NULL! | #NULL! | #NULL! | #NULL! | #NULL! | #NULL! | #NULL! | 4 | #NULL! | #NULL! | #NULL! | #NULL! | #NULL! | #NULL! | #NULL! | #NULL! | #NULL! | 105 | #NULL! | #NULL! | #NULL! | #NULL! | #NULL! | #NULL! | #NULL! | #NULL! | #NULL! | #ПУСТО! | #ПУСТО! | #ПУСТО! | #ПУСТО! | #ПУСТО! | #NULL! | #NULL! | #NULL! | #NULL! | #NULL! | #NULL!
УТ000008050 | ПРОМЫШЛЕННЫЙ СВЕТИЛЬНИК TL-PROM 105 Plus 4K DIM FL D | Архив | TL-PROM 105 Plus 4К DIM FL D | PROM 105 Plus FL | Прожекторное освещение | 102,3 | 18 058 | 15 710 | 153,568 | 192 | D (120°) косинусная | 4 000 | 72 | ≤ 1% | Osram DURIS S5 GW PSLT33.PM 4000К | 100 000 | 1,5 | Да | Аргос-Электрон | ИПС 120-700ТУ IP67 1202 | 176 - 264 B AC | 158 - 290 B AC | 130 | 47 ~ 63 Гц | 67 | СтепеньЗащитыСветильника | Да | Есть | Да | #NULL! | #NULL! | 4 кВ (L-N), 6 кВ (L-PE, N-PE) | Соответствует ТР ТС 020/2011 "Электромагнитная совместимость технических средств" | Соответствует ТР ТС 004/2011 "О безопасности низковольтного оборудования" | Да | > 1,5 кВ АС | вход-выход > 200 МОм; вход-земля > 200 МОм; выход-земля > 200 МОм | 1 | Да | ≥92.0% | ≥0.95 | 0,57 А | #NULL! | #NULL! | Восстанавливается | 175 | Анодированный алюминий | 1-0-Д-С5 (APS, STREET, PROM - D120) | Алюминий | Поворотная скоба (угол наклона 0°-180°) | 0,5-35 Гц, 5м/с2, 30 мин | IK10 | IK10 | от -60° до +40° | УХЛ1 | 0,089 | 60 | 209,429 | 502 103 | 423х150х68 | 464х173х80 | 3,8 | 1 | 0,007 | 4 | 510 | 80 | 165 | #NULL! | #NULL! | #NULL! | #NULL! | #NULL! | #NULL! | #NULL! | #NULL! | #NULL! | #NULL! | #NULL! | #NULL! | 4 | #NULL! | #NULL! | #NULL! | #NULL! | #NULL! | #NULL! | #NULL! | #NULL! | #NULL! | 105 | #NULL! | #NULL! | #NULL! | #NULL! | #NULL! | #NULL! | #NULL! | #NULL! | #NULL! | #ПУСТО! | #ПУСТО! | #ПУСТО! | #ПУСТО! | #ПУСТО! | #NULL! | #NULL! | #NULL! | #NULL! | #NULL! | #NULL!
УТ000008115 | ПРОМЫШЛЕННЫЙ СВЕТИЛЬНИК TL-PROM 105 Plus 5K FL D | Архив | TL-PROM 105 Plus 5К FL D | PROM 105 Plus FL | Прожекторное освещение | 102,3 | 18 058 | 15 710 | 153,568 | 192 | D (120°) косинусная | 5 000 | 72 | ≤ 1% | Osram DURIS S5 GW PSLT33.PM 5000К | 100 000 | 1,5 | Нет | Аргос-Электрон | ИПС 120-700Т IP67 4300 | 176 ~ 264 B AC | 158 ~ 290 B AC | 130 | 47 ~ 63 Гц | 67 | СтепеньЗащитыСветильника | Да | Есть | Да | #NULL! | #NULL! | 4 кВ (L-N), 6 кВ (L-PE, N-PE) | Соответствует ТР ТС 020/2011 "Электромагнитная совместимость технических средств" | Соответствует ТР ТС 004/2011 "О безопасности низковольтного оборудования" | Да | > 1,5 кВ АС | вход-выход > 200 МОм; вход-земля > 200 МОм; выход-земля > 200 МОм | 1 | Да | ≥92.0% | ≥0.98 | 0,56 А | #NULL! | #NULL! | Восстанавливается | 117 | Анодированный алюминий | 1-0-Д-С5 (APS, STREET, PROM - D120) | Алюминий | Поворотная скоба (угол наклона 0°-180°) | 0,5-35 Гц, 5м/с2, 30 мин | IK10 | IK10 | от -60° до +40° | УХЛ1 | 0,089 | 60 | 209,429 | 502 103 | 423х150х68 | 464х173х80 | 3,8 | 1 | 0,007 | 4 | 510 | 80 | 165 | #NULL! | #NULL! | #NULL! | #NULL! | #NULL! | #NULL! | #NULL! | #NULL! | #NULL! | #NULL! | #NULL! | #NULL! | 4 | #NULL! | #NULL! | #NULL! | #NULL! | #NULL! | #NULL! | #NULL! | #NULL! | #NULL! | 105 | #NULL! | #NULL! | #NULL! | #NULL! | #NULL! | #NULL! | #NULL! | #NULL! | #NULL! | #ПУСТО! | #ПУСТО! | #ПУСТО! | #ПУСТО! | #ПУСТО! | #NULL! | #NULL! | #NULL! | #NULL! | #NULL! | #NULL!
УТ000008116 | ПРОМЫШЛЕННЫЙ СВЕТИЛЬНИК TL-PROM 105 Plus 5K DIM FL D | Архив | TL-PROM 105 Plus 5К DIM FL D | PROM 105 Plus FL | Прожекторное освещение | 102,3 | 18 058 | 15 710 | 153,568 | 192 | D (120°) косинусная | 5 000 | 72 | ≤ 1% | Osram DURIS S5 GW PSLT33.PM 5000К | 100 000 | 1,5 | Да | Аргос-Электрон | ИПС 120-700ТУ IP67 1202 | 176 - 264 B AC | 158 - 290 B AC | 130 | 47 ~ 63 Гц | 67 | СтепеньЗащитыСветильника | Да | Есть | Да | #NULL! | #NULL! | 4 кВ (L-N), 6 кВ (L-PE, N-PE) | Соответствует ТР ТС 020/2011 "Электромагнитная совместимость технических средств" | Соответствует ТР ТС 004/2011 "О безопасности низковольтного оборудования" | Да | > 1,5 кВ АС | вход-выход > 200 МОм; вход-земля > 200 МОм; выход-земля > 200 МОм | 1 | Да | ≥92.0% | ≥0.95 | 0,57 А | #NULL! | #NULL! | Восстанавливается | 117 | Анодированный алюминий | 1-0-Д-С5 (APS, STREET, PROM - D120) | Алюминий | Поворотная скоба (угол наклона 0°-180°) | 0,5-35 Гц, 5м/с2, 30 мин | IK10 | IK10 | от -60° до +40° | УХЛ1 | 0,089 | 60 | 209,429 | 502 103 | 423х150х68 | 464х173х80 | 3,8 | 1 | 0,007 | 4 | 510 | 80 | 165 | #NULL! | #NULL! | #NULL! | #NULL! | #NULL! | #NULL! | #NULL! | #NULL! | #NULL! | #NULL! | #NULL! | #NULL! | 4 | #NULL! | #NULL! | #NULL! | #NULL! | #NULL! | #NULL! | #NULL! | #NULL! | #NULL! | 105 | #NULL! | #NULL! | #NULL! | #NULL! | #NULL! | #NULL! | #NULL! | #NULL! | #NULL! | #ПУСТО! | #ПУСТО! | #ПУСТО! | #ПУСТО! | #ПУСТО! | #NULL! | #NULL! | #NULL! | #NULL! | #NULL! | #NULL!
УТ000008121 | ПРОМЫШЛЕННЫЙ СВЕТИЛЬНИК TL-PROM 120 Plus 4K FL D | Архив | TL-PROM 120 Plus 4К FL D | PROM 120 Plus FL | Прожекторное освещение | 113,2 | 20 205 | 17 578 | 155,283 | 216 | D (120°) косинусная | 4 000 | 72 | ≤ 1% | Osram DURIS S5 GW PSLT33.PM 4000К | 100 000 | 1,5 | Нет | Аргос-Электрон | ИПС 120-700Т IP67 4300 | 176 ~ 264 B AC | 158 ~ 290 B AC | 130 | 47 ~ 63 Гц | 67 | СтепеньЗащитыСветильника | Да | Есть | Да | #NULL! | #NULL! | 4 кВ (L-N), 6 кВ (L-PE, N-PE) | Соответствует ТР ТС 020/2011 "Электромагнитная совместимость технических средств" | Соответствует ТР ТС 004/2011 "О безопасности низковольтного оборудования" | Да | > 1,5 кВ АС | вход-выход > 200 МОм; вход-земля > 200 МОм; выход-земля > 200 МОм | 1 | Да | ≥92.0% | ≥0.98 | 0,56 А | #NULL! | #NULL! | Восстанавливается | 175 | Анодированный алюминий | 1-0-Д-С5 (APS, STREET, PROM - D120) | Алюминий | Поворотная скоба (угол наклона 35°-140°) | 0,5-35 Гц, 5м/с2, 30 мин | IK10 | IK10 | от -60° до +40° | УХЛ1 | 0,088 | 60 | 231,743 | 751 371 | 623х150х68 | 623х192х193 | 6,4 | 1 | #NULL! | 6,7 | #NULL! | #NULL! | #NULL! | #NULL! | #NULL! | #NULL! | #NULL! | #NULL! | #NULL! | #NULL! | #NULL! | #NULL! | #NULL! | #NULL! | #NULL! | 4 | #NULL! | #NULL! | #NULL! | #NULL! | #NULL! | #NULL! | #NULL! | #NULL! | #NULL! | 120 | #NULL! | #NULL! | #NULL! | #NULL! | #NULL! | #NULL! | #NULL! | #NULL! | #NULL! | #ПУСТО! | #ПУСТО! | #ПУСТО! | #ПУСТО! | #ПУСТО! | #NULL! | #NULL! | #NULL! | #NULL! | #NULL! | #NULL!
УТ000008122 | ПРОМЫШЛЕННЫЙ СВЕТИЛЬНИК TL-PROM 120 Plus 4K DIM FL D | Архив | TL-PROM 120 Plus 4К DIM FL D | PROM 120 Plus FL | Прожекторное освещение | 113,2 | 20 205 | 17 578 | 155,283 | 216 | D (120°) косинусная | 4 000 | 72 | ≤ 1% | Osram DURIS S5 GW PSLT33.PM 4000К | 100 000 | 1,5 | Да | Аргос-Электрон | ИПС 120-700ТУ IP67 1202 | 176 - 264 B AC | 158 - 290 B AC | 130 | 47 ~ 63 Гц | 67 | СтепеньЗащитыСветильника | Да | Есть | Да | #NULL! | #NULL! | 4 кВ (L-N), 6 кВ (L-PE, N-PE) | Соответствует ТР ТС 020/2011 "Электромагнитная совместимость технических средств" | Соответствует ТР ТС 004/2011 "О безопасности низковольтного оборудования" | Да | > 1,5 кВ АС | вход-выход > 200 МОм; вход-земля > 200 МОм; выход-земля > 200 МОм | 1 | Да | ≥92.0% | ≥0.95 | 0,57 А | #NULL! | #NULL! | Восстанавливается | 175 | Анодированный алюминий | 1-0-Д-С5 (APS, STREET, PROM - D120) | Алюминий | Поворотная скоба (угол наклона 35°-140°) | 0,5-35 Гц, 5м/с2, 30 мин | IK10 | IK10 | от -60° до +40° | УХЛ1 | 0,088 | 60 | 231,743 | 751 371 | 623х150х68 | 623х192х193 | 6,4 | 1 | #NULL! | 6,7 | #NULL! | #NULL! | #NULL! | #NULL! | #NULL! | #NULL! | #NULL! | #NULL! | #NULL! | #NULL! | #NULL! | #NULL! | #NULL! | #NULL! | #NULL! | 4 | #NULL! | #NULL! | #NULL! | #NULL! | #NULL! | #NULL! | #NULL! | #NULL! | #NULL! | 120 | #NULL! | #NULL! | #NULL! | #NULL! | #NULL! | #NULL! | #NULL! | #NULL! | #NULL! | #ПУСТО! | #ПУСТО! | #ПУСТО! | #ПУСТО! | #ПУСТО! | #NULL! | #NULL! | #NULL! | #NULL! | #NULL! | #NULL!
УТ000008123 | ПРОМЫШЛЕННЫЙ СВЕТИЛЬНИК TL-PROM 120 Plus 5K FL D | Архив | TL-PROM 120 Plus 5К FL D | PROM 120 Plus FL | Прожекторное освещение | 113,2 | 20 205 | 17 578 | 155,283 | 216 | D (120°) косинусная | 5 000 | 72 | ≤ 1% | Osram DURIS S5 GW PSLT33.PM 5000К | 100 000 | 1,5 | Нет | Аргос-Электрон | ИПС 120-700Т IP67 4300 | 176 ~ 264 B AC | 158 ~ 290 B AC | 130 | 47 ~ 63 Гц | 67 | СтепеньЗащитыСветильника | Да | Есть | Да | #NULL! | #NULL! | 4 кВ (L-N), 6 кВ (L-PE, N-PE) | Соответствует ТР ТС 020/2011 "Электромагнитная совместимость технических средств" | Соответствует ТР ТС 004/2011 "О безопасности низковольтного оборудования" | Да | > 1,5 кВ АС | вход-выход > 200 МОм; вход-земля > 200 МОм; выход-земля > 200 МОм | 1 | Да | ≥92.0% | ≥0.98 | 0,56 А | #NULL! | #NULL! | Восстанавливается | 117 | Анодированный алюминий | 1-0-Д-С5 (APS, STREET, PROM - D120) | Алюминий | Поворотная скоба (угол наклона 35°-140°) | 0,5-35 Гц, 5м/с2, 30 мин | IK10 | IK10 | от -60° до +40° | УХЛ1 | 0,088 | 60 | 231,743 | 751 371 | 623х150х68 | 623х192х193 | 6,4 | 1 | #NULL! | 6,7 | #NULL! | #NULL! | #NULL! | #NULL! | #NULL! | #NULL! | #NULL! | #NULL! | #NULL! | #NULL! | #NULL! | #NULL! | #NULL! | #NULL! | #NULL! | 4 | #NULL! | #NULL! | #NULL! | #NULL! | #NULL! | #NULL! | #NULL! | #NULL! | #NULL! | 120 | #NULL! | #NULL! | #NULL! | #NULL! | #NULL! | #NULL! | #NULL! | #NULL! | #NULL! | #ПУСТО! | #ПУСТО! | #ПУСТО! | #ПУСТО! | #ПУСТО! | #NULL! | #NULL! | #NULL! | #NULL! | #NULL! | #NULL!
УТ000008124 | ПРОМЫШЛЕННЫЙ СВЕТИЛЬНИК TL-PROM 120 Plus 5K DIM FL D | Архив | TL-PROM 120 Plus 5К DIM FL D | PROM 120 Plus FL | Прожекторное освещение | 113,2 | 20 205 | 17 578 | 155,283 | 216 | D (120°) косинусная | 5 000 | 72 | ≤ 1% | Osram DURIS S5 GW PSLT33.PM 5000К | 100 000 | 1,5 | Да | Аргос-Электрон | ИПС 120-700ТУ IP67 1202 | 176 - 264 B AC | 158 - 290 B AC | 130 | 47 ~ 63 Гц | 67 | СтепеньЗащитыСветильника | Да | Есть | Да | #NULL! | #NULL! | 4 кВ (L-N), 6 кВ (L-PE, N-PE) | Соответствует ТР ТС 020/2011 "Электромагнитная совместимость технических средств" | Соответствует ТР ТС 004/2011 "О безопасности низковольтного оборудования" | Да | > 1,5 кВ АС | вход-выход > 200 МОм; вход-земля > 200 МОм; выход-земля > 200 МОм | 1 | Да | ≥92.0% | ≥0.95 | 0,57 А | #NULL! | #NULL! | Восстанавливается | 117 | Анодированный алюминий | 1-0-Д-С5 (APS, STREET, PROM - D120) | Алюминий | Поворотная скоба (угол наклона 35°-140°) | 0,5-35 Гц, 5м/с2, 30 мин | IK10 | IK10 | от -60° до +40° | УХЛ1 | 0,088 | 60 | 231,743 | 751 371 | 623х150х68 | 623х192х193 | 6,4 | 1 | #NULL! | 6,7 | #NULL! | #NULL! | #NULL! | #NULL! | #NULL! | #NULL! | #NULL! | #NULL! | #NULL! | #NULL! | #NULL! | #NULL! | #NULL! | #NULL! | #NULL! | 4 | #NULL! | #NULL! | #NULL! | #NULL! | #NULL! | #NULL! | #NULL! | #NULL! | #NULL! | 120 | #NULL! | #NULL! | #NULL! | #NULL! | #NULL! | #NULL! | #NULL! | #NULL! | #NULL! | #ПУСТО! | #ПУСТО! | #ПУСТО! | #ПУСТО! | #ПУСТО! | #NULL! | #NULL! | #NULL! | #NULL! | #NULL! | #NULL!
УТ000008125 | ПРОМЫШЛЕННЫЙ СВЕТИЛЬНИК TL-PROM 135 Plus 4K FL D | Архив | TL-PROM 135 Plus 4К FL D | PROM 135 Plus FL | Прожекторное освещение | 134,2 | 22 818 | 19 852 | 147,928 | 240 | D (120°) косинусная | 4 000 | 72 | ≤ 1% | Osram DURIS S5 GW PSLT33.PM 4000К | 100 000 | 1,5 | Нет | Аргос-Электрон | ИПС 160-700Т IP67 0820 | 176 - 264 B AC | 158 - 290 B AC | 176 | 47 ~ 63 Гц | 67 | СтепеньЗащитыСветильника | Да | Есть | Да | #NULL! | #NULL! | 4 кВ (L-N), 6 кВ (L-PE, N-PE) | Соответствует ТР ТС 020/2011 "Электромагнитная совместимость технических средств" | Соответствует ТР ТС 004/2011 "О безопасности низковольтного оборудования" | Да | > 1,5 кВ АС | вход-выход > 200 МОм; вход-земля > 200 МОм; выход-земля > 200 МОм | 1 | Да | ≥92.0% | ≥0.98 | 0,77 А | #NULL! | #NULL! | Восстанавливается | 175 | Анодированный алюминий | 1-0-Д-С5 (APS, STREET, PROM - D120) | Алюминий | Поворотная скоба (угол наклона 35°-140°) | 0,5-35 Гц, 5м/с2, 30 мин | IK10 | IK10 | от -60° до +40° | УХЛ1 | 0,092 | 60 | 274,734 | 751 371 | 623х150х68 | 623х192х193 | 6,4 | 1 | #NULL! | 6,7 | #NULL! | #NULL! | #NULL! | #NULL! | #NULL! | #NULL! | #NULL! | #NULL! | #NULL! | #NULL! | #NULL! | #NULL! | #NULL! | #NULL! | #NULL! | 4 | #NULL! | #NULL! | #NULL! | #NULL! | #NULL! | #NULL! | #NULL! | #NULL! | #NULL! | 135 | #NULL! | #NULL! | #NULL! | #NULL! | #NULL! | #NULL! | #NULL! | #NULL! | #NULL! | #ПУСТО! | #ПУСТО! | #ПУСТО! | #ПУСТО! | #ПУСТО! | #NULL! | #NULL! | #NULL! | #NULL! | #NULL! | #NULL!
УТ000008126 | ПРОМЫШЛЕННЫЙ СВЕТИЛЬНИК TL-PROM 135 Plus 4K DIM FL D | Архив | TL-PROM 135 Plus 4К DIM FL D | PROM 135 Plus FL | Прожекторное освещение | 134,2 | 22 818 | 19 852 | 147,928 | 240 | D (120°) косинусная | 4 000 | 72 | ≤ 1% | Osram DURIS S5 GW PSLT33.PM 4000К | 100 000 | 1,5 | Да | Аргос-Электрон | ИПС 210-1400ТУ IP67 0902 | 176 - 264 B AC | 158 - 290 B AC | 228 | 47 ~ 63 Гц | 67 | СтепеньЗащитыСветильника | Да | Есть | Да | #NULL! | #NULL! | 4 кВ (L-N), 6 кВ (L-PE, N-PE) | Соответствует ТР ТС 020/2011 "Электромагнитная совместимость технических средств" | Соответствует ТР ТС 004/2011 "О безопасности низковольтного оборудования" | Да | > 1,5 кВ АС | вход-выход > 200 МОм; вход-земля > 200 МОм; выход-земля > 200 МОм | 1 | Да | ≥92.0% | ≥0.97 | 0,99 А | #NULL! | #NULL! | есть, восстанавливается автоматически | 175 | Анодированный алюминий | 1-0-Д-С5 (APS, STREET, PROM - D120) | Алюминий | Поворотная скоба (угол наклона 35°-140°) | 0,5-35 Гц, 5м/с2, 30 мин | IK10 | IK10 | от -60° до +40° | УХЛ1 | 0,092 | 60 | 274,734 | 751 371 | 623х150х68 | 623х192х193 | 6,4 | 1 | #NULL! | 6,7 | #NULL! | #NULL! | #NULL! | #NULL! | #NULL! | #NULL! | #NULL! | #NULL! | #NULL! | #NULL! | #NULL! | #NULL! | #NULL! | #NULL! | #NULL! | 4 | #NULL! | #NULL! | #NULL! | #NULL! | #NULL! | #NULL! | #NULL! | #NULL! | #NULL! | 135 | #NULL! | #NULL! | #NULL! | #NULL! | #NULL! | #NULL! | #NULL! | #NULL! | #NULL! | #ПУСТО! | #ПУСТО! | #ПУСТО! | #ПУСТО! | #ПУСТО! | #NULL! | #NULL! | #NULL! | #NULL! | #NULL! | #NULL!
УТ000008127 | ПРОМЫШЛЕННЫЙ СВЕТИЛЬНИК TL-PROM 135 Plus 5K FL D | Архив | TL-PROM 135 Plus 5К FL D | PROM 135 Plus FL | Прожекторное освещение | 134,2 | 22 818 | 19 852 | 147,928 | 240 | D (120°) косинусная | 5 000 | 72 | ≤ 1% | Osram DURIS S5 GW PSLT33.PM 5000К | 100 000 | 1,5 | Нет | Аргос-Электрон | ИПС 160-700Т IP67 0820 | 176 - 264 B AC | 158 - 290 B AC | 176 | 47 ~ 63 Гц | 67 | СтепеньЗащитыСветильника | Да | Есть | Да | #NULL! | #NULL! | 4 кВ (L-N), 6 кВ (L-PE, N-PE) | Соответствует ТР ТС 020/2011 "Электромагнитная совместимость технических средств" | Соответствует ТР ТС 004/2011 "О безопасности низковольтного оборудования" | Да | > 1,5 кВ АС | вход-выход > 200 МОм; вход-земля > 200 МОм; выход-земля > 200 МОм | 1 | Да | ≥92.0% | ≥0.98 | 0,77 А | #NULL! | #NULL! | Восстанавливается | 117 | Анодированный алюминий | 1-0-Д-С5 (APS, STREET, PROM - D120) | Алюминий | Поворотная скоба (угол наклона 35°-140°) | 0,5-35 Гц, 5м/с2, 30 мин | IK10 | IK10 | от -60° до +40° | УХЛ1 | 0,092 | 60 | 274,734 | 751 371 | 623х150х68 | 623х192х193 | 6,4 | 1 | #NULL! | 6,7 | #NULL! | #NULL! | #NULL! | #NULL! | #NULL! | #NULL! | #NULL! | #NULL! | #NULL! | #NULL! | #NULL! | #NULL! | #NULL! | #NULL! | #NULL! | 4 | #NULL! | #NULL! | #NULL! | #NULL! | #NULL! | #NULL! | #NULL! | #NULL! | #NULL! | 135 | #NULL! | #NULL! | #NULL! | #NULL! | #NULL! | #NULL! | #NULL! | #NULL! | #NULL! | #ПУСТО! | #ПУСТО! | #ПУСТО! | #ПУСТО! | #ПУСТО! | #NULL! | #NULL! | #NULL! | #NULL! | #NULL! | #NULL!
УТ000008128 | ПРОМЫШЛЕННЫЙ СВЕТИЛЬНИК TL-PROM 135 Plus 5K DIM FL D | Архив | TL-PROM 135 Plus 5К DIM FL D | PROM 135 Plus FL | Прожекторное освещение | 134,2 | 22 818 | 19 852 | 147,928 | 240 | D (120°) косинусная | 5 000 | 72 | ≤ 1% | Osram DURIS S5 GW PSLT33.PM 5000К | 100 000 | 1,5 | Да | Аргос-Электрон | ИПС 210-1400ТУ IP67 0902 | 176 - 264 B AC | 158 - 290 B AC | 228 | 47 ~ 63 Гц | 67 | СтепеньЗащитыСветильника | Да | Есть | Да | #NULL! | #NULL! | 4 кВ (L-N), 6 кВ (L-PE, N-PE) | Соответствует ТР ТС 020/2011 "Электромагнитная совместимость технических средств" | Соответствует ТР ТС 004/2011 "О безопасности низковольтного оборудования" | Да | > 1,5 кВ АС | вход-выход > 200 МОм; вход-земля > 200 МОм; выход-земля > 200 МОм | 1 | Да | ≥92.0% | ≥0.97 | 0,99 А | #NULL! | #NULL! | есть, восстанавливается автоматически | 117 | Анодированный алюминий | 1-0-Д-С5 (APS, STREET, PROM - D120) | Алюминий | Поворотная скоба (угол наклона 35°-140°) | 0,5-35 Гц, 5м/с2, 30 мин | IK10 | IK10 | от -60° до +40° | УХЛ1 | 0,092 | 60 | 274,734 | 751 371 | 623х150х68 | 623х192х193 | 6,4 | 1 | #NULL! | 6,7 | #NULL! | #NULL! | #NULL! | #NULL! | #NULL! | #NULL! | #NULL! | #NULL! | #NULL! | #NULL! | #NULL! | #NULL! | #NULL! | #NULL! | #NULL! | 4 | #NULL! | #NULL! | #NULL! | #NULL! | #NULL! | #NULL! | #NULL! | #NULL! | #NULL! | 135 | #NULL! | #NULL! | #NULL! | #NULL! | #NULL! | #NULL! | #NULL! | #NULL! | #NULL! | #ПУСТО! | #ПУСТО! | #ПУСТО! | #ПУСТО! | #ПУСТО! | #NULL! | #NULL! | #NULL! | #NULL! | #NULL! | #NULL!
УТ000008129 | ПРОМЫШЛЕННЫЙ СВЕТИЛЬНИК TL-PROM 165 Plus 4K FL D | Архив | TL-PROM 165 Plus 4К FL D | PROM 165 Plus FL | Прожекторное освещение | 152 | 27 293 | 23 745 | 156,217 | 288 | D (120°) косинусная | 4 000 | 72 | ≤ 1% | Osram DURIS S5 GW PSLT33.PM 4000К | 100 000 | 1,5 | Нет | Аргос-Электрон | ИПС 160-700Т IP67 0820 | 176 - 264 B AC | 158 - 290 B AC | 176 | 47 ~ 63 Гц | 67 | СтепеньЗащитыСветильника | Да | Есть | Да | #NULL! | #NULL! | 4 кВ (L-N), 6 кВ (L-PE, N-PE) | Соответствует ТР ТС 020/2011 "Электромагнитная совместимость технических средств" | Соответствует ТР ТС 004/2011 "О безопасности низковольтного оборудования" | Да | > 1,5 кВ АС | вход-выход > 200 МОм; вход-земля > 200 МОм; выход-земля > 200 МОм | 1 | Да | ≥92.0% | ≥0.98 | 0,77 А | #NULL! | #NULL! | Восстанавливается | 175 | Анодированный алюминий | 1-0-Д-С5 (APS, STREET, PROM - D120) | Алюминий | Поворотная скоба (угол наклона 35°-140°) | 0,5-35 Гц, 5м/с2, 30 мин | IK10 | IK10 | от -60° до +40° | УХЛ1 | 0,087 | 60 | 311,174 | 751 371 | 623х150х68 | 623х192х193 | 6,4 | 1 | #NULL! | 6,7 | #NULL! | #NULL! | #NULL! | #NULL! | #NULL! | #NULL! | #NULL! | #NULL! | #NULL! | #NULL! | #NULL! | #NULL! | #NULL! | #NULL! | #NULL! | 4 | #NULL! | #NULL! | #NULL! | #NULL! | #NULL! | #NULL! | #NULL! | #NULL! | #NULL! | 165 | #NULL! | #NULL! | #NULL! | #NULL! | #NULL! | #NULL! | #NULL! | #NULL! | #NULL! | #ПУСТО! | #ПУСТО! | #ПУСТО! | #ПУСТО! | #ПУСТО! | #NULL! | #NULL! | #NULL! | #NULL! | #NULL! | #NULL!
УТ000008130 | ПРОМЫШЛЕННЫЙ СВЕТИЛЬНИК TL-PROM 165 Plus 4K DIM FL D | Архив | TL-PROM 165 Plus 4К DIM FL D | PROM 165 Plus FL | Прожекторное освещение | 152 | 27 293 | 23 745 | 156,217 | 288 | D (120°) косинусная | 4 000 | 72 | ≤ 1% | Osram DURIS S5 GW PSLT33.PM 4000К | 100 000 | 1,5 | Да | Аргос-Электрон | ИПС 210-1400ТУ IP67 0902 | 176 - 264 B AC | 158 - 290 B AC | 228 | 47 ~ 63 Гц | 67 | СтепеньЗащитыСветильника | Да | Есть | Да | #NULL! | #NULL! | 4 кВ (L-N), 6 кВ (L-PE, N-PE) | Соответствует ТР ТС 020/2011 "Электромагнитная совместимость технических средств" | Соответствует ТР ТС 004/2011 "О безопасности низковольтного оборудования" | Да | > 1,5 кВ АС | вход-выход > 200 МОм; вход-земля > 200 МОм; выход-земля > 200 МОм | 1 | Да | ≥92.0% | ≥0.97 | 0,99 А | #NULL! | #NULL! | есть, восстанавливается автоматически | 175 | Анодированный алюминий | 1-0-Д-С5 (APS, STREET, PROM - D120) | Алюминий | Поворотная скоба (угол наклона 35°-140°) | 0,5-35 Гц, 5м/с2, 30 мин | IK10 | IK10 | от -60° до +40° | УХЛ1 | 0,087 | 60 | 311,174 | 751 371 | 623х150х68 | 623х192х193 | 6,4 | 1 | #NULL! | 6,7 | #NULL! | #NULL! | #NULL! | #NULL! | #NULL! | #NULL! | #NULL! | #NULL! | #NULL! | #NULL! | #NULL! | #NULL! | #NULL! | #NULL! | #NULL! | 4 | #NULL! | #NULL! | #NULL! | #NULL! | #NULL! | #NULL! | #NULL! | #NULL! | #NULL! | 165 | #NULL! | #NULL! | #NULL! | #NULL! | #NULL! | #NULL! | #NULL! | #NULL! | #NULL! | #ПУСТО! | #ПУСТО! | #ПУСТО! | #ПУСТО! | #ПУСТО! | #NULL! | #NULL! | #NULL! | #NULL! | #NULL! | #NULL!
УТ000008131 | ПРОМЫШЛЕННЫЙ СВЕТИЛЬНИК TL-PROM 165 Plus 5K FL D | Архив | TL-PROM 165 Plus 5К FL D | PROM 165 Plus FL | Прожекторное освещение | 152 | 27 293 | 23 745 | 156,217 | 288 | D (120°) косинусная | 5 000 | 72 | ≤ 1% | Osram DURIS S5 GW PSLT33.PM 5000К | 100 000 | 1,5 | Нет | Аргос-Электрон | ИПС 160-700Т IP67 0820 | 176 - 264 B AC | 158 - 290 B AC | 176 | 47 ~ 63 Гц | 67 | СтепеньЗащитыСветильника | Да | Есть | Да | #NULL! | #NULL! | 4 кВ (L-N), 6 кВ (L-PE, N-PE) | Соответствует ТР ТС 020/2011 "Электромагнитная совместимость технических средств" | Соответствует ТР ТС 004/2011 "О безопасности низковольтного оборудования" | Да | > 1,5 кВ АС | вход-выход > 200 МОм; вход-земля > 200 МОм; выход-земля > 200 МОм | 1 | Да | ≥92.0% | ≥0.98 | 0,77 А | #NULL! | #NULL! | Восстанавливается | 117 | Анодированный алюминий | 1-0-Д-С5 (APS, STREET, PROM - D120) | Алюминий | Поворотная скоба (угол наклона 35°-140°) | 0,5-35 Гц, 5м/с2, 30 мин | IK10 | IK10 | от -60° до +40° | УХЛ1 | 0,087 | 60 | 311,174 | 751 371 | 623х150х68 | 623х192х193 | 6,4 | 1 | #NULL! | 6,7 | #NULL! | #NULL! | #NULL! | #NULL! | #NULL! | #NULL! | #NULL! | #NULL! | #NULL! | #NULL! | #NULL! | #NULL! | #NULL! | #NULL! | #NULL! | 4 | #NULL! | #NULL! | #NULL! | #NULL! | #NULL! | #NULL! | #NULL! | #NULL! | #NULL! | 165 | #NULL! | #NULL! | #NULL! | #NULL! | #NULL! | #NULL! | #NULL! | #NULL! | #NULL! | #ПУСТО! | #ПУСТО! | #ПУСТО! | #ПУСТО! | #ПУСТО! | #NULL! | #NULL! | #NULL! | #NULL! | #NULL! | #NULL!
УТ000008132 | ПРОМЫШЛЕННЫЙ СВЕТИЛЬНИК TL-PROM 165 Plus 5K DIM FL D | Архив | TL-PROM 165 Plus 5К DIM FL D | PROM 165 Plus FL | Прожекторное освещение | 152 | 27 293 | 23 745 | 156,217 | 288 | D (120°) косинусная | 5 000 | 72 | ≤ 1% | Osram DURIS S5 GW PSLT33.PM 5000К | 100 000 | 1,5 | Да | Аргос-Электрон | ИПС 210-1400ТУ IP67 0902 | 176 - 264 B AC | 158 - 290 B AC | 228 | 47 ~ 63 Гц | 67 | СтепеньЗащитыСветильника | Да | Есть | Да | #NULL! | #NULL! | 4 кВ (L-N), 6 кВ (L-PE, N-PE) | Соответствует ТР ТС 020/2011 "Электромагнитная совместимость технических средств" | Соответствует ТР ТС 004/2011 "О безопасности низковольтного оборудования" | Да | > 1,5 кВ АС | вход-выход > 200 МОм; вход-земля > 200 МОм; выход-земля > 200 МОм | 1 | Да | ≥92.0% | ≥0.97 | 0,99 А | #NULL! | #NULL! | есть, восстанавливается автоматически | 117 | Анодированный алюминий | 1-0-Д-С5 (APS, STREET, PROM - D120) | Алюминий | Поворотная скоба (угол наклона 35°-140°) | 0,5-35 Гц, 5м/с2, 30 мин | IK10 | IK10 | от -60° до +40° | УХЛ1 | 0,087 | 60 | 311,174 | 751 371 | 623х150х68 | 623х192х193 | 6,4 | 1 | #NULL! | 6,7 | #NULL! | #NULL! | #NULL! | #NULL! | #NULL! | #NULL! | #NULL! | #NULL! | #NULL! | #NULL! | #NULL! | #NULL! | #NULL! | #NULL! | #NULL! | 4 | #NULL! | #NULL! | #NULL! | #NULL! | #NULL! | #NULL! | #NULL! | #NULL! | #NULL! | 165 | #NULL! | #NULL! | #NULL! | #NULL! | #NULL! | #NULL! | #NULL! | #NULL! | #NULL! | #ПУСТО! | #ПУСТО! | #ПУСТО! | #ПУСТО! | #ПУСТО! | #NULL! | #NULL! | #NULL! | #NULL! | #NULL! | #NULL!
УТ000008773 | ПРОМЫШЛЕННЫЙ СВЕТИЛЬНИК TL-PROM 180 Plus 4K FL D | Архив | TL-PROM 180 Plus 4К FL D | PROM 180 Plus FL | Прожекторное освещение | 173,4 | 29 512 | 25 663 | 147,999 | 320 | D (120°) косинусная | 4 000 | 72 | ≤ 1% | Osram DURIS S5 GW PSLT33.PM 4000К | 100 000 | 1,5 | Нет | Аргос-Электрон | ИПС 210-1400Т IP67 0900 | 176 - 264 B AC | 158 - 290 B AC | 228 | 47 ~ 63 Гц | 67 | СтепеньЗащитыСветильника | Да | Есть | Да | #NULL! | #NULL! | 4 кВ (L-N), 6 кВ (L-PE, N-PE) | Соответствует ТР ТС 020/2011 "Электромагнитная совместимость технических средств" | Соответствует ТР ТС 004/2011 "О безопасности низковольтного оборудования" | Да | > 1,5 кВ АС | вход-выход > 200 МОм; вход-земля > 200 МОм; выход-земля > 200 МОм | 1 | Да | ≥92.0% | ≥0.97 | 0,99 А | #NULL! | #NULL! | Восстанавливается | 175 | Анодированный алюминий | 1-0-Д-С5 (APS, STREET, PROM - D120) | Алюминий | Поворотная скоба (угол наклона 35°-140°) | 0,5-35 Гц, 5м/с2, 30 мин | IK10 | IK10 | от -60° до +40° | УХЛ1 | 0,092 | 60 | 354,984 | 1 000 638 | 823х150х68 | 823х192х193 | 8 | 1 | #NULL! | 8,4 | #NULL! | #NULL! | #NULL! | #NULL! | #NULL! | #NULL! | #NULL! | #NULL! | #NULL! | #NULL! | #NULL! | #NULL! | #NULL! | #NULL! | #NULL! | 4 | #NULL! | #NULL! | #NULL! | #NULL! | #NULL! | #NULL! | #NULL! | #NULL! | #NULL! | 180 | #NULL! | #NULL! | #NULL! | #NULL! | #NULL! | #NULL! | #NULL! | #NULL! | #NULL! | #ПУСТО! | #ПУСТО! | #ПУСТО! | #ПУСТО! | #ПУСТО! | #NULL! | #NULL! | #NULL! | #NULL! | #NULL! | #NULL!
УТ000008774 | ПРОМЫШЛЕННЫЙ СВЕТИЛЬНИК TL-PROM 180 Plus 5K DIM FL D | Архив | TL-PROM 180 Plus 5К DIM FL D | PROM 180 Plus FL | Прожекторное освещение | 173,4 | 29 512 | 25 663 | 147,999 | 320 | D (120°) косинусная | 5 000 | 72 | ≤ 1% | Osram DURIS S5 GW PSLT33.PM 5000К | 100 000 | 1,5 | Да | Аргос-Электрон | ИПС 210-1400ТУ IP67 0902 | 176 - 264 B AC | 158 - 290 B AC | 228 | 47 ~ 63 Гц | 67 | СтепеньЗащитыСветильника | Да | Есть | Да | #NULL! | #NULL! | 4 кВ (L-N), 6 кВ (L-PE, N-PE) | Соответствует ТР ТС 020/2011 "Электромагнитная совместимость технических средств" | Соответствует ТР ТС 004/2011 "О безопасности низковольтного оборудования" | Да | > 1,5 кВ АС | вход-выход > 200 МОм; вход-земля > 200 МОм; выход-земля > 200 МОм | 1 | Да | ≥92.0% | ≥0.97 | 0,99 А | #NULL! | #NULL! | есть, восстанавливается автоматически | 117 | Анодированный алюминий | 1-0-Д-С5 (APS, STREET, PROM - D120) | Алюминий | Поворотная скоба (угол наклона 35°-140°) | 0,5-35 Гц, 5м/с2, 30 мин | IK10 | IK10 | от -60° до +40° | УХЛ1 | 0,092 | 60 | 354,984 | 1 000 638 | 823х150х68 | 823х192х193 | 8 | 1 | #NULL! | 8,4 | #NULL! | #NULL! | #NULL! | #NULL! | #NULL! | #NULL! | #NULL! | #NULL! | #NULL! | #NULL! | #NULL! | #NULL! | #NULL! | #NULL! | #NULL! | 4 | #NULL! | #NULL! | #NULL! | #NULL! | #NULL! | #NULL! | #NULL! | #NULL! | #NULL! | 180 | #NULL! | #NULL! | #NULL! | #NULL! | #NULL! | #NULL! | #NULL! | #NULL! | #NULL! | #ПУСТО! | #ПУСТО! | #ПУСТО! | #ПУСТО! | #ПУСТО! | #NULL! | #NULL! | #NULL! | #NULL! | #NULL! | #NULL!
УТ000008775 | ПРОМЫШЛЕННЫЙ СВЕТИЛЬНИК TL-PROM 180 Plus 5K FL D | Архив | TL-PROM 180 Plus 5К FL D | PROM 180 Plus FL | Прожекторное освещение | 173,4 | 29 512 | 25 663 | 147,999 | 320 | D (120°) косинусная | 5 000 | 72 | ≤ 1% | Osram DURIS S5 GW PSLT33.PM 5000К | 100 000 | 1,5 | Нет | Аргос-Электрон | ИПС 210-1400Т IP67 0900 | 176 - 264 B AC | 158 - 290 B AC | 228 | 47 ~ 63 Гц | 67 | СтепеньЗащитыСветильника | Да | Есть | Да | #NULL! | #NULL! | 4 кВ (L-N), 6 кВ (L-PE, N-PE) | Соответствует ТР ТС 020/2011 "Электромагнитная совместимость технических средств" | Соответствует ТР ТС 004/2011 "О безопасности низковольтного оборудования" | Да | > 1,5 кВ АС | вход-выход > 200 МОм; вход-земля > 200 МОм; выход-земля > 200 МОм | 1 | Да | ≥92.0% | ≥0.97 | 0,99 А | #NULL! | #NULL! | Восстанавливается | 117 | Анодированный алюминий | 1-0-Д-С5 (APS, STREET, PROM - D120) | Алюминий | Поворотная скоба (угол наклона 35°-140°) | 0,5-35 Гц, 5м/с2, 30 мин | IK10 | IK10 | от -60° до +40° | УХЛ1 | 0,092 | 60 | 354,984 | 1 000 638 | 823х150х68 | 823х192х193 | 8 | 1 | #NULL! | 8,4 | #NULL! | #NULL! | #NULL! | #NULL! | #NULL! | #NULL! | #NULL! | #NULL! | #NULL! | #NULL! | #NULL! | #NULL! | #NULL! | #NULL! | #NULL! | 4 | #NULL! | #NULL! | #NULL! | #NULL! | #NULL! | #NULL! | #NULL! | #NULL! | #NULL! | 180 | #NULL! | #NULL! | #NULL! | #NULL! | #NULL! | #NULL! | #NULL! | #NULL! | #NULL! | #ПУСТО! | #ПУСТО! | #ПУСТО! | #ПУСТО! | #ПУСТО! | #NULL! | #NULL! | #NULL! | #NULL! | #NULL! | #NULL!
УТ000008776 | ПРОМЫШЛЕННЫЙ СВЕТИЛЬНИК TL-PROM 210 Plus 4K DIM FL D | Архив | TL-PROM 210 Plus 4К DIM FL D | PROM 210 Plus FL | Прожекторное освещение | 210 | 36 708 | 31 920 | 152 | 384 | D (120°) косинусная | 5 000 | 72 | ≤ 1% | Osram DURIS S5 GW PSLT33.PM 5000К | 100 000 | 1,5 | Да | Аргос-Электрон | ИПС 210-1400ТУ IP67 0902 | 176 - 264 B AC | 158 - 290 B AC | 228 | 47 ~ 63 Гц | 67 | СтепеньЗащитыСветильника | Да | Есть | Да | #NULL! | #NULL! | 4 кВ (L-N), 6 кВ (L-PE, N-PE) | Соответствует ТР ТС 020/2011 "Электромагнитная совместимость технических средств" | Соответствует ТР ТС 004/2011 "О безопасности низковольтного оборудования" | Да | > 1,5 кВ АС | вход-выход > 200 МОм; вход-земля > 200 МОм; выход-земля > 200 МОм | 1 | Да | ≥92.0% | ≥0.97 | 0,99 А | #NULL! | #NULL! | есть, восстанавливается автоматически | 117 | Анодированный алюминий | 1-0-Д-С5 (APS, STREET, PROM - D120) | Алюминий | Поворотная скоба (угол наклона 35°-140°) | 0,5-35 Гц, 5м/с2, 30 мин | IK10 | IK10 | от -60° до +40° | УХЛ1 | 0,09 | 60 | 429,912 | 1 000 638 | 823х150х68 | 823х192х193 | 8 | 1 | #NULL! | 8,4 | #NULL! | #NULL! | #NULL! | #NULL! | #NULL! | #NULL! | #NULL! | #NULL! | #NULL! | #NULL! | #NULL! | #NULL! | #NULL! | #NULL! | #NULL! | 4 | #NULL! | #NULL! | #NULL! | #NULL! | #NULL! | #NULL! | #NULL! | #NULL! | #NULL! | 210 | #NULL! | #NULL! | #NULL! | #NULL! | #NULL! | #NULL! | #NULL! | #NULL! | #NULL! | #ПУСТО! | #ПУСТО! | #ПУСТО! | #ПУСТО! | #ПУСТО! | #NULL! | #NULL! | #NULL! | #NULL! | #NULL! | #NULL!
УТ000008777 | ПРОМЫШЛЕННЫЙ СВЕТИЛЬНИК TL-PROM 210 Plus 4K FL D | Архив | TL-PROM 210 Plus 4К FL D | PROM 210 Plus FL | Прожекторное освещение | 210 | 36 708 | 31 920 | 152 | 384 | D (120°) косинусная | 4 000 | 72 | ≤ 1% | Osram DURIS S5 GW PSLT33.PM 4000К | 100 000 | 1,5 | Нет | Аргос-Электрон | ИПС 210-1400Т IP67 0900 | 176 - 264 B AC | 158 - 290 B AC | 228 | 47 ~ 63 Гц | 67 | СтепеньЗащитыСветильника | Да | Есть | Да | #NULL! | #NULL! | 4 кВ (L-N), 6 кВ (L-PE, N-PE) | Соответствует ТР ТС 020/2011 "Электромагнитная совместимость технических средств" | Соответствует ТР ТС 004/2011 "О безопасности низковольтного оборудования" | Да | > 1,5 кВ АС | вход-выход > 200 МОм; вход-земля > 200 МОм; выход-земля > 200 МОм | 1 | Да | ≥92.0% | ≥0.97 | 0,99 А | #NULL! | #NULL! | Восстанавливается | 175 | Анодированный алюминий | 1-0-Д-С5 (APS, STREET, PROM - D120) | Алюминий | Поворотная скоба (угол наклона 35°-140°) | 0,5-35 Гц, 5м/с2, 30 мин | IK10 | IK10 | от -60° до +40° | УХЛ1 | 0,09 | 60 | 429,912 | 1 000 638 | 823х150х68 | 823х192х193 | 8 | 1 | #NULL! | 8,4 | #NULL! | #NULL! | #NULL! | #NULL! | #NULL! | #NULL! | #NULL! | #NULL! | #NULL! | #NULL! | #NULL! | #NULL! | #NULL! | #NULL! | #NULL! | 4 | #NULL! | #NULL! | #NULL! | #NULL! | #NULL! | #NULL! | #NULL! | #NULL! | #NULL! | 210 | #NULL! | #NULL! | #NULL! | #NULL! | #NULL! | #NULL! | #NULL! | #NULL! | #NULL! | #ПУСТО! | #ПУСТО! | #ПУСТО! | #ПУСТО! | #ПУСТО! | #NULL! | #NULL! | #NULL! | #NULL! | #NULL! | #NULL!
УТ000008779 | ПРОМЫШЛЕННЫЙ СВЕТИЛЬНИК TL-PROM 210 Plus 5K FL D | Архив | TL-PROM 210 Plus 5К FL D | PROM 210 Plus FL | Прожекторное освещение | 210 | 36 708 | 31 920 | 152 | 384 | D (120°) косинусная | 5 000 | 72 | ≤ 1% | Osram DURIS S5 GW PSLT33.PM 5000К | 100 000 | 1,5 | Нет | Аргос-Электрон | ИПС 210-1400Т IP67 0900 | 176 - 264 B AC | 158 - 290 B AC | 228 | 47 ~ 63 Гц | 67 | СтепеньЗащитыСветильника | Да | Есть | Да | #NULL! | #NULL! | 4 кВ (L-N), 6 кВ (L-PE, N-PE) | Соответствует ТР ТС 020/2011 "Электромагнитная совместимость технических средств" | Соответствует ТР ТС 004/2011 "О безопасности низковольтного оборудования" | Да | > 1,5 кВ АС | вход-выход > 200 МОм; вход-земля > 200 МОм; выход-земля > 200 МОм | 1 | Да | ≥92.0% | ≥0.97 | 0,99 А | #NULL! | #NULL! | Восстанавливается | 117 | Анодированный алюминий | 1-0-Д-С5 (APS, STREET, PROM - D120) | Алюминий | Поворотная скоба (угол наклона 35°-140°) | 0,5-35 Гц, 5м/с2, 30 мин | IK10 | IK10 | от -60° до +40° | УХЛ1 | 0,09 | 60 | 429,912 | 1 000 638 | 823х150х68 | 823х192х193 | 8 | 1 | #NULL! | 8,4 | #NULL! | #NULL! | #NULL! | #NULL! | #NULL! | #NULL! | #NULL! | #NULL! | #NULL! | #NULL! | #NULL! | #NULL! | #NULL! | #NULL! | #NULL! | 4 | #NULL! | #NULL! | #NULL! | #NULL! | #NULL! | #NULL! | #NULL! | #NULL! | #NULL! | 210 | #NULL! | #NULL! | #NULL! | #NULL! | #NULL! | #NULL! | #NULL! | #NULL! | #NULL! | #ПУСТО! | #ПУСТО! | #ПУСТО! | #ПУСТО! | #ПУСТО! | #NULL! | #NULL! | #NULL! | #NULL! | #NULL! | #NULL!
УТ000008778 | ПРОМЫШЛЕННЫЙ СВЕТИЛЬНИК TL-PROM 210 Plus 5K DIM FL D | Архив | TL-PROM 210 Plus 5К DIM FL D | PROM 210 Plus FL | Прожекторное освещение | 210 | 36 708 | 31 920 | 152 | 384 | D (120°) косинусная | 5 000 | 72 | ≤ 1% | Osram DURIS S5 GW PSLT33.PM 5000К | 100 000 | 1,5 | Да | Аргос-Электрон | ИПС 210-1400ТУ IP67 0902 | 176 - 264 B AC | 158 - 290 B AC | 228 | 47 ~ 63 Гц | 67 | СтепеньЗащитыСветильника | Да | Есть | Да | #NULL! | #NULL! | 4 кВ (L-N), 6 кВ (L-PE, N-PE) | Соответствует ТР ТС 020/2011 "Электромагнитная совместимость технических средств" | Соответствует ТР ТС 004/2011 "О безопасности низковольтного оборудования" | Да | > 1,5 кВ АС | вход-выход > 200 МОм; вход-земля > 200 МОм; выход-земля > 200 МОм | 1 | Да | ≥92.0% | ≥0.97 | 0,99 А | #NULL! | #NULL! | есть, восстанавливается автоматически | 117 | Анодированный алюминий | 1-0-Д-С5 (APS, STREET, PROM - D120) | Алюминий | Поворотная скоба (угол наклона 35°-140°) | 0,5-35 Гц, 5м/с2, 30 мин | IK10 | IK10 | от -60° до +40° | УХЛ1 | 0,09 | 60 | 429,912 | 1 000 638 | 823х150х68 | 823х192х193 | 8 | 1 | #NULL! | 8,4 | #NULL! | #NULL! | #NULL! | #NULL! | #NULL! | #NULL! | #NULL! | #NULL! | #NULL! | #NULL! | #NULL! | #NULL! | #NULL! | #NULL! | #NULL! | 4 | #NULL! | #NULL! | #NULL! | #NULL! | #NULL! | #NULL! | #NULL! | #NULL! | #NULL! | 210 | #NULL! | #NULL! | #NULL! | #NULL! | #NULL! | #NULL! | #NULL! | #NULL! | #NULL! | #ПУСТО! | #ПУСТО! | #ПУСТО! | #ПУСТО! | #ПУСТО! | #NULL! | #NULL! | #NULL! | #NULL! | #NULL! | #NULL!
УТ000008133 | ПРОМЫШЛЕННЫЙ СВЕТИЛЬНИК TL-PROM 180х2 Plus 4K FL D | Архив | TL-PROM 180х2 Plus 4К FL D | PROM 180x2 Plus FL | Прожекторное освещение | 170,8 | 30 126 | 26 210 | 153,454 | 320 | D (120°) косинусная | 4 000 | 72 | <1 | Osram DURIS S5 GW PSLT33.PM 4000К | 100 000 | 1,5 | Нет | Аргос-Электрон | ИПС 80-700Т IP67 5200 | 176 - 264B AC | 158 - 290B AC | 90 | 47 ~ 63 Гц | 67 | СтепеньЗащитыСветильника | Да | Есть | Да | #NULL! | #NULL! | 4 кВ (L-N), 6 кВ (L-PE, N-PE) | Соответствует ТР ТС 020/2011 "Электромагнитная совместимость технических средств" | Соответствует ТР ТС 004/2011 "О безопасности низковольтного оборудования" | Да | > 1,5 кВ АС | вход-выход > 200 МОм; вход-земля > 200 МОм; выход-земля > 200 МОм | 1 | Да | ≥ 89% | ≥ 0,95 | 0,39 А | #NULL! | #NULL! | Восстанавливается | 175 | Анодированный алюминий | 1-0-Д-С5 (APS, STREET, PROM - D120) | Алюминий | Поворотная скоба (угол наклона 35°-140°) | 0,5-35 Гц, 5м/с2, 30 мин | IK10 | IK10 | от -60° до +40° | УХЛ1 | 0,089 | 60 | 349,662 | 1 000 638 | 423х292х68 | 423х322х291 | 8,8 | 1 | #NULL! | 9,2 | #NULL! | #NULL! | #NULL! | #NULL! | #NULL! | #NULL! | #NULL! | #NULL! | #NULL! | #NULL! | #NULL! | #NULL! | #NULL! | #NULL! | #NULL! | 4 | #NULL! | #NULL! | #NULL! | #NULL! | #NULL! | #NULL! | #NULL! | #NULL! | #NULL! | 180 | #NULL! | #NULL! | #NULL! | #NULL! | #NULL! | #NULL! | #NULL! | #NULL! | #NULL! | #ПУСТО! | #ПУСТО! | #ПУСТО! | #ПУСТО! | #ПУСТО! | #NULL! | #NULL! | #NULL! | #NULL! | #NULL! | #NULL!
УТ000008134 | ПРОМЫШЛЕННЫЙ СВЕТИЛЬНИК TL-PROM 180х2 Plus 4K DIM FL D | Архив | TL-PROM 180х2 Plus 4К DIM FL D | PROM 180x2 Plus FL | Прожекторное освещение | 170,8 | 30 126 | 26 210 | 153,454 | 320 | D (120°) косинусная | 4 000 | 72 | ≤ 1% | Osram DURIS S5 GW PSLT33.PM 4000К | 100 000 | 1,5 | Да | Аргос-Электрон | ИПС 80-700ТУ IP67 1202 | 176 - 264 B AC | 158 - 290 B AC | 90 | 47 ~ 63 Гц | 67 | СтепеньЗащитыСветильника | Да | Есть | Да | #NULL! | #NULL! | 4 кВ (L-N), 6 кВ (L-PE, N-PE) | Соответствует ТР ТС 020/2011 "Электромагнитная совместимость технических средств" | Соответствует ТР ТС 004/2011 "О безопасности низковольтного оборудования" | Да | > 1,5 кВ АС | вход-выход > 200 МОм; вход-земля > 200 МОм; выход-земля > 200 МОм | 1 | Да | ≥ 88.0% | ≥ 0.95 | 0,39 А | #NULL! | #NULL! | Восстанавливается | 175 | Анодированный алюминий | 1-0-Д-С5 (APS, STREET, PROM - D120) | Алюминий | Поворотная скоба (угол наклона 35°-140°) | 0,5-35 Гц, 5м/с2, 30 мин | IK10 | IK10 | от -60° до +40° | УХЛ1 | 0,089 | 60 | 349,662 | 1 000 638 | 423х292х68 | 423х322х291 | 8,8 | 1 | #NULL! | 9,2 | #NULL! | #NULL! | #NULL! | #NULL! | #NULL! | #NULL! | #NULL! | #NULL! | #NULL! | #NULL! | #NULL! | #NULL! | #NULL! | #NULL! | #NULL! | 4 | #NULL! | #NULL! | #NULL! | #NULL! | #NULL! | #NULL! | #NULL! | #NULL! | #NULL! | 180 | #NULL! | #NULL! | #NULL! | #NULL! | #NULL! | #NULL! | #NULL! | #NULL! | #NULL! | #ПУСТО! | #ПУСТО! | #ПУСТО! | #ПУСТО! | #ПУСТО! | #NULL! | #NULL! | #NULL! | #NULL! | #NULL! | #NULL!
УТ000008135 | ПРОМЫШЛЕННЫЙ СВЕТИЛЬНИК TL-PROM 180х2 Plus 5K FL D | Архив | TL-PROM 180х2 Plus 5К FL D | PROM 180x2 Plus FL | Прожекторное освещение | 170,8 | 30 126 | 26 210 | 153,454 | 320 | D (120°) косинусная | 5 000 | 72 | <1 | Osram DURIS S5 GW PSLT33.PM 5000К | 100 000 | 1,5 | Нет | Аргос-Электрон | ИПС 80-700Т IP67 5200 | 176 - 264B AC | 158 - 290B AC | 90 | 47 ~ 63 Гц | 67 | СтепеньЗащитыСветильника | Да | Есть | Да | #NULL! | #NULL! | 4 кВ (L-N), 6 кВ (L-PE, N-PE) | Соответствует ТР ТС 020/2011 "Электромагнитная совместимость технических средств" | Соответствует ТР ТС 004/2011 "О безопасности низковольтного оборудования" | Да | > 1,5 кВ АС | вход-выход > 200 МОм; вход-земля > 200 МОм; выход-земля > 200 МОм | 1 | Да | ≥ 89% | ≥ 0,95 | 0,39 А | #NULL! | #NULL! | Восстанавливается | 117 | Анодированный алюминий | 1-0-Д-С5 (APS, STREET, PROM - D120) | Алюминий | Поворотная скоба (угол наклона 35°-140°) | 0,5-35 Гц, 5м/с2, 30 мин | IK10 | IK10 | от -60° до +40° | УХЛ1 | 0,089 | 60 | 349,662 | 1 000 638 | 423х292х68 | 423х322х291 | 8,8 | 1 | #NULL! | 9,2 | #NULL! | #NULL! | #NULL! | #NULL! | #NULL! | #NULL! | #NULL! | #NULL! | #NULL! | #NULL! | #NULL! | #NULL! | #NULL! | #NULL! | #NULL! | 4 | #NULL! | #NULL! | #NULL! | #NULL! | #NULL! | #NULL! | #NULL! | #NULL! | #NULL! | 180 | #NULL! | #NULL! | #NULL! | #NULL! | #NULL! | #NULL! | #NULL! | #NULL! | #NULL! | #ПУСТО! | #ПУСТО! | #ПУСТО! | #ПУСТО! | #ПУСТО! | #NULL! | #NULL! | #NULL! | #NULL! | #NULL! | #NULL!
УТ000008136 | ПРОМЫШЛЕННЫЙ СВЕТИЛЬНИК TL-PROM 180х2 Plus 5K DIM FL D | Архив | TL-PROM 180х2 Plus 5К DIM FL D | PROM 180x2 Plus FL | Прожекторное освещение | 170,8 | 30 126 | 26 210 | 153,454 | 320 | D (120°) косинусная | 5 000 | 72 | ≤ 1% | Osram DURIS S5 GW PSLT33.PM 5000К | 100 000 | 1,5 | Да | Аргос-Электрон | ИПС 80-700ТУ IP67 1202 | 176 - 264 B AC | 158 - 290 B AC | 90 | 47 ~ 63 Гц | 67 | СтепеньЗащитыСветильника | Да | Есть | Да | #NULL! | #NULL! | 4 кВ (L-N), 6 кВ (L-PE, N-PE) | Соответствует ТР ТС 020/2011 "Электромагнитная совместимость технических средств" | Соответствует ТР ТС 004/2011 "О безопасности низковольтного оборудования" | Да | > 1,5 кВ АС | вход-выход > 200 МОм; вход-земля > 200 МОм; выход-земля > 200 МОм | 1 | Да | ≥ 88.0% | ≥ 0.95 | 0,39 А | #NULL! | #NULL! | Восстанавливается | 117 | Анодированный алюминий | 1-0-Д-С5 (APS, STREET, PROM - D120) | Алюминий | Поворотная скоба (угол наклона 35°-140°) | 0,5-35 Гц, 5м/с2, 30 мин | IK10 | IK10 | от -60° до +40° | УХЛ1 | 0,089 | 60 | 349,662 | 1 000 638 | 423х292х68 | 423х322х291 | 8,8 | 1 | #NULL! | 9,2 | #NULL! | #NULL! | #NULL! | #NULL! | #NULL! | #NULL! | #NULL! | #NULL! | #NULL! | #NULL! | #NULL! | #NULL! | #NULL! | #NULL! | #NULL! | 4 | #NULL! | #NULL! | #NULL! | #NULL! | #NULL! | #NULL! | #NULL! | #NULL! | #NULL! | 180 | #NULL! | #NULL! | #NULL! | #NULL! | #NULL! | #NULL! | #NULL! | #NULL! | #NULL! | #ПУСТО! | #ПУСТО! | #ПУСТО! | #ПУСТО! | #ПУСТО! | #NULL! | #NULL! | #NULL! | #NULL! | #NULL! | #NULL!
УТ000008137 | ПРОМЫШЛЕННЫЙ СВЕТИЛЬНИК TL-PROM 210х2 Plus 4K FL D | Архив | TL-PROM 210х2 Plus 4К FL D | PROM 210x2 Plus FL | Прожекторное освещение | 204,6 | 36 116 | 31 420 | 153,568 | 384 | D (120°) косинусная | 4 000 | 72 | ≤ 1% | Osram DURIS S5 GW PSLT33.PM 4000К | 100 000 | 1,5 | Нет | Аргос-Электрон | ИПС 120-700Т IP67 4300 | 176 ~ 264 B AC | 158 ~ 290 B AC | 130 | 47 ~ 63 Гц | 67 | СтепеньЗащитыСветильника | Да | Есть | Да | #NULL! | #NULL! | 4 кВ (L-N), 6 кВ (L-PE, N-PE) | Соответствует ТР ТС 020/2011 "Электромагнитная совместимость технических средств" | Соответствует ТР ТС 004/2011 "О безопасности низковольтного оборудования" | Да | > 1,5 кВ АС | вход-выход > 200 МОм; вход-земля > 200 МОм; выход-земля > 200 МОм | 1 | Да | ≥92.0% | ≥0.98 | 0,56 А | #NULL! | #NULL! | Восстанавливается | 175 | Анодированный алюминий | 1-0-Д-С5 (APS, STREET, PROM - D120) | Алюминий | Поворотная скоба (угол наклона 35°-140°) | 0,5-35 Гц, 5м/с2, 30 мин | IK10 | IK10 | от -60° до +40° | УХЛ1 | 0,089 | 60 | 418,857 | 1 000 638 | 423х292х68 | 423х322х291 | 8,8 | 1 | #NULL! | 9,2 | #NULL! | #NULL! | #NULL! | #NULL! | #NULL! | #NULL! | #NULL! | #NULL! | #NULL! | #NULL! | #NULL! | #NULL! | #NULL! | #NULL! | #NULL! | 4 | #NULL! | #NULL! | #NULL! | #NULL! | #NULL! | #NULL! | #NULL! | #NULL! | #NULL! | 210 | #NULL! | #NULL! | #NULL! | #NULL! | #NULL! | #NULL! | #NULL! | #NULL! | #NULL! | #ПУСТО! | #ПУСТО! | #ПУСТО! | #ПУСТО! | #ПУСТО! | #NULL! | #NULL! | #NULL! | #NULL! | #NULL! | #NULL!
УТ000008138 | ПРОМЫШЛЕННЫЙ СВЕТИЛЬНИК TL-PROM 210х2 Plus 4K DIM FL D | Архив | TL-PROM 210х2 Plus 4К DIM FL D | PROM 210x2 Plus FL | Прожекторное освещение | 204,6 | 36 116 | 31 420 | 153,568 | 384 | D (120°) косинусная | 4 000 | 72 | ≤ 1% | Osram DURIS S5 GW PSLT33.PM 4000К | 100 000 | 1,5 | Да | Аргос-Электрон | ИПС 120-700ТУ IP67 1202 | 176 - 264 B AC | 158 - 290 B AC | 130 | 47 ~ 63 Гц | 67 | СтепеньЗащитыСветильника | Да | Есть | Да | #NULL! | #NULL! | 4 кВ (L-N), 6 кВ (L-PE, N-PE) | Соответствует ТР ТС 020/2011 "Электромагнитная совместимость технических средств" | Соответствует ТР ТС 004/2011 "О безопасности низковольтного оборудования" | Да | > 1,5 кВ АС | вход-выход > 200 МОм; вход-земля > 200 МОм; выход-земля > 200 МОм | 1 | Да | ≥92.0% | ≥0.95 | 0,57 А | #NULL! | #NULL! | Восстанавливается | 175 | Анодированный алюминий | 1-0-Д-С5 (APS, STREET, PROM - D120) | Алюминий | Поворотная скоба (угол наклона 35°-140°) | 0,5-35 Гц, 5м/с2, 30 мин | IK10 | IK10 | от -60° до +40° | УХЛ1 | 0,089 | 60 | 418,857 | 1 000 638 | 423х292х68 | 423х322х291 | 8,8 | 1 | #NULL! | 9,2 | #NULL! | #NULL! | #NULL! | #NULL! | #NULL! | #NULL! | #NULL! | #NULL! | #NULL! | #NULL! | #NULL! | #NULL! | #NULL! | #NULL! | #NULL! | 4 | #NULL! | #NULL! | #NULL! | #NULL! | #NULL! | #NULL! | #NULL! | #NULL! | #NULL! | 210 | #NULL! | #NULL! | #NULL! | #NULL! | #NULL! | #NULL! | #NULL! | #NULL! | #NULL! | #ПУСТО! | #ПУСТО! | #ПУСТО! | #ПУСТО! | #ПУСТО! | #NULL! | #NULL! | #NULL! | #NULL! | #NULL! | #NULL!
УТ000008139 | ПРОМЫШЛЕННЫЙ СВЕТИЛЬНИК TL-PROM 210х2 Plus 5K FL D | Архив | TL-PROM 210х2 Plus 5К FL D | PROM 210x2 Plus FL | Прожекторное освещение | 204,6 | 36 116 | 31 420 | 153,568 | 384 | D (120°) косинусная | 5 000 | 72 | ≤ 1% | Osram DURIS S5 GW PSLT33.PM 5000К | 100 000 | 1,5 | Нет | Аргос-Электрон | ИПС 120-700Т IP67 4300 | 176 ~ 264 B AC | 158 ~ 290 B AC | 130 | 47 ~ 63 Гц | 67 | СтепеньЗащитыСветильника | Да | Есть | Да | #NULL! | #NULL! | 4 кВ (L-N), 6 кВ (L-PE, N-PE) | Соответствует ТР ТС 020/2011 "Электромагнитная совместимость технических средств" | Соответствует ТР ТС 004/2011 "О безопасности низковольтного оборудования" | Да | > 1,5 кВ АС | вход-выход > 200 МОм; вход-земля > 200 МОм; выход-земля > 200 МОм | 1 | Да | ≥92.0% | ≥0.98 | 0,56 А | #NULL! | #NULL! | Восстанавливается | 117 | Анодированный алюминий | 1-0-Д-С5 (APS, STREET, PROM - D120) | Алюминий | Поворотная скоба (угол наклона 35°-140°) | 0,5-35 Гц, 5м/с2, 30 мин | IK10 | IK10 | от -60° до +40° | УХЛ1 | 0,089 | 60 | 418,857 | 1 000 638 | 423х292х68 | 423х322х291 | 8,8 | 1 | #NULL! | 9,2 | #NULL! | #NULL! | #NULL! | #NULL! | #NULL! | #NULL! | #NULL! | #NULL! | #NULL! | #NULL! | #NULL! | #NULL! | #NULL! | #NULL! | #NULL! | 4 | #NULL! | #NULL! | #NULL! | #NULL! | #NULL! | #NULL! | #NULL! | #NULL! | #NULL! | 210 | #NULL! | #NULL! | #NULL! | #NULL! | #NULL! | #NULL! | #NULL! | #NULL! | #NULL! | #ПУСТО! | #ПУСТО! | #ПУСТО! | #ПУСТО! | #ПУСТО! | #NULL! | #NULL! | #NULL! | #NULL! | #NULL! | #NULL!
УТ000008140 | ПРОМЫШЛЕННЫЙ СВЕТИЛЬНИК TL-PROM 210х2 Plus 5K DIM FL D | Архив | TL-PROM 210х2 Plus 5К DIM FL D | PROM 210x2 Plus FL | Прожекторное освещение | 204,6 | 36 116 | 31 420 | 153,568 | 384 | D (120°) косинусная | 5 000 | 72 | ≤ 1% | Osram DURIS S5 GW PSLT33.PM 5000К | 100 000 | 1,5 | Да | Аргос-Электрон | ИПС 120-700ТУ IP67 1202 | 176 - 264 B AC | 158 - 290 B AC | 130 | 47 ~ 63 Гц | 67 | СтепеньЗащитыСветильника | Да | Есть | Да | #NULL! | #NULL! | 4 кВ (L-N), 6 кВ (L-PE, N-PE) | Соответствует ТР ТС 020/2011 "Электромагнитная совместимость технических средств" | Соответствует ТР ТС 004/2011 "О безопасности низковольтного оборудования" | Да | > 1,5 кВ АС | вход-выход > 200 МОм; вход-земля > 200 МОм; выход-земля > 200 МОм | 1 | Да | ≥92.0% | ≥0.95 | 0,57 А | #NULL! | #NULL! | Восстанавливается | 117 | Анодированный алюминий | 1-0-Д-С5 (APS, STREET, PROM - D120) | Алюминий | Поворотная скоба (угол наклона 35°-140°) | 0,5-35 Гц, 5м/с2, 30 мин | IK10 | IK10 | от -60° до +40° | УХЛ1 | 0,089 | 60 | 418,857 | 1 000 638 | 423х292х68 | 423х322х291 | 8,8 | 1 | #NULL! | 9,2 | #NULL! | #NULL! | #NULL! | #NULL! | #NULL! | #NULL! | #NULL! | #NULL! | #NULL! | #NULL! | #NULL! | #NULL! | #NULL! | #NULL! | #NULL! | 4 | #NULL! | #NULL! | #NULL! | #NULL! | #NULL! | #NULL! | #NULL! | #NULL! | #NULL! | 210 | #NULL! | #NULL! | #NULL! | #NULL! | #NULL! | #NULL! | #NULL! | #NULL! | #NULL! | #ПУСТО! | #ПУСТО! | #ПУСТО! | #ПУСТО! | #ПУСТО! | #NULL! | #NULL! | #NULL! | #NULL! | #NULL! | #NULL!
УТ000008772 | ПРОМЫШЛЕННЫЙ СВЕТИЛЬНИК TL-PROM 180 Plus 4K DIM FL D | Архив | TL-PROM 180 Plus 4К DIM FL D | PROM 180 Plus FL | Прожекторное освещение | 173,4 | 29 512 | 25 663 | 147,999 | 320 | D (120°) косинусная | 4 000 | 72 | ≤ 1% | Osram DURIS S5 GW PSLT33.PM 4000К | 100 000 | 1,5 | Да | Аргос-Электрон | ИПС 210-1400ТУ IP67 0902 | 176 - 264 B AC | 158 - 290 B AC | 228 | 47 ~ 63 Гц | 67 | СтепеньЗащитыСветильника | Да | Есть | Да | #NULL! | #NULL! | 4 кВ (L-N), 6 кВ (L-PE, N-PE) | Соответствует ТР ТС 020/2011 "Электромагнитная совместимость технических средств" | Соответствует ТР ТС 004/2011 "О безопасности низковольтного оборудования" | Да | > 1,5 кВ АС | вход-выход > 200 МОм; вход-земля > 200 МОм; выход-земля > 200 МОм | 1 | Да | ≥92.0% | ≥0.97 | 0,99 А | #NULL! | #NULL! | есть, восстанавливается автоматически | 175 | Анодированный алюминий | 1-0-Д-С5 (APS, STREET, PROM - D120) | Алюминий | Поворотная скоба (угол наклона 35°-140°) | 0,5-35 Гц, 5м/с2, 30 мин | IK10 | IK10 | от -60° до +40° | УХЛ1 | 0,092 | 60 | 354,984 | 1 000 638 | 823х150х68 | 823х192х193 | 8 | 1 | #NULL! | 8,4 | #NULL! | #NULL! | #NULL! | #NULL! | #NULL! | #NULL! | #NULL! | #NULL! | #NULL! | #NULL! | #NULL! | #NULL! | #NULL! | #NULL! | #NULL! | 4 | #NULL! | #NULL! | #NULL! | #NULL! | #NULL! | #NULL! | #NULL! | #NULL! | #NULL! | 180 | #NULL! | #NULL! | #NULL! | #NULL! | #NULL! | #NULL! | #NULL! | #NULL! | #NULL! | #ПУСТО! | #ПУСТО! | #ПУСТО! | #ПУСТО! | #ПУСТО! | #NULL! | #NULL! | #NULL! | #NULL! | #NULL! | #NULL!
УТ000008724 | Промышленный светильник TL-PROM 210х3 Plus 4К FL D | Архив | TL-PROM 210х3 Plus 4К FL D | PROM 210х3 Plus FL | Прожекторное освещение | 201,6 | 38 253 | 32 355 | 160,491 | 576 | D (120°) косинусная | 4 000 | 72 | <1 | Osram DURIS S5 GW PSLT33.PM 4000К | 100 000 | 1,5 | Нет | Аргос-Электрон | ИПС 80-700Т IP67 5200 | 176 - 264B AC | 158 - 290B AC | 90 | 47 ~ 63 Гц | 67 | СтепеньЗащитыСветильника | Да | Есть | Да | #NULL! | #NULL! | 4 кВ (L-N), 6 кВ (L-PE, N-PE) | Соответствует ТР ТС 020/2011 "Электромагнитная совместимость технических средств" | Соответствует ТР ТС 004/2011 "О безопасности низковольтного оборудования" | Да | > 1,5 кВ АС | вход-выход > 200 МОм; вход-земля > 200 МОм; выход-земля > 200 МОм | 1 | Да | ≥ 89% | ≥ 0,95 | 0,39 А | #NULL! | #NULL! | Восстанавливается | 175 | Анодированный алюминий | 1-0-Д-С5 (APS, STREET, PROM - D120) | Алюминий | Поворотная скоба (угол наклона 35°-140°) | 0,5-35 Гц, 5м/с2, 30 мин | IK10 | IK10 | от -60° до +40° | УХЛ1 | 0,085 | 60 | 412,716 | 1 000 638 | 423х434х68 | 423х453х448 | 13,7 | 1 | #NULL! | 14,3 | #NULL! | #NULL! | #NULL! | #NULL! | #NULL! | #NULL! | #NULL! | #NULL! | #NULL! | #NULL! | #NULL! | #NULL! | #NULL! | #NULL! | #NULL! | 4 | #NULL! | #NULL! | #NULL! | #NULL! | #NULL! | #NULL! | #NULL! | #NULL! | #NULL! | 210 | #NULL! | #NULL! | #NULL! | #NULL! | #NULL! | #NULL! | #NULL! | #NULL! | #NULL! | #ПУСТО! | #ПУСТО! | #ПУСТО! | #ПУСТО! | #ПУСТО! | #NULL! | #NULL! | #NULL! | #NULL! | #NULL! | #NULL!
УТ000008725 | Промышленный светильник TL-PROM 210х3 Plus 4К DIM FL D | Архив | TL-PROM 210х3 Plus 4К DIM FL D | PROM 210х3 Plus FL | Прожекторное освещение | 201,6 | 38 253 | 32 355 | 160,491 | 576 | D (120°) косинусная | 4 000 | 72 | ≤ 1% | Osram DURIS S5 GW PSLT33.PM 4000К | 100 000 | 1,5 | Да | Аргос-Электрон | ИПС 80-700ТУ IP67 1202 | 176 - 264 B AC | 158 - 290 B AC | 90 | 47 ~ 63 Гц | 67 | СтепеньЗащитыСветильника | Да | Есть | Да | #NULL! | #NULL! | 4 кВ (L-N), 6 кВ (L-PE, N-PE) | Соответствует ТР ТС 020/2011 "Электромагнитная совместимость технических средств" | Соответствует ТР ТС 004/2011 "О безопасности низковольтного оборудования" | Да | > 1,5 кВ АС | вход-выход > 200 МОм; вход-земля > 200 МОм; выход-земля > 200 МОм | 1 | Да | ≥ 88.0% | ≥ 0.95 | 0,39 А | #NULL! | #NULL! | Восстанавливается | 175 | Анодированный алюминий | 1-0-Д-С5 (APS, STREET, PROM - D120) | Алюминий | Поворотная скоба (угол наклона 35°-140°) | 0,5-35 Гц, 5м/с2, 30 мин | IK10 | IK10 | от -60° до +40° | УХЛ1 | 0,085 | 60 | 412,716 | 1 000 638 | 423х434х68 | 423х453х448 | 13,7 | 1 | #NULL! | 14,3 | #NULL! | #NULL! | #NULL! | #NULL! | #NULL! | #NULL! | #NULL! | #NULL! | #NULL! | #NULL! | #NULL! | #NULL! | #NULL! | #NULL! | #NULL! | 4 | #NULL! | #NULL! | #NULL! | #NULL! | #NULL! | #NULL! | #NULL! | #NULL! | #NULL! | 210 | #NULL! | #NULL! | #NULL! | #NULL! | #NULL! | #NULL! | #NULL! | #NULL! | #NULL! | #ПУСТО! | #ПУСТО! | #ПУСТО! | #ПУСТО! | #ПУСТО! | #NULL! | #NULL! | #NULL! | #NULL! | #NULL! | #NULL!
УТ000008726 | Промышленный светильник TL-PROM 210х3 Plus 5К FL D | Архив | TL-PROM 210х3 Plus 5К FL D | PROM 210х3 Plus FL | Прожекторное освещение | 201,6 | 38 253 | 32 355 | 160,491 | 576 | D (120°) косинусная | 5 000 | 72 | <1 | Osram DURIS S5 GW PSLT33.PM 5000К | 100 000 | 1,5 | Нет | Аргос-Электрон | ИПС 80-700Т IP67 5200 | 176 - 264B AC | 158 - 290B AC | 90 | 47 ~ 63 Гц | 67 | СтепеньЗащитыСветильника | Да | Есть | Да | #NULL! | #NULL! | 4 кВ (L-N), 6 кВ (L-PE, N-PE) | Соответствует ТР ТС 020/2011 "Электромагнитная совместимость технических средств" | Соответствует ТР ТС 004/2011 "О безопасности низковольтного оборудования" | Да | > 1,5 кВ АС | вход-выход > 200 МОм; вход-земля > 200 МОм; выход-земля > 200 МОм | 1 | Да | ≥ 89% | ≥ 0,95 | 0,39 А | #NULL! | #NULL! | Восстанавливается | 117 | Анодированный алюминий | 1-0-Д-С5 (APS, STREET, PROM - D120) | Алюминий | Поворотная скоба (угол наклона 35°-140°) | 0,5-35 Гц, 5м/с2, 30 мин | IK10 | IK10 | от -60° до +40° | УХЛ1 | 0,085 | 60 | 412,716 | 1 000 638 | 423х434х68 | 423х453х448 | 13,7 | 1 | #NULL! | 14,3 | #NULL! | #NULL! | #NULL! | #NULL! | #NULL! | #NULL! | #NULL! | #NULL! | #NULL! | #NULL! | #NULL! | #NULL! | #NULL! | #NULL! | #NULL! | 4 | #NULL! | #NULL! | #NULL! | #NULL! | #NULL! | #NULL! | #NULL! | #NULL! | #NULL! | 210 | #NULL! | #NULL! | #NULL! | #NULL! | #NULL! | #NULL! | #NULL! | #NULL! | #NULL! | #ПУСТО! | #ПУСТО! | #ПУСТО! | #ПУСТО! | #ПУСТО! | #NULL! | #NULL! | #NULL! | #NULL! | #NULL! | #NULL!
УТ000008727 | Промышленный светильник TL-PROM 210х3 Plus 5К DIM FL D | Архив | TL-PROM 210х3 Plus 5К DIM FL D | PROM 210х3 Plus FL | Прожекторное освещение | 201,6 | 38 253 | 32 355 | 160,491 | 576 | D (120°) косинусная | 5 000 | 72 | ≤ 1% | Osram DURIS S5 GW PSLT33.PM 5000К | 100 000 | 1,5 | Да | Аргос-Электрон | ИПС 80-700ТУ IP67 1202 | 176 - 264 B AC | 158 - 290 B AC | 90 | 47 ~ 63 Гц | 67 | СтепеньЗащитыСветильника | Да | Есть | Да | #NULL! | #NULL! | 4 кВ (L-N), 6 кВ (L-PE, N-PE) | Соответствует ТР ТС 020/2011 "Электромагнитная совместимость технических средств" | Соответствует ТР ТС 004/2011 "О безопасности низковольтного оборудования" | Да | > 1,5 кВ АС | вход-выход > 200 МОм; вход-земля > 200 МОм; выход-земля > 200 МОм | 1 | Да | ≥ 88.0% | ≥ 0.95 | 0,39 А | #NULL! | #NULL! | Восстанавливается | 117 | Анодированный алюминий | 1-0-Д-С5 (APS, STREET, PROM - D120) | Алюминий | Поворотная скоба (угол наклона 35°-140°) | 0,5-35 Гц, 5м/с2, 30 мин | IK10 | IK10 | от -60° до +40° | УХЛ1 | 0,085 | 60 | 412,716 | 1 000 638 | 423х434х68 | 423х453х448 | 13,7 | 1 | #NULL! | 14,3 | #NULL! | #NULL! | #NULL! | #NULL! | #NULL! | #NULL! | #NULL! | #NULL! | #NULL! | #NULL! | #NULL! | #NULL! | #NULL! | #NULL! | #NULL! | 4 | #NULL! | #NULL! | #NULL! | #NULL! | #NULL! | #NULL! | #NULL! | #NULL! | #NULL! | 210 | #NULL! | #NULL! | #NULL! | #NULL! | #NULL! | #NULL! | #NULL! | #NULL! | #NULL! | #ПУСТО! | #ПУСТО! | #ПУСТО! | #ПУСТО! | #ПУСТО! | #NULL! | #NULL! | #NULL! | #NULL! | #NULL! | #NULL!
УТ000008141 | ПРОМЫШЛЕННЫЙ СВЕТИЛЬНИК TL-PROM 240х3 Plus 4K FL D | Архив | TL-PROM 240х3 Plus 4К FL D | PROM 240х3 Plus FL | Прожекторное освещение | 235,8 | 43 104 | 35 946 | 152,443 | 432 | D (120°) косинусная | 4 000 | 72 | <1 | Osram DURIS S5 GW PSLT33.PM 4000К | 100 000 | 1,5 | Нет | Аргос-Электрон | ИПС 80-700Т IP67 5200 | 176 - 264B AC | 158 - 290B AC | 90 | 47 ~ 63 Гц | 67 | СтепеньЗащитыСветильника | Да | Есть | Да | #NULL! | #NULL! | 4 кВ (L-N), 6 кВ (L-PE, N-PE) | Соответствует ТР ТС 020/2011 "Электромагнитная совместимость технических средств" | Соответствует ТР ТС 004/2011 "О безопасности низковольтного оборудования" | Да | > 1,5 кВ АС | вход-выход > 200 МОм; вход-земля > 200 МОм; выход-земля > 200 МОм | 1 | Да | ≥ 89% | ≥ 0,95 | 0,39 А | #NULL! | #NULL! | Восстанавливается | 175 | Анодированный алюминий | 1-0-Д-С5 (APS, STREET, PROM - D120) | Алюминий | Поворотная скоба (угол наклона 35°-140°) | 0,5-35 Гц, 5м/с2, 30 мин | IK10 | IK10 | от -60° до +40° | УХЛ1 | 0,089 | 60 | 482,73 | 1 000 638 | 423х434х68 | 423х453х448 | 13,7 | 1 | #NULL! | 14,3 | #NULL! | #NULL! | #NULL! | #NULL! | #NULL! | #NULL! | #NULL! | #NULL! | #NULL! | #NULL! | #NULL! | #NULL! | #NULL! | #NULL! | #NULL! | 4 | #NULL! | #NULL! | #NULL! | #NULL! | #NULL! | #NULL! | #NULL! | #NULL! | #NULL! | 240 | #NULL! | #NULL! | #NULL! | #NULL! | #NULL! | #NULL! | #NULL! | #NULL! | #NULL! | #ПУСТО! | #ПУСТО! | #ПУСТО! | #ПУСТО! | #ПУСТО! | #NULL! | #NULL! | #NULL! | #NULL! | #NULL! | #NULL!
УТ000008142 | ПРОМЫШЛЕННЫЙ СВЕТИЛЬНИК TL-PROM 240х3 Plus 4K DIM FL D | Архив | TL-PROM 240х3 Plus 4К DIM FL D | PROM 240х3 Plus FL | Прожекторное освещение | 235,8 | 43 104 | 35 946 | 152,443 | 432 | D (120°) косинусная | 4 000 | 72 | ≤ 1% | Osram DURIS S5 GW PSLT33.PM 4000К | 100 000 | 1,5 | Да | Аргос-Электрон | ИПС 80-700ТУ IP67 1202 | 176 - 264 B AC | 158 - 290 B AC | 90 | 47 ~ 63 Гц | 67 | СтепеньЗащитыСветильника | Да | Есть | Да | #NULL! | #NULL! | 4 кВ (L-N), 6 кВ (L-PE, N-PE) | Соответствует ТР ТС 020/2011 "Электромагнитная совместимость технических средств" | Соответствует ТР ТС 004/2011 "О безопасности низковольтного оборудования" | Да | > 1,5 кВ АС | вход-выход > 200 МОм; вход-земля > 200 МОм; выход-земля > 200 МОм | 1 | Да | ≥ 88.0% | ≥ 0.95 | 0,39 А | #NULL! | #NULL! | Восстанавливается | 175 | Анодированный алюминий | 1-0-Д-С5 (APS, STREET, PROM - D120) | Алюминий | Поворотная скоба (угол наклона 35°-140°) | 0,5-35 Гц, 5м/с2, 30 мин | IK10 | IK10 | от -60° до +40° | УХЛ1 | 0,089 | 60 | 482,73 | 1 000 638 | 423х434х68 | 423х453х448 | 13,7 | 1 | #NULL! | 14,3 | #NULL! | #NULL! | #NULL! | #NULL! | #NULL! | #NULL! | #NULL! | #NULL! | #NULL! | #NULL! | #NULL! | #NULL! | #NULL! | #NULL! | #NULL! | 4 | #NULL! | #NULL! | #NULL! | #NULL! | #NULL! | #NULL! | #NULL! | #NULL! | #NULL! | 240 | #NULL! | #NULL! | #NULL! | #NULL! | #NULL! | #NULL! | #NULL! | #NULL! | #NULL! | #ПУСТО! | #ПУСТО! | #ПУСТО! | #ПУСТО! | #ПУСТО! | #NULL! | #NULL! | #NULL! | #NULL! | #NULL! | #NULL!
УТ000008143 | ПРОМЫШЛЕННЫЙ СВЕТИЛЬНИК TL-PROM 240х3 Plus 5K FL D | Архив | TL-PROM 240х3 Plus 5К FL D | PROM 240х3 Plus FL | Прожекторное освещение | 235,8 | 43 104 | 35 946 | 152,443 | 432 | D (120°) косинусная | 5 000 | 72 | <1 | Osram DURIS S5 GW PSLT33.PM 5000К | 100 000 | 1,5 | Нет | Аргос-Электрон | ИПС 80-700Т IP67 5200 | 176 - 264B AC | 158 - 290B AC | 90 | 47 ~ 63 Гц | 67 | СтепеньЗащитыСветильника | Да | Есть | Да | #NULL! | #NULL! | 4 кВ (L-N), 6 кВ (L-PE, N-PE) | Соответствует ТР ТС 020/2011 "Электромагнитная совместимость технических средств" | Соответствует ТР ТС 004/2011 "О безопасности низковольтного оборудования" | Да | > 1,5 кВ АС | вход-выход > 200 МОм; вход-земля > 200 МОм; выход-земля > 200 МОм | 1 | Да | ≥ 89% | ≥ 0,95 | 0,39 А | #NULL! | #NULL! | Восстанавливается | 117 | Анодированный алюминий | 1-0-Д-С5 (APS, STREET, PROM - D120) | Алюминий | Поворотная скоба (угол наклона 35°-140°) | 0,5-35 Гц, 5м/с2, 30 мин | IK10 | IK10 | от -60° до +40° | УХЛ1 | 0,089 | 60 | 482,73 | 1 000 638 | 423х434х68 | 423х453х448 | 13,7 | 1 | #NULL! | 14,3 | #NULL! | #NULL! | #NULL! | #NULL! | #NULL! | #NULL! | #NULL! | #NULL! | #NULL! | #NULL! | #NULL! | #NULL! | #NULL! | #NULL! | #NULL! | 4 | #NULL! | #NULL! | #NULL! | #NULL! | #NULL! | #NULL! | #NULL! | #NULL! | #NULL! | 240 | #NULL! | #NULL! | #NULL! | #NULL! | #NULL! | #NULL! | #NULL! | #NULL! | #NULL! | #ПУСТО! | #ПУСТО! | #ПУСТО! | #ПУСТО! | #ПУСТО! | #NULL! | #NULL! | #NULL! | #NULL! | #NULL! | #NULL!
УТ000008144 | ПРОМЫШЛЕННЫЙ СВЕТИЛЬНИК TL-PROM 240х3 Plus 5K DIM FL D | Архив | TL-PROM 240х3 Plus 5К DIM FL D | PROM 240х3 Plus FL | Прожекторное освещение | 235,8 | 43 104 | 35 946 | 152,443 | 432 | D (120°) косинусная | 5 000 | 72 | ≤ 1% | Osram DURIS S5 GW PSLT33.PM 5000К | 100 000 | 1,5 | Да | Аргос-Электрон | ИПС 80-700ТУ IP67 1202 | 176 - 264 B AC | 158 - 290 B AC | 90 | 47 ~ 63 Гц | 67 | СтепеньЗащитыСветильника | Да | Есть | Да | #NULL! | #NULL! | 4 кВ (L-N), 6 кВ (L-PE, N-PE) | Соответствует ТР ТС 020/2011 "Электромагнитная совместимость технических средств" | Соответствует ТР ТС 004/2011 "О безопасности низковольтного оборудования" | Да | > 1,5 кВ АС | вход-выход > 200 МОм; вход-земля > 200 МОм; выход-земля > 200 МОм | 1 | Да | ≥ 88.0% | ≥ 0.95 | 0,39 А | #NULL! | #NULL! | Восстанавливается | 117 | Анодированный алюминий | 1-0-Д-С5 (APS, STREET, PROM - D120) | Алюминий | Поворотная скоба (угол наклона 35°-140°) | 0,5-35 Гц, 5м/с2, 30 мин | IK10 | IK10 | от -60° до +40° | УХЛ1 | 0,089 | 60 | 482,73 | 1 000 638 | 423х434х68 | 423х453х448 | 13,7 | 1 | #NULL! | 14,3 | #NULL! | #NULL! | #NULL! | #NULL! | #NULL! | #NULL! | #NULL! | #NULL! | #NULL! | #NULL! | #NULL! | #NULL! | #NULL! | #NULL! | #NULL! | 4 | #NULL! | #NULL! | #NULL! | #NULL! | #NULL! | #NULL! | #NULL! | #NULL! | #NULL! | 240 | #NULL! | #NULL! | #NULL! | #NULL! | #NULL! | #NULL! | #NULL! | #NULL! | #NULL! | #ПУСТО! | #ПУСТО! | #ПУСТО! | #ПУСТО! | #ПУСТО! | #NULL! | #NULL! | #NULL! | #NULL! | #NULL! | #NULL!
УТ000008728 | Промышленный светильник TL-PROM 240х2 Plus 4К FL D | Архив | TL-PROM 240х2 Plus 4К FL D | PROM 240х2 Plus FL | Прожекторное освещение | 226,4 | 40 410 | 35 156 | 155,283 | 432 | D (120°) косинусная | 4 000 | 72 | ≤ 1% | Osram DURIS S5 GW PSLT33.PM 4000К | 100 000 | 1,5 | Нет | Аргос-Электрон | ИПС 120-700Т IP67 4300 | 176 ~ 264 B AC | 158 ~ 290 B AC | 130 | 47 ~ 63 Гц | 67 | СтепеньЗащитыСветильника | Да | Есть | Да | #NULL! | #NULL! | 4 кВ (L-N), 6 кВ (L-PE, N-PE) | Соответствует ТР ТС 020/2011 "Электромагнитная совместимость технических средств" | Соответствует ТР ТС 004/2011 "О безопасности низковольтного оборудования" | Да | > 1,5 кВ АС | вход-выход > 200 МОм; вход-земля > 200 МОм; выход-земля > 200 МОм | 1 | Да | ≥92.0% | ≥0.98 | 0,56 А | #NULL! | #NULL! | Восстанавливается | 175 | Анодированный алюминий | 1-0-Д-С5 (APS, STREET, PROM - D120) | Алюминий | Поворотная скоба (угол наклона 35°-140°) | 0,5-35 Гц, 5м/с2, 30 мин | IK10 | IK10 | от -60° до +40° | УХЛ1 | 0,088 | 60 | 463,486 | 1 000 638 | 623х292х68 | 623х326х291 | 12,8 | 1 | #NULL! | 13,4 | #NULL! | #NULL! | #NULL! | #NULL! | #NULL! | #NULL! | #NULL! | #NULL! | #NULL! | #NULL! | #NULL! | #NULL! | #NULL! | #NULL! | #NULL! | 4 | #NULL! | #NULL! | #NULL! | #NULL! | #NULL! | #NULL! | #NULL! | #NULL! | #NULL! | 240 | #NULL! | #NULL! | #NULL! | #NULL! | #NULL! | #NULL! | #NULL! | #NULL! | #NULL! | #ПУСТО! | #ПУСТО! | #ПУСТО! | #ПУСТО! | #ПУСТО! | #NULL! | #NULL! | #NULL! | #NULL! | #NULL! | #NULL!
УТ000008729 | Промышленный светильник TL-PROM 240х2 Plus 4К DIM FL D | Архив | TL-PROM 240х2 Plus 4К DIM FL D | PROM 240х2 Plus FL | Прожекторное освещение | 226,4 | 40 410 | 35 156 | 155,283 | 432 | D (120°) косинусная | 4 000 | 72 | ≤ 1% | Osram DURIS S5 GW PSLT33.PM 4000К | 100 000 | 1,5 | Да | Аргос-Электрон | ИПС 120-700ТУ IP67 1202 | 176 - 264 B AC | 158 - 290 B AC | 130 | 47 ~ 63 Гц | 67 | СтепеньЗащитыСветильника | Да | Есть | Да | #NULL! | #NULL! | 4 кВ (L-N), 6 кВ (L-PE, N-PE) | Соответствует ТР ТС 020/2011 "Электромагнитная совместимость технических средств" | Соответствует ТР ТС 004/2011 "О безопасности низковольтного оборудования" | Да | > 1,5 кВ АС | вход-выход > 200 МОм; вход-земля > 200 МОм; выход-земля > 200 МОм | 1 | Да | ≥92.0% | ≥0.95 | 0,57 А | #NULL! | #NULL! | Восстанавливается | 175 | Анодированный алюминий | 1-0-Д-С5 (APS, STREET, PROM - D120) | Алюминий | Поворотная скоба (угол наклона 35°-140°) | 0,5-35 Гц, 5м/с2, 30 мин | IK10 | IK10 | от -60° до +40° | УХЛ1 | 0,088 | 60 | 463,486 | 1 000 638 | 623х292х68 | 623х326х291 | 12,8 | 1 | #NULL! | 13,4 | #NULL! | #NULL! | #NULL! | #NULL! | #NULL! | #NULL! | #NULL! | #NULL! | #NULL! | #NULL! | #NULL! | #NULL! | #NULL! | #NULL! | #NULL! | 4 | #NULL! | #NULL! | #NULL! | #NULL! | #NULL! | #NULL! | #NULL! | #NULL! | #NULL! | 240 | #NULL! | #NULL! | #NULL! | #NULL! | #NULL! | #NULL! | #NULL! | #NULL! | #NULL! | #ПУСТО! | #ПУСТО! | #ПУСТО! | #ПУСТО! | #ПУСТО! | #NULL! | #NULL! | #NULL! | #NULL! | #NULL! | #NULL!
УТ000008730 | Промышленный светильник TL-PROM 240х2 Plus 5К FL D | Архив | TL-PROM 240х2 Plus 5К FL D | PROM 240х2 Plus FL | Прожекторное освещение | 226,4 | 40 410 | 35 156 | 155,283 | 432 | D (120°) косинусная | 5 000 | 72 | ≤ 1% | Osram DURIS S5 GW PSLT33.PM 5000К | 100 000 | 1,5 | Нет | Аргос-Электрон | ИПС 120-700Т IP67 4300 | 176 ~ 264 B AC | 158 ~ 290 B AC | 130 | 47 ~ 63 Гц | 67 | СтепеньЗащитыСветильника | Да | Есть | Да | #NULL! | #NULL! | 4 кВ (L-N), 6 кВ (L-PE, N-PE) | Соответствует ТР ТС 020/2011 "Электромагнитная совместимость технических средств" | Соответствует ТР ТС 004/2011 "О безопасности низковольтного оборудования" | Да | > 1,5 кВ АС | вход-выход > 200 МОм; вход-земля > 200 МОм; выход-земля > 200 МОм | 1 | Да | ≥92.0% | ≥0.98 | 0,56 А | #NULL! | #NULL! | Восстанавливается | 117 | Анодированный алюминий | 1-0-Д-С5 (APS, STREET, PROM - D120) | Алюминий | Поворотная скоба (угол наклона 35°-140°) | 0,5-35 Гц, 5м/с2, 30 мин | IK10 | IK10 | от -60° до +40° | УХЛ1 | 0,088 | 60 | 463,486 | 1 000 638 | 623х292х68 | 623х326х291 | 12,8 | 1 | #NULL! | 13,4 | #NULL! | #NULL! | #NULL! | #NULL! | #NULL! | #NULL! | #NULL! | #NULL! | #NULL! | #NULL! | #NULL! | #NULL! | #NULL! | #NULL! | #NULL! | 4 | #NULL! | #NULL! | #NULL! | #NULL! | #NULL! | #NULL! | #NULL! | #NULL! | #NULL! | 240 | #NULL! | #NULL! | #NULL! | #NULL! | #NULL! | #NULL! | #NULL! | #NULL! | #NULL! | #ПУСТО! | #ПУСТО! | #ПУСТО! | #ПУСТО! | #ПУСТО! | #NULL! | #NULL! | #NULL! | #NULL! | #NULL! | #NULL!
УТ000008731 | Промышленный светильник TL-PROM 240х2 Plus 5К DIM FL D | Архив | TL-PROM 240х2 Plus 5К DIM FL D | PROM 240х2 Plus FL | Прожекторное освещение | 226,4 | 40 410 | 35 156 | 155,283 | 432 | D (120°) косинусная | 5 000 | 72 | ≤ 1% | Osram DURIS S5 GW PSLT33.PM 5000К | 100 000 | 1,5 | Да | Аргос-Электрон | ИПС 120-700ТУ IP67 1202 | 176 - 264 B AC | 158 - 290 B AC | 130 | 47 ~ 63 Гц | 67 | СтепеньЗащитыСветильника | Да | Есть | Да | #NULL! | #NULL! | 4 кВ (L-N), 6 кВ (L-PE, N-PE) | Соответствует ТР ТС 020/2011 "Электромагнитная совместимость технических средств" | Соответствует ТР ТС 004/2011 "О безопасности низковольтного оборудования" | Да | > 1,5 кВ АС | вход-выход > 200 МОм; вход-земля > 200 МОм; выход-земля > 200 МОм | 1 | Да | ≥92.0% | ≥0.95 | 0,57 А | #NULL! | #NULL! | Восстанавливается | 117 | Анодированный алюминий | 1-0-Д-С5 (APS, STREET, PROM - D120) | Алюминий | Поворотная скоба (угол наклона 35°-140°) | 0,5-35 Гц, 5м/с2, 30 мин | IK10 | IK10 | от -60° до +40° | УХЛ1 | 0,088 | 60 | 463,486 | 1 000 638 | 623х292х68 | 623х326х291 | 12,8 | 1 | #NULL! | 13,4 | #NULL! | #NULL! | #NULL! | #NULL! | #NULL! | #NULL! | #NULL! | #NULL! | #NULL! | #NULL! | #NULL! | #NULL! | #NULL! | #NULL! | #NULL! | 4 | #NULL! | #NULL! | #NULL! | #NULL! | #NULL! | #NULL! | #NULL! | #NULL! | #NULL! | 240 | #NULL! | #NULL! | #NULL! | #NULL! | #NULL! | #NULL! | #NULL! | #NULL! | #NULL! | #ПУСТО! | #ПУСТО! | #ПУСТО! | #ПУСТО! | #ПУСТО! | #NULL! | #NULL! | #NULL! | #NULL! | #NULL! | #NULL!
УТ000008732 | Промышленный светильник TL-PROM 270х2 Plus 4К FL D | Архив | TL-PROM 270х2 Plus 4К FL D | PROM 270х2 Plus FL | Прожекторное освещение | 268,4 | 45 636 | 39 704 | 147,928 | 480 | D (120°) косинусная | 4 000 | 72 | ≤ 1% | Osram DURIS S5 GW PSLT33.PM 4000К | 100 000 | 1,5 | Нет | Аргос-Электрон | ИПС 160-700Т IP67 0820 | 176 - 264 B AC | 158 - 290 B AC | 176 | 47 ~ 63 Гц | 67 | СтепеньЗащитыСветильника | Да | Есть | Да | #NULL! | #NULL! | 4 кВ (L-N), 6 кВ (L-PE, N-PE) | Соответствует ТР ТС 020/2011 "Электромагнитная совместимость технических средств" | Соответствует ТР ТС 004/2011 "О безопасности низковольтного оборудования" | Да | > 1,5 кВ АС | вход-выход > 200 МОм; вход-земля > 200 МОм; выход-земля > 200 МОм | 1 | Да | ≥92.0% | ≥0.98 | 0,77 А | #NULL! | #NULL! | Восстанавливается | 175 | Анодированный алюминий | 1-0-Д-С5 (APS, STREET, PROM - D120) | Алюминий | Поворотная скоба (угол наклона 35°-140°) | 0,5-35 Гц, 5м/с2, 30 мин | IK10 | IK10 | от -60° до +40° | УХЛ1 | 0,092 | 60 | 549,468 | 1 000 638 | 623х292х68 | 623х326х291 | 12,8 | 1 | #NULL! | 13,4 | #NULL! | #NULL! | #NULL! | #NULL! | #NULL! | #NULL! | #NULL! | #NULL! | #NULL! | #NULL! | #NULL! | #NULL! | #NULL! | #NULL! | #NULL! | 4 | #NULL! | #NULL! | #NULL! | #NULL! | #NULL! | #NULL! | #NULL! | #NULL! | #NULL! | 270 | #NULL! | #NULL! | #NULL! | #NULL! | #NULL! | #NULL! | #NULL! | #NULL! | #NULL! | #ПУСТО! | #ПУСТО! | #ПУСТО! | #ПУСТО! | #ПУСТО! | #NULL! | #NULL! | #NULL! | #NULL! | #NULL! | #NULL!
УТ000008733 | Промышленный светильник TL-PROM 270х2 Plus 4К DIM FL D | Архив | TL-PROM 270х2 Plus 4К DIM FL D | PROM 270х2 Plus FL | Прожекторное освещение | 268,4 | 45 636 | 39 704 | 147,928 | 480 | D (120°) косинусная | 4 000 | 72 | ≤ 1% | Osram DURIS S5 GW PSLT33.PM 4000К | 100 000 | 1,5 | Да | Аргос-Электрон | ИПС 210-1400ТУ IP67 0902 | 176 - 264 B AC | 158 - 290 B AC | 228 | 47 ~ 63 Гц | 67 | СтепеньЗащитыСветильника | Да | Есть | Да | #NULL! | #NULL! | 4 кВ (L-N), 6 кВ (L-PE, N-PE) | Соответствует ТР ТС 020/2011 "Электромагнитная совместимость технических средств" | Соответствует ТР ТС 004/2011 "О безопасности низковольтного оборудования" | Да | > 1,5 кВ АС | вход-выход > 200 МОм; вход-земля > 200 МОм; выход-земля > 200 МОм | 1 | Да | ≥92.0% | ≥0.97 | 0,99 А | #NULL! | #NULL! | есть, восстанавливается автоматически | 175 | Анодированный алюминий | 1-0-Д-С5 (APS, STREET, PROM - D120) | Алюминий | Поворотная скоба (угол наклона 35°-140°) | 0,5-35 Гц, 5м/с2, 30 мин | IK10 | IK10 | от -60° до +40° | УХЛ1 | 0,092 | 60 | 549,468 | 1 000 638 | 623х292х68 | 623х326х291 | 12,8 | 1 | #NULL! | 13,4 | #NULL! | #NULL! | #NULL! | #NULL! | #NULL! | #NULL! | #NULL! | #NULL! | #NULL! | #NULL! | #NULL! | #NULL! | #NULL! | #NULL! | #NULL! | 4 | #NULL! | #NULL! | #NULL! | #NULL! | #NULL! | #NULL! | #NULL! | #NULL! | #NULL! | 270 | #NULL! | #NULL! | #NULL! | #NULL! | #NULL! | #NULL! | #NULL! | #NULL! | #NULL! | #ПУСТО! | #ПУСТО! | #ПУСТО! | #ПУСТО! | #ПУСТО! | #NULL! | #NULL! | #NULL! | #NULL! | #NULL! | #NULL!
УТ000008734 | Промышленный светильник TL-PROM 270х2 Plus 5К FL D | Архив | TL-PROM 270х2 Plus 5К FL D | PROM 270х2 Plus FL | Прожекторное освещение | 268,4 | 45 636 | 39 704 | 147,928 | 480 | D (120°) косинусная | 5 000 | 72 | ≤ 1% | Osram DURIS S5 GW PSLT33.PM 5000К | 100 000 | 1,5 | Нет | Аргос-Электрон | ИПС 160-700Т IP67 0820 | 176 - 264 B AC | 158 - 290 B AC | 176 | 47 ~ 63 Гц | 67 | СтепеньЗащитыСветильника | Да | Есть | Да | #NULL! | #NULL! | 4 кВ (L-N), 6 кВ (L-PE, N-PE) | Соответствует ТР ТС 020/2011 "Электромагнитная совместимость технических средств" | Соответствует ТР ТС 004/2011 "О безопасности низковольтного оборудования" | Да | > 1,5 кВ АС | вход-выход > 200 МОм; вход-земля > 200 МОм; выход-земля > 200 МОм | 1 | Да | ≥92.0% | ≥0.98 | 0,77 А | #NULL! | #NULL! | Восстанавливается | 117 | Анодированный алюминий | 1-0-Д-С5 (APS, STREET, PROM - D120) | Алюминий | Поворотная скоба (угол наклона 35°-140°) | 0,5-35 Гц, 5м/с2, 30 мин | IK10 | IK10 | от -60° до +40° | УХЛ1 | 0,092 | 60 | 549,468 | 1 000 638 | 623х292х68 | 623х326х291 | 12,8 | 1 | #NULL! | 13,4 | #NULL! | #NULL! | #NULL! | #NULL! | #NULL! | #NULL! | #NULL! | #NULL! | #NULL! | #NULL! | #NULL! | #NULL! | #NULL! | #NULL! | #NULL! | 4 | #NULL! | #NULL! | #NULL! | #NULL! | #NULL! | #NULL! | #NULL! | #NULL! | #NULL! | 270 | #NULL! | #NULL! | #NULL! | #NULL! | #NULL! | #NULL! | #NULL! | #NULL! | #NULL! | #ПУСТО! | #ПУСТО! | #ПУСТО! | #ПУСТО! | #ПУСТО! | #NULL! | #NULL! | #NULL! | #NULL! | #NULL! | #NULL!
УТ000008735 | Промышленный светильник TL-PROM 270х2 Plus 5К DIM FL D | Архив | TL-PROM 270х2 Plus 5К DIM FL D | PROM 270х2 Plus FL | Прожекторное освещение | 268,4 | 45 636 | 39 704 | 147,928 | 480 | D (120°) косинусная | 5 000 | 72 | ≤ 1% | Osram DURIS S5 GW PSLT33.PM 5000К | 100 000 | 1,5 | Да | Аргос-Электрон | ИПС 210-1400ТУ IP67 0902 | 176 - 264 B AC | 158 - 290 B AC | 228 | 47 ~ 63 Гц | 67 | СтепеньЗащитыСветильника | Да | Есть | Да | #NULL! | #NULL! | 4 кВ (L-N), 6 кВ (L-PE, N-PE) | Соответствует ТР ТС 020/2011 "Электромагнитная совместимость технических средств" | Соответствует ТР ТС 004/2011 "О безопасности низковольтного оборудования" | Да | > 1,5 кВ АС | вход-выход > 200 МОм; вход-земля > 200 МОм; выход-земля > 200 МОм | 1 | Да | ≥92.0% | ≥0.97 | 0,99 А | #NULL! | #NULL! | есть, восстанавливается автоматически | 117 | Анодированный алюминий | 1-0-Д-С5 (APS, STREET, PROM - D120) | Алюминий | Поворотная скоба (угол наклона 35°-140°) | 0,5-35 Гц, 5м/с2, 30 мин | IK10 | IK10 | от -60° до +40° | УХЛ1 | 0,092 | 60 | 549,468 | 1 000 638 | 623х292х68 | 623х326х291 | 12,8 | 1 | #NULL! | 13,4 | #NULL! | #NULL! | #NULL! | #NULL! | #NULL! | #NULL! | #NULL! | #NULL! | #NULL! | #NULL! | #NULL! | #NULL! | #NULL! | #NULL! | #NULL! | 4 | #NULL! | #NULL! | #NULL! | #NULL! | #NULL! | #NULL! | #NULL! | #NULL! | #NULL! | 270 | #NULL! | #NULL! | #NULL! | #NULL! | #NULL! | #NULL! | #NULL! | #NULL! | #NULL! | #ПУСТО! | #ПУСТО! | #ПУСТО! | #ПУСТО! | #ПУСТО! | #NULL! | #NULL! | #NULL! | #NULL! | #NULL! | #NULL!
УТ000008145 | ПРОМЫШЛЕННЫЙ СВЕТИЛЬНИК TL-PROM 270х3 Plus 4K FL D | Архив | TL-PROM 270х3 Plus 4К FL D | PROM 270х3 Plus FL | Прожекторное освещение | 256,2 | 45 189 | 39 315 | 153,454 | 480 | D (120°) косинусная | 4 000 | 72 | <1 | Osram DURIS S5 GW PSLT33.PM 4000К | 100 000 | 1,5 | Нет | Аргос-Электрон | ИПС 80-700Т IP67 5200 | 176 - 264B AC | 158 - 290B AC | 90 | 47 ~ 63 Гц | 67 | СтепеньЗащитыСветильника | Да | Есть | Да | #NULL! | #NULL! | 4 кВ (L-N), 6 кВ (L-PE, N-PE) | Соответствует ТР ТС 020/2011 "Электромагнитная совместимость технических средств" | Соответствует ТР ТС 004/2011 "О безопасности низковольтного оборудования" | Да | > 1,5 кВ АС | вход-выход > 200 МОм; вход-земля > 200 МОм; выход-земля > 200 МОм | 1 | Да | ≥ 89% | ≥ 0,95 | 0,39 А | #NULL! | #NULL! | Восстанавливается | 175 | Анодированный алюминий | 1-0-Д-С5 (APS, STREET, PROM - D120) | Алюминий | Поворотная скоба (угол наклона 35°-140°) | 0,5-35 Гц, 5м/с2, 30 мин | IK10 | IK10 | от -60° до +40° | УХЛ1 | 0,089 | 60 | 524,493 | 1 000 638 | 423х434х68 | 423х453х448 | 13,7 | 1 | #NULL! | 14,3 | #NULL! | #NULL! | #NULL! | #NULL! | #NULL! | #NULL! | #NULL! | #NULL! | #NULL! | #NULL! | #NULL! | #NULL! | #NULL! | #NULL! | #NULL! | 4 | #NULL! | #NULL! | #NULL! | #NULL! | #NULL! | #NULL! | #NULL! | #NULL! | #NULL! | 270 | #NULL! | #NULL! | #NULL! | #NULL! | #NULL! | #NULL! | #NULL! | #NULL! | #NULL! | #ПУСТО! | #ПУСТО! | #ПУСТО! | #ПУСТО! | #ПУСТО! | #NULL! | #NULL! | #NULL! | #NULL! | #NULL! | #NULL!
УТ000008146 | ПРОМЫШЛЕННЫЙ СВЕТИЛЬНИК TL-PROM 270х3 Plus 4K DIM FL D | Архив | TL-PROM 270х3 Plus 4К DIM FL D | PROM 270х3 Plus FL | Прожекторное освещение | 256,2 | 45 189 | 39 315 | 153,454 | 480 | D (120°) косинусная | 4 000 | 72 | ≤ 1% | Osram DURIS S5 GW PSLT33.PM 4000К | 100 000 | 1,5 | Да | Аргос-Электрон | ИПС 80-700ТУ IP67 1202 | 176 - 264 B AC | 158 - 290 B AC | 90 | 47 ~ 63 Гц | 67 | СтепеньЗащитыСветильника | Да | Есть | Да | #NULL! | #NULL! | 4 кВ (L-N), 6 кВ (L-PE, N-PE) | Соответствует ТР ТС 020/2011 "Электромагнитная совместимость технических средств" | Соответствует ТР ТС 004/2011 "О безопасности низковольтного оборудования" | Да | > 1,5 кВ АС | вход-выход > 200 МОм; вход-земля > 200 МОм; выход-земля > 200 МОм | 1 | Да | ≥ 88.0% | ≥ 0.95 | 0,39 А | #NULL! | #NULL! | Восстанавливается | 175 | Анодированный алюминий | 1-0-Д-С5 (APS, STREET, PROM - D120) | Алюминий | Поворотная скоба (угол наклона 35°-140°) | 0,5-35 Гц, 5м/с2, 30 мин | IK10 | IK10 | от -60° до +40° | УХЛ1 | 0,089 | 60 | 524,493 | 1 000 638 | 423х434х68 | 423х453х448 | 13,7 | 1 | #NULL! | 14,3 | #NULL! | #NULL! | #NULL! | #NULL! | #NULL! | #NULL! | #NULL! | #NULL! | #NULL! | #NULL! | #NULL! | #NULL! | #NULL! | #NULL! | #NULL! | 4 | #NULL! | #NULL! | #NULL! | #NULL! | #NULL! | #NULL! | #NULL! | #NULL! | #NULL! | 270 | #NULL! | #NULL! | #NULL! | #NULL! | #NULL! | #NULL! | #NULL! | #NULL! | #NULL! | #ПУСТО! | #ПУСТО! | #ПУСТО! | #ПУСТО! | #ПУСТО! | #NULL! | #NULL! | #NULL! | #NULL! | #NULL! | #NULL!
УТ000008147 | ПРОМЫШЛЕННЫЙ СВЕТИЛЬНИК TL-PROM 270х3 Plus 5K FL D | Архив | TL-PROM 270х3 Plus 5К FL D | PROM 270х3 Plus FL | Прожекторное освещение | 256,2 | 45 189 | 39 315 | 153,454 | 480 | D (120°) косинусная | 5 000 | 72 | <1 | Osram DURIS S5 GW PSLT33.PM 5000К | 100 000 | 1,5 | Нет | Аргос-Электрон | ИПС 80-700Т IP67 5200 | 176 - 264B AC | 158 - 290B AC | 90 | 47 ~ 63 Гц | 67 | СтепеньЗащитыСветильника | Да | Есть | Да | #NULL! | #NULL! | 4 кВ (L-N), 6 кВ (L-PE, N-PE) | Соответствует ТР ТС 020/2011 "Электромагнитная совместимость технических средств" | Соответствует ТР ТС 004/2011 "О безопасности низковольтного оборудования" | Да | > 1,5 кВ АС | вход-выход > 200 МОм; вход-земля > 200 МОм; выход-земля > 200 МОм | 1 | Да | ≥ 89% | ≥ 0,95 | 0,39 А | #NULL! | #NULL! | Восстанавливается | 117 | Анодированный алюминий | 1-0-Д-С5 (APS, STREET, PROM - D120) | Алюминий | Поворотная скоба (угол наклона 35°-140°) | 0,5-35 Гц, 5м/с2, 30 мин | IK10 | IK10 | от -60° до +40° | УХЛ1 | 0,089 | 60 | 524,493 | 1 000 638 | 423х434х68 | 423х453х448 | 13,7 | 1 | #NULL! | 14,3 | #NULL! | #NULL! | #NULL! | #NULL! | #NULL! | #NULL! | #NULL! | #NULL! | #NULL! | #NULL! | #NULL! | #NULL! | #NULL! | #NULL! | #NULL! | 4 | #NULL! | #NULL! | #NULL! | #NULL! | #NULL! | #NULL! | #NULL! | #NULL! | #NULL! | 270 | #NULL! | #NULL! | #NULL! | #NULL! | #NULL! | #NULL! | #NULL! | #NULL! | #NULL! | #ПУСТО! | #ПУСТО! | #ПУСТО! | #ПУСТО! | #ПУСТО! | #NULL! | #NULL! | #NULL! | #NULL! | #NULL! | #NULL!
УТ000008148 | ПРОМЫШЛЕННЫЙ СВЕТИЛЬНИК TL-PROM 270х3 Plus 5K DIM FL D | Архив | TL-PROM 270х3 Plus 5К DIM FL D | PROM 270х3 Plus FL | Прожекторное освещение | 256,2 | 45 189 | 39 315 | 153,454 | 480 | D (120°) косинусная | 5 000 | 72 | ≤ 1% | Osram DURIS S5 GW PSLT33.PM 5000К | 100 000 | 1,5 | Да | Аргос-Электрон | ИПС 80-700ТУ IP67 1202 | 176 - 264 B AC | 158 - 290 B AC | 90 | 47 ~ 63 Гц | 67 | СтепеньЗащитыСветильника | Да | Есть | Да | #NULL! | #NULL! | 4 кВ (L-N), 6 кВ (L-PE, N-PE) | Соответствует ТР ТС 020/2011 "Электромагнитная совместимость технических средств" | Соответствует ТР ТС 004/2011 "О безопасности низковольтного оборудования" | Да | > 1,5 кВ АС | вход-выход > 200 МОм; вход-земля > 200 МОм; выход-земля > 200 МОм | 1 | Да | ≥ 88.0% | ≥ 0.95 | 0,39 А | #NULL! | #NULL! | Восстанавливается | 117 | Анодированный алюминий | 1-0-Д-С5 (APS, STREET, PROM - D120) | Алюминий | Поворотная скоба (угол наклона 35°-140°) | 0,5-35 Гц, 5м/с2, 30 мин | IK10 | IK10 | от -60° до +40° | УХЛ1 | 0,089 | 60 | 524,493 | 1 000 638 | 423х434х68 | 423х453х448 | 13,7 | 1 | #NULL! | 14,3 | #NULL! | #NULL! | #NULL! | #NULL! | #NULL! | #NULL! | #NULL! | #NULL! | #NULL! | #NULL! | #NULL! | #NULL! | #NULL! | #NULL! | #NULL! | 4 | #NULL! | #NULL! | #NULL! | #NULL! | #NULL! | #NULL! | #NULL! | #NULL! | #NULL! | 270 | #NULL! | #NULL! | #NULL! | #NULL! | #NULL! | #NULL! | #NULL! | #NULL! | #NULL! | #ПУСТО! | #ПУСТО! | #ПУСТО! | #ПУСТО! | #ПУСТО! | #NULL! | #NULL! | #NULL! | #NULL! | #NULL! | #NULL!
УТ000008149 | ПРОМЫШЛЕННЫЙ СВЕТИЛЬНИК TL-PROM 315х3 Plus 4K FL D | Архив | TL-PROM 315х3 Plus 4К FL D | PROM 315х3 Plus FL | Прожекторное освещение | 306,9 | 54 174 | 47 130 | 153,568 | 576 | D (120°) косинусная | 4 000 | 72 | ≤ 1% | Osram DURIS S5 GW PSLT33.PM 4000К | 100 000 | 1,5 | Нет | Аргос-Электрон | ИПС 120-700Т IP67 4300 | 176 ~ 264 B AC | 158 ~ 290 B AC | 130 | 47 ~ 63 Гц | 67 | СтепеньЗащитыСветильника | Да | Есть | Да | #NULL! | #NULL! | 4 кВ (L-N), 6 кВ (L-PE, N-PE) | Соответствует ТР ТС 020/2011 "Электромагнитная совместимость технических средств" | Соответствует ТР ТС 004/2011 "О безопасности низковольтного оборудования" | Да | > 1,5 кВ АС | вход-выход > 200 МОм; вход-земля > 200 МОм; выход-земля > 200 МОм | 1 | Да | ≥92.0% | ≥0.98 | 0,56 А | #NULL! | #NULL! | Восстанавливается | 175 | Анодированный алюминий | 1-0-Д-С5 (APS, STREET, PROM - D120) | Алюминий | Поворотная скоба (угол наклона 35°-140°) | 0,5-35 Гц, 5м/с2, 30 мин | IK10 | IK10 | от -60° до +40° | УХЛ1 | 0,089 | 60 | 628,286 | 1 000 638 | 423х434х68 | 423х453х448 | 13,7 | 1 | #NULL! | 14,3 | #NULL! | #NULL! | #NULL! | #NULL! | #NULL! | #NULL! | #NULL! | #NULL! | #NULL! | #NULL! | #NULL! | #NULL! | #NULL! | #NULL! | #NULL! | 4 | #NULL! | #NULL! | #NULL! | #NULL! | #NULL! | #NULL! | #NULL! | #NULL! | #NULL! | 315 | #NULL! | #NULL! | #NULL! | #NULL! | #NULL! | #NULL! | #NULL! | #NULL! | #NULL! | #ПУСТО! | #ПУСТО! | #ПУСТО! | #ПУСТО! | #ПУСТО! | #NULL! | #NULL! | #NULL! | #NULL! | #NULL! | #NULL!
УТ000008150 | ПРОМЫШЛЕННЫЙ СВЕТИЛЬНИК TL-PROM 315х3 Plus 4K DIM FL D | Архив | TL-PROM 315х3 Plus 4К DIM FL D | PROM 315х3 Plus FL | Прожекторное освещение | 306,9 | 54 174 | 47 130 | 153,568 | 576 | D (120°) косинусная | 4 000 | 72 | ≤ 1% | Osram DURIS S5 GW PSLT33.PM 4000К | 100 000 | 1,5 | Да | Аргос-Электрон | ИПС 120-700ТУ IP67 1202 | 176 - 264 B AC | 158 - 290 B AC | 130 | 47 ~ 63 Гц | 67 | СтепеньЗащитыСветильника | Да | Есть | Да | #NULL! | #NULL! | 4 кВ (L-N), 6 кВ (L-PE, N-PE) | Соответствует ТР ТС 020/2011 "Электромагнитная совместимость технических средств" | Соответствует ТР ТС 004/2011 "О безопасности низковольтного оборудования" | Да | > 1,5 кВ АС | вход-выход > 200 МОм; вход-земля > 200 МОм; выход-земля > 200 МОм | 1 | Да | ≥92.0% | ≥0.95 | 0,57 А | #NULL! | #NULL! | Восстанавливается | 175 | Анодированный алюминий | 1-0-Д-С5 (APS, STREET, PROM - D120) | Алюминий | Поворотная скоба (угол наклона 35°-140°) | 0,5-35 Гц, 5м/с2, 30 мин | IK10 | IK10 | от -60° до +40° | УХЛ1 | 0,089 | 60 | 628,286 | 1 000 638 | 423х434х68 | 423х453х448 | 13,7 | 1 | #NULL! | 14,3 | #NULL! | #NULL! | #NULL! | #NULL! | #NULL! | #NULL! | #NULL! | #NULL! | #NULL! | #NULL! | #NULL! | #NULL! | #NULL! | #NULL! | #NULL! | 4 | #NULL! | #NULL! | #NULL! | #NULL! | #NULL! | #NULL! | #NULL! | #NULL! | #NULL! | 315 | #NULL! | #NULL! | #NULL! | #NULL! | #NULL! | #NULL! | #NULL! | #NULL! | #NULL! | #ПУСТО! | #ПУСТО! | #ПУСТО! | #ПУСТО! | #ПУСТО! | #NULL! | #NULL! | #NULL! | #NULL! | #NULL! | #NULL!
УТ000008151 | ПРОМЫШЛЕННЫЙ СВЕТИЛЬНИК TL-PROM 315х3 Plus 5K FL D | Архив | TL-PROM 315х3 Plus 5К FL D | PROM 315х3 Plus FL | Прожекторное освещение | 306,9 | 54 174 | 47 130 | 153,568 | 576 | D (120°) косинусная | 5 000 | 72 | ≤ 1% | Osram DURIS S5 GW PSLT33.PM 5000К | 100 000 | 1,5 | Нет | Аргос-Электрон | ИПС 120-700Т IP67 4300 | 176 ~ 264 B AC | 158 ~ 290 B AC | 130 | 47 ~ 63 Гц | 67 | СтепеньЗащитыСветильника | Да | Есть | Да | #NULL! | #NULL! | 4 кВ (L-N), 6 кВ (L-PE, N-PE) | Соответствует ТР ТС 020/2011 "Электромагнитная совместимость технических средств" | Соответствует ТР ТС 004/2011 "О безопасности низковольтного оборудования" | Да | > 1,5 кВ АС | вход-выход > 200 МОм; вход-земля > 200 МОм; выход-земля > 200 МОм | 1 | Да | ≥92.0% | ≥0.98 | 0,56 А | #NULL! | #NULL! | Восстанавливается | 117 | Анодированный алюминий | 1-0-Д-С5 (APS, STREET, PROM - D120) | Алюминий | Поворотная скоба (угол наклона 35°-140°) | 0,5-35 Гц, 5м/с2, 30 мин | IK10 | IK10 | от -60° до +40° | УХЛ1 | 0,089 | 60 | 628,286 | 1 000 638 | 423х434х68 | 423х453х448 | 13,7 | 1 | #NULL! | 14,3 | #NULL! | #NULL! | #NULL! | #NULL! | #NULL! | #NULL! | #NULL! | #NULL! | #NULL! | #NULL! | #NULL! | #NULL! | #NULL! | #NULL! | #NULL! | 4 | #NULL! | #NULL! | #NULL! | #NULL! | #NULL! | #NULL! | #NULL! | #NULL! | #NULL! | 315 | #NULL! | #NULL! | #NULL! | #NULL! | #NULL! | #NULL! | #NULL! | #NULL! | #NULL! | #ПУСТО! | #ПУСТО! | #ПУСТО! | #ПУСТО! | #ПУСТО! | #NULL! | #NULL! | #NULL! | #NULL! | #NULL! | #NULL!
УТ000008152 | ПРОМЫШЛЕННЫЙ СВЕТИЛЬНИК TL-PROM 315х3 Plus 5K DIM FL D | Архив | TL-PROM 315х3 Plus 5К DIM FL D | PROM 315х3 Plus FL | Прожекторное освещение | 306,9 | 54 174 | 47 130 | 153,568 | 576 | D (120°) косинусная | 5 000 | 72 | ≤ 1% | Osram DURIS S5 GW PSLT33.PM 5000К | 100 000 | 1,5 | Да | Аргос-Электрон | ИПС 120-700ТУ IP67 1202 | 176 - 264 B AC | 158 - 290 B AC | 130 | 47 ~ 63 Гц | 67 | СтепеньЗащитыСветильника | Да | Есть | Да | #NULL! | #NULL! | 4 кВ (L-N), 6 кВ (L-PE, N-PE) | Соответствует ТР ТС 020/2011 "Электромагнитная совместимость технических средств" | Соответствует ТР ТС 004/2011 "О безопасности низковольтного оборудования" | Да | > 1,5 кВ АС | вход-выход > 200 МОм; вход-земля > 200 МОм; выход-земля > 200 МОм | 1 | Да | ≥92.0% | ≥0.95 | 0,57 А | #NULL! | #NULL! | Восстанавливается | 117 | Анодированный алюминий | 1-0-Д-С5 (APS, STREET, PROM - D120) | Алюминий | Поворотная скоба (угол наклона 35°-140°) | 0,5-35 Гц, 5м/с2, 30 мин | IK10 | IK10 | от -60° до +40° | УХЛ1 | 0,089 | 60 | 628,286 | 1 000 638 | 423х434х68 | 423х453х448 | 13,7 | 1 | #NULL! | 14,3 | #NULL! | #NULL! | #NULL! | #NULL! | #NULL! | #NULL! | #NULL! | #NULL! | #NULL! | #NULL! | #NULL! | #NULL! | #NULL! | #NULL! | #NULL! | 4 | #NULL! | #NULL! | #NULL! | #NULL! | #NULL! | #NULL! | #NULL! | #NULL! | #NULL! | 315 | #NULL! | #NULL! | #NULL! | #NULL! | #NULL! | #NULL! | #NULL! | #NULL! | #NULL! | #ПУСТО! | #ПУСТО! | #ПУСТО! | #ПУСТО! | #ПУСТО! | #NULL! | #NULL! | #NULL! | #NULL! | #NULL! | #NULL!
УТ000008155 | ПРОМЫШЛЕННЫЙ СВЕТИЛЬНИК TL-PROM 360х4 Plus 4K FL D | Архив | TL-PROM 360х4 Plus 4К FL D | PROM 360x4 Plus FL | Прожекторное освещение | 341,6 | 60 252 | 52 420 | 153,454 | 640 | D (120°) косинусная | 4 000 | 72 | <1 | Osram DURIS S5 GW PSLT33.PM 4000К | 100 000 | 1,5 | Нет | Аргос-Электрон | ИПС 80-700Т IP67 5200 | 176 - 264B AC | 158 - 290B AC | 90 | 47 ~ 63 Гц | 67 | СтепеньЗащитыСветильника | Да | Есть | Да | #NULL! | #NULL! | 4 кВ (L-N), 6 кВ (L-PE, N-PE) | Соответствует ТР ТС 020/2011 "Электромагнитная совместимость технических средств" | Соответствует ТР ТС 004/2011 "О безопасности низковольтного оборудования" | Да | > 1,5 кВ АС | вход-выход > 200 МОм; вход-земля > 200 МОм; выход-земля > 200 МОм | 1 | Да | ≥ 89% | ≥ 0,95 | 0,39 А | #NULL! | #NULL! | Восстанавливается | 175 | Анодированный алюминий | 1-0-Д-С5 (APS, STREET, PROM - D120) | Алюминий | Поворотная скоба (угол наклона 35°-140°) | 0,5-35 Гц, 5м/с2, 30 мин | IK10 | IK10 | от -60° до +40° | УХЛ1 | 0,089 | 60 | 699,324 | 1 000 638 | 423х576х68 | 423х576х505 | 17,4 | 1 | #NULL! | 18,2 | #NULL! | #NULL! | #NULL! | #NULL! | #NULL! | #NULL! | #NULL! | #NULL! | #NULL! | #NULL! | #NULL! | #NULL! | #NULL! | #NULL! | #NULL! | 4 | #NULL! | #NULL! | #NULL! | #NULL! | #NULL! | #NULL! | #NULL! | #NULL! | #NULL! | 360 | #NULL! | #NULL! | #NULL! | #NULL! | #NULL! | #NULL! | #NULL! | #NULL! | #NULL! | #ПУСТО! | #ПУСТО! | #ПУСТО! | #ПУСТО! | #ПУСТО! | #NULL! | #NULL! | #NULL! | #NULL! | #NULL! | #NULL!
УТ000008156 | ПРОМЫШЛЕННЫЙ СВЕТИЛЬНИК TL-PROM 360х4 Plus 4K DIM FL D | Архив | TL-PROM 360х4 Plus 4К DIM FL D | PROM 360x4 Plus FL | Прожекторное освещение | 341,6 | 60 252 | 52 420 | 153,454 | 640 | D (120°) косинусная | 4 000 | 72 | ≤ 1% | Osram DURIS S5 GW PSLT33.PM 4000К | 100 000 | 1,5 | Да | Аргос-Электрон | ИПС 80-700ТУ IP67 1202 | 176 - 264 B AC | 158 - 290 B AC | 90 | 47 ~ 63 Гц | 67 | СтепеньЗащитыСветильника | Да | Есть | Да | #NULL! | #NULL! | 4 кВ (L-N), 6 кВ (L-PE, N-PE) | Соответствует ТР ТС 020/2011 "Электромагнитная совместимость технических средств" | Соответствует ТР ТС 004/2011 "О безопасности низковольтного оборудования" | Да | > 1,5 кВ АС | вход-выход > 200 МОм; вход-земля > 200 МОм; выход-земля > 200 МОм | 1 | Да | ≥ 88.0% | ≥ 0.95 | 0,39 А | #NULL! | #NULL! | Восстанавливается | 175 | Анодированный алюминий | 1-0-Д-С5 (APS, STREET, PROM - D120) | Алюминий | Поворотная скоба (угол наклона 35°-140°) | 0,5-35 Гц, 5м/с2, 30 мин | IK10 | IK10 | от -60° до +40° | УХЛ1 | 0,089 | 60 | 699,324 | 1 000 638 | 423х576х68 | 423х576х505 | 17,4 | 1 | #NULL! | 18,2 | #NULL! | #NULL! | #NULL! | #NULL! | #NULL! | #NULL! | #NULL! | #NULL! | #NULL! | #NULL! | #NULL! | #NULL! | #NULL! | #NULL! | #NULL! | 4 | #NULL! | #NULL! | #NULL! | #NULL! | #NULL! | #NULL! | #NULL! | #NULL! | #NULL! | 360 | #NULL! | #NULL! | #NULL! | #NULL! | #NULL! | #NULL! | #NULL! | #NULL! | #NULL! | #ПУСТО! | #ПУСТО! | #ПУСТО! | #ПУСТО! | #ПУСТО! | #NULL! | #NULL! | #NULL! | #NULL! | #NULL! | #NULL!
УТ000008157 | ПРОМЫШЛЕННЫЙ СВЕТИЛЬНИК TL-PROM 360х4 Plus 5K FL D | Архив | TL-PROM 360х4 Plus 5К FL D | PROM 360x4 Plus FL | Прожекторное освещение | 341,6 | 60 252 | 52 420 | 153,454 | 640 | D (120°) косинусная | 5 000 | 72 | <1 | Osram DURIS S5 GW PSLT33.PM 5000К | 100 000 | 1,5 | Нет | Аргос-Электрон | ИПС 80-700Т IP67 5200 | 176 - 264B AC | 158 - 290B AC | 90 | 47 ~ 63 Гц | 67 | СтепеньЗащитыСветильника | Да | Есть | Да | #NULL! | #NULL! | 4 кВ (L-N), 6 кВ (L-PE, N-PE) | Соответствует ТР ТС 020/2011 "Электромагнитная совместимость технических средств" | Соответствует ТР ТС 004/2011 "О безопасности низковольтного оборудования" | Да | > 1,5 кВ АС | вход-выход > 200 МОм; вход-земля > 200 МОм; выход-земля > 200 МОм | 1 | Да | ≥ 89% | ≥ 0,95 | 0,39 А | #NULL! | #NULL! | Восстанавливается | 117 | Анодированный алюминий | 1-0-Д-С5 (APS, STREET, PROM - D120) | Алюминий | Поворотная скоба (угол наклона 35°-140°) | 0,5-35 Гц, 5м/с2, 30 мин | IK10 | IK10 | от -60° до +40° | УХЛ1 | 0,089 | 60 | 699,324 | 1 000 638 | 423х576х68 | 423х576х505 | 17,4 | 1 | #NULL! | 18,2 | #NULL! | #NULL! | #NULL! | #NULL! | #NULL! | #NULL! | #NULL! | #NULL! | #NULL! | #NULL! | #NULL! | #NULL! | #NULL! | #NULL! | #NULL! | 4 | #NULL! | #NULL! | #NULL! | #NULL! | #NULL! | #NULL! | #NULL! | #NULL! | #NULL! | 360 | #NULL! | #NULL! | #NULL! | #NULL! | #NULL! | #NULL! | #NULL! | #NULL! | #NULL! | #ПУСТО! | #ПУСТО! | #ПУСТО! | #ПУСТО! | #ПУСТО! | #NULL! | #NULL! | #NULL! | #NULL! | #NULL! | #NULL!
УТ000008158 | ПРОМЫШЛЕННЫЙ СВЕТИЛЬНИК TL-PROM 360х4 Plus 5K DIM FL D | Архив | TL-PROM 360х4 Plus 5К DIM FL D | PROM 360x4 Plus FL | Прожекторное освещение | 341,6 | 60 252 | 52 420 | 153,454 | 640 | D (120°) косинусная | 5 000 | 72 | ≤ 1% | Osram DURIS S5 GW PSLT33.PM 5000К | 100 000 | 1,5 | Да | Аргос-Электрон | ИПС 80-700ТУ IP67 1202 | 176 - 264 B AC | 158 - 290 B AC | 90 | 47 ~ 63 Гц | 67 | СтепеньЗащитыСветильника | Да | Есть | Да | #NULL! | #NULL! | 4 кВ (L-N), 6 кВ (L-PE, N-PE) | Соответствует ТР ТС 020/2011 "Электромагнитная совместимость технических средств" | Соответствует ТР ТС 004/2011 "О безопасности низковольтного оборудования" | Да | > 1,5 кВ АС | вход-выход > 200 МОм; вход-земля > 200 МОм; выход-земля > 200 МОм | 1 | Да | ≥ 88.0% | ≥ 0.95 | 0,39 А | #NULL! | #NULL! | Восстанавливается | 117 | Анодированный алюминий | 1-0-Д-С5 (APS, STREET, PROM - D120) | Алюминий | Поворотная скоба (угол наклона 35°-140°) | 0,5-35 Гц, 5м/с2, 30 мин | IK10 | IK10 | от -60° до +40° | УХЛ1 | 0,089 | 60 | 699,324 | 1 000 638 | 423х576х68 | 423х576х505 | 17,4 | 1 | #NULL! | 18,2 | #NULL! | #NULL! | #NULL! | #NULL! | #NULL! | #NULL! | #NULL! | #NULL! | #NULL! | #NULL! | #NULL! | #NULL! | #NULL! | #NULL! | #NULL! | 4 | #NULL! | #NULL! | #NULL! | #NULL! | #NULL! | #NULL! | #NULL! | #NULL! | #NULL! | 360 | #NULL! | #NULL! | #NULL! | #NULL! | #NULL! | #NULL! | #NULL! | #NULL! | #NULL! | #ПУСТО! | #ПУСТО! | #ПУСТО! | #ПУСТО! | #ПУСТО! | #NULL! | #NULL! | #NULL! | #NULL! | #NULL! | #NULL!
УТ000008159 | ПРОМЫШЛЕННЫЙ СВЕТИЛЬНИК TL-PROM 420х4 Plus 4K FL D | Архив | TL-PROM 420х4 Plus 4К FL D | PROM 420x4 Plus FL | Прожекторное освещение | 409,2 | 72 232 | 62 840 | 153,568 | 768 | D (120°) косинусная | 4 000 | 72 | ≤ 1% | Osram DURIS S5 GW PSLT33.PM 4000К | 100 000 | 1,5 | Нет | Аргос-Электрон | ИПС 120-700Т IP67 4300 | 176 ~ 264 B AC | 158 ~ 290 B AC | 130 | 47 ~ 63 Гц | 67 | СтепеньЗащитыСветильника | Да | Есть | Да | #NULL! | #NULL! | 4 кВ (L-N), 6 кВ (L-PE, N-PE) | Соответствует ТР ТС 020/2011 "Электромагнитная совместимость технических средств" | Соответствует ТР ТС 004/2011 "О безопасности низковольтного оборудования" | Да | > 1,5 кВ АС | вход-выход > 200 МОм; вход-земля > 200 МОм; выход-земля > 200 МОм | 1 | Да | ≥92.0% | ≥0.98 | 0,56 А | #NULL! | #NULL! | Восстанавливается | 175 | Анодированный алюминий | 1-0-Д-С5 (APS, STREET, PROM - D120) | Алюминий | Поворотная скоба (угол наклона 35°-140°) | 0,5-35 Гц, 5м/с2, 30 мин | IK10 | IK10 | от -60° до +40° | УХЛ1 | 0,089 | 60 | 837,714 | 1 000 638 | 423х576х68 | 423х576х505 | 17,4 | 1 | #NULL! | 18,2 | #NULL! | #NULL! | #NULL! | #NULL! | #NULL! | #NULL! | #NULL! | #NULL! | #NULL! | #NULL! | #NULL! | #NULL! | #NULL! | #NULL! | #NULL! | 4 | #NULL! | #NULL! | #NULL! | #NULL! | #NULL! | #NULL! | #NULL! | #NULL! | #NULL! | 420 | #NULL! | #NULL! | #NULL! | #NULL! | #NULL! | #NULL! | #NULL! | #NULL! | #NULL! | #ПУСТО! | #ПУСТО! | #ПУСТО! | #ПУСТО! | #ПУСТО! | #NULL! | #NULL! | #NULL! | #NULL! | #NULL! | #NULL!
УТ000008160 | ПРОМЫШЛЕННЫЙ СВЕТИЛЬНИК TL-PROM 420х4 Plus 4K DIM FL D | Архив | TL-PROM 420х4 Plus 4К DIM FL D | PROM 420x4 Plus FL | Прожекторное освещение | 409,2 | 72 232 | 62 840 | 153,568 | 768 | D (120°) косинусная | 4 000 | 72 | ≤ 1% | Osram DURIS S5 GW PSLT33.PM 4000К | 100 000 | 1,5 | Да | Аргос-Электрон | ИПС 120-700ТУ IP67 1202 | 176 - 264 B AC | 158 - 290 B AC | 130 | 47 ~ 63 Гц | 67 | СтепеньЗащитыСветильника | Да | Есть | Да | #NULL! | #NULL! | 4 кВ (L-N), 6 кВ (L-PE, N-PE) | Соответствует ТР ТС 020/2011 "Электромагнитная совместимость технических средств" | Соответствует ТР ТС 004/2011 "О безопасности низковольтного оборудования" | Да | > 1,5 кВ АС | вход-выход > 200 МОм; вход-земля > 200 МОм; выход-земля > 200 МОм | 1 | Да | ≥92.0% | ≥0.95 | 0,57 А | #NULL! | #NULL! | Восстанавливается | 175 | Анодированный алюминий | 1-0-Д-С5 (APS, STREET, PROM - D120) | Алюминий | Поворотная скоба (угол наклона 35°-140°) | 0,5-35 Гц, 5м/с2, 30 мин | IK10 | IK10 | от -60° до +40° | УХЛ1 | 0,089 | 60 | 837,714 | 1 000 638 | 423х576х68 | 423х576х505 | 17,4 | 1 | #NULL! | 18,2 | #NULL! | #NULL! | #NULL! | #NULL! | #NULL! | #NULL! | #NULL! | #NULL! | #NULL! | #NULL! | #NULL! | #NULL! | #NULL! | #NULL! | #NULL! | 4 | #NULL! | #NULL! | #NULL! | #NULL! | #NULL! | #NULL! | #NULL! | #NULL! | #NULL! | 420 | #NULL! | #NULL! | #NULL! | #NULL! | #NULL! | #NULL! | #NULL! | #NULL! | #NULL! | #ПУСТО! | #ПУСТО! | #ПУСТО! | #ПУСТО! | #ПУСТО! | #NULL! | #NULL! | #NULL! | #NULL! | #NULL! | #NULL!
УТ000008161 | ПРОМЫШЛЕННЫЙ СВЕТИЛЬНИК TL-PROM 420х4 Plus 5K FL D | Архив | TL-PROM 420х4 Plus 5К FL D | PROM 420x4 Plus FL | Прожекторное освещение | 409,2 | 72 232 | 62 840 | 153,568 | 768 | D (120°) косинусная | 5 000 | 72 | ≤ 1% | Osram DURIS S5 GW PSLT33.PM 5000К | 100 000 | 1,5 | Нет | Аргос-Электрон | ИПС 120-700Т IP67 4300 | 176 ~ 264 B AC | 158 ~ 290 B AC | 130 | 47 ~ 63 Гц | 67 | СтепеньЗащитыСветильника | Да | Есть | Да | #NULL! | #NULL! | 4 кВ (L-N), 6 кВ (L-PE, N-PE) | Соответствует ТР ТС 020/2011 "Электромагнитная совместимость технических средств" | Соответствует ТР ТС 004/2011 "О безопасности низковольтного оборудования" | Да | > 1,5 кВ АС | вход-выход > 200 МОм; вход-земля > 200 МОм; выход-земля > 200 МОм | 1 | Да | ≥92.0% | ≥0.98 | 0,56 А | #NULL! | #NULL! | Восстанавливается | 117 | Анодированный алюминий | 1-0-Д-С5 (APS, STREET, PROM - D120) | Алюминий | Поворотная скоба (угол наклона 35°-140°) | 0,5-35 Гц, 5м/с2, 30 мин | IK10 | IK10 | от -60° до +40° | УХЛ1 | 0,089 | 60 | 837,714 | 1 000 638 | 423х576х68 | 423х576х505 | 17,4 | 1 | #NULL! | 18,2 | #NULL! | #NULL! | #NULL! | #NULL! | #NULL! | #NULL! | #NULL! | #NULL! | #NULL! | #NULL! | #NULL! | #NULL! | #NULL! | #NULL! | #NULL! | 4 | #NULL! | #NULL! | #NULL! | #NULL! | #NULL! | #NULL! | #NULL! | #NULL! | #NULL! | 420 | #NULL! | #NULL! | #NULL! | #NULL! | #NULL! | #NULL! | #NULL! | #NULL! | #NULL! | #ПУСТО! | #ПУСТО! | #ПУСТО! | #ПУСТО! | #ПУСТО! | #NULL! | #NULL! | #NULL! | #NULL! | #NULL! | #NULL!
УТ000008162 | ПРОМЫШЛЕННЫЙ СВЕТИЛЬНИК TL-PROM 420х4 Plus 5K DIM FL D | Архив | TL-PROM 420х4 Plus 5К DIM FL D | PROM 420x4 Plus FL | Прожекторное освещение | 409,2 | 72 232 | 62 840 | 153,568 | 768 | D (120°) косинусная | 5 000 | 72 | ≤ 1% | Osram DURIS S5 GW PSLT33.PM 5000К | 100 000 | 1,5 | Да | Аргос-Электрон | ИПС 120-700ТУ IP67 1202 | 176 - 264 B AC | 158 - 290 B AC | 130 | 47 ~ 63 Гц | 67 | СтепеньЗащитыСветильника | Да | Есть | Да | #NULL! | #NULL! | 4 кВ (L-N), 6 кВ (L-PE, N-PE) | Соответствует ТР ТС 020/2011 "Электромагнитная совместимость технических средств" | Соответствует ТР ТС 004/2011 "О безопасности низковольтного оборудования" | Да | > 1,5 кВ АС | вход-выход > 200 МОм; вход-земля > 200 МОм; выход-земля > 200 МОм | 1 | Да | ≥92.0% | ≥0.95 | 0,57 А | #NULL! | #NULL! | Восстанавливается | 117 | Анодированный алюминий | 1-0-Д-С5 (APS, STREET, PROM - D120) | Алюминий | Поворотная скоба (угол наклона 35°-140°) | 0,5-35 Гц, 5м/с2, 30 мин | IK10 | IK10 | от -60° до +40° | УХЛ1 | 0,089 | 60 | 837,714 | 1 000 638 | 423х576х68 | 423х576х505 | 17,4 | 1 | #NULL! | 18,2 | #NULL! | #NULL! | #NULL! | #NULL! | #NULL! | #NULL! | #NULL! | #NULL! | #NULL! | #NULL! | #NULL! | #NULL! | #NULL! | #NULL! | #NULL! | 4 | #NULL! | #NULL! | #NULL! | #NULL! | #NULL! | #NULL! | #NULL! | #NULL! | #NULL! | 420 | #NULL! | #NULL! | #NULL! | #NULL! | #NULL! | #NULL! | #NULL! | #NULL! | #NULL! | #ПУСТО! | #ПУСТО! | #ПУСТО! | #ПУСТО! | #ПУСТО! | #NULL! | #NULL! | #NULL! | #NULL! | #NULL! | #NULL!
УТ000008301 | ПРОМЫШЛЕННЫЙ СВЕТИЛЬНИК TL-PROM 450 Plus 4K FL D | Архив | TL-PROM 450 Plus 4К FL D | PROM 450 Plus FL | Прожекторное освещение | 427 | 75 315 | 65 525 | 153,454 | 800 | D (120°) косинусная | 4 000 | 72 | <1 | Osram DURIS S5 GW PSLT33.PM 4000К | 100 000 | 1,5 | Нет | Аргос-Электрон | ИПС 80-700Т IP67 5200 | 176 - 264B AC | 158 - 290B AC | 90 | 47 ~ 63 Гц | 67 | СтепеньЗащитыСветильника | Да | Есть | Да | #NULL! | #NULL! | 4 кВ (L-N), 6 кВ (L-PE, N-PE) | Соответствует ТР ТС 020/2011 "Электромагнитная совместимость технических средств" | Соответствует ТР ТС 004/2011 "О безопасности низковольтного оборудования" | Да | > 1,5 кВ АС | вход-выход > 200 МОм; вход-земля > 200 МОм; выход-земля > 200 МОм | 1 | Да | ≥ 89% | ≥ 0,95 | 0,39 А | #NULL! | #NULL! | Восстанавливается | 175 | Анодированный алюминий | 1-0-Д-С5 (APS, STREET, PROM - D120) | Алюминий | Поворотная скоба (угол наклона 35°-140°) | 0,5-35 Гц, 5м/с2, 30 мин | IK10 | IK10 | от -60° до +40° | УХЛ1 | 0,089 | 60 | 874,154 | 1 000 638 | 423х719х68 | 423х719х562 | 20,7 | 1 | #NULL! | 21,6 | #NULL! | #NULL! | #NULL! | #NULL! | #NULL! | #NULL! | #NULL! | #NULL! | #NULL! | #NULL! | #NULL! | #NULL! | #NULL! | #NULL! | #NULL! | 4 | #NULL! | #NULL! | #NULL! | #NULL! | #NULL! | #NULL! | #NULL! | #NULL! | #NULL! | 450 | #NULL! | #NULL! | #NULL! | #NULL! | #NULL! | #NULL! | #NULL! | #NULL! | #NULL! | #ПУСТО! | #ПУСТО! | #ПУСТО! | #ПУСТО! | #ПУСТО! | #NULL! | #NULL! | #NULL! | #NULL! | #NULL! | #NULL!
УТ000008302 | ПРОМЫШЛЕННЫЙ СВЕТИЛЬНИК TL-PROM 450 Plus 4K DIM FL D | Архив | TL-PROM 450 Plus 4К DIM FL D | PROM 450 Plus FL | Прожекторное освещение | 427 | 75 315 | 65 525 | 153,454 | 800 | D (120°) косинусная | 4 000 | 72 | ≤ 1% | Osram DURIS S5 GW PSLT33.PM 4000К | 100 000 | 1,5 | Да | Аргос-Электрон | ИПС 80-700ТУ IP67 1202 | 176 - 264 B AC | 158 - 290 B AC | 90 | 47 ~ 63 Гц | 67 | СтепеньЗащитыСветильника | Да | Есть | Да | #NULL! | #NULL! | 4 кВ (L-N), 6 кВ (L-PE, N-PE) | Соответствует ТР ТС 020/2011 "Электромагнитная совместимость технических средств" | Соответствует ТР ТС 004/2011 "О безопасности низковольтного оборудования" | Да | > 1,5 кВ АС | вход-выход > 200 МОм; вход-земля > 200 МОм; выход-земля > 200 МОм | 1 | Да | ≥ 88.0% | ≥ 0.95 | 0,39 А | #NULL! | #NULL! | Восстанавливается | 175 | Анодированный алюминий | 1-0-Д-С5 (APS, STREET, PROM - D120) | Алюминий | Поворотная скоба (угол наклона 35°-140°) | 0,5-35 Гц, 5м/с2, 30 мин | IK10 | IK10 | от -60° до +40° | УХЛ1 | 0,089 | 60 | 874,154 | 1 000 638 | 423х719х68 | 423х719х562 | 20,7 | 1 | #NULL! | 21,6 | #NULL! | #NULL! | #NULL! | #NULL! | #NULL! | #NULL! | #NULL! | #NULL! | #NULL! | #NULL! | #NULL! | #NULL! | #NULL! | #NULL! | #NULL! | 4 | #NULL! | #NULL! | #NULL! | #NULL! | #NULL! | #NULL! | #NULL! | #NULL! | #NULL! | 450 | #NULL! | #NULL! | #NULL! | #NULL! | #NULL! | #NULL! | #NULL! | #NULL! | #NULL! | #ПУСТО! | #ПУСТО! | #ПУСТО! | #ПУСТО! | #ПУСТО! | #NULL! | #NULL! | #NULL! | #NULL! | #NULL! | #NULL!
УТ000008277 | ПРОМЫШЛЕННЫЙ СВЕТИЛЬНИК TL-PROM 450 Plus 5K FL D | Архив | TL-PROM 450 Plus 5К FL D | PROM 450 Plus FL | Прожекторное освещение | 427 | 75 315 | 65 525 | 153,454 | 800 | D (120°) косинусная | 5 000 | 72 | <1 | Osram DURIS S5 GW PSLT33.PM 5000К | 100 000 | 1,5 | Нет | Аргос-Электрон | ИПС 80-700Т IP67 5200 | 176 - 264B AC | 158 - 290B AC | 90 | 47 ~ 63 Гц | 67 | СтепеньЗащитыСветильника | Да | Есть | Да | #NULL! | #NULL! | 4 кВ (L-N), 6 кВ (L-PE, N-PE) | Соответствует ТР ТС 020/2011 "Электромагнитная совместимость технических средств" | Соответствует ТР ТС 004/2011 "О безопасности низковольтного оборудования" | Да | > 1,5 кВ АС | вход-выход > 200 МОм; вход-земля > 200 МОм; выход-земля > 200 МОм | 1 | Да | ≥ 89% | ≥ 0,95 | 0,39 А | #NULL! | #NULL! | Восстанавливается | 117 | Анодированный алюминий | 1-0-Д-С5 (APS, STREET, PROM - D120) | Алюминий | Поворотная скоба (угол наклона 35°-140°) | 0,5-35 Гц, 5м/с2, 30 мин | IK10 | IK10 | от -60° до +40° | УХЛ1 | 0,089 | 60 | 874,154 | 1 000 638 | 423х719х68 | 423х719х562 | 20,7 | 1 | #NULL! | 21,6 | #NULL! | #NULL! | #NULL! | #NULL! | #NULL! | #NULL! | #NULL! | #NULL! | #NULL! | #NULL! | #NULL! | #NULL! | #NULL! | #NULL! | #NULL! | 4 | #NULL! | #NULL! | #NULL! | #NULL! | #NULL! | #NULL! | #NULL! | #NULL! | #NULL! | 450 | #NULL! | #NULL! | #NULL! | #NULL! | #NULL! | #NULL! | #NULL! | #NULL! | #NULL! | #ПУСТО! | #ПУСТО! | #ПУСТО! | #ПУСТО! | #ПУСТО! | #NULL! | #NULL! | #NULL! | #NULL! | #NULL! | #NULL!
УТ000008303 | ПРОМЫШЛЕННЫЙ СВЕТИЛЬНИК TL-PROM 450 Plus 5K DIM FL D | Архив | TL-PROM 450 Plus 5К DIM FL D | PROM 450 Plus FL | Прожекторное освещение | 427 | 75 315 | 65 525 | 153,454 | 800 | D (120°) косинусная | 5 000 | 72 | ≤ 1% | Osram DURIS S5 GW PSLT33.PM 5000К | 100 000 | 1,5 | Да | Аргос-Электрон | ИПС 80-700ТУ IP67 1202 | 176 - 264 B AC | 158 - 290 B AC | 90 | 47 ~ 63 Гц | 67 | СтепеньЗащитыСветильника | Да | Есть | Да | #NULL! | #NULL! | 4 кВ (L-N), 6 кВ (L-PE, N-PE) | Соответствует ТР ТС 020/2011 "Электромагнитная совместимость технических средств" | Соответствует ТР ТС 004/2011 "О безопасности низковольтного оборудования" | Да | > 1,5 кВ АС | вход-выход > 200 МОм; вход-земля > 200 МОм; выход-земля > 200 МОм | 1 | Да | ≥ 88.0% | ≥ 0.95 | 0,39 А | #NULL! | #NULL! | Восстанавливается | 117 | Анодированный алюминий | 1-0-Д-С5 (APS, STREET, PROM - D120) | Алюминий | Поворотная скоба (угол наклона 35°-140°) | 0,5-35 Гц, 5м/с2, 30 мин | IK10 | IK10 | от -60° до +40° | УХЛ1 | 0,089 | 60 | 874,154 | 1 000 638 | 423х719х68 | 423х719х562 | 20,7 | 1 | #NULL! | 21,6 | #NULL! | #NULL! | #NULL! | #NULL! | #NULL! | #NULL! | #NULL! | #NULL! | #NULL! | #NULL! | #NULL! | #NULL! | #NULL! | #NULL! | #NULL! | 4 | #NULL! | #NULL! | #NULL! | #NULL! | #NULL! | #NULL! | #NULL! | #NULL! | #NULL! | 450 | #NULL! | #NULL! | #NULL! | #NULL! | #NULL! | #NULL! | #NULL! | #NULL! | #NULL! | #ПУСТО! | #ПУСТО! | #ПУСТО! | #ПУСТО! | #ПУСТО! | #NULL! | #NULL! | #NULL! | #NULL! | #NULL! | #NULL!
УТ000008306 | ПРОМЫШЛЕННЫЙ СВЕТИЛЬНИК TL-PROM 525 Plus 4K FL D | Архив | TL-PROM 525 Plus 4К FL D | PROM 525 Plus FL | Прожекторное освещение | 511,5 | 90 290 | 78 550 | 153,568 | 960 | D (120°) косинусная | 4 000 | 72 | ≤ 1% | Osram DURIS S5 GW PSLT33.PM 4000К | 100 000 | 1,5 | Нет | Аргос-Электрон | ИПС 120-700Т IP67 4300 | 176 ~ 264 B AC | 158 ~ 290 B AC | 130 | 47 ~ 63 Гц | 67 | СтепеньЗащитыСветильника | Да | Есть | Да | #NULL! | #NULL! | 4 кВ (L-N), 6 кВ (L-PE, N-PE) | Соответствует ТР ТС 020/2011 "Электромагнитная совместимость технических средств" | Соответствует ТР ТС 004/2011 "О безопасности низковольтного оборудования" | Да | > 1,5 кВ АС | вход-выход > 200 МОм; вход-земля > 200 МОм; выход-земля > 200 МОм | 1 | Да | ≥92.0% | ≥0.98 | 0,56 А | #NULL! | #NULL! | Восстанавливается | 175 | Анодированный алюминий | 1-0-Д-С5 (APS, STREET, PROM - D120) | Алюминий | Поворотная скоба (угол наклона 35°-140°) | 0,5-35 Гц, 5м/с2, 30 мин | IK10 | IK10 | от -60° до +40° | УХЛ1 | 0,089 | 60 | 1 047,143 | 1 000 638 | 423х719х68 | 423х719х562 | 20,7 | 1 | #NULL! | 21,6 | #NULL! | #NULL! | #NULL! | #NULL! | #NULL! | #NULL! | #NULL! | #NULL! | #NULL! | #NULL! | #NULL! | #NULL! | #NULL! | #NULL! | #NULL! | 4 | #NULL! | #NULL! | #NULL! | #NULL! | #NULL! | #NULL! | #NULL! | #NULL! | #NULL! | 525 | #NULL! | #NULL! | #NULL! | #NULL! | #NULL! | #NULL! | #NULL! | #NULL! | #NULL! | #ПУСТО! | #ПУСТО! | #ПУСТО! | #ПУСТО! | #ПУСТО! | #NULL! | #NULL! | #NULL! | #NULL! | #NULL! | #NULL!
УТ000008305 | ПРОМЫШЛЕННЫЙ СВЕТИЛЬНИК TL-PROM 525 Plus 4K DIM FL D | Архив | TL-PROM 525 Plus 4К DIM FL D | PROM 525 Plus FL | Прожекторное освещение | 511,5 | 90 290 | 78 550 | 153,568 | 960 | D (120°) косинусная | 4 000 | 72 | ≤ 1% | Osram DURIS S5 GW PSLT33.PM 4000К | 100 000 | 1,5 | Да | Аргос-Электрон | ИПС 120-700ТУ IP67 1202 | 176 - 264 B AC | 158 - 290 B AC | 130 | 47 ~ 63 Гц | 67 | СтепеньЗащитыСветильника | Да | Есть | Да | #NULL! | #NULL! | 4 кВ (L-N), 6 кВ (L-PE, N-PE) | Соответствует ТР ТС 020/2011 "Электромагнитная совместимость технических средств" | Соответствует ТР ТС 004/2011 "О безопасности низковольтного оборудования" | Да | > 1,5 кВ АС | вход-выход > 200 МОм; вход-земля > 200 МОм; выход-земля > 200 МОм | 1 | Да | ≥92.0% | ≥0.95 | 0,57 А | #NULL! | #NULL! | Восстанавливается | 175 | Анодированный алюминий | 1-0-Д-С5 (APS, STREET, PROM - D120) | Алюминий | Поворотная скоба (угол наклона 35°-140°) | 0,5-35 Гц, 5м/с2, 30 мин | IK10 | IK10 | от -60° до +40° | УХЛ1 | 0,089 | 60 | 1 047,143 | 1 000 638 | 423х719х68 | 423х719х562 | 20,7 | 1 | #NULL! | 21,6 | #NULL! | #NULL! | #NULL! | #NULL! | #NULL! | #NULL! | #NULL! | #NULL! | #NULL! | #NULL! | #NULL! | #NULL! | #NULL! | #NULL! | #NULL! | 4 | #NULL! | #NULL! | #NULL! | #NULL! | #NULL! | #NULL! | #NULL! | #NULL! | #NULL! | 525 | #NULL! | #NULL! | #NULL! | #NULL! | #NULL! | #NULL! | #NULL! | #NULL! | #NULL! | #ПУСТО! | #ПУСТО! | #ПУСТО! | #ПУСТО! | #ПУСТО! | #NULL! | #NULL! | #NULL! | #NULL! | #NULL! | #NULL!
УТ000008308 | ПРОМЫШЛЕННЫЙ СВЕТИЛЬНИК TL-PROM 525 Plus 5K FL D | Архив | TL-PROM 525 Plus 5К FL D | PROM 525 Plus FL | Прожекторное освещение | 511,5 | 90 290 | 78 550 | 153,568 | 960 | D (120°) косинусная | 5 000 | 72 | ≤ 1% | Osram DURIS S5 GW PSLT33.PM 5000К | 100 000 | 1,5 | Нет | Аргос-Электрон | ИПС 120-700Т IP67 4300 | 176 ~ 264 B AC | 158 ~ 290 B AC | 130 | 47 ~ 63 Гц | 67 | СтепеньЗащитыСветильника | Да | Есть | Да | #NULL! | #NULL! | 4 кВ (L-N), 6 кВ (L-PE, N-PE) | Соответствует ТР ТС 020/2011 "Электромагнитная совместимость технических средств" | Соответствует ТР ТС 004/2011 "О безопасности низковольтного оборудования" | Да | > 1,5 кВ АС | вход-выход > 200 МОм; вход-земля > 200 МОм; выход-земля > 200 МОм | 1 | Да | ≥92.0% | ≥0.98 | 0,56 А | #NULL! | #NULL! | Восстанавливается | 117 | Анодированный алюминий | 1-0-Д-С5 (APS, STREET, PROM - D120) | Алюминий | Поворотная скоба (угол наклона 35°-140°) | 0,5-35 Гц, 5м/с2, 30 мин | IK10 | IK10 | от -60° до +40° | УХЛ1 | 0,089 | 60 | 1 047,143 | 1 000 638 | 423х719х68 | 423х719х562 | 20,7 | 1 | #NULL! | 21,6 | #NULL! | #NULL! | #NULL! | #NULL! | #NULL! | #NULL! | #NULL! | #NULL! | #NULL! | #NULL! | #NULL! | #NULL! | #NULL! | #NULL! | #NULL! | 4 | #NULL! | #NULL! | #NULL! | #NULL! | #NULL! | #NULL! | #NULL! | #NULL! | #NULL! | 525 | #NULL! | #NULL! | #NULL! | #NULL! | #NULL! | #NULL! | #NULL! | #NULL! | #NULL! | #ПУСТО! | #ПУСТО! | #ПУСТО! | #ПУСТО! | #ПУСТО! | #NULL! | #NULL! | #NULL! | #NULL! | #NULL! | #NULL!
УТ000008307 | ПРОМЫШЛЕННЫЙ СВЕТИЛЬНИК TL-PROM 525 Plus 5K DIM FL D | Архив | TL-PROM 525 Plus 5К DIM FL D | PROM 525 Plus FL | Прожекторное освещение | 511,5 | 90 290 | 78 550 | 153,568 | 960 | D (120°) косинусная | 5 000 | 72 | ≤ 1% | Osram DURIS S5 GW PSLT33.PM 5000К | 100 000 | 1,5 | Да | Аргос-Электрон | ИПС 120-700ТУ IP67 1202 | 176 - 264 B AC | 158 - 290 B AC | 130 | 47 ~ 63 Гц | 67 | СтепеньЗащитыСветильника | Да | Есть | Да | #NULL! | #NULL! | 4 кВ (L-N), 6 кВ (L-PE, N-PE) | Соответствует ТР ТС 020/2011 "Электромагнитная совместимость технических средств" | Соответствует ТР ТС 004/2011 "О безопасности низковольтного оборудования" | Да | > 1,5 кВ АС | вход-выход > 200 МОм; вход-земля > 200 МОм; выход-земля > 200 МОм | 1 | Да | ≥92.0% | ≥0.95 | 0,57 А | #NULL! | #NULL! | Восстанавливается | 117 | Анодированный алюминий | 1-0-Д-С5 (APS, STREET, PROM - D120) | Алюминий | Поворотная скоба (угол наклона 35°-140°) | 0,5-35 Гц, 5м/с2, 30 мин | IK10 | IK10 | от -60° до +40° | УХЛ1 | 0,089 | 60 | 1 047,143 | 1 000 638 | 423х719х68 | 423х719х562 | 20,7 | 1 | #NULL! | 21,6 | #NULL! | #NULL! | #NULL! | #NULL! | #NULL! | #NULL! | #NULL! | #NULL! | #NULL! | #NULL! | #NULL! | #NULL! | #NULL! | #NULL! | #NULL! | 4 | #NULL! | #NULL! | #NULL! | #NULL! | #NULL! | #NULL! | #NULL! | #NULL! | #NULL! | 525 | #NULL! | #NULL! | #NULL! | #NULL! | #NULL! | #NULL! | #NULL! | #NULL! | #NULL! | #ПУСТО! | #ПУСТО! | #ПУСТО! | #ПУСТО! | #ПУСТО! | #NULL! | #NULL! | #NULL! | #NULL! | #NULL! | #NULL!
УТ000008165 | ПРОМЫШЛЕННЫЙ СВЕТИЛЬНИК TL-PROM 495 Plus 4K FL D | Архив | TL-PROM 495 Plus 4К FL D | PROM 495 Plus FL | Прожекторное освещение | 456 | 81 879 | 71 235 | 156,217 | 864 | D (120°) косинусная | 4 000 | 72 | ≤ 1% | Osram DURIS S5 GW PSLT33.PM 4000К | 100 000 | 1,5 | Нет | Аргос-Электрон | ИПС 160-700Т IP67 0820 | 176 - 264 B AC | 158 - 290 B AC | 176 | 47 ~ 63 Гц | 67 | СтепеньЗащитыСветильника | Да | Есть | Да | #NULL! | #NULL! | 4 кВ (L-N), 6 кВ (L-PE, N-PE) | Соответствует ТР ТС 020/2011 "Электромагнитная совместимость технических средств" | Соответствует ТР ТС 004/2011 "О безопасности низковольтного оборудования" | Да | > 1,5 кВ АС | вход-выход > 200 МОм; вход-земля > 200 МОм; выход-земля > 200 МОм | 1 | Да | ≥92.0% | ≥0.98 | 0,77 А | #NULL! | #NULL! | Восстанавливается | 175 | Анодированный алюминий | 1-0-Д-С5 (APS, STREET, PROM - D120) | Алюминий | Поворотная скоба (угол наклона 35°-140°) | 0,5-35 Гц, 5м/с2, 30 мин | IK10 | IK10 | от -60° до +40° | УХЛ1 | 0,087 | 60 | 933,523 | 1 000 638 | 623х434х68 | 623х455х448 | 19,4 | 1 | #NULL! | 20,1 | #NULL! | #NULL! | #NULL! | #NULL! | #NULL! | #NULL! | #NULL! | #NULL! | #NULL! | #NULL! | #NULL! | #NULL! | #NULL! | #NULL! | #NULL! | 4 | #NULL! | #NULL! | #NULL! | #NULL! | #NULL! | #NULL! | #NULL! | #NULL! | #NULL! | 495 | #NULL! | #NULL! | #NULL! | #NULL! | #NULL! | #NULL! | #NULL! | #NULL! | #NULL! | #ПУСТО! | #ПУСТО! | #ПУСТО! | #ПУСТО! | #ПУСТО! | #NULL! | #NULL! | #NULL! | #NULL! | #NULL! | #NULL!
УТ000008166 | ПРОМЫШЛЕННЫЙ СВЕТИЛЬНИК TL-PROM 495 Plus 4K DIM FL D | Архив | TL-PROM 495 Plus 4К DIM FL D | PROM 495 Plus FL | Прожекторное освещение | 456 | 81 879 | 71 235 | 156,217 | 864 | D (120°) косинусная | 4 000 | 72 | ≤ 1% | Osram DURIS S5 GW PSLT33.PM 4000К | 100 000 | 1,5 | Да | Аргос-Электрон | ИПС 210-1400ТУ IP67 0902 | 176 - 264 B AC | 158 - 290 B AC | 228 | 47 ~ 63 Гц | 67 | СтепеньЗащитыСветильника | Да | Есть | Да | #NULL! | #NULL! | 4 кВ (L-N), 6 кВ (L-PE, N-PE) | Соответствует ТР ТС 020/2011 "Электромагнитная совместимость технических средств" | Соответствует ТР ТС 004/2011 "О безопасности низковольтного оборудования" | Да | > 1,5 кВ АС | вход-выход > 200 МОм; вход-земля > 200 МОм; выход-земля > 200 МОм | 1 | Да | ≥92.0% | ≥0.97 | 0,99 А | #NULL! | #NULL! | есть, восстанавливается автоматически | 175 | Анодированный алюминий | 1-0-Д-С5 (APS, STREET, PROM - D120) | Алюминий | Поворотная скоба (угол наклона 35°-140°) | 0,5-35 Гц, 5м/с2, 30 мин | IK10 | IK10 | от -60° до +40° | УХЛ1 | 0,087 | 60 | 933,523 | 1 000 638 | 623х434х68 | 623х455х448 | 19,4 | 1 | #NULL! | 20,1 | #NULL! | #NULL! | #NULL! | #NULL! | #NULL! | #NULL! | #NULL! | #NULL! | #NULL! | #NULL! | #NULL! | #NULL! | #NULL! | #NULL! | #NULL! | 4 | #NULL! | #NULL! | #NULL! | #NULL! | #NULL! | #NULL! | #NULL! | #NULL! | #NULL! | 495 | #NULL! | #NULL! | #NULL! | #NULL! | #NULL! | #NULL! | #NULL! | #NULL! | #NULL! | #ПУСТО! | #ПУСТО! | #ПУСТО! | #ПУСТО! | #ПУСТО! | #NULL! | #NULL! | #NULL! | #NULL! | #NULL! | #NULL!
УТ000008167 | ПРОМЫШЛЕННЫЙ СВЕТИЛЬНИК TL-PROM 495 Plus 5K FL D | Архив | TL-PROM 495 Plus 5К FL D | PROM 495 Plus FL | Прожекторное освещение | 456 | 81 879 | 71 235 | 156,217 | 864 | D (120°) косинусная | 5 000 | 72 | ≤ 1% | Osram DURIS S5 GW PSLT33.PM 5000К | 100 000 | 1,5 | Нет | Аргос-Электрон | ИПС 160-700Т IP67 0820 | 176 - 264 B AC | 158 - 290 B AC | 176 | 47 ~ 63 Гц | 67 | СтепеньЗащитыСветильника | Да | Есть | Да | #NULL! | #NULL! | 4 кВ (L-N), 6 кВ (L-PE, N-PE) | Соответствует ТР ТС 020/2011 "Электромагнитная совместимость технических средств" | Соответствует ТР ТС 004/2011 "О безопасности низковольтного оборудования" | Да | > 1,5 кВ АС | вход-выход > 200 МОм; вход-земля > 200 МОм; выход-земля > 200 МОм | 1 | Да | ≥92.0% | ≥0.98 | 0,77 А | #NULL! | #NULL! | Восстанавливается | 117 | Анодированный алюминий | 1-0-Д-С5 (APS, STREET, PROM - D120) | Алюминий | Поворотная скоба (угол наклона 35°-140°) | 0,5-35 Гц, 5м/с2, 30 мин | IK10 | IK10 | от -60° до +40° | УХЛ1 | 0,087 | 60 | 933,523 | 1 000 638 | 623х434х68 | 623х455х448 | 19,4 | 1 | #NULL! | 20,1 | #NULL! | #NULL! | #NULL! | #NULL! | #NULL! | #NULL! | #NULL! | #NULL! | #NULL! | #NULL! | #NULL! | #NULL! | #NULL! | #NULL! | #NULL! | 4 | #NULL! | #NULL! | #NULL! | #NULL! | #NULL! | #NULL! | #NULL! | #NULL! | #NULL! | 495 | #NULL! | #NULL! | #NULL! | #NULL! | #NULL! | #NULL! | #NULL! | #NULL! | #NULL! | #ПУСТО! | #ПУСТО! | #ПУСТО! | #ПУСТО! | #ПУСТО! | #NULL! | #NULL! | #NULL! | #NULL! | #NULL! | #NULL!
УТ000008168 | ПРОМЫШЛЕННЫЙ СВЕТИЛЬНИК TL-PROM 495 Plus 5K DIM FL D | Архив | TL-PROM 495 Plus 5К DIM FL D | PROM 495 Plus FL | Прожекторное освещение | 456 | 81 879 | 71 235 | 156,217 | 864 | D (120°) косинусная | 5 000 | 72 | ≤ 1% | Osram DURIS S5 GW PSLT33.PM 5000К | 100 000 | 1,5 | Да | Аргос-Электрон | ИПС 210-1400ТУ IP67 0902 | 176 - 264 B AC | 158 - 290 B AC | 228 | 47 ~ 63 Гц | 67 | СтепеньЗащитыСветильника | Да | Есть | Да | #NULL! | #NULL! | 4 кВ (L-N), 6 кВ (L-PE, N-PE) | Соответствует ТР ТС 020/2011 "Электромагнитная совместимость технических средств" | Соответствует ТР ТС 004/2011 "О безопасности низковольтного оборудования" | Да | > 1,5 кВ АС | вход-выход > 200 МОм; вход-земля > 200 МОм; выход-земля > 200 МОм | 1 | Да | ≥92.0% | ≥0.97 | 0,99 А | #NULL! | #NULL! | есть, восстанавливается автоматически | 117 | Анодированный алюминий | 1-0-Д-С5 (APS, STREET, PROM - D120) | Алюминий | Поворотная скоба (угол наклона 35°-140°) | 0,5-35 Гц, 5м/с2, 30 мин | IK10 | IK10 | от -60° до +40° | УХЛ1 | 0,087 | 60 | 933,523 | 1 000 638 | 623х434х68 | 623х455х448 | 19,4 | 1 | #NULL! | 20,1 | #NULL! | #NULL! | #NULL! | #NULL! | #NULL! | #NULL! | #NULL! | #NULL! | #NULL! | #NULL! | #NULL! | #NULL! | #NULL! | #NULL! | #NULL! | 4 | #NULL! | #NULL! | #NULL! | #NULL! | #NULL! | #NULL! | #NULL! | #NULL! | #NULL! | 495 | #NULL! | #NULL! | #NULL! | #NULL! | #NULL! | #NULL! | #NULL! | #NULL! | #NULL! | #ПУСТО! | #ПУСТО! | #ПУСТО! | #ПУСТО! | #ПУСТО! | #NULL! | #NULL! | #NULL! | #NULL! | #NULL! | #NULL!
УТ000008171 | ПРОМЫШЛЕННЫЙ СВЕТИЛЬНИК TL-PROM 540х4 Plus 4K FL D | Архив | TL-PROM 540х4 Plus 4К FL D | PROM 540x4 Plus FL | Прожекторное освещение | 536,8 | 91 272 | 79 408 | 147,928 | 960 | D (120°) косинусная | 4 000 | 72 | ≤ 1% | Osram DURIS S5 GW PSLT33.PM 4000К | 100 000 | 1,5 | Нет | Аргос-Электрон | ИПС 160-700Т IP67 0820 | 176 - 264 B AC | 158 - 290 B AC | 176 | 47 ~ 63 Гц | 67 | СтепеньЗащитыСветильника | Да | Есть | Да | #NULL! | #NULL! | 4 кВ (L-N), 6 кВ (L-PE, N-PE) | Соответствует ТР ТС 020/2011 "Электромагнитная совместимость технических средств" | Соответствует ТР ТС 004/2011 "О безопасности низковольтного оборудования" | Да | > 1,5 кВ АС | вход-выход > 200 МОм; вход-земля > 200 МОм; выход-земля > 200 МОм | 1 | Да | ≥92.0% | ≥0.98 | 0,77 А | #NULL! | #NULL! | Восстанавливается | 175 | Анодированный алюминий | 1-0-Д-С5 (APS, STREET, PROM - D120) | Алюминий | Поворотная скоба (угол наклона 35°-140°) | 0,5-35 Гц, 5м/с2, 30 мин | IK10 | IK10 | от -60° до +40° | УХЛ1 | 0,092 | 60 | 1 098,937 | 1 000 638 | 623х576х68 | 623х576х509 | 24,5 | 1 | #NULL! | 25,4 | #NULL! | #NULL! | #NULL! | #NULL! | #NULL! | #NULL! | #NULL! | #NULL! | #NULL! | #NULL! | #NULL! | #NULL! | #NULL! | #NULL! | #NULL! | 4 | #NULL! | #NULL! | #NULL! | #NULL! | #NULL! | #NULL! | #NULL! | #NULL! | #NULL! | 540 | #NULL! | #NULL! | #NULL! | #NULL! | #NULL! | #NULL! | #NULL! | #NULL! | #NULL! | #ПУСТО! | #ПУСТО! | #ПУСТО! | #ПУСТО! | #ПУСТО! | #NULL! | #NULL! | #NULL! | #NULL! | #NULL! | #NULL!
УТ000008172 | ПРОМЫШЛЕННЫЙ СВЕТИЛЬНИК TL-PROM 540х4 Plus 4K DIM FL D | Архив | TL-PROM 540х4 Plus 4К DIM FL D | PROM 540x4 Plus FL | Прожекторное освещение | 536,8 | 91 272 | 79 408 | 147,928 | 960 | D (120°) косинусная | 4 000 | 72 | ≤ 1% | Osram DURIS S5 GW PSLT33.PM 4000К | 100 000 | 1,5 | Да | Аргос-Электрон | ИПС 210-1400ТУ IP67 0902 | 176 - 264 B AC | 158 - 290 B AC | 228 | 47 ~ 63 Гц | 67 | СтепеньЗащитыСветильника | Да | Есть | Да | #NULL! | #NULL! | 4 кВ (L-N), 6 кВ (L-PE, N-PE) | Соответствует ТР ТС 020/2011 "Электромагнитная совместимость технических средств" | Соответствует ТР ТС 004/2011 "О безопасности низковольтного оборудования" | Да | > 1,5 кВ АС | вход-выход > 200 МОм; вход-земля > 200 МОм; выход-земля > 200 МОм | 1 | Да | ≥92.0% | ≥0.97 | 0,99 А | #NULL! | #NULL! | есть, восстанавливается автоматически | 175 | Анодированный алюминий | 1-0-Д-С5 (APS, STREET, PROM - D120) | Алюминий | Поворотная скоба (угол наклона 35°-140°) | 0,5-35 Гц, 5м/с2, 30 мин | IK10 | IK10 | от -60° до +40° | УХЛ1 | 0,092 | 60 | 1 098,937 | 1 000 638 | 623х576х68 | 623х576х509 | 24,5 | 1 | #NULL! | 25,4 | #NULL! | #NULL! | #NULL! | #NULL! | #NULL! | #NULL! | #NULL! | #NULL! | #NULL! | #NULL! | #NULL! | #NULL! | #NULL! | #NULL! | #NULL! | 4 | #NULL! | #NULL! | #NULL! | #NULL! | #NULL! | #NULL! | #NULL! | #NULL! | #NULL! | 540 | #NULL! | #NULL! | #NULL! | #NULL! | #NULL! | #NULL! | #NULL! | #NULL! | #NULL! | #ПУСТО! | #ПУСТО! | #ПУСТО! | #ПУСТО! | #ПУСТО! | #NULL! | #NULL! | #NULL! | #NULL! | #NULL! | #NULL!
УТ000008173 | ПРОМЫШЛЕННЫЙ СВЕТИЛЬНИК TL-PROM 540х4 Plus 5K FL D | Архив | TL-PROM 540х4 Plus 5К FL D | PROM 540x4 Plus FL | Прожекторное освещение | 536,8 | 91 272 | 79 408 | 147,928 | 960 | D (120°) косинусная | 5 000 | 72 | ≤ 1% | Osram DURIS S5 GW PSLT33.PM 5000К | 100 000 | 1,5 | Нет | Аргос-Электрон | ИПС 160-700Т IP67 0820 | 176 - 264 B AC | 158 - 290 B AC | 176 | 47 ~ 63 Гц | 67 | СтепеньЗащитыСветильника | Да | Есть | Да | #NULL! | #NULL! | 4 кВ (L-N), 6 кВ (L-PE, N-PE) | Соответствует ТР ТС 020/2011 "Электромагнитная совместимость технических средств" | Соответствует ТР ТС 004/2011 "О безопасности низковольтного оборудования" | Да | > 1,5 кВ АС | вход-выход > 200 МОм; вход-земля > 200 МОм; выход-земля > 200 МОм | 1 | Да | ≥92.0% | ≥0.98 | 0,77 А | #NULL! | #NULL! | Восстанавливается | 117 | Анодированный алюминий | 1-0-Д-С5 (APS, STREET, PROM - D120) | Алюминий | Поворотная скоба (угол наклона 35°-140°) | 0,5-35 Гц, 5м/с2, 30 мин | IK10 | IK10 | от -60° до +40° | УХЛ1 | 0,092 | 60 | 1 098,937 | 1 000 638 | 623х576х68 | 623х576х509 | 24,5 | 1 | #NULL! | 25,4 | #NULL! | #NULL! | #NULL! | #NULL! | #NULL! | #NULL! | #NULL! | #NULL! | #NULL! | #NULL! | #NULL! | #NULL! | #NULL! | #NULL! | #NULL! | 4 | #NULL! | #NULL! | #NULL! | #NULL! | #NULL! | #NULL! | #NULL! | #NULL! | #NULL! | 540 | #NULL! | #NULL! | #NULL! | #NULL! | #NULL! | #NULL! | #NULL! | #NULL! | #NULL! | #ПУСТО! | #ПУСТО! | #ПУСТО! | #ПУСТО! | #ПУСТО! | #NULL! | #NULL! | #NULL! | #NULL! | #NULL! | #NULL!
УТ000008174 | ПРОМЫШЛЕННЫЙ СВЕТИЛЬНИК TL-PROM 540х4 Plus 5K DIM FL D | Архив | TL-PROM 540х4 Plus 5К DIM FL D | PROM 540x4 Plus FL | Прожекторное освещение | 536,8 | 91 272 | 79 408 | 147,928 | 960 | D (120°) косинусная | 5 000 | 72 | ≤ 1% | Osram DURIS S5 GW PSLT33.PM 5000К | 100 000 | 1,5 | Да | Аргос-Электрон | ИПС 210-1400ТУ IP67 0902 | 176 - 264 B AC | 158 - 290 B AC | 228 | 47 ~ 63 Гц | 67 | СтепеньЗащитыСветильника | Да | Есть | Да | #NULL! | #NULL! | 4 кВ (L-N), 6 кВ (L-PE, N-PE) | Соответствует ТР ТС 020/2011 "Электромагнитная совместимость технических средств" | Соответствует ТР ТС 004/2011 "О безопасности низковольтного оборудования" | Да | > 1,5 кВ АС | вход-выход > 200 МОм; вход-земля > 200 МОм; выход-земля > 200 МОм | 1 | Да | ≥92.0% | ≥0.97 | 0,99 А | #NULL! | #NULL! | есть, восстанавливается автоматически | 117 | Анодированный алюминий | 1-0-Д-С5 (APS, STREET, PROM - D120) | Алюминий | Поворотная скоба (угол наклона 35°-140°) | 0,5-35 Гц, 5м/с2, 30 мин | IK10 | IK10 | от -60° до +40° | УХЛ1 | 0,092 | 60 | 1 098,937 | 1 000 638 | 623х576х68 | 623х576х509 | 24,5 | 1 | #NULL! | 25,4 | #NULL! | #NULL! | #NULL! | #NULL! | #NULL! | #NULL! | #NULL! | #NULL! | #NULL! | #NULL! | #NULL! | #NULL! | #NULL! | #NULL! | #NULL! | 4 | #NULL! | #NULL! | #NULL! | #NULL! | #NULL! | #NULL! | #NULL! | #NULL! | #NULL! | 540 | #NULL! | #NULL! | #NULL! | #NULL! | #NULL! | #NULL! | #NULL! | #NULL! | #NULL! | #ПУСТО! | #ПУСТО! | #ПУСТО! | #ПУСТО! | #ПУСТО! | #NULL! | #NULL! | #NULL! | #NULL! | #NULL! | #NULL!
УТ000008175 | ПРОМЫШЛЕННЫЙ СВЕТИЛЬНИК TL-PROM 660х4 Plus 4K FL D | Архив | TL-PROM 660х4 Plus 4К FL D | PROM 660x4 Plus FL | Прожекторное освещение | 608 | 109 172 | 94 980 | 156,217 | 1 152 | D (120°) косинусная | 4 000 | 72 | ≤ 1% | Osram DURIS S5 GW PSLT33.PM 4000К | 100 000 | 1,5 | Нет | Аргос-Электрон | ИПС 160-700Т IP67 0820 | 176 - 264 B AC | 158 - 290 B AC | 176 | 47 ~ 63 Гц | 67 | СтепеньЗащитыСветильника | Да | Есть | Да | #NULL! | #NULL! | 4 кВ (L-N), 6 кВ (L-PE, N-PE) | Соответствует ТР ТС 020/2011 "Электромагнитная совместимость технических средств" | Соответствует ТР ТС 004/2011 "О безопасности низковольтного оборудования" | Да | > 1,5 кВ АС | вход-выход > 200 МОм; вход-земля > 200 МОм; выход-земля > 200 МОм | 1 | Да | ≥92.0% | ≥0.98 | 0,77 А | #NULL! | #NULL! | Восстанавливается | 175 | Анодированный алюминий | 1-0-Д-С5 (APS, STREET, PROM - D120) | Алюминий | Поворотная скоба (угол наклона 35°-140°) | 0,5-35 Гц, 5м/с2, 30 мин | IK10 | IK10 | от -60° до +40° | УХЛ1 | 0,087 | 60 | 1 244,698 | 1 000 638 | 623х576х68 | 623х576х509 | 24,5 | 1 | #NULL! | 25,4 | #NULL! | #NULL! | #NULL! | #NULL! | #NULL! | #NULL! | #NULL! | #NULL! | #NULL! | #NULL! | #NULL! | #NULL! | #NULL! | #NULL! | #NULL! | 4 | #NULL! | #NULL! | #NULL! | #NULL! | #NULL! | #NULL! | #NULL! | #NULL! | #NULL! | 660 | #NULL! | #NULL! | #NULL! | #NULL! | #NULL! | #NULL! | #NULL! | #NULL! | #NULL! | #ПУСТО! | #ПУСТО! | #ПУСТО! | #ПУСТО! | #ПУСТО! | #NULL! | #NULL! | #NULL! | #NULL! | #NULL! | #NULL!
УТ000008176 | ПРОМЫШЛЕННЫЙ СВЕТИЛЬНИК TL-PROM 660х4 Plus 4K DIM FL D | Архив | TL-PROM 660х4 Plus 4K DIM FL D | PROM 660x4 Plus FL | Прожекторное освещение | 608 | 109 172 | 94 980 | 156,217 | 1 152 | D (120°) косинусная | 4 000 | 72 | ≤ 1% | Osram DURIS S5 GW PSLT33.PM 4000К | 100 000 | 1,5 | Да | Аргос-Электрон | ИПС 210-1400ТУ IP67 0902 | 176 - 264 B AC | 158 - 290 B AC | 228 | 47 ~ 63 Гц | 67 | СтепеньЗащитыСветильника | Да | Есть | Да | #NULL! | #NULL! | 4 кВ (L-N), 6 кВ (L-PE, N-PE) | Соответствует ТР ТС 020/2011 "Электромагнитная совместимость технических средств" | Соответствует ТР ТС 004/2011 "О безопасности низковольтного оборудования" | Да | > 1,5 кВ АС | вход-выход > 200 МОм; вход-земля > 200 МОм; выход-земля > 200 МОм | 1 | Да | ≥92.0% | ≥0.97 | 0,99 А | #NULL! | #NULL! | есть, восстанавливается автоматически | 175 | Анодированный алюминий | 1-0-Д-С5 (APS, STREET, PROM - D120) | Алюминий | Поворотная скоба (угол наклона 35°-140°) | 0,5-35 Гц, 5м/с2, 30 мин | IK10 | IK10 | от -60° до +40° | УХЛ1 | 0,087 | 60 | 1 244,698 | 1 000 638 | 623х576х68 | 623х576х509 | 24,5 | 1 | #NULL! | 25,4 | #NULL! | #NULL! | #NULL! | #NULL! | #NULL! | #NULL! | #NULL! | #NULL! | #NULL! | #NULL! | #NULL! | #NULL! | #NULL! | #NULL! | #NULL! | 4 | #NULL! | #NULL! | #NULL! | #NULL! | #NULL! | #NULL! | #NULL! | #NULL! | #NULL! | 660 | #NULL! | #NULL! | #NULL! | #NULL! | #NULL! | #NULL! | #NULL! | #NULL! | #NULL! | #ПУСТО! | #ПУСТО! | #ПУСТО! | #ПУСТО! | #ПУСТО! | #NULL! | #NULL! | #NULL! | #NULL! | #NULL! | #NULL!
УТ000008177 | ПРОМЫШЛЕННЫЙ СВЕТИЛЬНИК TL-PROM 660х4 Plus 5K FL D | Архив | TL-PROM 660х4 Plus 5К FL D | PROM 660x4 Plus FL | Прожекторное освещение | 608 | 109 172 | 94 980 | 156,217 | 1 152 | D (120°) косинусная | 5 000 | 72 | ≤ 1% | Osram DURIS S5 GW PSLT33.PM 5000К | 100 000 | 1,5 | Нет | Аргос-Электрон | ИПС 160-700Т IP67 0820 | 176 - 264 B AC | 158 - 290 B AC | 176 | 47 ~ 63 Гц | 67 | СтепеньЗащитыСветильника | Да | Есть | Да | #NULL! | #NULL! | 4 кВ (L-N), 6 кВ (L-PE, N-PE) | Соответствует ТР ТС 020/2011 "Электромагнитная совместимость технических средств" | Соответствует ТР ТС 004/2011 "О безопасности низковольтного оборудования" | Да | > 1,5 кВ АС | вход-выход > 200 МОм; вход-земля > 200 МОм; выход-земля > 200 МОм | 1 | Да | ≥92.0% | ≥0.98 | 0,77 А | #NULL! | #NULL! | Восстанавливается | 117 | Анодированный алюминий | 1-0-Д-С5 (APS, STREET, PROM - D120) | Алюминий | Поворотная скоба (угол наклона 35°-140°) | 0,5-35 Гц, 5м/с2, 30 мин | IK10 | IK10 | от -60° до +40° | УХЛ1 | 0,087 | 60 | 1 244,698 | 1 000 638 | 623х576х68 | 623х576х509 | 24,5 | 1 | #NULL! | 25,4 | #NULL! | #NULL! | #NULL! | #NULL! | #NULL! | #NULL! | #NULL! | #NULL! | #NULL! | #NULL! | #NULL! | #NULL! | #NULL! | #NULL! | #NULL! | 4 | #NULL! | #NULL! | #NULL! | #NULL! | #NULL! | #NULL! | #NULL! | #NULL! | #NULL! | 660 | #NULL! | #NULL! | #NULL! | #NULL! | #NULL! | #NULL! | #NULL! | #NULL! | #NULL! | #ПУСТО! | #ПУСТО! | #ПУСТО! | #ПУСТО! | #ПУСТО! | #NULL! | #NULL! | #NULL! | #NULL! | #NULL! | #NULL!
УТ000008178 | ПРОМЫШЛЕННЫЙ СВЕТИЛЬНИК TL-PROM 660х4 Plus 5K DIM FL D | Архив | TL-PROM 660х4 Plus 5К DIM FL D | PROM 660x4 Plus FL | Прожекторное освещение | 608 | 109 172 | 94 980 | 156,217 | 1 152 | D (120°) косинусная | 5 000 | 72 | ≤ 1% | Osram DURIS S5 GW PSLT33.PM 5000К | 100 000 | 1,5 | Да | Аргос-Электрон | ИПС 210-1400ТУ IP67 0902 | 176 - 264 B AC | 158 - 290 B AC | 228 | 47 ~ 63 Гц | 67 | СтепеньЗащитыСветильника | Да | Есть | Да | #NULL! | #NULL! | 4 кВ (L-N), 6 кВ (L-PE, N-PE) | Соответствует ТР ТС 020/2011 "Электромагнитная совместимость технических средств" | Соответствует ТР ТС 004/2011 "О безопасности низковольтного оборудования" | Да | > 1,5 кВ АС | вход-выход > 200 МОм; вход-земля > 200 МОм; выход-земля > 200 МОм | 1 | Да | ≥92.0% | ≥0.97 | 0,99 А | #NULL! | #NULL! | есть, восстанавливается автоматически | 117 | Анодированный алюминий | 1-0-Д-С5 (APS, STREET, PROM - D120) | Алюминий | Поворотная скоба (угол наклона 35°-140°) | 0,5-35 Гц, 5м/с2, 30 мин | IK10 | IK10 | от -60° до +40° | УХЛ1 | 0,087 | 60 | 1 244,698 | 1 000 638 | 623х576х68 | 623х576х509 | 24,5 | 1 | #NULL! | 25,4 | #NULL! | #NULL! | #NULL! | #NULL! | #NULL! | #NULL! | #NULL! | #NULL! | #NULL! | #NULL! | #NULL! | #NULL! | #NULL! | #NULL! | #NULL! | 4 | #NULL! | #NULL! | #NULL! | #NULL! | #NULL! | #NULL! | #NULL! | #NULL! | #NULL! | 660 | #NULL! | #NULL! | #NULL! | #NULL! | #NULL! | #NULL! | #NULL! | #NULL! | #NULL! | #ПУСТО! | #ПУСТО! | #ПУСТО! | #ПУСТО! | #ПУСТО! | #NULL! | #NULL! | #NULL! | #NULL! | #NULL! | #NULL!
УТ000008185 | ПРОМЫШЛЕННЫЙ СВЕТИЛЬНИК TL-PROM 720 Plus 4K FL D | Архив | TL-PROM 720 Plus 4К FL D | PROM 720 Plus FL | Прожекторное освещение | 683,2 | 120 504 | 104 840 | 153,454 | 1 280 | D (120°) косинусная | 4 000 | 72 | ≤ 1% | Osram DURIS S5 GW PSLT33.PM 4000К | 100 000 | 1,5 | Нет | Аргос-Электрон | ИПС 210-1400Т IP67 0900 | 176 - 264 B AC | 158 - 290 B AC | 228 | 47 ~ 63 Гц | 67 | СтепеньЗащитыСветильника | Да | Есть | Да | #NULL! | #NULL! | 4 кВ (L-N), 6 кВ (L-PE, N-PE) | Соответствует ТР ТС 020/2011 "Электромагнитная совместимость технических средств" | Соответствует ТР ТС 004/2011 "О безопасности низковольтного оборудования" | Да | > 1,5 кВ АС | вход-выход > 200 МОм; вход-земля > 200 МОм; выход-земля > 200 МОм | 1 | Да | ≥92.0% | ≥0.97 | 0,99 А | #NULL! | #NULL! | Восстанавливается | 175 | Анодированный алюминий | 1-0-Д-С5 (APS, STREET, PROM - D120) | Алюминий | Поворотная скоба (угол наклона 35°-140°) | 0,5-35 Гц, 5м/с2, 30 мин | IK10 | IK10 | от -60° до +40° | УХЛ1 | 0,089 | 60 | 1 398,647 | 1 000 638 | 823х576х68 | 823х576х509 | 31,4 | 1 | #NULL! | 32,4 | #NULL! | #NULL! | #NULL! | #NULL! | #NULL! | #NULL! | #NULL! | #NULL! | #NULL! | #NULL! | #NULL! | #NULL! | #NULL! | #NULL! | #NULL! | 4 | #NULL! | #NULL! | #NULL! | #NULL! | #NULL! | #NULL! | #NULL! | #NULL! | #NULL! | 720 | #NULL! | #NULL! | #NULL! | #NULL! | #NULL! | #NULL! | #NULL! | #NULL! | #NULL! | #ПУСТО! | #ПУСТО! | #ПУСТО! | #ПУСТО! | #ПУСТО! | #NULL! | #NULL! | #NULL! | #NULL! | #NULL! | #NULL!
УТ000008186 | ПРОМЫШЛЕННЫЙ СВЕТИЛЬНИК TL-PROM 720 Plus 4K DIM FL D | Архив | TL-PROM 720 Plus 4К DIM FL D | PROM 720 Plus FL | Прожекторное освещение | 683,2 | 120 504 | 104 840 | 153,454 | 1 280 | D (120°) косинусная | 4 000 | 72 | ≤ 1% | Osram DURIS S5 GW PSLT33.PM 4000К | 100 000 | 1,5 | Да | Аргос-Электрон | ИПС 210-1400ТУ IP67 0902 | 176 - 264 B AC | 158 - 290 B AC | 228 | 47 ~ 63 Гц | 67 | СтепеньЗащитыСветильника | Да | Есть | Да | #NULL! | #NULL! | 4 кВ (L-N), 6 кВ (L-PE, N-PE) | Соответствует ТР ТС 020/2011 "Электромагнитная совместимость технических средств" | Соответствует ТР ТС 004/2011 "О безопасности низковольтного оборудования" | Да | > 1,5 кВ АС | вход-выход > 200 МОм; вход-земля > 200 МОм; выход-земля > 200 МОм | 1 | Да | ≥92.0% | ≥0.97 | 0,99 А | #NULL! | #NULL! | есть, восстанавливается автоматически | 175 | Анодированный алюминий | 1-0-Д-С5 (APS, STREET, PROM - D120) | Алюминий | Поворотная скоба (угол наклона 35°-140°) | 0,5-35 Гц, 5м/с2, 30 мин | IK10 | IK10 | от -60° до +40° | УХЛ1 | 0,089 | 60 | 1 398,647 | 1 000 638 | 823х576х68 | 823х576х509 | 31,4 | 1 | #NULL! | 32,4 | #NULL! | #NULL! | #NULL! | #NULL! | #NULL! | #NULL! | #NULL! | #NULL! | #NULL! | #NULL! | #NULL! | #NULL! | #NULL! | #NULL! | #NULL! | 4 | #NULL! | #NULL! | #NULL! | #NULL! | #NULL! | #NULL! | #NULL! | #NULL! | #NULL! | 720 | #NULL! | #NULL! | #NULL! | #NULL! | #NULL! | #NULL! | #NULL! | #NULL! | #NULL! | #ПУСТО! | #ПУСТО! | #ПУСТО! | #ПУСТО! | #ПУСТО! | #NULL! | #NULL! | #NULL! | #NULL! | #NULL! | #NULL!
УТ000008187 | ПРОМЫШЛЕННЫЙ СВЕТИЛЬНИК TL-PROM 720 Plus 5K FL D | Архив | TL-PROM 720 Plus 5К FL D | PROM 720 Plus FL | Прожекторное освещение | 683,2 | 120 504 | 104 840 | 153,454 | 1 280 | D (120°) косинусная | 5 000 | 72 | ≤ 1% | Osram DURIS S5 GW PSLT33.PM 5000К | 100 000 | 1,5 | Нет | Аргос-Электрон | ИПС 210-1400Т IP67 0900 | 176 - 264 B AC | 158 - 290 B AC | 228 | 47 ~ 63 Гц | 67 | СтепеньЗащитыСветильника | Да | Есть | Да | #NULL! | #NULL! | 4 кВ (L-N), 6 кВ (L-PE, N-PE) | Соответствует ТР ТС 020/2011 "Электромагнитная совместимость технических средств" | Соответствует ТР ТС 004/2011 "О безопасности низковольтного оборудования" | Да | > 1,5 кВ АС | вход-выход > 200 МОм; вход-земля > 200 МОм; выход-земля > 200 МОм | 1 | Да | ≥92.0% | ≥0.97 | 0,99 А | #NULL! | #NULL! | Восстанавливается | 117 | Анодированный алюминий | 1-0-Д-С5 (APS, STREET, PROM - D120) | Алюминий | Поворотная скоба (угол наклона 35°-140°) | 0,5-35 Гц, 5м/с2, 30 мин | IK10 | IK10 | от -60° до +40° | УХЛ1 | 0,089 | 60 | 1 398,647 | 1 000 638 | 823х576х68 | 823х576х509 | 31,4 | 1 | #NULL! | 32,4 | #NULL! | #NULL! | #NULL! | #NULL! | #NULL! | #NULL! | #NULL! | #NULL! | #NULL! | #NULL! | #NULL! | #NULL! | #NULL! | #NULL! | #NULL! | 4 | #NULL! | #NULL! | #NULL! | #NULL! | #NULL! | #NULL! | #NULL! | #NULL! | #NULL! | 720 | #NULL! | #NULL! | #NULL! | #NULL! | #NULL! | #NULL! | #NULL! | #NULL! | #NULL! | #ПУСТО! | #ПУСТО! | #ПУСТО! | #ПУСТО! | #ПУСТО! | #NULL! | #NULL! | #NULL! | #NULL! | #NULL! | #NULL!
УТ000008188 | ПРОМЫШЛЕННЫЙ СВЕТИЛЬНИК TL-PROM 720 Plus 5K DIM FL D | Архив | TL-PROM 720 Plus 5К DIM FL D | PROM 720 Plus FL | Прожекторное освещение | 683,2 | 120 504 | 104 840 | 153,454 | 1 280 | D (120°) косинусная | 5 000 | 72 | ≤ 1% | Osram DURIS S5 GW PSLT33.PM 5000К | 100 000 | 1,5 | Да | Аргос-Электрон | ИПС 210-1400ТУ IP67 0902 | 176 - 264 B AC | 158 - 290 B AC | 228 | 47 ~ 63 Гц | 67 | СтепеньЗащитыСветильника | Да | Есть | Да | #NULL! | #NULL! | 4 кВ (L-N), 6 кВ (L-PE, N-PE) | Соответствует ТР ТС 020/2011 "Электромагнитная совместимость технических средств" | Соответствует ТР ТС 004/2011 "О безопасности низковольтного оборудования" | Да | > 1,5 кВ АС | вход-выход > 200 МОм; вход-земля > 200 МОм; выход-земля > 200 МОм | 1 | Да | ≥92.0% | ≥0.97 | 0,99 А | #NULL! | #NULL! | есть, восстанавливается автоматически | 117 | Анодированный алюминий | 1-0-Д-С5 (APS, STREET, PROM - D120) | Алюминий | Поворотная скоба (угол наклона 35°-140°) | 0,5-35 Гц, 5м/с2, 30 мин | IK10 | IK10 | от -60° до +40° | УХЛ1 | 0,089 | 60 | 1 398,647 | 1 000 638 | 823х576х68 | 823х576х509 | 31,4 | 1 | #NULL! | 32,4 | #NULL! | #NULL! | #NULL! | #NULL! | #NULL! | #NULL! | #NULL! | #NULL! | #NULL! | #NULL! | #NULL! | #NULL! | #NULL! | #NULL! | #NULL! | 4 | #NULL! | #NULL! | #NULL! | #NULL! | #NULL! | #NULL! | #NULL! | #NULL! | #NULL! | 720 | #NULL! | #NULL! | #NULL! | #NULL! | #NULL! | #NULL! | #NULL! | #NULL! | #NULL! | #ПУСТО! | #ПУСТО! | #ПУСТО! | #ПУСТО! | #ПУСТО! | #NULL! | #NULL! | #NULL! | #NULL! | #NULL! | #NULL!
УТ000008193 | ПРОМЫШЛЕННЫЙ СВЕТИЛЬНИК TL-PROM 840 Plus 4K FL D | Архив | TL-PROM 840 Plus 4К FL D | PROM 840 Plus FL | Прожекторное освещение | 818,4 | 144 464 | 125 680 | 153,568 | 1 536 | D (120°) косинусная | 4 000 | 72 | ≤ 1% | Osram DURIS S5 GW PSLT33.PM 4000К | 100 000 | 1,5 | Нет | Аргос-Электрон | ИПС 210-1400Т IP67 0900 | 176 - 264 B AC | 158 - 290 B AC | 228 | 47 ~ 63 Гц | 67 | СтепеньЗащитыСветильника | Да | Есть | Да | #NULL! | #NULL! | 4 кВ (L-N), 6 кВ (L-PE, N-PE) | Соответствует ТР ТС 020/2011 "Электромагнитная совместимость технических средств" | Соответствует ТР ТС 004/2011 "О безопасности низковольтного оборудования" | Да | > 1,5 кВ АС | вход-выход > 200 МОм; вход-земля > 200 МОм; выход-земля > 200 МОм | 1 | Да | ≥92.0% | ≥0.97 | 0,99 А | #NULL! | #NULL! | Восстанавливается | 175 | Анодированный алюминий | 1-0-Д-С5 (APS, STREET, PROM - D120) | Алюминий | Поворотная скоба (угол наклона 35°-140°) | 0,5-35 Гц, 5м/с2, 30 мин | IK10 | IK10 | от -60° до +40° | УХЛ1 | 0,089 | 60 | 1 675,428 | 1 000 638 | 823х576х68 | 823х576х509 | 31,4 | 1 | #NULL! | 32,4 | #NULL! | #NULL! | #NULL! | #NULL! | #NULL! | #NULL! | #NULL! | #NULL! | #NULL! | #NULL! | #NULL! | #NULL! | #NULL! | #NULL! | #NULL! | 4 | #NULL! | #NULL! | #NULL! | #NULL! | #NULL! | #NULL! | #NULL! | #NULL! | #NULL! | 840 | #NULL! | #NULL! | #NULL! | #NULL! | #NULL! | #NULL! | #NULL! | #NULL! | #NULL! | #ПУСТО! | #ПУСТО! | #ПУСТО! | #ПУСТО! | #ПУСТО! | #NULL! | #NULL! | #NULL! | #NULL! | #NULL! | #NULL!
УТ000008194 | ПРОМЫШЛЕННЫЙ СВЕТИЛЬНИК TL-PROM 840 Plus 4K DIM FL D | Архив | TL-PROM 840 Plus 4К DIM FL D | PROM 840 Plus FL | Прожекторное освещение | 818,4 | 144 464 | 125 680 | 153,568 | 1 536 | D (120°) косинусная | 4 000 | 72 | ≤ 1% | Osram DURIS S5 GW PSLT33.PM 4000К | 100 000 | 1,5 | Да | Аргос-Электрон | ИПС 210-1400ТУ IP67 0902 | 176 - 264 B AC | 158 - 290 B AC | 228 | 47 ~ 63 Гц | 67 | СтепеньЗащитыСветильника | Да | Есть | Да | #NULL! | #NULL! | 4 кВ (L-N), 6 кВ (L-PE, N-PE) | Соответствует ТР ТС 020/2011 "Электромагнитная совместимость технических средств" | Соответствует ТР ТС 004/2011 "О безопасности низковольтного оборудования" | Да | > 1,5 кВ АС | вход-выход > 200 МОм; вход-земля > 200 МОм; выход-земля > 200 МОм | 1 | Да | ≥92.0% | ≥0.97 | 0,99 А | #NULL! | #NULL! | есть, восстанавливается автоматически | 175 | Анодированный алюминий | 1-0-Д-С5 (APS, STREET, PROM - D120) | Алюминий | Поворотная скоба (угол наклона 35°-140°) | 0,5-35 Гц, 5м/с2, 30 мин | IK10 | IK10 | от -60° до +40° | УХЛ1 | 0,089 | 60 | 1 675,428 | 1 000 638 | 823х576х68 | 823х576х509 | 31,4 | 1 | #NULL! | 32,4 | #NULL! | #NULL! | #NULL! | #NULL! | #NULL! | #NULL! | #NULL! | #NULL! | #NULL! | #NULL! | #NULL! | #NULL! | #NULL! | #NULL! | #NULL! | 4 | #NULL! | #NULL! | #NULL! | #NULL! | #NULL! | #NULL! | #NULL! | #NULL! | #NULL! | 840 | #NULL! | #NULL! | #NULL! | #NULL! | #NULL! | #NULL! | #NULL! | #NULL! | #NULL! | #ПУСТО! | #ПУСТО! | #ПУСТО! | #ПУСТО! | #ПУСТО! | #NULL! | #NULL! | #NULL! | #NULL! | #NULL! | #NULL!
УТ000008195 | ПРОМЫШЛЕННЫЙ СВЕТИЛЬНИК TL-PROM 840 Plus 5K FL D | Архив | TL-PROM 840 Plus 5К FL D | PROM 840 Plus FL | Прожекторное освещение | 818,4 | 144 464 | 125 680 | 153,568 | 1 536 | D (120°) косинусная | 5 000 | 72 | ≤ 1% | Osram DURIS S5 GW PSLT33.PM 5000К | 100 000 | 1,5 | Нет | Аргос-Электрон | ИПС 210-1400Т IP67 0900 | 176 - 264 B AC | 158 - 290 B AC | 228 | 47 ~ 63 Гц | 67 | СтепеньЗащитыСветильника | Да | Есть | Да | #NULL! | #NULL! | 4 кВ (L-N), 6 кВ (L-PE, N-PE) | Соответствует ТР ТС 020/2011 "Электромагнитная совместимость технических средств" | Соответствует ТР ТС 004/2011 "О безопасности низковольтного оборудования" | Да | > 1,5 кВ АС | вход-выход > 200 МОм; вход-земля > 200 МОм; выход-земля > 200 МОм | 1 | Да | ≥92.0% | ≥0.97 | 0,99 А | #NULL! | #NULL! | Восстанавливается | 117 | Анодированный алюминий | 1-0-Д-С5 (APS, STREET, PROM - D120) | Алюминий | Поворотная скоба (угол наклона 35°-140°) | 0,5-35 Гц, 5м/с2, 30 мин | IK10 | IK10 | от -60° до +40° | УХЛ1 | 0,089 | 60 | 1 675,428 | 1 000 638 | 823х576х68 | 823х576х509 | 31,4 | 1 | #NULL! | 32,4 | #NULL! | #NULL! | #NULL! | #NULL! | #NULL! | #NULL! | #NULL! | #NULL! | #NULL! | #NULL! | #NULL! | #NULL! | #NULL! | #NULL! | #NULL! | 4 | #NULL! | #NULL! | #NULL! | #NULL! | #NULL! | #NULL! | #NULL! | #NULL! | #NULL! | 840 | #NULL! | #NULL! | #NULL! | #NULL! | #NULL! | #NULL! | #NULL! | #NULL! | #NULL! | #ПУСТО! | #ПУСТО! | #ПУСТО! | #ПУСТО! | #ПУСТО! | #NULL! | #NULL! | #NULL! | #NULL! | #NULL! | #NULL!
УТ000008196 | ПРОМЫШЛЕННЫЙ СВЕТИЛЬНИК TL-PROM 840 Plus 5K DIM FL D | Архив | TL-PROM 840 Plus 5К DIM FL D | PROM 840 Plus FL | Прожекторное освещение | 818,4 | 144 464 | 125 680 | 153,568 | 1 536 | D (120°) косинусная | 5 000 | 72 | ≤ 1% | Osram DURIS S5 GW PSLT33.PM 5000К | 100 000 | 1,5 | Да | Аргос-Электрон | ИПС 210-1400ТУ IP67 0902 | 176 - 264 B AC | 158 - 290 B AC | 228 | 47 ~ 63 Гц | 67 | СтепеньЗащитыСветильника | Да | Есть | Да | #NULL! | #NULL! | 4 кВ (L-N), 6 кВ (L-PE, N-PE) | Соответствует ТР ТС 020/2011 "Электромагнитная совместимость технических средств" | Соответствует ТР ТС 004/2011 "О безопасности низковольтного оборудования" | Да | > 1,5 кВ АС | вход-выход > 200 МОм; вход-земля > 200 МОм; выход-земля > 200 МОм | 1 | Да | ≥92.0% | ≥0.97 | 0,99 А | #NULL! | #NULL! | есть, восстанавливается автоматически | 117 | Анодированный алюминий | 1-0-Д-С5 (APS, STREET, PROM - D120) | Алюминий | Поворотная скоба (угол наклона 35°-140°) | 0,5-35 Гц, 5м/с2, 30 мин | IK10 | IK10 | от -60° до +40° | УХЛ1 | 0,089 | 60 | 1 675,428 | 1 000 638 | 823х576х68 | 823х576х509 | 31,4 | 1 | #NULL! | 32,4 | #NULL! | #NULL! | #NULL! | #NULL! | #NULL! | #NULL! | #NULL! | #NULL! | #NULL! | #NULL! | #NULL! | #NULL! | #NULL! | #NULL! | #NULL! | 4 | #NULL! | #NULL! | #NULL! | #NULL! | #NULL! | #NULL! | #NULL! | #NULL! | #NULL! | 840 | #NULL! | #NULL! | #NULL! | #NULL! | #NULL! | #NULL! | #NULL! | #NULL! | #NULL! | #ПУСТО! | #ПУСТО! | #ПУСТО! | #ПУСТО! | #ПУСТО! | #NULL! | #NULL! | #NULL! | #NULL! | #NULL! | #NULL!
УТ000008201 | ПРОМЫШЛЕННЫЙ СВЕТИЛЬНИК TL-PROM 900 Plus 4K FL D | Архив | TL-PROM 900 Plus 4К FL D | PROM 900 Plus FL | Прожекторное освещение | 854 | 150 630 | 131 050 | 153,454 | 1 600 | D (120°) косинусная | 4 000 | 72 | ≤ 1% | Osram DURIS S5 GW PSLT33.PM 4000К | 100 000 | 1,5 | Нет | Аргос-Электрон | ИПС 210-1400Т IP67 0900 | 176 - 264 B AC | 158 - 290 B AC | 228 | 47 ~ 63 Гц | 67 | СтепеньЗащитыСветильника | Да | Есть | Да | #NULL! | #NULL! | 4 кВ (L-N), 6 кВ (L-PE, N-PE) | Соответствует ТР ТС 020/2011 "Электромагнитная совместимость технических средств" | Соответствует ТР ТС 004/2011 "О безопасности низковольтного оборудования" | Да | > 1,5 кВ АС | вход-выход > 200 МОм; вход-земля > 200 МОм; выход-земля > 200 МОм | 1 | Да | ≥92.0% | ≥0.97 | 0,99 А | #NULL! | #NULL! | Восстанавливается | 175 | Анодированный алюминий | 1-0-Д-С5 (APS, STREET, PROM - D120) | Алюминий | Поворотная скоба (угол наклона 35°-140°) | 0,5-35 Гц, 5м/с2, 30 мин | IK10 | IK10 | от -60° до +40° | УХЛ1 | 0,089 | 60 | 1 748,309 | 1 000 638 | 823х719х68 | 823х719х562 | 39,4 | 1 | #NULL! | 40,5 | #NULL! | #NULL! | #NULL! | #NULL! | #NULL! | #NULL! | #NULL! | #NULL! | #NULL! | #NULL! | #NULL! | #NULL! | #NULL! | #NULL! | #NULL! | 4 | #NULL! | #NULL! | #NULL! | #NULL! | #NULL! | #NULL! | #NULL! | #NULL! | #NULL! | 900 | #NULL! | #NULL! | #NULL! | #NULL! | #NULL! | #NULL! | #NULL! | #NULL! | #NULL! | #ПУСТО! | #ПУСТО! | #ПУСТО! | #ПУСТО! | #ПУСТО! | #NULL! | #NULL! | #NULL! | #NULL! | #NULL! | #NULL!
УТ000008202 | ПРОМЫШЛЕННЫЙ СВЕТИЛЬНИК TL-PROM 900 Plus 4K DIM FL D | Архив | TL-PROM 900 Plus 4К DIM FL D | PROM 900 Plus FL | Прожекторное освещение | 854 | 150 630 | 131 050 | 153,454 | 1 600 | D (120°) косинусная | 4 000 | 72 | ≤ 1% | Osram DURIS S5 GW PSLT33.PM 4000К | 100 000 | 1,5 | Да | Аргос-Электрон | ИПС 210-1400ТУ IP67 0902 | 176 - 264 B AC | 158 - 290 B AC | 228 | 47 ~ 63 Гц | 67 | СтепеньЗащитыСветильника | Да | Есть | Да | #NULL! | #NULL! | 4 кВ (L-N), 6 кВ (L-PE, N-PE) | Соответствует ТР ТС 020/2011 "Электромагнитная совместимость технических средств" | Соответствует ТР ТС 004/2011 "О безопасности низковольтного оборудования" | Да | > 1,5 кВ АС | вход-выход > 200 МОм; вход-земля > 200 МОм; выход-земля > 200 МОм | 1 | Да | ≥92.0% | ≥0.97 | 0,99 А | #NULL! | #NULL! | есть, восстанавливается автоматически | 175 | Анодированный алюминий | 1-0-Д-С5 (APS, STREET, PROM - D120) | Алюминий | Поворотная скоба (угол наклона 35°-140°) | 0,5-35 Гц, 5м/с2, 30 мин | IK10 | IK10 | от -60° до +40° | УХЛ1 | 0,089 | 60 | 1 748,309 | 1 000 638 | 823х719х68 | 823х719х562 | 39,4 | 1 | #NULL! | 40,5 | #NULL! | #NULL! | #NULL! | #NULL! | #NULL! | #NULL! | #NULL! | #NULL! | #NULL! | #NULL! | #NULL! | #NULL! | #NULL! | #NULL! | #NULL! | 4 | #NULL! | #NULL! | #NULL! | #NULL! | #NULL! | #NULL! | #NULL! | #NULL! | #NULL! | 900 | #NULL! | #NULL! | #NULL! | #NULL! | #NULL! | #NULL! | #NULL! | #NULL! | #NULL! | #ПУСТО! | #ПУСТО! | #ПУСТО! | #ПУСТО! | #ПУСТО! | #NULL! | #NULL! | #NULL! | #NULL! | #NULL! | #NULL!
УТ000008203 | ПРОМЫШЛЕННЫЙ СВЕТИЛЬНИК TL-PROM 900 Plus 5K FL D | Архив | TL-PROM 900 Plus 5К FL D | PROM 900 Plus FL | Прожекторное освещение | 854 | 150 630 | 131 050 | 153,454 | 1 600 | D (120°) косинусная | 5 000 | 72 | ≤ 1% | Osram DURIS S5 GW PSLT33.PM 5000К | 100 000 | 1,5 | Нет | Аргос-Электрон | ИПС 210-1400Т IP67 0900 | 176 - 264 B AC | 158 - 290 B AC | 228 | 47 ~ 63 Гц | 67 | СтепеньЗащитыСветильника | Да | Есть | Да | #NULL! | #NULL! | 4 кВ (L-N), 6 кВ (L-PE, N-PE) | Соответствует ТР ТС 020/2011 "Электромагнитная совместимость технических средств" | Соответствует ТР ТС 004/2011 "О безопасности низковольтного оборудования" | Да | > 1,5 кВ АС | вход-выход > 200 МОм; вход-земля > 200 МОм; выход-земля > 200 МОм | 1 | Да | ≥92.0% | ≥0.97 | 0,99 А | #NULL! | #NULL! | Восстанавливается | 117 | Анодированный алюминий | 1-0-Д-С5 (APS, STREET, PROM - D120) | Алюминий | Поворотная скоба (угол наклона 35°-140°) | 0,5-35 Гц, 5м/с2, 30 мин | IK10 | IK10 | от -60° до +40° | УХЛ1 | 0,089 | 60 | 1 748,309 | 1 000 638 | 823х719х68 | 823х719х562 | 39,4 | 1 | #NULL! | 40,5 | #NULL! | #NULL! | #NULL! | #NULL! | #NULL! | #NULL! | #NULL! | #NULL! | #NULL! | #NULL! | #NULL! | #NULL! | #NULL! | #NULL! | #NULL! | 4 | #NULL! | #NULL! | #NULL! | #NULL! | #NULL! | #NULL! | #NULL! | #NULL! | #NULL! | 900 | #NULL! | #NULL! | #NULL! | #NULL! | #NULL! | #NULL! | #NULL! | #NULL! | #NULL! | #ПУСТО! | #ПУСТО! | #ПУСТО! | #ПУСТО! | #ПУСТО! | #NULL! | #NULL! | #NULL! | #NULL! | #NULL! | #NULL!
УТ000008204 | ПРОМЫШЛЕННЫЙ СВЕТИЛЬНИК TL-PROM 900 Plus 5K DIM FL D | Архив | TL-PROM 900 Plus 5К DIM FL D | PROM 900 Plus FL | Прожекторное освещение | 854 | 150 630 | 131 050 | 153,454 | 1 600 | D (120°) косинусная | 5 000 | 72 | ≤ 1% | Osram DURIS S5 GW PSLT33.PM 5000К | 100 000 | 1,5 | Да | Аргос-Электрон | ИПС 210-1400ТУ IP67 0902 | 176 - 264 B AC | 158 - 290 B AC | 228 | 47 ~ 63 Гц | 67 | СтепеньЗащитыСветильника | Да | Есть | Да | #NULL! | #NULL! | 4 кВ (L-N), 6 кВ (L-PE, N-PE) | Соответствует ТР ТС 020/2011 "Электромагнитная совместимость технических средств" | Соответствует ТР ТС 004/2011 "О безопасности низковольтного оборудования" | Да | > 1,5 кВ АС | вход-выход > 200 МОм; вход-земля > 200 МОм; выход-земля > 200 МОм | 1 | Да | ≥92.0% | ≥0.97 | 0,99 А | #NULL! | #NULL! | есть, восстанавливается автоматически | 117 | Анодированный алюминий | 1-0-Д-С5 (APS, STREET, PROM - D120) | Алюминий | Поворотная скоба (угол наклона 35°-140°) | 0,5-35 Гц, 5м/с2, 30 мин | IK10 | IK10 | от -60° до +40° | УХЛ1 | 0,089 | 60 | 1 748,309 | 1 000 638 | 823х719х68 | 823х719х562 | 39,4 | 1 | #NULL! | 40,5 | #NULL! | #NULL! | #NULL! | #NULL! | #NULL! | #NULL! | #NULL! | #NULL! | #NULL! | #NULL! | #NULL! | #NULL! | #NULL! | #NULL! | #NULL! | 4 | #NULL! | #NULL! | #NULL! | #NULL! | #NULL! | #NULL! | #NULL! | #NULL! | #NULL! | 900 | #NULL! | #NULL! | #NULL! | #NULL! | #NULL! | #NULL! | #NULL! | #NULL! | #NULL! | #ПУСТО! | #ПУСТО! | #ПУСТО! | #ПУСТО! | #ПУСТО! | #NULL! | #NULL! | #NULL! | #NULL! | #NULL! | #NULL!
УТ000008117 | ПРОМЫШЛЕННЫЙ СВЕТИЛЬНИК TL-PROM 1050 Plus 4K FL D | Архив | TL-PROM 1050 Plus 4К FL D | PROM 1050 Plus FL | Прожекторное освещение | 1 023 | 180 580 | 157 100 | 153,568 | 1 920 | D (120°) косинусная | 4 000 | 72 | ≤ 1% | Osram DURIS S5 GW PSLT33.PM 4000К | 100 000 | 1,5 | Нет | Аргос-Электрон | ИПС 210-1400Т IP67 0900 | 176 - 264 B AC | 158 - 290 B AC | 228 | 47 ~ 63 Гц | 67 | СтепеньЗащитыСветильника | Да | Есть | Да | #NULL! | #NULL! | 4 кВ (L-N), 6 кВ (L-PE, N-PE) | Соответствует ТР ТС 020/2011 "Электромагнитная совместимость технических средств" | Соответствует ТР ТС 004/2011 "О безопасности низковольтного оборудования" | Да | > 1,5 кВ АС | вход-выход > 200 МОм; вход-земля > 200 МОм; выход-земля > 200 МОм | 1 | Да | ≥92.0% | ≥0.97 | 0,99 А | #NULL! | #NULL! | Восстанавливается | 175 | Анодированный алюминий | 1-0-Д-С5 (APS, STREET, PROM - D120) | Алюминий | Поворотная скоба (угол наклона 35°-140°) | 0,5-35 Гц, 5м/с2, 30 мин | IK10 | IK10 | от -60° до +40° | УХЛ1 | 0,089 | 60 | 2 094,286 | 1 000 638 | 823х719х68 | 823х719х562 | 39,4 | 1 | #NULL! | 40,5 | #NULL! | #NULL! | #NULL! | #NULL! | #NULL! | #NULL! | #NULL! | #NULL! | #NULL! | #NULL! | #NULL! | #NULL! | #NULL! | #NULL! | #NULL! | 4 | #NULL! | #NULL! | #NULL! | #NULL! | #NULL! | #NULL! | #NULL! | #NULL! | #NULL! | 1 050 | #NULL! | #NULL! | #NULL! | #NULL! | #NULL! | #NULL! | #NULL! | #NULL! | #NULL! | #ПУСТО! | #ПУСТО! | #ПУСТО! | #ПУСТО! | #ПУСТО! | #NULL! | #NULL! | #NULL! | #NULL! | #NULL! | #NULL!
УТ000008118 | ПРОМЫШЛЕННЫЙ СВЕТИЛЬНИК TL-PROM 1050 Plus 4K DIM FL D | Архив | TL-PROM 1050 Plus 4К DIM FL D | PROM 1050 Plus FL | Прожекторное освещение | 1 023 | 180 580 | 157 100 | 153,568 | 1 920 | D (120°) косинусная | 4 000 | 72 | ≤ 1% | Osram DURIS S5 GW PSLT33.PM 4000К | 100 000 | 1,5 | Да | Аргос-Электрон | ИПС 210-1400ТУ IP67 0902 | 176 - 264 B AC | 158 - 290 B AC | 228 | 47 ~ 63 Гц | 67 | СтепеньЗащитыСветильника | Да | Есть | Да | #NULL! | #NULL! | 4 кВ (L-N), 6 кВ (L-PE, N-PE) | Соответствует ТР ТС 020/2011 "Электромагнитная совместимость технических средств" | Соответствует ТР ТС 004/2011 "О безопасности низковольтного оборудования" | Да | > 1,5 кВ АС | вход-выход > 200 МОм; вход-земля > 200 МОм; выход-земля > 200 МОм | 1 | Да | ≥92.0% | ≥0.97 | 0,99 А | #NULL! | #NULL! | есть, восстанавливается автоматически | 175 | Анодированный алюминий | 1-0-Д-С5 (APS, STREET, PROM - D120) | Алюминий | Поворотная скоба (угол наклона 35°-140°) | 0,5-35 Гц, 5м/с2, 30 мин | IK10 | IK10 | от -60° до +40° | УХЛ1 | 0,089 | 60 | 2 094,286 | 1 000 638 | 823х719х68 | 823х719х562 | 39,4 | 1 | #NULL! | 40,5 | #NULL! | #NULL! | #NULL! | #NULL! | #NULL! | #NULL! | #NULL! | #NULL! | #NULL! | #NULL! | #NULL! | #NULL! | #NULL! | #NULL! | #NULL! | 4 | #NULL! | #NULL! | #NULL! | #NULL! | #NULL! | #NULL! | #NULL! | #NULL! | #NULL! | 1 050 | #NULL! | #NULL! | #NULL! | #NULL! | #NULL! | #NULL! | #NULL! | #NULL! | #NULL! | #ПУСТО! | #ПУСТО! | #ПУСТО! | #ПУСТО! | #ПУСТО! | #NULL! | #NULL! | #NULL! | #NULL! | #NULL! | #NULL!
УТ000008119 | ПРОМЫШЛЕННЫЙ СВЕТИЛЬНИК TL-PROM 1050 Plus 5K FL D | Архив | TL-PROM 1050 Plus 5К FL D | PROM 1050 Plus FL | Прожекторное освещение | 1 023 | 180 580 | 157 100 | 153,568 | 1 920 | D (120°) косинусная | 5 000 | 72 | ≤ 1% | Osram DURIS S5 GW PSLT33.PM 5000К | 100 000 | 1,5 | Нет | Аргос-Электрон | ИПС 210-1400Т IP67 0900 | 176 - 264 B AC | 158 - 290 B AC | 228 | 47 ~ 63 Гц | 67 | СтепеньЗащитыСветильника | Да | Есть | Да | #NULL! | #NULL! | 4 кВ (L-N), 6 кВ (L-PE, N-PE) | Соответствует ТР ТС 020/2011 "Электромагнитная совместимость технических средств" | Соответствует ТР ТС 004/2011 "О безопасности низковольтного оборудования" | Да | > 1,5 кВ АС | вход-выход > 200 МОм; вход-земля > 200 МОм; выход-земля > 200 МОм | 1 | Да | ≥92.0% | ≥0.97 | 0,99 А | #NULL! | #NULL! | Восстанавливается | 117 | Анодированный алюминий | 1-0-Д-С5 (APS, STREET, PROM - D120) | Алюминий | Поворотная скоба (угол наклона 35°-140°) | 0,5-35 Гц, 5м/с2, 30 мин | IK10 | IK10 | от -60° до +40° | УХЛ1 | 0,089 | 60 | 2 094,286 | 1 000 638 | 823х719х68 | 823х719х562 | 39,4 | 1 | #NULL! | 40,5 | #NULL! | #NULL! | #NULL! | #NULL! | #NULL! | #NULL! | #NULL! | #NULL! | #NULL! | #NULL! | #NULL! | #NULL! | #NULL! | #NULL! | #NULL! | 4 | #NULL! | #NULL! | #NULL! | #NULL! | #NULL! | #NULL! | #NULL! | #NULL! | #NULL! | 1 050 | #NULL! | #NULL! | #NULL! | #NULL! | #NULL! | #NULL! | #NULL! | #NULL! | #NULL! | #ПУСТО! | #ПУСТО! | #ПУСТО! | #ПУСТО! | #ПУСТО! | #NULL! | #NULL! | #NULL! | #NULL! | #NULL! | #NULL!
УТ000008120 | ПРОМЫШЛЕННЫЙ СВЕТИЛЬНИК TL-PROM 1050 Plus 5K DIM FL D | Архив | TL-PROM 1050 Plus 5К DIM FL D | PROM 1050 Plus FL | Прожекторное освещение | 1 023 | 180 580 | 157 100 | 153,568 | 1 920 | D (120°) косинусная | 5 000 | 72 | ≤ 1% | Osram DURIS S5 GW PSLT33.PM 5000К | 100 000 | 1,5 | Да | Аргос-Электрон | ИПС 210-1400ТУ IP67 0902 | 176 - 264 B AC | 158 - 290 B AC | 228 | 47 ~ 63 Гц | 67 | СтепеньЗащитыСветильника | Да | Есть | Да | #NULL! | #NULL! | 4 кВ (L-N), 6 кВ (L-PE, N-PE) | Соответствует ТР ТС 020/2011 "Электромагнитная совместимость технических средств" | Соответствует ТР ТС 004/2011 "О безопасности низковольтного оборудования" | Да | > 1,5 кВ АС | вход-выход > 200 МОм; вход-земля > 200 МОм; выход-земля > 200 МОм | 1 | Да | ≥92.0% | ≥0.97 | 0,99 А | #NULL! | #NULL! | есть, восстанавливается автоматически | 117 | Анодированный алюминий | 1-0-Д-С5 (APS, STREET, PROM - D120) | Алюминий | Поворотная скоба (угол наклона 35°-140°) | 0,5-35 Гц, 5м/с2, 30 мин | IK10 | IK10 | от -60° до +40° | УХЛ1 | 0,089 | 60 | 2 094,286 | 1 000 638 | 823х719х68 | 823х719х562 | 39,4 | 1 | #NULL! | 40,5 | #NULL! | #NULL! | #NULL! | #NULL! | #NULL! | #NULL! | #NULL! | #NULL! | #NULL! | #NULL! | #NULL! | #NULL! | #NULL! | #NULL! | #NULL! | 4 | #NULL! | #NULL! | #NULL! | #NULL! | #NULL! | #NULL! | #NULL! | #NULL! | #NULL! | 1 050 | #NULL! | #NULL! | #NULL! | #NULL! | #NULL! | #NULL! | #NULL! | #NULL! | #NULL! | #ПУСТО! | #ПУСТО! | #ПУСТО! | #ПУСТО! | #ПУСТО! | #NULL! | #NULL! | #NULL! | #NULL! | #NULL! | #NULL!
УТ000008387 | ПРОМЫШЛЕННЫЙ СВЕТИЛЬНИК TL-PROM 50 PR Plus 5K (К15) | Архив | TL-PROM 50 PR Plus 5K (К15) | PROM 50 PR Plus | Промышленное освещение | 42,5 | 6 800 | 5 582 | 131,341 | 20 | К (15°) концентрированная | 5 000 | 70 | ≤ 1% | Osram OSLON Square GW CSSRM3.PM 5000К | 300 000 | 1,5 | Нет | Аргос-Электрон | ИПС 60-700Т IP67 3325 | 176 - 264B AC | 158 - 290B AC | 68 | 47 ~ 63 Гц | 67 | СтепеньЗащитыСветильника | Нет | Есть | Да | #NULL! | #NULL! | 4 кВ (L-N) | Соответствует ТР ТС 020/2011 "Электромагнитная совместимость технических средств" | Соответствует ТР ТС 004/2011 "О безопасности низковольтного оборудования" | Да | > 1,5 кВ АС | вход-выход > 200 МОм | 1 | Да | ≥90.0% | ≥0.95 | 0,3 А | #NULL! | #NULL! | Восстанавливается | #NULL! | Анодированный алюминий | Линза TL-Lens Industrial Square 15 | Алюминий | Универсальное (кронштейн/кольцо) | 0,5-35 Гц, 5м/с2, 30 мин | IK09 | IK10 | от -60° до +40° | УХЛ1 | 0,104 | 60 | 87,006 | 252 836 | 223х150х120 | #NULL! | 1,72 | 1 | 0,004 | 1,84 | 310 | 80 | 165 | #NULL! | #NULL! | #NULL! | #NULL! | #NULL! | #NULL! | #NULL! | #NULL! | #NULL! | #NULL! | #NULL! | #NULL! | 4 | #NULL! | #NULL! | #NULL! | #NULL! | #NULL! | #NULL! | #NULL! | #NULL! | #NULL! | 50 | #NULL! | #NULL! | #NULL! | #NULL! | #NULL! | #NULL! | #NULL! | #NULL! | #NULL! | #ПУСТО! | #ПУСТО! | #ПУСТО! | #ПУСТО! | #ПУСТО! | #NULL! | #NULL! | #NULL! | #NULL! | #NULL! | #NULL!
УТ000008394 | ПРОМЫШЛЕННЫЙ СВЕТИЛЬНИК TL-PROM 50 PR Plus 5K (К20) | Архив | TL-PROM 50 PR Plus 5K (К20) | PROM 50 PR Plus | Промышленное освещение | 42,1 | 6 800 | 5 422 | 128,789 | 20 | К (20°) концентрированная | 5 000 | 70 | ≤ 1% | Osram OSLON Square GW CSSRM3.PM 5000К | 300 000 | 1,5 | Нет | Аргос-Электрон | ИПС 60-700Т IP67 3325 | 176 - 264B AC | 158 - 290B AC | 68 | 47 ~ 63 Гц | 67 | СтепеньЗащитыСветильника | Нет | Есть | Да | #NULL! | #NULL! | 4 кВ (L-N) | Соответствует ТР ТС 020/2011 "Электромагнитная совместимость технических средств" | Соответствует ТР ТС 004/2011 "О безопасности низковольтного оборудования" | Да | > 1,5 кВ АС | вход-выход > 200 МОм | 1 | Да | ≥90.0% | ≥0.95 | 0,3 А | #NULL! | #NULL! | Восстанавливается | #NULL! | Анодированный алюминий | Линза TL-Lens Industrial Square 20 | Алюминий | Универсальное (кронштейн/кольцо) | 0,5-35 Гц, 5м/с2, 30 мин | IK09 | IK10 | от -60° до +40° | УХЛ1 | 0,106 | 60 | 86,187 | 252 836 | 223х150х120 | #NULL! | 1,72 | 1 | 0,004 | 1,84 | 310 | 80 | 165 | #NULL! | #NULL! | #NULL! | #NULL! | #NULL! | #NULL! | #NULL! | #NULL! | #NULL! | #NULL! | #NULL! | #NULL! | 4 | #NULL! | #NULL! | #NULL! | #NULL! | #NULL! | #NULL! | #NULL! | #NULL! | #NULL! | 50 | #NULL! | #NULL! | #NULL! | #NULL! | #NULL! | #NULL! | #NULL! | #NULL! | #NULL! | #ПУСТО! | #ПУСТО! | #ПУСТО! | #ПУСТО! | #ПУСТО! | #NULL! | #NULL! | #NULL! | #NULL! | #NULL! | #NULL!
УТ000008280 | ПРОМЫШЛЕННЫЙ СВЕТИЛЬНИК TL-PROM 100 PR Plus 5K (К15) | Архив | TL-PROM 100 PR Plus 5K (К15) | PROM 100 PR Plus | Промышленное освещение | 84,9 | 13 600 | 11 164 | 131,496 | 40 | К (15°) концентрированная | 5 000 | 70 | ≤ 1% | Osram OSLON Square GW CSSRM3.PM 5000К | 300 000 | 1,5 | Нет | Аргос-Электрон | ИПС 120-700Т IP67 4300 | 176 ~ 264 B AC | 158 ~ 290 B AC | 130 | 47 ~ 63 Гц | 67 | СтепеньЗащитыСветильника | Да | Есть | Да | #NULL! | #NULL! | 4 кВ (L-N), 6 кВ (L-PE, N-PE) | Соответствует ТР ТС 020/2011 "Электромагнитная совместимость технических средств" | Соответствует ТР ТС 004/2011 "О безопасности низковольтного оборудования" | Да | > 1,5 кВ АС | вход-выход > 200 МОм; вход-земля > 200 МОм; выход-земля > 200 МОм | 1 | Да | ≥92.0% | ≥0.98 | 0,56 А | #NULL! | #NULL! | Восстанавливается | #NULL! | Анодированный алюминий | Линза TL-Lens Industrial Square 15 | Алюминий | Универсальное (кронштейн/кольцо) | 0,5-35 Гц, 5м/с2, 30 мин | IK10 | IK10 | от -60° до +40° | УХЛ1 | 0,104 | 60 | 173,807 | 502 103 | 423х150х120 | #NULL! | 3,24 | 1 | 0,007 | 3,44 | 510 | 80 | 170 | #NULL! | #NULL! | #NULL! | #NULL! | #NULL! | #NULL! | #NULL! | #NULL! | #NULL! | #NULL! | #NULL! | #NULL! | 4 | #NULL! | #NULL! | #NULL! | #NULL! | #NULL! | #NULL! | #NULL! | #NULL! | #NULL! | 100 | #NULL! | #NULL! | #NULL! | #NULL! | #NULL! | #NULL! | #NULL! | #NULL! | #NULL! | #ПУСТО! | #ПУСТО! | #ПУСТО! | #ПУСТО! | #ПУСТО! | #NULL! | #NULL! | #NULL! | #NULL! | #NULL! | #NULL!
УТ000008279 | ПРОМЫШЛЕННЫЙ СВЕТИЛЬНИК TL-PROM 100 PR Plus 5K DIM (К15) | Архив | TL-PROM 100 PR Plus 5K DIM (К15) | PROM 100 PR Plus | Промышленное освещение | 84,9 | 13 600 | 11 164 | 131,496 | 40 | К (15°) концентрированная | 5 000 | 70 | ≤ 1% | Osram OSLON Square GW CSSRM3.PM 5000К | 300 000 | 1,5 | Да | Аргос-Электрон | ИПС 120-700ТУ IP67 1202 | 176 - 264 B AC | 158 - 290 B AC | 130 | 47 ~ 63 Гц | 67 | СтепеньЗащитыСветильника | Да | Есть | Да | #NULL! | #NULL! | 4 кВ (L-N), 6 кВ (L-PE, N-PE) | Соответствует ТР ТС 020/2011 "Электромагнитная совместимость технических средств" | Соответствует ТР ТС 004/2011 "О безопасности низковольтного оборудования" | Да | > 1,5 кВ АС | вход-выход > 200 МОм; вход-земля > 200 МОм; выход-земля > 200 МОм | 1 | Да | ≥92.0% | ≥0.95 | 0,57 А | #NULL! | #NULL! | Восстанавливается | #NULL! | Анодированный алюминий | Линза TL-Lens Industrial Square 15 | Алюминий | Универсальное (кронштейн/кольцо) | 0,5-35 Гц, 5м/с2, 30 мин | IK10 | IK10 | от -60° до +40° | УХЛ1 | 0,104 | 60 | 173,807 | 502 103 | 423х150х120 | #NULL! | 3,24 | 1 | 0,007 | 3,44 | 510 | 80 | 170 | #NULL! | #NULL! | #NULL! | #NULL! | #NULL! | #NULL! | #NULL! | #NULL! | #NULL! | #NULL! | #NULL! | #NULL! | 4 | #NULL! | #NULL! | #NULL! | #NULL! | #NULL! | #NULL! | #NULL! | #NULL! | #NULL! | 100 | #NULL! | #NULL! | #NULL! | #NULL! | #NULL! | #NULL! | #NULL! | #NULL! | #NULL! | #ПУСТО! | #ПУСТО! | #ПУСТО! | #ПУСТО! | #ПУСТО! | #NULL! | #NULL! | #NULL! | #NULL! | #NULL! | #NULL!
УТ000008369 | ПРОМЫШЛЕННЫЙ СВЕТИЛЬНИК TL-PROM 100 PR Plus 5K (К20) | Архив | TL-PROM 100 PR Plus 5K (К20) | PROM 100 PR Plus | Промышленное освещение | 84,1 | 13 600 | 10 843 | 128,93 | 40 | К (20°) концентрированная | 5 000 | 70 | ≤ 1% | Osram OSLON Square GW CSSRM3.PM 5000К | 300 000 | 1,5 | Нет | Аргос-Электрон | ИПС 120-700Т IP67 4300 | 176 ~ 264 B AC | 158 ~ 290 B AC | 130 | 47 ~ 63 Гц | 67 | СтепеньЗащитыСветильника | Да | Есть | Да | #NULL! | #NULL! | 4 кВ (L-N), 6 кВ (L-PE, N-PE) | Соответствует ТР ТС 020/2011 "Электромагнитная совместимость технических средств" | Соответствует ТР ТС 004/2011 "О безопасности низковольтного оборудования" | Да | > 1,5 кВ АС | вход-выход > 200 МОм; вход-земля > 200 МОм; выход-земля > 200 МОм | 1 | Да | ≥92.0% | ≥0.98 | 0,56 А | #NULL! | #NULL! | Восстанавливается | #NULL! | Анодированный алюминий | Линза TL-Lens Industrial Square 20 | Алюминий | Универсальное (кронштейн/кольцо) | 0,5-35 Гц, 5м/с2, 30 мин | IK10 | IK10 | от -60° до +40° | УХЛ1 | 0,106 | 60 | 172,17 | 502 103 | 423х150х120 | #NULL! | 3,24 | 1 | 0,007 | 3,44 | 510 | 80 | 170 | #NULL! | #NULL! | #NULL! | #NULL! | #NULL! | #NULL! | #NULL! | #NULL! | #NULL! | #NULL! | #NULL! | #NULL! | 4 | #NULL! | #NULL! | #NULL! | #NULL! | #NULL! | #NULL! | #NULL! | #NULL! | #NULL! | 100 | #NULL! | #NULL! | #NULL! | #NULL! | #NULL! | #NULL! | #NULL! | #NULL! | #NULL! | #ПУСТО! | #ПУСТО! | #ПУСТО! | #ПУСТО! | #ПУСТО! | #NULL! | #NULL! | #NULL! | #NULL! | #NULL! | #NULL!
УТ000008370 | ПРОМЫШЛЕННЫЙ СВЕТИЛЬНИК TL-PROM 100 PR Plus 5K DIM (К20) | Архив | TL-PROM 100 PR Plus 5K DIM (К20) | PROM 100 PR Plus | Промышленное освещение | 84,1 | 13 600 | 10 843 | 128,93 | 40 | К (20°) концентрированная | 5 000 | 70 | ≤ 1% | Osram OSLON Square GW CSSRM3.PM 5000К | 300 000 | 1,5 | Да | Аргос-Электрон | ИПС 120-700ТУ IP67 1202 | 176 - 264 B AC | 158 - 290 B AC | 130 | 47 ~ 63 Гц | 67 | СтепеньЗащитыСветильника | Да | Есть | Да | #NULL! | #NULL! | 4 кВ (L-N), 6 кВ (L-PE, N-PE) | Соответствует ТР ТС 020/2011 "Электромагнитная совместимость технических средств" | Соответствует ТР ТС 004/2011 "О безопасности низковольтного оборудования" | Да | > 1,5 кВ АС | вход-выход > 200 МОм; вход-земля > 200 МОм; выход-земля > 200 МОм | 1 | Да | ≥92.0% | ≥0.95 | 0,57 А | #NULL! | #NULL! | Восстанавливается | #NULL! | Анодированный алюминий | Линза TL-Lens Industrial Square 20 | Алюминий | Универсальное (кронштейн/кольцо) | 0,5-35 Гц, 5м/с2, 30 мин | IK10 | IK10 | от -60° до +40° | УХЛ1 | 0,106 | 60 | 172,17 | 502 103 | 423х150х120 | #NULL! | 3,24 | 1 | 0,007 | 3,44 | 510 | 80 | 170 | #NULL! | #NULL! | #NULL! | #NULL! | #NULL! | #NULL! | #NULL! | #NULL! | #NULL! | #NULL! | #NULL! | #NULL! | 4 | #NULL! | #NULL! | #NULL! | #NULL! | #NULL! | #NULL! | #NULL! | #NULL! | #NULL! | 100 | #NULL! | #NULL! | #NULL! | #NULL! | #NULL! | #NULL! | #NULL! | #NULL! | #NULL! | #ПУСТО! | #ПУСТО! | #ПУСТО! | #ПУСТО! | #ПУСТО! | #NULL! | #NULL! | #NULL! | #NULL! | #NULL! | #NULL!
УТ000008282 | ПРОМЫШЛЕННЫЙ СВЕТИЛЬНИК TL-PROM 150 PR Plus 5K (К15) | Архив | TL-PROM 150 PR Plus 5K (К15) | PROM 150 PR Plus | Промышленное освещение | 127,4 | 20 400 | 16 746 | 131,444 | 60 | К (15°) концентрированная | 5 000 | 70 | ≤ 1% | Osram OSLON Square GW CSSRM3.PM 5000К | 300 000 | 1,5 | Нет | Аргос-Электрон | ИПС 160-700Т IP67 0820 | 176 - 264 B AC | 158 - 290 B AC | 176 | 47 ~ 63 Гц | 67 | СтепеньЗащитыСветильника | Да | Есть | Да | #NULL! | #NULL! | 4 кВ (L-N), 6 кВ (L-PE, N-PE) | Соответствует ТР ТС 020/2011 "Электромагнитная совместимость технических средств" | Соответствует ТР ТС 004/2011 "О безопасности низковольтного оборудования" | Да | > 1,5 кВ АС | вход-выход > 200 МОм; вход-земля > 200 МОм; выход-земля > 200 МОм | 1 | Да | ≥92.0% | ≥0.98 | 0,77 А | #NULL! | #NULL! | Восстанавливается | #NULL! | Анодированный алюминий | Линза TL-Lens Industrial Square 15 | Алюминий | Универсальное (кронштейн/кольцо) | 0,5-35 Гц, 5м/с2, 30 мин | IK10 | IK10 | от -60° до +40° | УХЛ1 | 0,104 | 60 | 260,813 | 751 371 | 623х150х120 | #NULL! | 4,8 | 1 | 0,01 | 5,1 | 715 | 80 | 170 | #NULL! | #NULL! | #NULL! | #NULL! | #NULL! | #NULL! | #NULL! | #NULL! | #NULL! | #NULL! | #NULL! | #NULL! | 4 | #NULL! | #NULL! | #NULL! | #NULL! | #NULL! | #NULL! | #NULL! | #NULL! | #NULL! | 150 | #NULL! | #NULL! | #NULL! | #NULL! | #NULL! | #NULL! | #NULL! | #NULL! | #NULL! | #ПУСТО! | #ПУСТО! | #ПУСТО! | #ПУСТО! | #ПУСТО! | #NULL! | #NULL! | #NULL! | #NULL! | #NULL! | #NULL!
УТ000008281 | ПРОМЫШЛЕННЫЙ СВЕТИЛЬНИК TL-PROM 150 PR Plus 5K DIM (К15) | Архив | TL-PROM 150 PR Plus 5K DIM (К15) | PROM 150 PR Plus | Промышленное освещение | 127,4 | 20 400 | 16 746 | 131,444 | 60 | К (15°) концентрированная | 5 000 | 70 | ≤ 1% | Osram OSLON Square GW CSSRM3.PM 5000К | 300 000 | 1,5 | Да | Аргос-Электрон | ИПС 210-1400ТУ IP67 0902 | 176 - 264 B AC | 158 - 290 B AC | 228 | 47 ~ 63 Гц | 67 | СтепеньЗащитыСветильника | Да | Есть | Да | #NULL! | #NULL! | 4 кВ (L-N), 6 кВ (L-PE, N-PE) | Соответствует ТР ТС 020/2011 "Электромагнитная совместимость технических средств" | Соответствует ТР ТС 004/2011 "О безопасности низковольтного оборудования" | Да | > 1,5 кВ АС | вход-выход > 200 МОм; вход-земля > 200 МОм; выход-земля > 200 МОм | 1 | Да | ≥92.0% | ≥0.97 | 0,99 А | #NULL! | #NULL! | есть, восстанавливается автоматически | #NULL! | Анодированный алюминий | Линза TL-Lens Industrial Square 15 | Алюминий | Универсальное (кронштейн/кольцо) | 0,5-35 Гц, 5м/с2, 30 мин | IK10 | IK10 | от -60° до +40° | УХЛ1 | 0,104 | 60 | 260,813 | 751 371 | 623х150х120 | #NULL! | 4,8 | 1 | 0,01 | 5,1 | 715 | 80 | 170 | #NULL! | #NULL! | #NULL! | #NULL! | #NULL! | #NULL! | #NULL! | #NULL! | #NULL! | #NULL! | #NULL! | #NULL! | 4 | #NULL! | #NULL! | #NULL! | #NULL! | #NULL! | #NULL! | #NULL! | #NULL! | #NULL! | 150 | #NULL! | #NULL! | #NULL! | #NULL! | #NULL! | #NULL! | #NULL! | #NULL! | #NULL! | #ПУСТО! | #ПУСТО! | #ПУСТО! | #ПУСТО! | #ПУСТО! | #NULL! | #NULL! | #NULL! | #NULL! | #NULL! | #NULL!
УТ000008382 | ПРОМЫШЛЕННЫЙ СВЕТИЛЬНИК TL-PROM 150 PR Plus 5K (К20) | Архив | TL-PROM 150 PR Plus 5K (К20) | PROM 150 PR Plus | Промышленное освещение | 126,2 | 20 400 | 16 265 | 128,883 | 60 | К (20°) концентрированная | 5 000 | 70 | ≤ 1% | Osram OSLON Square GW CSSRM3.PM 5000К | 300 000 | 1,5 | Нет | Аргос-Электрон | ИПС 160-700Т IP67 0820 | 176 - 264 B AC | 158 - 290 B AC | 176 | 47 ~ 63 Гц | 67 | СтепеньЗащитыСветильника | Да | Есть | Да | #NULL! | #NULL! | 4 кВ (L-N), 6 кВ (L-PE, N-PE) | Соответствует ТР ТС 020/2011 "Электромагнитная совместимость технических средств" | Соответствует ТР ТС 004/2011 "О безопасности низковольтного оборудования" | Да | > 1,5 кВ АС | вход-выход > 200 МОм; вход-земля > 200 МОм; выход-земля > 200 МОм | 1 | Да | ≥92.0% | ≥0.98 | 0,77 А | #NULL! | #NULL! | Восстанавливается | #NULL! | Анодированный алюминий | Линза TL-Lens Industrial Square 20 | Алюминий | Универсальное (кронштейн/кольцо) | 0,5-35 Гц, 5м/с2, 30 мин | IK10 | IK10 | от -60° до +40° | УХЛ1 | 0,106 | 60 | 258,357 | 751 371 | 623х150х120 | #NULL! | 4,8 | 1 | 0,01 | 5,1 | 715 | 80 | 170 | #NULL! | #NULL! | #NULL! | #NULL! | #NULL! | #NULL! | #NULL! | #NULL! | #NULL! | #NULL! | #NULL! | #NULL! | 4 | #NULL! | #NULL! | #NULL! | #NULL! | #NULL! | #NULL! | #NULL! | #NULL! | #NULL! | 150 | #NULL! | #NULL! | #NULL! | #NULL! | #NULL! | #NULL! | #NULL! | #NULL! | #NULL! | #ПУСТО! | #ПУСТО! | #ПУСТО! | #ПУСТО! | #ПУСТО! | #NULL! | #NULL! | #NULL! | #NULL! | #NULL! | #NULL!
УТ000008384 | ПРОМЫШЛЕННЫЙ СВЕТИЛЬНИК TL-PROM 150 PR Plus 5K DIM (К20) | Архив | TL-PROM 150 PR Plus 5K DIM (К20) | PROM 150 PR Plus | Промышленное освещение | 127,8 | 20 400 | 16 853 | 131,87 | 60 | К (20°) концентрированная | 5 000 | 70 | ≤ 1% | Osram OSLON Square GW CSSRM3.PM 5000К | 300 000 | 1,5 | Да | Аргос-Электрон | ИПС 210-1400ТУ IP67 0902 | 176 - 264 B AC | 158 - 290 B AC | 228 | 47 ~ 63 Гц | 67 | СтепеньЗащитыСветильника | Да | Есть | Да | #NULL! | #NULL! | 4 кВ (L-N), 6 кВ (L-PE, N-PE) | Соответствует ТР ТС 020/2011 "Электромагнитная совместимость технических средств" | Соответствует ТР ТС 004/2011 "О безопасности низковольтного оборудования" | Да | > 1,5 кВ АС | вход-выход > 200 МОм; вход-земля > 200 МОм; выход-земля > 200 МОм | 1 | Да | ≥92.0% | ≥0.97 | 0,99 А | #NULL! | #NULL! | есть, восстанавливается автоматически | #NULL! | Анодированный алюминий | Линза TL-Lens Industrial Square 20 | Алюминий | Универсальное (кронштейн/кольцо) | 0,5-35 Гц, 5м/с2, 30 мин | IK10 | IK10 | от -60° до +40° | УХЛ1 | 0,103 | 60 | 261,632 | 751 371 | 623х150х120 | #NULL! | 4,8 | 1 | 0,01 | 5,1 | 715 | 80 | 170 | #NULL! | #NULL! | #NULL! | #NULL! | #NULL! | #NULL! | #NULL! | #NULL! | #NULL! | #NULL! | #NULL! | #NULL! | 4 | #NULL! | #NULL! | #NULL! | #NULL! | #NULL! | #NULL! | #NULL! | #NULL! | #NULL! | 150 | #NULL! | #NULL! | #NULL! | #NULL! | #NULL! | #NULL! | #NULL! | #NULL! | #NULL! | #ПУСТО! | #ПУСТО! | #ПУСТО! | #ПУСТО! | #ПУСТО! | #NULL! | #NULL! | #NULL! | #NULL! | #NULL! | #NULL!
УТ000008284 | ПРОМЫШЛЕННЫЙ СВЕТИЛЬНИК TL-PROM 200 PR Plus 5K (К15) | Архив | TL-PROM 200 PR Plus 5K (K15) | PROM 200 PR Plus | Промышленное освещение | 169,8 | 27 200 | 22 328 | 131,496 | 80 | К (15°) концентрированная | 5 000 | 70 | ≤ 1% | Osram OSLON Square GW CSSRM3.PM 5000К | 300 000 | 1,5 | Нет | Аргос-Электрон | ИПС 210-1400Т IP67 0900 | 176 - 264 B AC | 158 - 290 B AC | 228 | 47 ~ 63 Гц | 67 | СтепеньЗащитыСветильника | Да | Есть | Да | #NULL! | #NULL! | 4 кВ (L-N), 6 кВ (L-PE, N-PE) | Соответствует ТР ТС 020/2011 "Электромагнитная совместимость технических средств" | Соответствует ТР ТС 004/2011 "О безопасности низковольтного оборудования" | Да | > 1,5 кВ АС | вход-выход > 200 МОм; вход-земля > 200 МОм; выход-земля > 200 МОм | 1 | Да | ≥92.0% | ≥0.97 | 0,99 А | #NULL! | #NULL! | Восстанавливается | #NULL! | Анодированный алюминий | Линза TL-Lens Industrial Square 15 | Алюминий | Универсальное (кронштейн/кольцо) | 0,5-35 Гц, 5м/с2, 30 мин | IK10 | IK10 | от -60° до +40° | УХЛ1 | 0,104 | 60 | 347,615 | 1 000 638 | 823х150х120 | #NULL! | 6,3 | 1 | 0,012 | 6,6 | 910 | 80 | 170 | #NULL! | #NULL! | #NULL! | #NULL! | #NULL! | #NULL! | #NULL! | #NULL! | #NULL! | #NULL! | #NULL! | #NULL! | 4 | #NULL! | #NULL! | #NULL! | #NULL! | #NULL! | #NULL! | #NULL! | #NULL! | #NULL! | 200 | #NULL! | #NULL! | #NULL! | #NULL! | #NULL! | #NULL! | #NULL! | #NULL! | #NULL! | #ПУСТО! | #ПУСТО! | #ПУСТО! | #ПУСТО! | #ПУСТО! | #NULL! | #NULL! | #NULL! | #NULL! | #NULL! | #NULL!
УТ000008283 | ПРОМЫШЛЕННЫЙ СВЕТИЛЬНИК TL-PROM 200 PR Plus 5K DIM (К15) | Архив | TL-PROM 200 PR Plus 5K DIM (K15) | PROM 200 PR Plus | Промышленное освещение | 169,8 | 27 200 | 22 328 | 131,496 | 80 | К (15°) концентрированная | 5 000 | 70 | ≤ 1% | Osram OSLON Square GW CSSRM3.PM 5000К | 300 000 | 1,5 | Да | Аргос-Электрон | ИПС 210-1400ТУ IP67 0902 | 176 - 264 B AC | 158 - 290 B AC | 228 | 47 ~ 63 Гц | 67 | СтепеньЗащитыСветильника | Да | Есть | Да | #NULL! | #NULL! | 4 кВ (L-N), 6 кВ (L-PE, N-PE) | Соответствует ТР ТС 020/2011 "Электромагнитная совместимость технических средств" | Соответствует ТР ТС 004/2011 "О безопасности низковольтного оборудования" | Да | > 1,5 кВ АС | вход-выход > 200 МОм; вход-земля > 200 МОм; выход-земля > 200 МОм | 1 | Да | ≥92.0% | ≥0.97 | 0,99 А | #NULL! | #NULL! | есть, восстанавливается автоматически | #NULL! | Анодированный алюминий | Линза TL-Lens Industrial Square 15 | Алюминий | Универсальное (кронштейн/кольцо) | 0,5-35 Гц, 5м/с2, 30 мин | IK10 | IK10 | от -60° до +40° | УХЛ1 | 0,104 | 60 | 347,615 | 1 000 638 | 823х150х120 | #NULL! | 6,3 | 1 | 0,012 | 6,6 | 910 | 80 | 170 | #NULL! | #NULL! | #NULL! | #NULL! | #NULL! | #NULL! | #NULL! | #NULL! | #NULL! | #NULL! | #NULL! | #NULL! | 4 | #NULL! | #NULL! | #NULL! | #NULL! | #NULL! | #NULL! | #NULL! | #NULL! | #NULL! | 200 | #NULL! | #NULL! | #NULL! | #NULL! | #NULL! | #NULL! | #NULL! | #NULL! | #NULL! | #ПУСТО! | #ПУСТО! | #ПУСТО! | #ПУСТО! | #ПУСТО! | #NULL! | #NULL! | #NULL! | #NULL! | #NULL! | #NULL!
УТ000008386 | ПРОМЫШЛЕННЫЙ СВЕТИЛЬНИК TL-PROM 200 PR Plus 5K (К20) | Архив | TL-PROM 200 PR Plus 5K (K20) | PROM 200 PR Plus | Промышленное освещение | 168,2 | 27 200 | 21 686 | 128,93 | 80 | К (20°) концентрированная | 5 000 | 70 | ≤ 1% | Osram OSLON Square GW CSSRM3.PM 5000К | 300 000 | 1,5 | Нет | Аргос-Электрон | ИПС 210-1400Т IP67 0900 | 176 - 264 B AC | 158 - 290 B AC | 228 | 47 ~ 63 Гц | 67 | СтепеньЗащитыСветильника | Да | Есть | Да | #NULL! | #NULL! | 4 кВ (L-N), 6 кВ (L-PE, N-PE) | Соответствует ТР ТС 020/2011 "Электромагнитная совместимость технических средств" | Соответствует ТР ТС 004/2011 "О безопасности низковольтного оборудования" | Да | > 1,5 кВ АС | вход-выход > 200 МОм; вход-земля > 200 МОм; выход-земля > 200 МОм | 1 | Да | ≥92.0% | ≥0.97 | 0,99 А | #NULL! | #NULL! | Восстанавливается | #NULL! | Анодированный алюминий | Линза TL-Lens Industrial Square 20 | Алюминий | Универсальное (кронштейн/кольцо) | 0,5-35 Гц, 5м/с2, 30 мин | IK10 | IK10 | от -60° до +40° | УХЛ1 | 0,106 | 60 | 344,339 | 1 000 638 | 823х150х120 | #NULL! | 6,3 | 1 | 0,012 | 6,6 | 910 | 80 | 170 | #NULL! | #NULL! | #NULL! | #NULL! | #NULL! | #NULL! | #NULL! | #NULL! | #NULL! | #NULL! | #NULL! | #NULL! | 4 | #NULL! | #NULL! | #NULL! | #NULL! | #NULL! | #NULL! | #NULL! | #NULL! | #NULL! | 200 | #NULL! | #NULL! | #NULL! | #NULL! | #NULL! | #NULL! | #NULL! | #NULL! | #NULL! | #ПУСТО! | #ПУСТО! | #ПУСТО! | #ПУСТО! | #ПУСТО! | #NULL! | #NULL! | #NULL! | #NULL! | #NULL! | #NULL!
УТ000008388 | ПРОМЫШЛЕННЫЙ СВЕТИЛЬНИК TL-PROM 200 PR Plus 5K DIM (К20) | Архив | TL-PROM 200 PR Plus 5K DIM (K20) | PROM 200 PR Plus | Промышленное освещение | 168,2 | 27 200 | 21 686 | 128,93 | 80 | К (20°) концентрированная | 5 000 | 70 | ≤ 1% | Osram OSLON Square GW CSSRM3.PM 5000К | 300 000 | 1,5 | Да | Аргос-Электрон | ИПС 210-1400ТУ IP67 0902 | 176 - 264 B AC | 158 - 290 B AC | 228 | 47 ~ 63 Гц | 67 | СтепеньЗащитыСветильника | Да | Есть | Да | #NULL! | #NULL! | 4 кВ (L-N), 6 кВ (L-PE, N-PE) | Соответствует ТР ТС 020/2011 "Электромагнитная совместимость технических средств" | Соответствует ТР ТС 004/2011 "О безопасности низковольтного оборудования" | Да | > 1,5 кВ АС | вход-выход > 200 МОм; вход-земля > 200 МОм; выход-земля > 200 МОм | 1 | Да | ≥92.0% | ≥0.97 | 0,99 А | #NULL! | #NULL! | есть, восстанавливается автоматически | #NULL! | Анодированный алюминий | Линза TL-Lens Industrial Square 20 | Алюминий | Универсальное (кронштейн/кольцо) | 0,5-35 Гц, 5м/с2, 30 мин | IK10 | IK10 | от -60° до +40° | УХЛ1 | 0,106 | 60 | 344,339 | 1 000 638 | 823х150х120 | #NULL! | 6,3 | 1 | 0,012 | 6,6 | 910 | 80 | 170 | #NULL! | #NULL! | #NULL! | #NULL! | #NULL! | #NULL! | #NULL! | #NULL! | #NULL! | #NULL! | #NULL! | #NULL! | 4 | #NULL! | #NULL! | #NULL! | #NULL! | #NULL! | #NULL! | #NULL! | #NULL! | #NULL! | 200 | #NULL! | #NULL! | #NULL! | #NULL! | #NULL! | #NULL! | #NULL! | #NULL! | #NULL! | #ПУСТО! | #ПУСТО! | #ПУСТО! | #ПУСТО! | #ПУСТО! | #NULL! | #NULL! | #NULL! | #NULL! | #NULL! | #NULL!
УТ000008286 | ПРОМЫШЛЕННЫЙ СВЕТИЛЬНИК TL-PROM 300 PR Plus 5K (K15) | Архив | TL-PROM 300 PR Plus 5K (K15) | PROM 300 PR Plus | Промышленное освещение | 254,7 | 40 800 | 33 492 | 131,496 | 120 | К (15°) концентрированная | 5 000 | 70 | ≤ 1% | Osram OSLON Square GW CSSRM3.PM 5000К | 300 000 | 1,5 | Нет | Аргос-Электрон | ИПС 160-700Т IP67 0820 | 176 - 264 B AC | 158 - 290 B AC | 176 | 47 ~ 63 Гц | 67 | СтепеньЗащитыСветильника | Да | Есть | Да | #NULL! | #NULL! | 4 кВ (L-N), 6 кВ (L-PE, N-PE) | Соответствует ТР ТС 020/2011 "Электромагнитная совместимость технических средств" | Соответствует ТР ТС 004/2011 "О безопасности низковольтного оборудования" | Да | > 1,5 кВ АС | вход-выход > 200 МОм; вход-земля > 200 МОм; выход-земля > 200 МОм | 1 | Да | ≥92.0% | ≥0.98 | 0,77 А | #NULL! | #NULL! | Восстанавливается | #NULL! | Анодированный алюминий | Линза TL-Lens Industrial Square 15 | Алюминий | Универсальное (кронштейн/кольцо) | 0,5-35 Гц, 5м/с2, 30 мин | IK10 | IK10 | от -60° до +40° | УХЛ1 | 0,104 | 60 | 521,422 | 1 000 638 | 622х293х120 | #NULL! | 9,6 | 1 | 0,017 | 9,9 | 715 | 80 | 305 | #NULL! | #NULL! | #NULL! | #NULL! | #NULL! | #NULL! | #NULL! | #NULL! | #NULL! | #NULL! | #NULL! | #NULL! | 4 | #NULL! | #NULL! | #NULL! | #NULL! | #NULL! | #NULL! | #NULL! | #NULL! | #NULL! | 300 | #NULL! | #NULL! | #NULL! | #NULL! | #NULL! | #NULL! | #NULL! | #NULL! | #NULL! | #ПУСТО! | #ПУСТО! | #ПУСТО! | #ПУСТО! | #ПУСТО! | #NULL! | #NULL! | #NULL! | #NULL! | #NULL! | #NULL!
УТ000008285 | ПРОМЫШЛЕННЫЙ СВЕТИЛЬНИК TL-PROM 300 PR Plus 5K DIM (K15) | Архив | TL-PROM 300 PR Plus 5K DIM (K15) | PROM 300 PR Plus | Промышленное освещение | 254,7 | 40 800 | 33 492 | 131,496 | 120 | К (15°) концентрированная | 5 000 | 70 | ≤ 1% | Osram OSLON Square GW CSSRM3.PM 5000К | 300 000 | 1,5 | Да | Аргос-Электрон | ИПС 210-1400ТУ IP67 0902 | 176 - 264 B AC | 158 - 290 B AC | 228 | 47 ~ 63 Гц | 67 | СтепеньЗащитыСветильника | Да | Есть | Да | #NULL! | #NULL! | 4 кВ (L-N), 6 кВ (L-PE, N-PE) | Соответствует ТР ТС 020/2011 "Электромагнитная совместимость технических средств" | Соответствует ТР ТС 004/2011 "О безопасности низковольтного оборудования" | Да | > 1,5 кВ АС | вход-выход > 200 МОм; вход-земля > 200 МОм; выход-земля > 200 МОм | 1 | Да | ≥92.0% | ≥0.97 | 0,99 А | #NULL! | #NULL! | есть, восстанавливается автоматически | #NULL! | Анодированный алюминий | Линза TL-Lens Industrial Square 15 | Алюминий | Универсальное (кронштейн/кольцо) | 0,5-35 Гц, 5м/с2, 30 мин | IK10 | IK10 | от -60° до +40° | УХЛ1 | 0,104 | 60 | 521,422 | 1 000 638 | 622х293х120 | #NULL! | 9,6 | 1 | 0,017 | 9,9 | 715 | 80 | 305 | #NULL! | #NULL! | #NULL! | #NULL! | #NULL! | #NULL! | #NULL! | #NULL! | #NULL! | #NULL! | #NULL! | #NULL! | 4 | #NULL! | #NULL! | #NULL! | #NULL! | #NULL! | #NULL! | #NULL! | #NULL! | #NULL! | 300 | #NULL! | #NULL! | #NULL! | #NULL! | #NULL! | #NULL! | #NULL! | #NULL! | #NULL! | #ПУСТО! | #ПУСТО! | #ПУСТО! | #ПУСТО! | #ПУСТО! | #NULL! | #NULL! | #NULL! | #NULL! | #NULL! | #NULL!
УТ000008391 | ПРОМЫШЛЕННЫЙ СВЕТИЛЬНИК TL-PROM 300 PR Plus 5K (К20) | Архив | TL-PROM 300 PR Plus 5K (K20) | PROM 300 PR Plus | Промышленное освещение | 252,3 | 40 800 | 32 529 | 128,93 | 120 | К (20°) концентрированная | 5 000 | 70 | ≤ 1% | Osram OSLON Square GW CSSRM3.PM 5000К | 300 000 | 1,5 | Нет | Аргос-Электрон | ИПС 160-700Т IP67 0820 | 176 - 264 B AC | 158 - 290 B AC | 176 | 47 ~ 63 Гц | 67 | СтепеньЗащитыСветильника | Да | Есть | Да | #NULL! | #NULL! | 4 кВ (L-N), 6 кВ (L-PE, N-PE) | Соответствует ТР ТС 020/2011 "Электромагнитная совместимость технических средств" | Соответствует ТР ТС 004/2011 "О безопасности низковольтного оборудования" | Да | > 1,5 кВ АС | вход-выход > 200 МОм; вход-земля > 200 МОм; выход-земля > 200 МОм | 1 | Да | ≥92.0% | ≥0.98 | 0,77 А | #NULL! | #NULL! | Восстанавливается | #NULL! | Анодированный алюминий | Линза TL-Lens Industrial Square 20 | Алюминий | Универсальное (кронштейн/кольцо) | 0,5-35 Гц, 5м/с2, 30 мин | IK10 | IK10 | от -60° до +40° | УХЛ1 | 0,106 | 60 | 516,509 | 1 000 638 | 622х293х120 | #NULL! | 9,6 | 1 | 0,017 | 9,9 | 715 | 80 | 305 | #NULL! | #NULL! | #NULL! | #NULL! | #NULL! | #NULL! | #NULL! | #NULL! | #NULL! | #NULL! | #NULL! | #NULL! | 4 | #NULL! | #NULL! | #NULL! | #NULL! | #NULL! | #NULL! | #NULL! | #NULL! | #NULL! | 300 | #NULL! | #NULL! | #NULL! | #NULL! | #NULL! | #NULL! | #NULL! | #NULL! | #NULL! | #ПУСТО! | #ПУСТО! | #ПУСТО! | #ПУСТО! | #ПУСТО! | #NULL! | #NULL! | #NULL! | #NULL! | #NULL! | #NULL!
УТ000008393 | ПРОМЫШЛЕННЫЙ СВЕТИЛЬНИК TL-PROM 300 PR Plus 5K DIM (К20) | Архив | TL-PROM 300 PR Plus 5K DIM (K20) | PROM 300 PR Plus | Промышленное освещение | 252,3 | 40 800 | 32 529 | 128,93 | 120 | К (20°) концентрированная | 5 000 | 70 | ≤ 1% | Osram OSLON Square GW CSSRM3.PM 5000К | 300 000 | 1,5 | Да | Аргос-Электрон | ИПС 210-1400ТУ IP67 0902 | 176 - 264 B AC | 158 - 290 B AC | 228 | 47 ~ 63 Гц | 67 | СтепеньЗащитыСветильника | Да | Есть | Да | #NULL! | #NULL! | 4 кВ (L-N), 6 кВ (L-PE, N-PE) | Соответствует ТР ТС 020/2011 "Электромагнитная совместимость технических средств" | Соответствует ТР ТС 004/2011 "О безопасности низковольтного оборудования" | Да | > 1,5 кВ АС | вход-выход > 200 МОм; вход-земля > 200 МОм; выход-земля > 200 МОм | 1 | Да | ≥92.0% | ≥0.97 | 0,99 А | #NULL! | #NULL! | есть, восстанавливается автоматически | #NULL! | Анодированный алюминий | Линза TL-Lens Industrial Square 20 | Алюминий | Универсальное (кронштейн/кольцо) | 0,5-35 Гц, 5м/с2, 30 мин | IK10 | IK10 | от -60° до +40° | УХЛ1 | 0,106 | 60 | 516,509 | 1 000 638 | 622х293х120 | #NULL! | 9,6 | 1 | 0,017 | 9,9 | 715 | 80 | 305 | #NULL! | #NULL! | #NULL! | #NULL! | #NULL! | #NULL! | #NULL! | #NULL! | #NULL! | #NULL! | #NULL! | #NULL! | 4 | #NULL! | #NULL! | #NULL! | #NULL! | #NULL! | #NULL! | #NULL! | #NULL! | #NULL! | 300 | #NULL! | #NULL! | #NULL! | #NULL! | #NULL! | #NULL! | #NULL! | #NULL! | #NULL! | #ПУСТО! | #ПУСТО! | #ПУСТО! | #ПУСТО! | #ПУСТО! | #NULL! | #NULL! | #NULL! | #NULL! | #NULL! | #NULL!
УТ000008288 | ПРОМЫШЛЕННЫЙ СВЕТИЛЬНИК TL-PROM 400 PR Plus 5K (K15) | Архив | TL-PROM 400 PR Plus 5K (К15) | PROM 400 PR Plus | Промышленное освещение | 339,6 | 54 400 | 44 656 | 131,496 | 160 | К (15°) концентрированная | 5 000 | 70 | ≤ 1% | Osram OSLON Square GW CSSRM3.PM 5000К | 300 000 | 1,5 | Нет | Аргос-Электрон | ИПС 210-1400Т IP67 0900 | 176 - 264 B AC | 158 - 290 B AC | 228 | 47 ~ 63 Гц | 67 | СтепеньЗащитыСветильника | Да | Есть | Да | #NULL! | #NULL! | 4 кВ (L-N), 6 кВ (L-PE, N-PE) | Соответствует ТР ТС 020/2011 "Электромагнитная совместимость технических средств" | Соответствует ТР ТС 004/2011 "О безопасности низковольтного оборудования" | Да | > 1,5 кВ АС | вход-выход > 200 МОм; вход-земля > 200 МОм; выход-земля > 200 МОм | 1 | Да | ≥92.0% | ≥0.97 | 0,99 А | #NULL! | #NULL! | Восстанавливается | #NULL! | Анодированный алюминий | Линза TL-Lens Industrial Square 15 | Алюминий | Универсальное (кронштейн/кольцо) | 0,5-35 Гц, 5м/с2, 30 мин | IK10 | IK10 | от -60° до +40° | УХЛ1 | 0,104 | 60 | 695,229 | 200 127 738 | 820х293х120 | #NULL! | 12,6 | 1 | 0,022 | 13 | 910 | 80 | 305 | #NULL! | #NULL! | #NULL! | #NULL! | #NULL! | #NULL! | #NULL! | #NULL! | #NULL! | #NULL! | #NULL! | #NULL! | 4 | #NULL! | #NULL! | #NULL! | #NULL! | #NULL! | #NULL! | #NULL! | #NULL! | #NULL! | 400 | #NULL! | #NULL! | #NULL! | #NULL! | #NULL! | #NULL! | #NULL! | #NULL! | #NULL! | #ПУСТО! | #ПУСТО! | #ПУСТО! | #ПУСТО! | #ПУСТО! | #NULL! | #NULL! | #NULL! | #NULL! | #NULL! | #NULL!
УТ000008287 | ПРОМЫШЛЕННЫЙ СВЕТИЛЬНИК TL-PROM 400 PR Plus 5K DIM (K15) | Архив | TL-PROM 400 PR Plus 5K DIM (K15) | PROM 400 PR Plus | Промышленное освещение | 339,6 | 54 400 | 44 656 | 131,496 | 160 | К (15°) концентрированная | 5 000 | 70 | ≤ 1% | Osram OSLON Square GW CSSRM3.PM 5000К | 300 000 | 1,5 | Да | Аргос-Электрон | ИПС 210-1400ТУ IP67 0902 | 176 - 264 B AC | 158 - 290 B AC | 228 | 47 ~ 63 Гц | 67 | СтепеньЗащитыСветильника | Да | Есть | Да | #NULL! | #NULL! | 4 кВ (L-N), 6 кВ (L-PE, N-PE) | Соответствует ТР ТС 020/2011 "Электромагнитная совместимость технических средств" | Соответствует ТР ТС 004/2011 "О безопасности низковольтного оборудования" | Да | > 1,5 кВ АС | вход-выход > 200 МОм; вход-земля > 200 МОм; выход-земля > 200 МОм | 1 | Да | ≥92.0% | ≥0.97 | 0,99 А | #NULL! | #NULL! | есть, восстанавливается автоматически | #NULL! | Анодированный алюминий | Линза TL-Lens Industrial Square 15 | Алюминий | Универсальное (кронштейн/кольцо) | 0,5-35 Гц, 5м/с2, 30 мин | IK10 | IK10 | от -60° до +40° | УХЛ1 | 0,104 | 60 | 695,229 | 200 127 738 | 820х293х120 | #NULL! | 12,6 | 1 | 0,022 | 13 | 910 | 80 | 305 | #NULL! | #NULL! | #NULL! | #NULL! | #NULL! | #NULL! | #NULL! | #NULL! | #NULL! | #NULL! | #NULL! | #NULL! | 4 | #NULL! | #NULL! | #NULL! | #NULL! | #NULL! | #NULL! | #NULL! | #NULL! | #NULL! | 400 | #NULL! | #NULL! | #NULL! | #NULL! | #NULL! | #NULL! | #NULL! | #NULL! | #NULL! | #ПУСТО! | #ПУСТО! | #ПУСТО! | #ПУСТО! | #ПУСТО! | #NULL! | #NULL! | #NULL! | #NULL! | #NULL! | #NULL!
УТ000008395 | ПРОМЫШЛЕННЫЙ СВЕТИЛЬНИК TL-PROM 400 PR Plus 5K (К20) | Архив | TL-PROM 400 PR Plus 5K (К20) | PROM 400 PR Plus | Промышленное освещение | 336,4 | 54 400 | 43 372 | 128,93 | 160 | К (20°) концентрированная | 5 000 | 70 | ≤ 1% | Osram OSLON Square GW CSSRM3.PM 5000К | 300 000 | 1,5 | Нет | Аргос-Электрон | ИПС 210-1400Т IP67 0900 | 176 - 264 B AC | 158 - 290 B AC | 228 | 47 ~ 63 Гц | 67 | СтепеньЗащитыСветильника | Да | Есть | Да | #NULL! | #NULL! | 4 кВ (L-N), 6 кВ (L-PE, N-PE) | Соответствует ТР ТС 020/2011 "Электромагнитная совместимость технических средств" | Соответствует ТР ТС 004/2011 "О безопасности низковольтного оборудования" | Да | > 1,5 кВ АС | вход-выход > 200 МОм; вход-земля > 200 МОм; выход-земля > 200 МОм | 1 | Да | ≥92.0% | ≥0.97 | 0,99 А | #NULL! | #NULL! | Восстанавливается | #NULL! | Анодированный алюминий | Линза TL-Lens Industrial Square 20 | Алюминий | Универсальное (кронштейн/кольцо) | 0,5-35 Гц, 5м/с2, 30 мин | IK10 | IK10 | от -60° до +40° | УХЛ1 | 0,106 | 60 | 688,678 | 200 127 738 | 820х293х120 | #NULL! | 12,6 | 1 | 0,022 | 13 | 910 | 80 | 305 | #NULL! | #NULL! | #NULL! | #NULL! | #NULL! | #NULL! | #NULL! | #NULL! | #NULL! | #NULL! | #NULL! | #NULL! | 4 | #NULL! | #NULL! | #NULL! | #NULL! | #NULL! | #NULL! | #NULL! | #NULL! | #NULL! | 400 | #NULL! | #NULL! | #NULL! | #NULL! | #NULL! | #NULL! | #NULL! | #NULL! | #NULL! | #ПУСТО! | #ПУСТО! | #ПУСТО! | #ПУСТО! | #ПУСТО! | #NULL! | #NULL! | #NULL! | #NULL! | #NULL! | #NULL!
УТ000008397 | ПРОМЫШЛЕННЫЙ СВЕТИЛЬНИК TL-PROM 400 PR Plus 5K DIM (К20) | Архив | TL-PROM 400 PR Plus 5K DIM (K20) | PROM 400 PR Plus | Промышленное освещение | 336,4 | 54 400 | 43 372 | 128,93 | 160 | К (20°) концентрированная | 5 000 | 70 | ≤ 1% | Osram OSLON Square GW CSSRM3.PM 5000К | 300 000 | 1,5 | Да | Аргос-Электрон | ИПС 210-1400ТУ IP67 0902 | 176 - 264 B AC | 158 - 290 B AC | 228 | 47 ~ 63 Гц | 67 | СтепеньЗащитыСветильника | Да | Есть | Да | #NULL! | #NULL! | 4 кВ (L-N), 6 кВ (L-PE, N-PE) | Соответствует ТР ТС 020/2011 "Электромагнитная совместимость технических средств" | Соответствует ТР ТС 004/2011 "О безопасности низковольтного оборудования" | Да | > 1,5 кВ АС | вход-выход > 200 МОм; вход-земля > 200 МОм; выход-земля > 200 МОм | 1 | Да | ≥92.0% | ≥0.97 | 0,99 А | #NULL! | #NULL! | есть, восстанавливается автоматически | #NULL! | Анодированный алюминий | Линза TL-Lens Industrial Square 20 | Алюминий | Универсальное (кронштейн/кольцо) | 0,5-35 Гц, 5м/с2, 30 мин | IK10 | IK10 | от -60° до +40° | УХЛ1 | 0,106 | 60 | 688,678 | 200 127 738 | 820х293х120 | #NULL! | 12,6 | 1 | 0,022 | 13 | 910 | 80 | 305 | #NULL! | #NULL! | #NULL! | #NULL! | #NULL! | #NULL! | #NULL! | #NULL! | #NULL! | #NULL! | #NULL! | #NULL! | 4 | #NULL! | #NULL! | #NULL! | #NULL! | #NULL! | #NULL! | #NULL! | #NULL! | #NULL! | 400 | #NULL! | #NULL! | #NULL! | #NULL! | #NULL! | #NULL! | #NULL! | #NULL! | #NULL! | #ПУСТО! | #ПУСТО! | #ПУСТО! | #ПУСТО! | #ПУСТО! | #NULL! | #NULL! | #NULL! | #NULL! | #NULL! | #NULL!
УТ000008290 | ПРОМЫШЛЕННЫЙ СВЕТИЛЬНИК TL-PROM 500 PR Plus 5K (К15) | Архив | TL-PROM 500 PR Plus 5K (К15) | PROM 500 PR Plus | Промышленное освещение | 424,5 | 68 000 | 55 820 | 131,496 | 200 | К (15°) концентрированная | 5 000 | 70 | ≤ 1% | Osram OSLON Square GW CSSRM3.PM 5000К | 300 000 | 1,5 | Нет | Аргос-Электрон | ИПС 120-700Т IP67 4300 | 176 ~ 264 B AC | 158 ~ 290 B AC | 130 | 47 ~ 63 Гц | 67 | СтепеньЗащитыСветильника | Да | Есть | Да | #NULL! | #NULL! | 4 кВ (L-N), 6 кВ (L-PE, N-PE) | Соответствует ТР ТС 020/2011 "Электромагнитная совместимость технических средств" | Соответствует ТР ТС 004/2011 "О безопасности низковольтного оборудования" | Да | > 1,5 кВ АС | вход-выход > 200 МОм; вход-земля > 200 МОм; выход-земля > 200 МОм | 1 | Да | ≥92.0% | ≥0.98 | 0,56 А | #NULL! | #NULL! | Восстанавливается | #NULL! | Анодированный алюминий | Линза TL-Lens Industrial Square 15 | Алюминий | Универсальное (кронштейн/кольцо) | 0,5-35 Гц, 5м/с2, 30 мин | IK10 | IK10 | от -60° до +40° | УХЛ1 | 0,104 | 60 | 869,036 | 200 127 738 | 423х719х120 | #NULL! | 16,2 | 1 | 0,035 | 17 | 510 | 80 | 850 | #NULL! | #NULL! | #NULL! | #NULL! | #NULL! | #NULL! | #NULL! | #NULL! | #NULL! | #NULL! | #NULL! | #NULL! | 4 | #NULL! | #NULL! | #NULL! | #NULL! | #NULL! | #NULL! | #NULL! | #NULL! | #NULL! | 500 | #NULL! | #NULL! | #NULL! | #NULL! | #NULL! | #NULL! | #NULL! | #NULL! | #NULL! | #ПУСТО! | #ПУСТО! | #ПУСТО! | #ПУСТО! | #ПУСТО! | #NULL! | #NULL! | #NULL! | #NULL! | #NULL! | #NULL!
УТ000008289 | ПРОМЫШЛЕННЫЙ СВЕТИЛЬНИК TL-PROM 500 PR Plus 5K DIM (К15) | Архив | TL-PROM 500 PR Plus 5K DIM (K15) | PROM 500 PR Plus | Промышленное освещение | 424,5 | 68 000 | 55 820 | 131,496 | 200 | К (15°) концентрированная | 5 000 | 70 | ≤ 1% | Osram OSLON Square GW CSSRM3.PM 5000К | 300 000 | 1,5 | Да | Аргос-Электрон | ИПС 120-700ТУ IP67 1202 | 176 - 264 B AC | 158 - 290 B AC | 130 | 47 ~ 63 Гц | 67 | СтепеньЗащитыСветильника | Да | Есть | Да | #NULL! | #NULL! | 4 кВ (L-N), 6 кВ (L-PE, N-PE) | Соответствует ТР ТС 020/2011 "Электромагнитная совместимость технических средств" | Соответствует ТР ТС 004/2011 "О безопасности низковольтного оборудования" | Да | > 1,5 кВ АС | вход-выход > 200 МОм; вход-земля > 200 МОм; выход-земля > 200 МОм | 1 | Да | ≥92.0% | ≥0.95 | 0,57 А | #NULL! | #NULL! | Восстанавливается | #NULL! | Анодированный алюминий | Линза TL-Lens Industrial Square 15 | Алюминий | Универсальное (кронштейн/кольцо) | 0,5-35 Гц, 5м/с2, 30 мин | IK10 | IK10 | от -60° до +40° | УХЛ1 | 0,104 | 60 | 869,036 | 200 127 738 | 423х719х120 | #NULL! | 16,2 | 1 | 0,035 | 17 | 510 | 80 | 850 | #NULL! | #NULL! | #NULL! | #NULL! | #NULL! | #NULL! | #NULL! | #NULL! | #NULL! | #NULL! | #NULL! | #NULL! | 4 | #NULL! | #NULL! | #NULL! | #NULL! | #NULL! | #NULL! | #NULL! | #NULL! | #NULL! | 500 | #NULL! | #NULL! | #NULL! | #NULL! | #NULL! | #NULL! | #NULL! | #NULL! | #NULL! | #ПУСТО! | #ПУСТО! | #ПУСТО! | #ПУСТО! | #ПУСТО! | #NULL! | #NULL! | #NULL! | #NULL! | #NULL! | #NULL!
УТ000008383 | ПРОМЫШЛЕННЫЙ СВЕТИЛЬНИК TL-PROM 500 PR Plus 5K (К20) | Архив | TL-PROM 500 PR Plus 5K (К20) | PROM 500 PR Plus | Промышленное освещение | 420,5 | 68 000 | 54 215 | 128,93 | 200 | К (20°) концентрированная | 5 000 | 70 | ≤ 1% | Osram OSLON Square GW CSSRM3.PM 5000К | 300 000 | 1,5 | Нет | Аргос-Электрон | ИПС 120-700Т IP67 4300 | 176 ~ 264 B AC | 158 ~ 290 B AC | 130 | 47 ~ 63 Гц | 67 | СтепеньЗащитыСветильника | Да | Есть | Да | #NULL! | #NULL! | 4 кВ (L-N), 6 кВ (L-PE, N-PE) | Соответствует ТР ТС 020/2011 "Электромагнитная совместимость технических средств" | Соответствует ТР ТС 004/2011 "О безопасности низковольтного оборудования" | Да | > 1,5 кВ АС | вход-выход > 200 МОм; вход-земля > 200 МОм; выход-земля > 200 МОм | 1 | Да | ≥92.0% | ≥0.98 | 0,56 А | #NULL! | #NULL! | Восстанавливается | #NULL! | Анодированный алюминий | Линза TL-Lens Industrial Square 20 | Алюминий | Универсальное (кронштейн/кольцо) | 0,5-35 Гц, 5м/с2, 30 мин | IK10 | IK10 | от -60° до +40° | УХЛ1 | 0,106 | 60 | 860,848 | 200 127 738 | 423х719х120 | #NULL! | 16,2 | 1 | 0,035 | 17 | 510 | 80 | 850 | #NULL! | #NULL! | #NULL! | #NULL! | #NULL! | #NULL! | #NULL! | #NULL! | #NULL! | #NULL! | #NULL! | #NULL! | 4 | #NULL! | #NULL! | #NULL! | #NULL! | #NULL! | #NULL! | #NULL! | #NULL! | #NULL! | 500 | #NULL! | #NULL! | #NULL! | #NULL! | #NULL! | #NULL! | #NULL! | #NULL! | #NULL! | #ПУСТО! | #ПУСТО! | #ПУСТО! | #ПУСТО! | #ПУСТО! | #NULL! | #NULL! | #NULL! | #NULL! | #NULL! | #NULL!
УТ000008385 | ПРОМЫШЛЕННЫЙ СВЕТИЛЬНИК TL-PROM 500 PR Plus 5K DIM (К20) | Архив | TL-PROM 500 PR Plus 5K DIM (K20) | PROM 500 PR Plus | Промышленное освещение | 420,5 | 68 000 | 54 215 | 128,93 | 200 | К (20°) концентрированная | 5 000 | 70 | ≤ 1% | Osram OSLON Square GW CSSRM3.PM 5000К | 300 000 | 1,5 | Да | Аргос-Электрон | ИПС 120-700ТУ IP67 1202 | 176 - 264 B AC | 158 - 290 B AC | 130 | 47 ~ 63 Гц | 67 | СтепеньЗащитыСветильника | Да | Есть | Да | #NULL! | #NULL! | 4 кВ (L-N), 6 кВ (L-PE, N-PE) | Соответствует ТР ТС 020/2011 "Электромагнитная совместимость технических средств" | Соответствует ТР ТС 004/2011 "О безопасности низковольтного оборудования" | Да | > 1,5 кВ АС | вход-выход > 200 МОм; вход-земля > 200 МОм; выход-земля > 200 МОм | 1 | Да | ≥92.0% | ≥0.95 | 0,57 А | #NULL! | #NULL! | Восстанавливается | #NULL! | Анодированный алюминий | Линза TL-Lens Industrial Square 20 | Алюминий | Универсальное (кронштейн/кольцо) | 0,5-35 Гц, 5м/с2, 30 мин | IK10 | IK10 | от -60° до +40° | УХЛ1 | 0,106 | 60 | 860,848 | 200 127 738 | 423х719х120 | #NULL! | 16,2 | 1 | 0,035 | 17 | 510 | 80 | 850 | #NULL! | #NULL! | #NULL! | #NULL! | #NULL! | #NULL! | #NULL! | #NULL! | #NULL! | #NULL! | #NULL! | #NULL! | 4 | #NULL! | #NULL! | #NULL! | #NULL! | #NULL! | #NULL! | #NULL! | #NULL! | #NULL! | 500 | #NULL! | #NULL! | #NULL! | #NULL! | #NULL! | #NULL! | #NULL! | #NULL! | #NULL! | #ПУСТО! | #ПУСТО! | #ПУСТО! | #ПУСТО! | #ПУСТО! | #NULL! | #NULL! | #NULL! | #NULL! | #NULL! | #NULL!
УТ000008292 | ПРОМЫШЛЕННЫЙ СВЕТИЛЬНИК TL-PROM 600 PR Plus 5K (K15) | Архив | TL-PROM 600 PR Plus 5K (К15) | PROM 600 PR Plus | Промышленное освещение | 509,4 | 81 600 | 66 984 | 131,496 | 240 | К (15°) концентрированная | 5 000 | 70 | ≤ 1% | Osram OSLON Square GW CSSRM3.PM 5000К | 300 000 | 1,5 | Нет | Аргос-Электрон | ИПС 210-1400Т IP67 0900 | 176 - 264 B AC | 158 - 290 B AC | 228 | 47 ~ 63 Гц | 67 | СтепеньЗащитыСветильника | Да | Есть | Да | #NULL! | #NULL! | 4 кВ (L-N), 6 кВ (L-PE, N-PE) | Соответствует ТР ТС 020/2011 "Электромагнитная совместимость технических средств" | Соответствует ТР ТС 004/2011 "О безопасности низковольтного оборудования" | Да | > 1,5 кВ АС | вход-выход > 200 МОм; вход-земля > 200 МОм; выход-земля > 200 МОм | 1 | Да | ≥92.0% | ≥0.97 | 0,99 А | #NULL! | #NULL! | Восстанавливается | #NULL! | Анодированный алюминий | Линза TL-Lens Industrial Square 15 | Алюминий | Универсальное (кронштейн/кольцо) | 0,5-35 Гц, 5м/с2, 30 мин | IK10 | IK10 | от -60° до +40° | УХЛ1 | 0,104 | 60 | 1 042,844 | 3 001 914 | 823х435х120 | #NULL! | 18,9 | 1 | 0,037 | 19,5 | 910 | 85 | 480 | #NULL! | #NULL! | #NULL! | #NULL! | #NULL! | #NULL! | #NULL! | #NULL! | #NULL! | #NULL! | #NULL! | #NULL! | 4 | #NULL! | #NULL! | #NULL! | #NULL! | #NULL! | #NULL! | #NULL! | #NULL! | #NULL! | 600 | #NULL! | #NULL! | #NULL! | #NULL! | #NULL! | #NULL! | #NULL! | #NULL! | #NULL! | #ПУСТО! | #ПУСТО! | #ПУСТО! | #ПУСТО! | #ПУСТО! | #NULL! | #NULL! | #NULL! | #NULL! | #NULL! | #NULL!
УТ000008291 | ПРОМЫШЛЕННЫЙ СВЕТИЛЬНИК TL-PROM 600 PR Plus 5K DIM (K15) | Архив | TL-PROM 600 PR Plus 5K DIM (K15) | PROM 600 PR Plus | Промышленное освещение | 509,4 | 81 600 | 66 984 | 131,496 | 240 | К (15°) концентрированная | 5 000 | 70 | ≤ 1% | Osram OSLON Square GW CSSRM3.PM 5000К | 300 000 | 1,5 | Да | Аргос-Электрон | ИПС 210-1400ТУ IP67 0902 | 176 - 264 B AC | 158 - 290 B AC | 228 | 47 ~ 63 Гц | 67 | СтепеньЗащитыСветильника | Да | Есть | Да | #NULL! | #NULL! | 4 кВ (L-N), 6 кВ (L-PE, N-PE) | Соответствует ТР ТС 020/2011 "Электромагнитная совместимость технических средств" | Соответствует ТР ТС 004/2011 "О безопасности низковольтного оборудования" | Да | > 1,5 кВ АС | вход-выход > 200 МОм; вход-земля > 200 МОм; выход-земля > 200 МОм | 1 | Да | ≥92.0% | ≥0.97 | 0,99 А | #NULL! | #NULL! | есть, восстанавливается автоматически | #NULL! | Анодированный алюминий | Линза TL-Lens Industrial Square 15 | Алюминий | Универсальное (кронштейн/кольцо) | 0,5-35 Гц, 5м/с2, 30 мин | IK10 | IK10 | от -60° до +40° | УХЛ1 | 0,104 | 60 | 1 042,844 | 3 001 914 | 823х435х120 | #NULL! | 18,9 | 1 | 0,037 | 19,5 | 910 | 85 | 480 | #NULL! | #NULL! | #NULL! | #NULL! | #NULL! | #NULL! | #NULL! | #NULL! | #NULL! | #NULL! | #NULL! | #NULL! | 4 | #NULL! | #NULL! | #NULL! | #NULL! | #NULL! | #NULL! | #NULL! | #NULL! | #NULL! | 600 | #NULL! | #NULL! | #NULL! | #NULL! | #NULL! | #NULL! | #NULL! | #NULL! | #NULL! | #ПУСТО! | #ПУСТО! | #ПУСТО! | #ПУСТО! | #ПУСТО! | #NULL! | #NULL! | #NULL! | #NULL! | #NULL! | #NULL!
УТ000008390 | ПРОМЫШЛЕННЫЙ СВЕТИЛЬНИК TL-PROM 600 PR Plus 5K (К20) | Архив | TL-PROM 600 PR Plus 5K (К20) | PROM 600 PR Plus | Промышленное освещение | 504,6 | 81 600 | 65 058 | 128,93 | 240 | К (20°) концентрированная | 5 000 | 70 | ≤ 1% | Osram OSLON Square GW CSSRM3.PM 5000К | 300 000 | 1,5 | Нет | Аргос-Электрон | ИПС 210-1400Т IP67 0900 | 176 - 264 B AC | 158 - 290 B AC | 228 | 47 ~ 63 Гц | 67 | СтепеньЗащитыСветильника | Да | Есть | Да | #NULL! | #NULL! | 4 кВ (L-N), 6 кВ (L-PE, N-PE) | Соответствует ТР ТС 020/2011 "Электромагнитная совместимость технических средств" | Соответствует ТР ТС 004/2011 "О безопасности низковольтного оборудования" | Да | > 1,5 кВ АС | вход-выход > 200 МОм; вход-земля > 200 МОм; выход-земля > 200 МОм | 1 | Да | ≥92.0% | ≥0.97 | 0,99 А | #NULL! | #NULL! | Восстанавливается | #NULL! | Анодированный алюминий | Линза TL-Lens Industrial Square 20 | Алюминий | Универсальное (кронштейн/кольцо) | 0,5-35 Гц, 5м/с2, 30 мин | IK10 | IK10 | от -60° до +40° | УХЛ1 | 0,106 | 60 | 1 033,017 | 3 001 914 | 823х435х120 | #NULL! | 18,9 | 1 | 0,037 | 19,5 | 910 | 85 | 480 | #NULL! | #NULL! | #NULL! | #NULL! | #NULL! | #NULL! | #NULL! | #NULL! | #NULL! | #NULL! | #NULL! | #NULL! | 4 | #NULL! | #NULL! | #NULL! | #NULL! | #NULL! | #NULL! | #NULL! | #NULL! | #NULL! | 600 | #NULL! | #NULL! | #NULL! | #NULL! | #NULL! | #NULL! | #NULL! | #NULL! | #NULL! | #ПУСТО! | #ПУСТО! | #ПУСТО! | #ПУСТО! | #ПУСТО! | #NULL! | #NULL! | #NULL! | #NULL! | #NULL! | #NULL!
УТ000008389 | ПРОМЫШЛЕННЫЙ СВЕТИЛЬНИК TL-PROM 600 PR Plus 5K DIM (К20) | Архив | TL-PROM 600 PR Plus 5K DIM (K20) | PROM 600 PR Plus | Промышленное освещение | 504,6 | 81 600 | 65 058 | 128,93 | 240 | К (20°) концентрированная | 5 000 | 70 | ≤ 1% | Osram OSLON Square GW CSSRM3.PM 5000К | 300 000 | 1,5 | Да | Аргос-Электрон | ИПС 210-1400ТУ IP67 0902 | 176 - 264 B AC | 158 - 290 B AC | 228 | 47 ~ 63 Гц | 67 | СтепеньЗащитыСветильника | Да | Есть | Да | #NULL! | #NULL! | 4 кВ (L-N), 6 кВ (L-PE, N-PE) | Соответствует ТР ТС 020/2011 "Электромагнитная совместимость технических средств" | Соответствует ТР ТС 004/2011 "О безопасности низковольтного оборудования" | Да | > 1,5 кВ АС | вход-выход > 200 МОм; вход-земля > 200 МОм; выход-земля > 200 МОм | 1 | Да | ≥92.0% | ≥0.97 | 0,99 А | #NULL! | #NULL! | есть, восстанавливается автоматически | #NULL! | Анодированный алюминий | Линза TL-Lens Industrial Square 20 | Алюминий | Универсальное (кронштейн/кольцо) | 0,5-35 Гц, 5м/с2, 30 мин | IK10 | IK10 | от -60° до +40° | УХЛ1 | 0,106 | 60 | 1 033,017 | 3 001 914 | 823х435х120 | #NULL! | 18,9 | 1 | 0,037 | 19,5 | 910 | 85 | 480 | #NULL! | #NULL! | #NULL! | #NULL! | #NULL! | #NULL! | #NULL! | #NULL! | #NULL! | #NULL! | #NULL! | #NULL! | 4 | #NULL! | #NULL! | #NULL! | #NULL! | #NULL! | #NULL! | #NULL! | #NULL! | #NULL! | 600 | #NULL! | #NULL! | #NULL! | #NULL! | #NULL! | #NULL! | #NULL! | #NULL! | #NULL! | #ПУСТО! | #ПУСТО! | #ПУСТО! | #ПУСТО! | #ПУСТО! | #NULL! | #NULL! | #NULL! | #NULL! | #NULL! | #NULL!
УТ000017052 | Уличный светильник ATAMAN Street 90-1 750 W3 | Серия | https://tl-led.ru/storage/3d-models/Ataman STREET 1.glb | #NULL! | Уличное освещение | 88,9 | 12 186 | 11 180 | 125,759 | 27 | W3 (133°х47°) полуширокая боковая | 5 000 | 70 | 3 | Osram OSLON Square GW CSSRM3.PM 5000К | 300 000 | 0,5 | Нет | MEAN WELL | MEAN WELL XLG-100-L-A | 100-305 VAC / 142-431 VDC | 100-305 VAC / 142-431 VDC | 100 | 47 Гц - 63 Гц | 67 | СтепеньЗащитыСветильника | Нет | Есть | Нет | #NULL! | #NULL! | 6KV/4KV | EN55015(CISPR15) ,GB/T17743, EN55015(CISPR15) ,GB/T17743, EN61000-3-2 , GB/T17625.1, EN61000-3-3 | UL8750(type”HL”), UL879, CSA C22.2 No. 250.13-12; ENEC EN61347-1, EN61347-2-13 independent, EN62384; GB19510.1,GB19510.14; EAC TP TC 004;J61347-1(H29), J61347-2-13(H29),KC61347-1,KC61347-2-13,IS15885(Part2/Sec13)(for XLG-100I type only); IP67 approved | Да | I/P-O/P:3.75 KVAC | I/P-O/P, I/P-FG, O/P-FG:100M Ohms / 500VDC / 25℃/ 70% RH | 1 | Да | 92,5% | ≥ 0,95 | 0,43 А | 50A | #NULL! | Есть | #NULL! | Литейные алюминиевые сплавы | Линза W3 (Square, ATAMAN, STREET, SPORT, APS) | Алюминий | Кронштейн консоль Ø52mm регулируемый 0° / 45° | 0,5-35 Гц, 5м/с2, 30 мин | IK10 | IK10 | от -40° до +45° | УХЛ1 | 0,108 | 60 | 181,996 | 230 436 | 327х186х88 | 389х186х88 | 2,4 | 1 | 0,009 | 2,6 | 470 | 100 | 185 | #NULL! | #NULL! | #NULL! | #NULL! | #NULL! | #NULL! | #NULL! | #NULL! | #NULL! | #NULL! | #NULL! | #NULL! | 4 | #NULL! | #NULL! | #NULL! | #NULL! | #NULL! | #NULL! | #NULL! | #NULL! | #NULL! | #NULL! | #NULL! | #NULL! | #NULL! | #NULL! | #NULL! | #NULL! | #NULL! | #NULL! | #NULL! | https://tl-led.ru/storage/products/files/19/УТ000017052/main_image_ATAMAN STREET 1 mod. Ракурс 1.png | #NULL! | #ПУСТО! | https://tl-led.ru/storage/products/files/19/УТ000017052/illuminator_dimensions_ATAMAN-STREET-1 gab.jpg | https://tl-led.ru/storage/products/files/19/УТ000017052/kss_W3.jpg | #NULL! | #NULL! | #NULL! | #NULL! | #NULL! | #NULL!
УТ000017051 | Уличный светильник ATAMAN Street 90-1 740 W3 | Серия | https://tl-led.ru/storage/3d-models/Ataman STREET 1.glb | #NULL! | Уличное освещение | 88,9 | 12 186 | 11 180 | 125,759 | 27 | W3 (133°х47°) полуширокая боковая | 4 000 | 70 | 3 | Osram OSLON Square GW CSSRM3.PM 4000К | 300 000 | 0,5 | Нет | MEAN WELL | MEAN WELL XLG-100-L-A | 100-305 VAC / 142-431 VDC | 100-305 VAC / 142-431 VDC | 100 | 47 Гц - 63 Гц | 67 | СтепеньЗащитыСветильника | Нет | Есть | Нет | #NULL! | #NULL! | 6KV/4KV | EN55015(CISPR15) ,GB/T17743, EN55015(CISPR15) ,GB/T17743, EN61000-3-2 , GB/T17625.1, EN61000-3-3 | UL8750(type”HL”), UL879, CSA C22.2 No. 250.13-12; ENEC EN61347-1, EN61347-2-13 independent, EN62384; GB19510.1,GB19510.14; EAC TP TC 004;J61347-1(H29), J61347-2-13(H29),KC61347-1,KC61347-2-13,IS15885(Part2/Sec13)(for XLG-100I type only); IP67 approved | Да | I/P-O/P:3.75 KVAC | I/P-O/P, I/P-FG, O/P-FG:100M Ohms / 500VDC / 25℃/ 70% RH | 1 | Да | 92,5% | ≥ 0,95 | 0,43 А | 50A | #NULL! | Есть | 700 | Литейные алюминиевые сплавы | Линза W3 (Square, ATAMAN, STREET, SPORT, APS) | Алюминий | Кронштейн консоль Ø52mm регулируемый 0° / 45° | 0,5-35 Гц, 5м/с2, 30 мин | IK10 | IK10 | от -40° до +45° | УХЛ1 | 0,108 | 60 | 181,996 | 230 436 | 327х186х88 | 389х186х88 | 2,4 | 1 | 0,009 | 2,6 | 470 | 100 | 185 | #NULL! | #NULL! | #NULL! | #NULL! | #NULL! | #NULL! | #NULL! | #NULL! | #NULL! | #NULL! | #NULL! | #NULL! | 4 | #NULL! | #NULL! | #NULL! | #NULL! | #NULL! | #NULL! | #NULL! | #NULL! | #NULL! | #NULL! | #NULL! | #NULL! | #NULL! | #NULL! | #NULL! | #NULL! | #NULL! | #NULL! | #NULL! | https://tl-led.ru/storage/products/files/19/УТ000017051/main_image_ATAMAN STREET 1 mod. Ракурс 1.png | #NULL! | #ПУСТО! | https://tl-led.ru/storage/products/files/19/УТ000017051/illuminator_dimensions_ATAMAN-STREET-1 gab.jpg | https://tl-led.ru/storage/products/files/19/УТ000017051/kss_W3.jpg | #NULL! | #NULL! | #NULL! | #NULL! | #NULL! | #NULL!
УТ000017043 | Уличный светильник ATAMAN Street 55-1 740 W3 | Серия | https://tl-led.ru/storage/3d-models/Ataman STREET 1.glb | #NULL! | Уличное освещение | 57,8 | 8 702 | 7 984 | 138,131 | 27 | W3 (133°х47°) полуширокая боковая | 4 000 | 70 | ≤5 | Osram OSLON Square GW CSSRM3.PM 4000К | 300 000 | 0,5 | Нет | MEAN WELL | MEAN WELL XLG-75-L-A | 100-305 VAC / 142-431 VDC | 100-305 VAC / 142-431 VDC | 75 | 47 Гц - 63 Гц | 67 | СтепеньЗащитыСветильника | Нет | Есть | Нет | #NULL! | #NULL! | 6KV/4KV | EN55015(CISPR15) ,GB/T17743, EN55015(CISPR15) ,GB/T17743, EN61000-3-2 , GB/T17625.1, EN61000-3-3 | UL8750(type”HL”), UL879, CSA C22.2 No. 250.13-12; ENEC EN61347-1, EN61347-2-13 independent, EN62384; GB19510.1,GB19510.14; EAC TP TC 004;J61347-1(H29), J61347-2-13(H29),KC61347-1,KC61347-2-13,IS15885(Part2/Sec13)(for XLG-100I type only); IP67 approved | Да | I/P-O/P:3.75 KVAC | I/P-O/P, I/P-FG, O/P-FG:100M Ohms / 500VDC / 25℃/ 70% RH | 1 | Да | > 91% | ≥ 0,95 | 0,33 А | 50 А | <0,75 мА | Есть, восстанавливается автоматически | 700 | Литейные алюминиевые сплавы | Линза W3 (Square, ATAMAN, STREET, SPORT, APS) | Алюминий | Кронштейн консоль Ø52mm регулируемый 0° / 45° | 0,5-35 Гц, 5м/с2, 30 мин | IK10 | IK10 | от -40° до +45° | УХЛ1 | 0,099 | 60 | 118,328 | 230 436 | 327х186х88 | 389х186х88 | 2,4 | 1 | 0,009 | 2,6 | 470 | 100 | 185 | #NULL! | #NULL! | #NULL! | #NULL! | #NULL! | #NULL! | #NULL! | #NULL! | #NULL! | #NULL! | #NULL! | #NULL! | 4 | #NULL! | #NULL! | #NULL! | #NULL! | #NULL! | #NULL! | #NULL! | #NULL! | #NULL! | #NULL! | #NULL! | #NULL! | #NULL! | #NULL! | #NULL! | #NULL! | #NULL! | #NULL! | #NULL! | https://tl-led.ru/storage/products/files/19/УТ000017043/main_image_ATAMAN STREET 1 mod. Ракурс 1.png | #NULL! | #ПУСТО! | https://tl-led.ru/storage/products/files/19/УТ000017043/illuminator_dimensions_ATAMAN-STREET-1 gab.jpg | https://tl-led.ru/storage/products/files/19/УТ000017043/kss_W3.jpg | #NULL! | #NULL! | #NULL! | #NULL! | #NULL! | #NULL!
УТ000017044 | Уличный светильник ATAMAN Street 55-1 750 W3 | Серия | https://tl-led.ru/storage/3d-models/Ataman STREET 1.glb | #NULL! | Уличное освещение | 57,8 | 8 702 | 7 984 | 138,131 | 27 | W3 (133°х47°) полуширокая боковая | 5 000 | 70 | ≤5 | Osram OSLON Square GW CSSRM3.PM 5000К | 300 000 | 0,5 | Нет | MEAN WELL | MEAN WELL XLG-75-L-A | 100-305 VAC / 142-431 VDC | 100-305 VAC / 142-431 VDC | 75 | 47 Гц - 63 Гц | 67 | СтепеньЗащитыСветильника | Нет | Есть | Нет | #NULL! | #NULL! | 6KV/4KV | EN55015(CISPR15) ,GB/T17743, EN55015(CISPR15) ,GB/T17743, EN61000-3-2 , GB/T17625.1, EN61000-3-3 | UL8750(type”HL”), UL879, CSA C22.2 No. 250.13-12; ENEC EN61347-1, EN61347-2-13 independent, EN62384; GB19510.1,GB19510.14; EAC TP TC 004;J61347-1(H29), J61347-2-13(H29),KC61347-1,KC61347-2-13,IS15885(Part2/Sec13)(for XLG-100I type only); IP67 approved | Да | I/P-O/P:3.75 KVAC | I/P-O/P, I/P-FG, O/P-FG:100M Ohms / 500VDC / 25℃/ 70% RH | 1 | Да | > 91% | ≥ 0,95 | 0,33 А | 50 А | <0,75 мА | Есть, восстанавливается автоматически | #NULL! | Литейные алюминиевые сплавы | Линза W3 (Square, ATAMAN, STREET, SPORT, APS) | Алюминий | Кронштейн консоль Ø52mm регулируемый 0° / 45° | 0,5-35 Гц, 5м/с2, 30 мин | IK10 | IK10 | от -40° до +45° | УХЛ1 | 0,099 | 60 | 118,328 | 230 436 | 327х186х88 | 389х186х88 | 2,4 | 1 | 0,009 | 2,6 | 470 | 100 | 185 | #NULL! | #NULL! | #NULL! | #NULL! | #NULL! | #NULL! | #NULL! | #NULL! | #NULL! | #NULL! | #NULL! | #NULL! | 4 | #NULL! | #NULL! | #NULL! | #NULL! | #NULL! | #NULL! | #NULL! | #NULL! | #NULL! | #NULL! | #NULL! | #NULL! | #NULL! | #NULL! | #NULL! | #NULL! | #NULL! | #NULL! | #NULL! | https://tl-led.ru/storage/products/files/19/УТ000017044/main_image_ATAMAN STREET 1 mod. Ракурс 1.png | #NULL! | #ПУСТО! | https://tl-led.ru/storage/products/files/19/УТ000017044/illuminator_dimensions_ATAMAN-STREET-1 gab.jpg | https://tl-led.ru/storage/products/files/19/УТ000017044/kss_W3.jpg | #NULL! | #NULL! | #NULL! | #NULL! | #NULL! | #NULL!
УТ000021233 | ПРОМЫШЛЕННЫЙ СВЕТИЛЬНИК TL-PROM APS 100 740 LC D120 | Спецзаказ | TL-PROM APS 100 740 LC D120 | PROM APS 100 LC | Промышленное освещение | 101,9 | 18 289 | 15 538 | 152,483 | 160 | D (120°) косинусная | 4 000 | 72 | 3 | Osram DURIS S5 GW PSLT33.PM 4000К | 100 000 | 0,5 | Нет | MEAN WELL | MEAN WELL XLG-100-L-A | 100-305 VAC / 142-431 VDC | 100-305 VAC / 142-431 VDC | 100 | 47 Гц - 63 Гц | 67 | СтепеньЗащитыСветильника | Нет | Есть | Нет | #NULL! | #NULL! | 6KV/4KV | EN55015(CISPR15) ,GB/T17743, EN55015(CISPR15) ,GB/T17743, EN61000-3-2 , GB/T17625.1, EN61000-3-3 | UL8750(type”HL”), UL879, CSA C22.2 No. 250.13-12; ENEC EN61347-1, EN61347-2-13 independent, EN62384; GB19510.1,GB19510.14; EAC TP TC 004;J61347-1(H29), J61347-2-13(H29),KC61347-1,KC61347-2-13,IS15885(Part2/Sec13)(for XLG-100I type only); IP67 approved | Да | I/P-O/P:3.75 KVAC | I/P-O/P, I/P-FG, O/P-FG:100M Ohms / 500VDC / 25℃/ 70% RH | 1 | Да | 92,5% | ≥ 0,95 | 0,43 А | 50A | #NULL! | Есть | 175 | Литейные алюминиевые сплавы | 1-0-Д-С5 (APS, STREET, PROM - D120) | Алюминий | Поворотная скоба (вращение на 360°) | 0,5-35 Гц, 5м/с2, 30 мин | IK10 | IK10 | от -40° до +45° | УХЛ1 | 0,089 | 60 | 208,61 | 243 710 | 265х200х135 | #NULL! | 2,8 | 1 | 0,011 | 3,1 | 300 | 120 | 300 | #NULL! | #NULL! | #NULL! | #NULL! | #NULL! | #NULL! | #NULL! | #NULL! | #NULL! | #NULL! | #NULL! | #NULL! | 4 | #NULL! | #NULL! | #NULL! | #NULL! | #NULL! | #NULL! | #NULL! | #NULL! | #NULL! | 100 | #NULL! | #NULL! | #NULL! | #NULL! | #NULL! | #NULL! | #NULL! | #NULL! | #NULL! | #ПУСТО! | #ПУСТО! | #ПУСТО! | #ПУСТО! | #ПУСТО! | #NULL! | #NULL! | #NULL! | #NULL! | #NULL! | #NULL!
УТ000021127 | АПК светильник ATAMAN AGRO HB 2 230 D120 R5 | Серия | ATAMAN AGRO HB 2 230 D120 R5 | #NULL! | Освещение для АПК | 217,9 | #NULL! | #NULL! | #NULL! | 128 | D (120°) косинусная | #NULL! | #NULL! | 5 | #NULL! | #NULL! | 0,5 | Нет | MEAN WELL | MEAN WELL XLG-240-L-A | 100-305 VAC / 142-431 VDC | 100-305 VAC / 142-431 VDC | 239 | 47 Гц - 63 Гц | 67 | СтепеньЗащитыСветильника | Нет | Есть | Нет | #NULL! | #NULL! | 6KV/4KV | EN55015(CISPR15) ,GB/T17743, EN55015(CISPR15) ,GB/T17743, EN61000-3-2 , GB/T17625.1, EN61000-3-3 | UL8750(type”HL”), UL879, CSA C22.2 No. 250.13-12; ENEC EN61347-1, EN61347-2-13 independent, EN62384; GB19510.1,GB19510.14; EAC TP TC 004;J61347-1(H29), J61347-2-13(H29),KC61347-1,KC61347-2-13,IS15885(Part2/Sec13)(for XLG-100I type only); IP67 approved | Да | I/P-O/P:3.75 KVAC | I/P-O/P, I/P-FG, O/P-FG:100M Ohms / 500VDC / 25℃/ 70% RH | 1 | Да | 93% | ≥ 0,95 | 1,04 А | 85 А | <0,75 мА | Есть | #NULL! | Алюминий | 3-0-Д120-С5 (HB - D120) | Алюминий | Подвесной | 0,5-35 Гц, 5м/с2, 30 мин | IK10 | IK10 | от -40° до +40° | УХЛ1 | #NULL! | 60 | 446,085 | 346 695 | 286х286х113 | #NULL! | 4 | 1 | 0,013 | 4,3 | 295 | 155 | 295 | #NULL! | #NULL! | #NULL! | #NULL! | #NULL! | #NULL! | #NULL! | #NULL! | R5 | #NULL! | 497 | #NULL! | 4 | #NULL! | #NULL! | #NULL! | #NULL! | #NULL! | #NULL! | #NULL! | #NULL! | #NULL! | #NULL! | #NULL! | #NULL! | #NULL! | #NULL! | #NULL! | #NULL! | #NULL! | #NULL! | #NULL! | https://tl-led.ru/storage/products/files/23/УТ000021127/main_image_ATAMAN AGRO HB 2. ╨ръєЁё 1 тъы.png | #NULL! | #ПУСТО! | https://tl-led.ru/storage/products/files/23/УТ000021127/illuminator_dimensions_TL-AGRO HB2 230.png | https://tl-led.ru/storage/products/files/23/УТ000021127/kss_D120.jpg | #NULL! | #NULL! | #NULL! | #NULL! | #NULL! | #NULL!
УТ000021128 | АПК светильник ATAMAN AGRO HB 2 460 D120 R5 | Серия | ATAMAN AGRO HB 2 460 D120 R5 | #NULL! | Освещение для АПК | 435,8 | #NULL! | #NULL! | #NULL! | 256 | D (120°) косинусная | #NULL! | #NULL! | 5 | #NULL! | #NULL! | 0,5 | Нет | MEAN WELL | MEAN WELL XLG-240-L-A | 100-305 VAC / 142-431 VDC | 100-305 VAC / 142-431 VDC | 239 | 47 Гц - 63 Гц | 67 | СтепеньЗащитыСветильника | Нет | Есть | Нет | #NULL! | #NULL! | 6KV/4KV | EN55015(CISPR15) ,GB/T17743, EN55015(CISPR15) ,GB/T17743, EN61000-3-2 , GB/T17625.1, EN61000-3-3 | UL8750(type”HL”), UL879, CSA C22.2 No. 250.13-12; ENEC EN61347-1, EN61347-2-13 independent, EN62384; GB19510.1,GB19510.14; EAC TP TC 004;J61347-1(H29), J61347-2-13(H29),KC61347-1,KC61347-2-13,IS15885(Part2/Sec13)(for XLG-100I type only); IP67 approved | Да | I/P-O/P:3.75 KVAC | I/P-O/P, I/P-FG, O/P-FG:100M Ohms / 500VDC / 25℃/ 70% RH | 1 | Да | 93% | ≥ 0,95 | 1,04 А | 85 А | <0,75 мА | Есть | #NULL! | Алюминий | 3-0-Д120-С5 (HB - D120) | Алюминий | Подвесной | 0,5-35 Гц, 5м/с2, 30 мин | IK10 | IK10 | от -40° до +40° | УХЛ1 | #NULL! | 60 | 892,17 | 693 390 | 555х275х115 | #NULL! | 8,5 | 1 | 0,025 | 8,8 | 565 | 155 | 285 | #NULL! | #NULL! | #NULL! | #NULL! | #NULL! | #NULL! | #NULL! | #NULL! | R5 | #NULL! | 994 | #NULL! | 4 | #NULL! | #NULL! | #NULL! | #NULL! | #NULL! | #NULL! | #NULL! | #NULL! | #NULL! | #NULL! | #NULL! | #NULL! | #NULL! | #NULL! | #NULL! | #NULL! | #NULL! | #NULL! | #NULL! | https://tl-led.ru/storage/products/files/23/УТ000021128/main_image_ATAMAN AGRO HB 2. ╨ръєЁё 1 тъы.png | #NULL! | #ПУСТО! | https://tl-led.ru/storage/products/files/23/УТ000021128/illuminator_dimensions_TL-AGRO HB2 460.png | https://tl-led.ru/storage/products/files/23/УТ000021128/kss_D120.jpg | #NULL! | #NULL! | #NULL! | #NULL! | #NULL! | #NULL!
УТ000021129 | АПК светильник ATAMAN AGRO HB 2 690 D120 R5 | Серия | ATAMAN AGRO HB 2 690 D120 R5 | #NULL! | Освещение для АПК | 653,7 | #NULL! | #NULL! | #NULL! | 384 | D (120°) косинусная | #NULL! | #NULL! | 5 | #NULL! | #NULL! | 0,5 | Нет | MEAN WELL | MEAN WELL XLG-240-L-A | 100-305 VAC / 142-431 VDC | 100-305 VAC / 142-431 VDC | 239 | 47 Гц - 63 Гц | 67 | СтепеньЗащитыСветильника | Нет | Есть | Нет | #NULL! | #NULL! | 6KV/4KV | EN55015(CISPR15) ,GB/T17743, EN55015(CISPR15) ,GB/T17743, EN61000-3-2 , GB/T17625.1, EN61000-3-3 | UL8750(type”HL”), UL879, CSA C22.2 No. 250.13-12; ENEC EN61347-1, EN61347-2-13 independent, EN62384; GB19510.1,GB19510.14; EAC TP TC 004;J61347-1(H29), J61347-2-13(H29),KC61347-1,KC61347-2-13,IS15885(Part2/Sec13)(for XLG-100I type only); IP67 approved | Да | I/P-O/P:3.75 KVAC | I/P-O/P, I/P-FG, O/P-FG:100M Ohms / 500VDC / 25℃/ 70% RH | 1 | Да | 93% | ≥ 0,95 | 1,04 А | 85 А | <0,75 мА | Есть | #NULL! | Алюминий | 3-0-Д120-С5 (HB - D120) | Алюминий | Подвесной | 0,5-35 Гц, 5м/с2, 30 мин | IK10 | IK10 | от -40° до +40° | УХЛ1 | #NULL! | 60 | 1 338,255 | 1 040 085 | 835х275х115 | #NULL! | 12,5 | 1 | 0,037 | 12,8 | 845 | 155 | 285 | #NULL! | #NULL! | #NULL! | #NULL! | #NULL! | #NULL! | #NULL! | #NULL! | R5 | #NULL! | 1 491 | #NULL! | 4 | #NULL! | #NULL! | #NULL! | #NULL! | #NULL! | #NULL! | #NULL! | #NULL! | #NULL! | #NULL! | #NULL! | #NULL! | #NULL! | #NULL! | #NULL! | #NULL! | #NULL! | #NULL! | #NULL! | https://tl-led.ru/storage/products/files/23/УТ000021129/main_image_ATAMAN AGRO HB 2. ╨ръєЁё 1 тъы.png | #NULL! | #ПУСТО! | https://tl-led.ru/storage/products/files/23/УТ000021129/illuminator_dimensions_TL-AGRO HB2 690.png | https://tl-led.ru/storage/products/files/23/УТ000021129/kss_D120.jpg | #NULL! | #NULL! | #NULL! | #NULL! | #NULL! | #NULL!
УТ000021130 | АПК светильник ATAMAN AGRO HB 2 920 D120 R5 | Серия | ATAMAN AGRO HB 2 920 D120 R5 | #NULL! | Освещение для АПК | 871,6 | #NULL! | #NULL! | #NULL! | 512 | D (120°) косинусная | #NULL! | #NULL! | 5 | #NULL! | #NULL! | 0,5 | Нет | MEAN WELL | MEAN WELL XLG-240-L-A | 100-305 VAC / 142-431 VDC | 100-305 VAC / 142-431 VDC | 239 | 47 Гц - 63 Гц | 67 | СтепеньЗащитыСветильника | Нет | Есть | Нет | #NULL! | #NULL! | 6KV/4KV | EN55015(CISPR15) ,GB/T17743, EN55015(CISPR15) ,GB/T17743, EN61000-3-2 , GB/T17625.1, EN61000-3-3 | UL8750(type”HL”), UL879, CSA C22.2 No. 250.13-12; ENEC EN61347-1, EN61347-2-13 independent, EN62384; GB19510.1,GB19510.14; EAC TP TC 004;J61347-1(H29), J61347-2-13(H29),KC61347-1,KC61347-2-13,IS15885(Part2/Sec13)(for XLG-100I type only); IP67 approved | Да | I/P-O/P:3.75 KVAC | I/P-O/P, I/P-FG, O/P-FG:100M Ohms / 500VDC / 25℃/ 70% RH | 1 | Да | 93% | ≥ 0,95 | 1,04 А | 85 А | <0,75 мА | Есть | #NULL! | Алюминий | 3-0-Д120-С5 (HB - D120) | Алюминий | Подвесной | 0,5-35 Гц, 5м/с2, 30 мин | IK10 | IK10 | от -40° до +40° | УХЛ1 | #NULL! | 60 | 1 784,34 | 1 386 780 | 1115х275х115 | #NULL! | 16 | 1 | 0,049 | 16,3 | 1 120 | 155 | 285 | #NULL! | #NULL! | #NULL! | #NULL! | #NULL! | #NULL! | #NULL! | #NULL! | R5 | #NULL! | 1 988 | #NULL! | 4 | #NULL! | #NULL! | #NULL! | #NULL! | #NULL! | #NULL! | #NULL! | #NULL! | #NULL! | #NULL! | #NULL! | #NULL! | #NULL! | #NULL! | #NULL! | #NULL! | #NULL! | #NULL! | #NULL! | https://tl-led.ru/storage/products/files/23/УТ000021130/main_image_ATAMAN AGRO HB 2. ╨ръєЁё 1 тъы.png | #NULL! | #ПУСТО! | https://tl-led.ru/storage/products/files/23/УТ000021130/illuminator_dimensions_TL-AGRO HB2 920.png | https://tl-led.ru/storage/products/files/23/УТ000021130/kss_D120.jpg | #NULL! | #NULL! | #NULL! | #NULL! | #NULL! | #NULL!
УТ000021131 | АПК светильник ATAMAN AGRO HB 2 230 D120 R4 | Серия | #NULL! | #NULL! | Освещение для АПК | 215,1 | #NULL! | #NULL! | #NULL! | 124 | D (120°) косинусная | #NULL! | #NULL! | 5 | #NULL! | #NULL! | 0,5 | Нет | MEAN WELL | MEAN WELL XLG-240-L-A | 100-305 VAC / 142-431 VDC | 100-305 VAC / 142-431 VDC | 239 | 47 Гц - 63 Гц | 67 | СтепеньЗащитыСветильника | Нет | Есть | Нет | #NULL! | #NULL! | 6KV/4KV | EN55015(CISPR15) ,GB/T17743, EN55015(CISPR15) ,GB/T17743, EN61000-3-2 , GB/T17625.1, EN61000-3-3 | UL8750(type”HL”), UL879, CSA C22.2 No. 250.13-12; ENEC EN61347-1, EN61347-2-13 independent, EN62384; GB19510.1,GB19510.14; EAC TP TC 004;J61347-1(H29), J61347-2-13(H29),KC61347-1,KC61347-2-13,IS15885(Part2/Sec13)(for XLG-100I type only); IP67 approved | Да | I/P-O/P:3.75 KVAC | I/P-O/P, I/P-FG, O/P-FG:100M Ohms / 500VDC / 25℃/ 70% RH | 1 | Да | 93% | ≥ 0,95 | 1,04 А | 85 А | <0,75 мА | Есть | #NULL! | Алюминий | 3-0-Д120-С5 (HB - D120) | Алюминий | Подвесной | 0,5-35 Гц, 5м/с2, 30 мин | IK10 | IK10 | от -40° до +40° | УХЛ1 | #NULL! | 60 | 440,353 | 346 695 | 286х286х113 | #NULL! | 4 | 1 | 0,013 | 4,3 | 295 | 155 | 295 | #NULL! | #NULL! | #NULL! | #NULL! | #NULL! | #NULL! | #NULL! | #NULL! | R4 | #NULL! | 420 | #NULL! | 4 | #NULL! | #NULL! | #NULL! | #NULL! | #NULL! | #NULL! | #NULL! | #NULL! | #NULL! | #NULL! | #NULL! | #NULL! | #NULL! | #NULL! | #NULL! | #NULL! | #NULL! | #NULL! | #NULL! | https://tl-led.ru/storage/products/files/23/УТ000021131/main_image_ATAMAN AGRO HB 2. ╨ръєЁё 1 тъы.png | #NULL! | #ПУСТО! | https://tl-led.ru/storage/products/files/23/УТ000021131/illuminator_dimensions_TL-AGRO HB2 230.png | https://tl-led.ru/storage/products/files/23/УТ000021131/kss_D120.jpg | #NULL! | #NULL! | #NULL! | #NULL! | #NULL! | #NULL!
УТ000021133 | АПК светильник ATAMAN AGRO HB 2 460 D120 R4 | Серия | #NULL! | #NULL! | Освещение для АПК | 430,3 | #NULL! | #NULL! | #NULL! | 248 | D (120°) косинусная | #NULL! | #NULL! | 5 | #NULL! | #NULL! | 0,5 | Нет | MEAN WELL | MEAN WELL XLG-240-L-A | 100-305 VAC / 142-431 VDC | 100-305 VAC / 142-431 VDC | 239 | 47 Гц - 63 Гц | 67 | СтепеньЗащитыСветильника | Нет | Есть | Нет | #NULL! | #NULL! | 6KV/4KV | EN55015(CISPR15) ,GB/T17743, EN55015(CISPR15) ,GB/T17743, EN61000-3-2 , GB/T17625.1, EN61000-3-3 | UL8750(type”HL”), UL879, CSA C22.2 No. 250.13-12; ENEC EN61347-1, EN61347-2-13 independent, EN62384; GB19510.1,GB19510.14; EAC TP TC 004;J61347-1(H29), J61347-2-13(H29),KC61347-1,KC61347-2-13,IS15885(Part2/Sec13)(for XLG-100I type only); IP67 approved | Да | I/P-O/P:3.75 KVAC | I/P-O/P, I/P-FG, O/P-FG:100M Ohms / 500VDC / 25℃/ 70% RH | 1 | Да | 93% | ≥ 0,95 | 1,04 А | 85 А | <0,75 мА | Есть | #NULL! | Алюминий | 3-0-Д120-С5 (HB - D120) | Алюминий | Подвесной | 0,5-35 Гц, 5м/с2, 30 мин | IK10 | IK10 | от -40° до +40° | УХЛ1 | #NULL! | 60 | 880,91 | 693 390 | 555х275х115 | #NULL! | 8,5 | 1 | 0,025 | 8,8 | 565 | 155 | 285 | #NULL! | #NULL! | #NULL! | #NULL! | #NULL! | #NULL! | #NULL! | #NULL! | R4 | #NULL! | 840 | #NULL! | 4 | #NULL! | #NULL! | #NULL! | #NULL! | #NULL! | #NULL! | #NULL! | #NULL! | #NULL! | #NULL! | #NULL! | #NULL! | #NULL! | #NULL! | #NULL! | #NULL! | #NULL! | #NULL! | #NULL! | https://tl-led.ru/storage/products/files/23/УТ000021133/main_image_ATAMAN AGRO HB 2. ╨ръєЁё 1 тъы.png | #NULL! | #ПУСТО! | https://tl-led.ru/storage/products/files/23/УТ000021133/illuminator_dimensions_TL-AGRO HB2 460.png | https://tl-led.ru/storage/products/files/23/УТ000021133/kss_D120.jpg | #NULL! | #NULL! | #NULL! | #NULL! | #NULL! | #NULL!
УТ000021132 | АПК светильник ATAMAN AGRO HB 2 690 D120 R4 | Серия | ATAMAN AGRO HB 2 690 D120 R4 | #NULL! | Освещение для АПК | 645,4 | #NULL! | #NULL! | #NULL! | 372 | D (120°) косинусная | #NULL! | #NULL! | 5 | #NULL! | #NULL! | 0,5 | Нет | MEAN WELL | MEAN WELL XLG-240-L-A | 100-305 VAC / 142-431 VDC | 100-305 VAC / 142-431 VDC | 239 | 47 Гц - 63 Гц | 67 | СтепеньЗащитыСветильника | Нет | Есть | Нет | #NULL! | #NULL! | 6KV/4KV | EN55015(CISPR15) ,GB/T17743, EN55015(CISPR15) ,GB/T17743, EN61000-3-2 , GB/T17625.1, EN61000-3-3 | UL8750(type”HL”), UL879, CSA C22.2 No. 250.13-12; ENEC EN61347-1, EN61347-2-13 independent, EN62384; GB19510.1,GB19510.14; EAC TP TC 004;J61347-1(H29), J61347-2-13(H29),KC61347-1,KC61347-2-13,IS15885(Part2/Sec13)(for XLG-100I type only); IP67 approved | Да | I/P-O/P:3.75 KVAC | I/P-O/P, I/P-FG, O/P-FG:100M Ohms / 500VDC / 25℃/ 70% RH | 1 | Да | 93% | ≥ 0,95 | 1,04 А | 85 А | <0,75 мА | Есть | #NULL! | Алюминий | 3-0-Д120-С5 (HB - D120) | Алюминий | Подвесной | 0,5-35 Гц, 5м/с2, 30 мин | IK10 | IK10 | от -40° до +40° | УХЛ1 | #NULL! | 60 | 1 321,263 | 1 040 085 | 835х275х115 | #NULL! | 12,5 | 1 | 0,037 | 12,8 | 845 | 155 | 285 | #NULL! | #NULL! | #NULL! | #NULL! | #NULL! | #NULL! | #NULL! | #NULL! | R4 | #NULL! | 1 260 | #NULL! | 4 | #NULL! | #NULL! | #NULL! | #NULL! | #NULL! | #NULL! | #NULL! | #NULL! | #NULL! | #NULL! | #NULL! | #NULL! | #NULL! | #NULL! | #NULL! | #NULL! | #NULL! | #NULL! | #NULL! | https://tl-led.ru/storage/products/files/23/УТ000021132/main_image_ATAMAN AGRO HB 2. ╨ръєЁё 1 тъы.png | #NULL! | #ПУСТО! | https://tl-led.ru/storage/products/files/23/УТ000021132/illuminator_dimensions_TL-AGRO HB2 690.png | https://tl-led.ru/storage/products/files/23/УТ000021132/kss_D120.jpg | #NULL! | #NULL! | #NULL! | #NULL! | #NULL! | #NULL!
УТ000021134 | АПК светильник ATAMAN AGRO HB 2 920 D120 R4 | Серия | ATAMAN AGRO HB 2 920 D120 R4 | #NULL! | Освещение для АПК | 860,5 | #NULL! | #NULL! | #NULL! | 496 | D (120°) косинусная | #NULL! | #NULL! | 5 | #NULL! | #NULL! | 0,5 | Нет | MEAN WELL | MEAN WELL XLG-240-L-A | 100-305 VAC / 142-431 VDC | 100-305 VAC / 142-431 VDC | 239 | 47 Гц - 63 Гц | 67 | СтепеньЗащитыСветильника | Нет | Есть | Нет | #NULL! | #NULL! | 6KV/4KV | EN55015(CISPR15) ,GB/T17743, EN55015(CISPR15) ,GB/T17743, EN61000-3-2 , GB/T17625.1, EN61000-3-3 | UL8750(type”HL”), UL879, CSA C22.2 No. 250.13-12; ENEC EN61347-1, EN61347-2-13 independent, EN62384; GB19510.1,GB19510.14; EAC TP TC 004;J61347-1(H29), J61347-2-13(H29),KC61347-1,KC61347-2-13,IS15885(Part2/Sec13)(for XLG-100I type only); IP67 approved | Да | I/P-O/P:3.75 KVAC | I/P-O/P, I/P-FG, O/P-FG:100M Ohms / 500VDC / 25℃/ 70% RH | 1 | Да | 93% | ≥ 0,95 | 1,04 А | 85 А | <0,75 мА | Есть | #NULL! | Алюминий | 3-0-Д120-С5 (HB - D120) | Алюминий | Подвесной | 0,5-35 Гц, 5м/с2, 30 мин | IK10 | IK10 | от -40° до +40° | УХЛ1 | #NULL! | 60 | 1 761,616 | 1 386 780 | 1115х275х115 | #NULL! | 16 | 1 | 0,049 | 16,3 | 1 120 | 155 | 285 | #NULL! | #NULL! | #NULL! | #NULL! | #NULL! | #NULL! | #NULL! | #NULL! | R4 | #NULL! | 1 680 | #NULL! | 4 | #NULL! | #NULL! | #NULL! | #NULL! | #NULL! | #NULL! | #NULL! | #NULL! | #NULL! | #NULL! | #NULL! | #NULL! | #NULL! | #NULL! | #NULL! | #NULL! | #NULL! | #NULL! | #NULL! | https://tl-led.ru/storage/products/files/23/УТ000021134/main_image_ATAMAN AGRO HB 2. ╨ръєЁё 1 тъы.png | #NULL! | #ПУСТО! | https://tl-led.ru/storage/products/files/23/УТ000021134/illuminator_dimensions_TL-AGRO HB2 920.png | https://tl-led.ru/storage/products/files/23/УТ000021134/kss_D120.jpg | #NULL! | #NULL! | #NULL! | #NULL! | #NULL! | #NULL!
УТ000021135 | АПК светильник ATAMAN AGRO HB 2 230 D120 R8 | Серия | ATAMAN AGRO HB 2 230 D120 R8 | #NULL! | Освещение для АПК | 217,4 | #NULL! | #NULL! | #NULL! | 138 | D (120°) косинусная | #NULL! | #NULL! | 5 | #NULL! | #NULL! | 0,5 | Нет | MEAN WELL | MEAN WELL XLG-240-L-A | 100-305 VAC / 142-431 VDC | 100-305 VAC / 142-431 VDC | 239 | 47 Гц - 63 Гц | 67 | СтепеньЗащитыСветильника | Нет | Есть | Нет | #NULL! | #NULL! | 6KV/4KV | EN55015(CISPR15) ,GB/T17743, EN55015(CISPR15) ,GB/T17743, EN61000-3-2 , GB/T17625.1, EN61000-3-3 | UL8750(type”HL”), UL879, CSA C22.2 No. 250.13-12; ENEC EN61347-1, EN61347-2-13 independent, EN62384; GB19510.1,GB19510.14; EAC TP TC 004;J61347-1(H29), J61347-2-13(H29),KC61347-1,KC61347-2-13,IS15885(Part2/Sec13)(for XLG-100I type only); IP67 approved | Да | I/P-O/P:3.75 KVAC | I/P-O/P, I/P-FG, O/P-FG:100M Ohms / 500VDC / 25℃/ 70% RH | 1 | Да | 93% | ≥ 0,95 | 1,04 А | 85 А | <0,75 мА | Есть | #NULL! | Алюминий | 3-0-Д120-С5 (HB - D120) | Алюминий | Подвесной | 0,5-35 Гц, 5м/с2, 30 мин | IK10 | IK10 | от -40° до +40° | УХЛ1 | #NULL! | 60 | 445,061 | 346 695 | 286х286х113 | #NULL! | 4 | 1 | 0,013 | 4,3 | 295 | 155 | 295 | #NULL! | #NULL! | #NULL! | #NULL! | #NULL! | #NULL! | #NULL! | #NULL! | R8 | #NULL! | 648 | #NULL! | 4 | #NULL! | #NULL! | #NULL! | #NULL! | #NULL! | #NULL! | #NULL! | #NULL! | #NULL! | #NULL! | #NULL! | #NULL! | #NULL! | #NULL! | #NULL! | #NULL! | #NULL! | #NULL! | #NULL! | https://tl-led.ru/storage/products/files/23/УТ000021135/main_image_ATAMAN AGRO HB 2. ╨ръєЁё 1 тъы.png | #NULL! | #ПУСТО! | https://tl-led.ru/storage/products/files/23/УТ000021135/illuminator_dimensions_TL-AGRO HB2 230.png | https://tl-led.ru/storage/products/files/23/УТ000021135/kss_D120.jpg | #NULL! | #NULL! | #NULL! | #NULL! | #NULL! | #NULL!
УТ000021136 | АПК светильник ATAMAN AGRO HB 2 460 D120 R8 | Серия | ATAMAN AGRO HB 2 460 D120 R8 | #NULL! | Освещение для АПК | 434,8 | #NULL! | #NULL! | #NULL! | 276 | D (120°) косинусная | #NULL! | #NULL! | 5 | #NULL! | #NULL! | 0,5 | Нет | MEAN WELL | MEAN WELL XLG-240-L-A | 100-305 VAC / 142-431 VDC | 100-305 VAC / 142-431 VDC | 239 | 47 Гц - 63 Гц | 67 | СтепеньЗащитыСветильника | Нет | Есть | Нет | #NULL! | #NULL! | 6KV/4KV | EN55015(CISPR15) ,GB/T17743, EN55015(CISPR15) ,GB/T17743, EN61000-3-2 , GB/T17625.1, EN61000-3-3 | UL8750(type”HL”), UL879, CSA C22.2 No. 250.13-12; ENEC EN61347-1, EN61347-2-13 independent, EN62384; GB19510.1,GB19510.14; EAC TP TC 004;J61347-1(H29), J61347-2-13(H29),KC61347-1,KC61347-2-13,IS15885(Part2/Sec13)(for XLG-100I type only); IP67 approved | Да | I/P-O/P:3.75 KVAC | I/P-O/P, I/P-FG, O/P-FG:100M Ohms / 500VDC / 25℃/ 70% RH | 1 | Да | 93% | ≥ 0,95 | 1,04 А | 85 А | <0,75 мА | Есть | #NULL! | Алюминий | 3-0-Д120-С5 (HB - D120) | Алюминий | Подвесной | 0,5-35 Гц, 5м/с2, 30 мин | IK10 | IK10 | от -40° до +40° | УХЛ1 | #NULL! | 60 | 890,123 | 693 390 | 555х275х115 | #NULL! | 8,5 | 1 | 0,025 | 8,8 | 565 | 155 | 285 | #NULL! | #NULL! | #NULL! | #NULL! | #NULL! | #NULL! | #NULL! | #NULL! | R8 | #NULL! | 1 296 | #NULL! | 4 | #NULL! | #NULL! | #NULL! | #NULL! | #NULL! | #NULL! | #NULL! | #NULL! | #NULL! | #NULL! | #NULL! | #NULL! | #NULL! | #NULL! | #NULL! | #NULL! | #NULL! | #NULL! | #NULL! | https://tl-led.ru/storage/products/files/23/УТ000021136/main_image_ATAMAN AGRO HB 2. ╨ръєЁё 1 тъы.png | #NULL! | #ПУСТО! | https://tl-led.ru/storage/products/files/23/УТ000021136/illuminator_dimensions_TL-AGRO HB2 460.png | https://tl-led.ru/storage/products/files/23/УТ000021136/kss_D120.jpg | #NULL! | #NULL! | #NULL! | #NULL! | #NULL! | #NULL!
УТ000021137 | АПК светильник ATAMAN AGRO HB 2 690 D120 R8 | Серия | ATAMAN AGRO HB 2 690 D120 R8 | #NULL! | Освещение для АПК | 652,1 | #NULL! | #NULL! | #NULL! | 414 | D (120°) косинусная | #NULL! | #NULL! | 5 | #NULL! | #NULL! | 0,5 | Нет | MEAN WELL | MEAN WELL XLG-240-L-A | 100-305 VAC / 142-431 VDC | 100-305 VAC / 142-431 VDC | 239 | 47 Гц - 63 Гц | 67 | СтепеньЗащитыСветильника | Нет | Есть | Нет | #NULL! | #NULL! | 6KV/4KV | EN55015(CISPR15) ,GB/T17743, EN55015(CISPR15) ,GB/T17743, EN61000-3-2 , GB/T17625.1, EN61000-3-3 | UL8750(type”HL”), UL879, CSA C22.2 No. 250.13-12; ENEC EN61347-1, EN61347-2-13 independent, EN62384; GB19510.1,GB19510.14; EAC TP TC 004;J61347-1(H29), J61347-2-13(H29),KC61347-1,KC61347-2-13,IS15885(Part2/Sec13)(for XLG-100I type only); IP67 approved | Да | I/P-O/P:3.75 KVAC | I/P-O/P, I/P-FG, O/P-FG:100M Ohms / 500VDC / 25℃/ 70% RH | 1 | Да | 93% | ≥ 0,95 | 1,04 А | 85 А | <0,75 мА | Есть | #NULL! | Алюминий | 3-0-Д120-С5 (HB - D120) | Алюминий | Подвесной | 0,5-35 Гц, 5м/с2, 30 мин | IK10 | IK10 | от -40° до +40° | УХЛ1 | #NULL! | 60 | 1 334,979 | 1 040 085 | 835х275х115 | #NULL! | 12,5 | 1 | 0,037 | 12,8 | 845 | 155 | 285 | #NULL! | #NULL! | #NULL! | #NULL! | #NULL! | #NULL! | #NULL! | #NULL! | R8 | #NULL! | 1 944 | #NULL! | 4 | #NULL! | #NULL! | #NULL! | #NULL! | #NULL! | #NULL! | #NULL! | #NULL! | #NULL! | #NULL! | #NULL! | #NULL! | #NULL! | #NULL! | #NULL! | #NULL! | #NULL! | #NULL! | #NULL! | https://tl-led.ru/storage/products/files/23/УТ000021137/main_image_ATAMAN AGRO HB 2. ╨ръєЁё 1 тъы.png | #NULL! | #ПУСТО! | https://tl-led.ru/storage/products/files/23/УТ000021137/illuminator_dimensions_TL-AGRO HB2 690.png | https://tl-led.ru/storage/products/files/23/УТ000021137/kss_D120.jpg | #NULL! | #NULL! | #NULL! | #NULL! | #NULL! | #NULL!
УТ000021138 | АПК светильник ATAMAN AGRO HB 2 920 D120 R8 | Серия | ATAMAN AGRO HB 2 920 D120 R8 | #NULL! | Освещение для АПК | 869,5 | #NULL! | #NULL! | #NULL! | 552 | D (120°) косинусная | #NULL! | #NULL! | 5 | #NULL! | #NULL! | 0,5 | Нет | MEAN WELL | MEAN WELL XLG-240-L-A | 100-305 VAC / 142-431 VDC | 100-305 VAC / 142-431 VDC | 239 | 47 Гц - 63 Гц | 67 | СтепеньЗащитыСветильника | Нет | Есть | Нет | #NULL! | #NULL! | 6KV/4KV | EN55015(CISPR15) ,GB/T17743, EN55015(CISPR15) ,GB/T17743, EN61000-3-2 , GB/T17625.1, EN61000-3-3 | UL8750(type”HL”), UL879, CSA C22.2 No. 250.13-12; ENEC EN61347-1, EN61347-2-13 independent, EN62384; GB19510.1,GB19510.14; EAC TP TC 004;J61347-1(H29), J61347-2-13(H29),KC61347-1,KC61347-2-13,IS15885(Part2/Sec13)(for XLG-100I type only); IP67 approved | Да | I/P-O/P:3.75 KVAC | I/P-O/P, I/P-FG, O/P-FG:100M Ohms / 500VDC / 25℃/ 70% RH | 1 | Да | 93% | ≥ 0,95 | 1,04 А | 85 А | <0,75 мА | Есть | #NULL! | Алюминий | 3-0-Д120-С5 (HB - D120) | Алюминий | Подвесной | 0,5-35 Гц, 5м/с2, 30 мин | IK10 | IK10 | от -40° до +40° | УХЛ1 | #NULL! | 60 | 1 780,04 | 1 386 780 | 1115х275х115 | #NULL! | 16 | 1 | 0,049 | 16,3 | 1 120 | 155 | 285 | #NULL! | #NULL! | #NULL! | #NULL! | #NULL! | #NULL! | #NULL! | #NULL! | R8 | #NULL! | 2 592 | #NULL! | 4 | #NULL! | #NULL! | #NULL! | #NULL! | #NULL! | #NULL! | #NULL! | #NULL! | #NULL! | #NULL! | #NULL! | #NULL! | #NULL! | #NULL! | #NULL! | #NULL! | #NULL! | #NULL! | #NULL! | https://tl-led.ru/storage/products/files/23/УТ000021138/main_image_ATAMAN AGRO HB 2. ╨ръєЁё 1 тъы.png | #NULL! | #ПУСТО! | https://tl-led.ru/storage/products/files/23/УТ000021138/illuminator_dimensions_TL-AGRO HB2 920.png | https://tl-led.ru/storage/products/files/23/УТ000021138/kss_D120.jpg | #NULL! | #NULL! | #NULL! | #NULL! | #NULL! | #NULL!
УТ000021139 | АПК светильник ATAMAN AGRO HB 2 230 D120 R9 | Серия | #NULL! | #NULL! | Освещение для АПК | 220,4 | #NULL! | #NULL! | #NULL! | 142 | D (120°) косинусная | #NULL! | #NULL! | 5 | #NULL! | #NULL! | 0,5 | Нет | MEAN WELL | MEAN WELL XLG-240-L-A | 100-305 VAC / 142-431 VDC | 100-305 VAC / 142-431 VDC | 239 | 47 Гц - 63 Гц | 67 | СтепеньЗащитыСветильника | Нет | Есть | Нет | #NULL! | #NULL! | 6KV/4KV | EN55015(CISPR15) ,GB/T17743, EN55015(CISPR15) ,GB/T17743, EN61000-3-2 , GB/T17625.1, EN61000-3-3 | UL8750(type”HL”), UL879, CSA C22.2 No. 250.13-12; ENEC EN61347-1, EN61347-2-13 independent, EN62384; GB19510.1,GB19510.14; EAC TP TC 004;J61347-1(H29), J61347-2-13(H29),KC61347-1,KC61347-2-13,IS15885(Part2/Sec13)(for XLG-100I type only); IP67 approved | Да | I/P-O/P:3.75 KVAC | I/P-O/P, I/P-FG, O/P-FG:100M Ohms / 500VDC / 25℃/ 70% RH | 1 | Да | 93% | ≥ 0,95 | 1,04 А | 85 А | <0,75 мА | Есть | #NULL! | Алюминий | 3-0-Д120-С5 (HB - D120) | Алюминий | Подвесной | 0,5-35 Гц, 5м/с2, 30 мин | IK10 | IK10 | от -40° до +40° | УХЛ1 | #NULL! | 60 | 451,203 | 346 695 | 286х286х113 | #NULL! | 4 | 1 | 0,013 | 4,3 | 295 | 155 | 295 | #NULL! | #NULL! | #NULL! | #NULL! | #NULL! | #NULL! | #NULL! | #NULL! | R9 | #NULL! | 677 | #NULL! | 4 | #NULL! | #NULL! | #NULL! | #NULL! | #NULL! | #NULL! | #NULL! | #NULL! | #NULL! | #NULL! | #NULL! | #NULL! | #NULL! | #NULL! | #NULL! | #NULL! | #NULL! | #NULL! | #NULL! | https://tl-led.ru/storage/products/files/23/УТ000021139/main_image_ATAMAN AGRO HB 2. ╨ръєЁё 1 тъы.png | #NULL! | #ПУСТО! | https://tl-led.ru/storage/products/files/23/УТ000021139/illuminator_dimensions_TL-AGRO HB2 230.png | https://tl-led.ru/storage/products/files/23/УТ000021139/kss_D120.jpg | #NULL! | #NULL! | #NULL! | #NULL! | #NULL! | #NULL!
УТ000021140 | АПК светильник ATAMAN AGRO HB 2 460 D120 R9 | Серия | ATAMAN AGRO HB 2 460 D120 R9 | #NULL! | Освещение для АПК | 440,9 | #NULL! | #NULL! | #NULL! | 284 | D (120°) косинусная | #NULL! | #NULL! | 5 | #NULL! | #NULL! | 0,5 | Нет | MEAN WELL | MEAN WELL XLG-240-L-A | 100-305 VAC / 142-431 VDC | 100-305 VAC / 142-431 VDC | 239 | 47 Гц - 63 Гц | 67 | СтепеньЗащитыСветильника | Нет | Есть | Нет | #NULL! | #NULL! | 6KV/4KV | EN55015(CISPR15) ,GB/T17743, EN55015(CISPR15) ,GB/T17743, EN61000-3-2 , GB/T17625.1, EN61000-3-3 | UL8750(type”HL”), UL879, CSA C22.2 No. 250.13-12; ENEC EN61347-1, EN61347-2-13 independent, EN62384; GB19510.1,GB19510.14; EAC TP TC 004;J61347-1(H29), J61347-2-13(H29),KC61347-1,KC61347-2-13,IS15885(Part2/Sec13)(for XLG-100I type only); IP67 approved | Да | I/P-O/P:3.75 KVAC | I/P-O/P, I/P-FG, O/P-FG:100M Ohms / 500VDC / 25℃/ 70% RH | 1 | Да | 93% | ≥ 0,95 | 1,04 А | 85 А | <0,75 мА | Есть | #NULL! | Алюминий | 3-0-Д120-С5 (HB - D120) | Алюминий | Подвесной | 0,5-35 Гц, 5м/с2, 30 мин | IK10 | IK10 | от -40° до +40° | УХЛ1 | #NULL! | 60 | 902,61 | 693 390 | 555х275х115 | #NULL! | 8,5 | 1 | 0,025 | 8,8 | 565 | 155 | 285 | #NULL! | #NULL! | #NULL! | #NULL! | #NULL! | #NULL! | #NULL! | #NULL! | R9 | #NULL! | 1 354 | #NULL! | 4 | #NULL! | #NULL! | #NULL! | #NULL! | #NULL! | #NULL! | #NULL! | #NULL! | #NULL! | #NULL! | #NULL! | #NULL! | #NULL! | #NULL! | #NULL! | #NULL! | #NULL! | #NULL! | #NULL! | https://tl-led.ru/storage/products/files/23/УТ000021140/main_image_ATAMAN AGRO HB 2. ╨ръєЁё 1 тъы.png | #NULL! | #ПУСТО! | https://tl-led.ru/storage/products/files/23/УТ000021140/illuminator_dimensions_TL-AGRO HB2 460.png | https://tl-led.ru/storage/products/files/23/УТ000021140/kss_D120.jpg | #NULL! | #NULL! | #NULL! | #NULL! | #NULL! | #NULL!
УТ000021141 | АПК светильник ATAMAN AGRO HB 2 690 D120 R9 | Серия | ATAMAN AGRO HB 2 690 D120 R9 | #NULL! | Освещение для АПК | 661,3 | #NULL! | #NULL! | #NULL! | 426 | D (120°) косинусная | #NULL! | #NULL! | 5 | #NULL! | #NULL! | 0,5 | Нет | MEAN WELL | MEAN WELL XLG-240-L-A | 100-305 VAC / 142-431 VDC | 100-305 VAC / 142-431 VDC | 239 | 47 Гц - 63 Гц | 67 | СтепеньЗащитыСветильника | Нет | Есть | Нет | #NULL! | #NULL! | 6KV/4KV | EN55015(CISPR15) ,GB/T17743, EN55015(CISPR15) ,GB/T17743, EN61000-3-2 , GB/T17625.1, EN61000-3-3 | UL8750(type”HL”), UL879, CSA C22.2 No. 250.13-12; ENEC EN61347-1, EN61347-2-13 independent, EN62384; GB19510.1,GB19510.14; EAC TP TC 004;J61347-1(H29), J61347-2-13(H29),KC61347-1,KC61347-2-13,IS15885(Part2/Sec13)(for XLG-100I type only); IP67 approved | Да | I/P-O/P:3.75 KVAC | I/P-O/P, I/P-FG, O/P-FG:100M Ohms / 500VDC / 25℃/ 70% RH | 1 | Да | 93% | ≥ 0,95 | 1,04 А | 85 А | <0,75 мА | Есть | #NULL! | Алюминий | 3-0-Д120-С5 (HB - D120) | Алюминий | Подвесной | 0,5-35 Гц, 5м/с2, 30 мин | IK10 | IK10 | от -40° до +40° | УХЛ1 | #NULL! | 60 | 1 353,813 | 1 040 085 | 835х275х115 | #NULL! | 12,5 | 1 | 0,037 | 12,8 | 845 | 155 | 285 | #NULL! | #NULL! | #NULL! | #NULL! | #NULL! | #NULL! | #NULL! | #NULL! | R9 | #NULL! | 2 031 | #NULL! | 4 | #NULL! | #NULL! | #NULL! | #NULL! | #NULL! | #NULL! | #NULL! | #NULL! | #NULL! | #NULL! | #NULL! | #NULL! | #NULL! | #NULL! | #NULL! | #NULL! | #NULL! | #NULL! | #NULL! | https://tl-led.ru/storage/products/files/23/УТ000021141/main_image_ATAMAN AGRO HB 2. ╨ръєЁё 1 тъы.png | #NULL! | #ПУСТО! | https://tl-led.ru/storage/products/files/23/УТ000021141/illuminator_dimensions_TL-AGRO HB2 690.png | https://tl-led.ru/storage/products/files/23/УТ000021141/kss_D120.jpg | #NULL! | #NULL! | #NULL! | #NULL! | #NULL! | #NULL!
УТ000021142 | АПК светильник ATAMAN AGRO HB 2 920 D120 R9 | Серия | ATAMAN AGRO HB 2 920 D120 R9 | #NULL! | Освещение для АПК | 881,8 | #NULL! | #NULL! | #NULL! | 568 | D (120°) косинусная | #NULL! | #NULL! | 5 | #NULL! | #NULL! | 0,5 | Нет | MEAN WELL | MEAN WELL XLG-240-L-A | 100-305 VAC / 142-431 VDC | 100-305 VAC / 142-431 VDC | 239 | 47 Гц - 63 Гц | 67 | СтепеньЗащитыСветильника | Нет | Есть | Нет | #NULL! | #NULL! | 6KV/4KV | EN55015(CISPR15) ,GB/T17743, EN55015(CISPR15) ,GB/T17743, EN61000-3-2 , GB/T17625.1, EN61000-3-3 | UL8750(type”HL”), UL879, CSA C22.2 No. 250.13-12; ENEC EN61347-1, EN61347-2-13 independent, EN62384; GB19510.1,GB19510.14; EAC TP TC 004;J61347-1(H29), J61347-2-13(H29),KC61347-1,KC61347-2-13,IS15885(Part2/Sec13)(for XLG-100I type only); IP67 approved | Да | I/P-O/P:3.75 KVAC | I/P-O/P, I/P-FG, O/P-FG:100M Ohms / 500VDC / 25℃/ 70% RH | 1 | Да | 93% | ≥ 0,95 | 1,04 А | 85 А | <0,75 мА | Есть | #NULL! | Алюминий | 3-0-Д120-С5 (HB - D120) | Алюминий | Подвесной | 0,5-35 Гц, 5м/с2, 30 мин | IK10 | IK10 | от -40° до +40° | УХЛ1 | #NULL! | 60 | 1 805,221 | 1 386 780 | 1115х275х115 | #NULL! | 16 | 1 | 0,049 | 16,3 | 1 120 | 155 | 285 | #NULL! | #NULL! | #NULL! | #NULL! | #NULL! | #NULL! | #NULL! | #NULL! | R9 | #NULL! | 2 708 | #NULL! | 4 | #NULL! | #NULL! | #NULL! | #NULL! | #NULL! | #NULL! | #NULL! | #NULL! | #NULL! | #NULL! | #NULL! | #NULL! | #NULL! | #NULL! | #NULL! | #NULL! | #NULL! | #NULL! | #NULL! | https://tl-led.ru/storage/products/files/23/УТ000021142/main_image_ATAMAN AGRO HB 2. ╨ръєЁё 1 тъы.png | #NULL! | #ПУСТО! | https://tl-led.ru/storage/products/files/23/УТ000021142/illuminator_dimensions_TL-AGRO HB2 920.png | https://tl-led.ru/storage/products/files/23/УТ000021142/kss_D120.jpg | #NULL! | #NULL! | #NULL! | #NULL! | #NULL! | #NULL!
УТ000021107 | АПК светильник TL-AGRO APS 125 D120 R5 | Серия | TL-AGRO APS 125 D120 R5 | #NULL! | Освещение для АПК | 120,1 | #NULL! | #NULL! | #NULL! | 70 | D (120°) косинусная | #NULL! | #NULL! | 4 | #NULL! | #NULL! | 0,5 | Нет | MEAN WELL | MEAN WELL XLG-150-L-A | 100-305 VAC / 142-431 VDC | 100-305 VAC / 142-431 VDC | 150 | 47 Гц - 63 Гц | 67 | СтепеньЗащитыСветильника | Нет | Есть | Нет | #NULL! | #NULL! | 6KV/4KV | EN55015(CISPR15) ,GB/T17743, EN55015(CISPR15) ,GB/T17743, EN61000-3-2 , GB/T17625.1, EN61000-3-3 | UL8750(type”HL”), UL879, CSA C22.2 No. 250.13-12; ENEC EN61347-1, EN61347-2-13 independent, EN62384; GB19510.1,GB19510.14; EAC TP TC 004;J61347-1(H29), J61347-2-13(H29),KC61347-1,KC61347-2-13,IS15885(Part2/Sec13)(for XLG-100I type only); IP67 approved | Да | I/P-O/P:3.75 KVAC | I/P-O/P, I/P-FG, O/P-FG:100M Ohms / 500VDC / 25℃/ 70% RH | 1 | Да | 93% | ≥ 0,95 | 0,65 А | 50 А | <0,75 мА | Есть | #NULL! | Алюминий | 1-0-Д-С5 (APS, STREET, PROM - D120) | Алюминий | Подвесной | 0,5-35 Гц, 5м/с2, 30 мин | IK10 | IK10 | от -40° до +40° | УХЛ1 | #NULL! | 60 | 245,869 | 262 337 | 266х201х106 | #NULL! | 3,3 | 1 | 0,011 | 3,6 | 300 | 120 | 300 | #NULL! | #NULL! | #NULL! | #NULL! | #NULL! | #NULL! | #NULL! | #NULL! | R5 | #NULL! | 278 | #NULL! | 4 | #NULL! | #NULL! | #NULL! | #NULL! | #NULL! | #NULL! | #NULL! | #NULL! | #NULL! | #NULL! | #NULL! | #NULL! | #NULL! | #NULL! | #NULL! | #NULL! | #NULL! | #NULL! | #NULL! | https://tl-led.ru/storage/products/files/23/УТ000021107/main_image_AGRO APS Ракурс 1 вкл.png | #NULL! | #ПУСТО! | https://tl-led.ru/storage/products/files/23/УТ000021107/illuminator_dimensions_TL-AGRO APS 125.png | https://tl-led.ru/storage/products/files/23/УТ000021107/kss_PR D.jpg | #NULL! | #NULL! | #NULL! | #NULL! | #NULL! | #NULL!
УТ000021108 | АПК светильник TL-AGRO APS 250 D120 R5 | Серия | TL-AGRO APS 250 D120 R5 | #NULL! | Освещение для АПК | 240,2 | #NULL! | #NULL! | #NULL! | 140 | D (120°) косинусная | #NULL! | #NULL! | 5 | #NULL! | #NULL! | 0,5 | Нет | MEAN WELL | MEAN WELL XLG-240-L-A | 100-305 VAC / 142-431 VDC | 100-305 VAC / 142-431 VDC | 239 | 47 Гц - 63 Гц | 67 | СтепеньЗащитыСветильника | Нет | Есть | Нет | #NULL! | #NULL! | 6KV/4KV | EN55015(CISPR15) ,GB/T17743, EN55015(CISPR15) ,GB/T17743, EN61000-3-2 , GB/T17625.1, EN61000-3-3 | UL8750(type”HL”), UL879, CSA C22.2 No. 250.13-12; ENEC EN61347-1, EN61347-2-13 independent, EN62384; GB19510.1,GB19510.14; EAC TP TC 004;J61347-1(H29), J61347-2-13(H29),KC61347-1,KC61347-2-13,IS15885(Part2/Sec13)(for XLG-100I type only); IP67 approved | Да | I/P-O/P:3.75 KVAC | I/P-O/P, I/P-FG, O/P-FG:100M Ohms / 500VDC / 25℃/ 70% RH | 1 | Да | 93% | ≥ 0,95 | 1,04 А | 85 А | <0,75 мА | Есть | #NULL! | Алюминий | 1-0-Д-С5 (APS, STREET, PROM - D120) | Алюминий | Подвесной | 0,5-35 Гц, 5м/с2, 30 мин | IK10 | IK10 | от -40° до +40° | УХЛ1 | #NULL! | 60 | 491,737 | 524 674 | 404х273х105 | #NULL! | 5 | 1 | 0,016 | 5,3 | 410 | 140 | 280 | #NULL! | #NULL! | #NULL! | #NULL! | #NULL! | #NULL! | #NULL! | #NULL! | R5 | #NULL! | 556 | #NULL! | 4 | #NULL! | #NULL! | #NULL! | #NULL! | #NULL! | #NULL! | #NULL! | #NULL! | #NULL! | #NULL! | #NULL! | #NULL! | #NULL! | #NULL! | #NULL! | #NULL! | #NULL! | #NULL! | #NULL! | https://tl-led.ru/storage/products/files/23/УТ000021108/main_image_AGRO APS Ракурс 1 вкл.png | #NULL! | #ПУСТО! | https://tl-led.ru/storage/products/files/23/УТ000021108/illuminator_dimensions_TL-AGRO APS 250.png | https://tl-led.ru/storage/products/files/23/УТ000021108/kss_PR D.jpg | #NULL! | #NULL! | #NULL! | #NULL! | #NULL! | #NULL!
УТ000021109 | АПК светильник TL-AGRO APS 375 D120 R5 | Серия | TL-AGRO APS 375 D120 R5 | #NULL! | Освещение для АПК | 360,2 | #NULL! | #NULL! | #NULL! | 210 | D (120°) косинусная | #NULL! | #NULL! | 4 | #NULL! | #NULL! | 0,5 | Нет | MEAN WELL | MEAN WELL XLG-150-L-A | 100-305 VAC / 142-431 VDC | 100-305 VAC / 142-431 VDC | 150 | 47 Гц - 63 Гц | 67 | СтепеньЗащитыСветильника | Нет | Есть | Нет | #NULL! | #NULL! | 6KV/4KV | EN55015(CISPR15) ,GB/T17743, EN55015(CISPR15) ,GB/T17743, EN61000-3-2 , GB/T17625.1, EN61000-3-3 | UL8750(type”HL”), UL879, CSA C22.2 No. 250.13-12; ENEC EN61347-1, EN61347-2-13 independent, EN62384; GB19510.1,GB19510.14; EAC TP TC 004;J61347-1(H29), J61347-2-13(H29),KC61347-1,KC61347-2-13,IS15885(Part2/Sec13)(for XLG-100I type only); IP67 approved | Да | I/P-O/P:3.75 KVAC | I/P-O/P, I/P-FG, O/P-FG:100M Ohms / 500VDC / 25℃/ 70% RH | 1 | Да | 93% | ≥ 0,95 | 0,65 А | 50 А | <0,75 мА | Есть | #NULL! | Алюминий | 1-0-Д-С5 (APS, STREET, PROM - D120) | Алюминий | Подвесной | 0,5-35 Гц, 5м/с2, 30 мин | IK10 | IK10 | от -40° до +40° | УХЛ1 | #NULL! | 60 | 737,401 | 787 011 | 607х273х105 | #NULL! | 8,5 | 1 | 0,045 | 8,8 | 710 | 180 | 350 | #NULL! | #NULL! | #NULL! | #NULL! | #NULL! | #NULL! | #NULL! | #NULL! | R5 | #NULL! | 834 | #NULL! | 4 | #NULL! | #NULL! | #NULL! | #NULL! | #NULL! | #NULL! | #NULL! | #NULL! | #NULL! | #NULL! | #NULL! | #NULL! | #NULL! | #NULL! | #NULL! | #NULL! | #NULL! | #NULL! | #NULL! | https://tl-led.ru/storage/products/files/23/УТ000021109/main_image_AGRO APS Ракурс 1 вкл.png | #NULL! | #ПУСТО! | https://tl-led.ru/storage/products/files/23/УТ000021109/illuminator_dimensions_TL-AGRO APS 375.png | https://tl-led.ru/storage/products/files/23/УТ000021109/kss_PR D.jpg | #NULL! | #NULL! | #NULL! | #NULL! | #NULL! | #NULL!
УТ000021110 | АПК светильник TL-AGRO APS 500 D120 R5 | Серия | TL-AGRO APS 500 D120 R5 | #NULL! | Освещение для АПК | 480,3 | #NULL! | #NULL! | #NULL! | 280 | D (120°) косинусная | #NULL! | #NULL! | 5 | #NULL! | #NULL! | 0,5 | Нет | MEAN WELL | MEAN WELL XLG-240-L-A | 100-305 VAC / 142-431 VDC | 100-305 VAC / 142-431 VDC | 239 | 47 Гц - 63 Гц | 67 | СтепеньЗащитыСветильника | Нет | Есть | Нет | #NULL! | #NULL! | 6KV/4KV | EN55015(CISPR15) ,GB/T17743, EN55015(CISPR15) ,GB/T17743, EN61000-3-2 , GB/T17625.1, EN61000-3-3 | UL8750(type”HL”), UL879, CSA C22.2 No. 250.13-12; ENEC EN61347-1, EN61347-2-13 independent, EN62384; GB19510.1,GB19510.14; EAC TP TC 004;J61347-1(H29), J61347-2-13(H29),KC61347-1,KC61347-2-13,IS15885(Part2/Sec13)(for XLG-100I type only); IP67 approved | Да | I/P-O/P:3.75 KVAC | I/P-O/P, I/P-FG, O/P-FG:100M Ohms / 500VDC / 25℃/ 70% RH | 1 | Да | 93% | ≥ 0,95 | 1,04 А | 85 А | <0,75 мА | Есть | #NULL! | Алюминий | 1-0-Д-С5 (APS, STREET, PROM - D120) | Алюминий | Подвесной | 0,5-35 Гц, 5м/с2, 30 мин | IK10 | IK10 | от -40° до +40° | УХЛ1 | #NULL! | 60 | 983,27 | 1 049 348 | 810х273х105 | #NULL! | 10 | 1 | 0,032 | 10,3 | 820 | 140 | 280 | #NULL! | #NULL! | #NULL! | #NULL! | #NULL! | #NULL! | #NULL! | #NULL! | R5 | #NULL! | 1 112 | #NULL! | 4 | #NULL! | #NULL! | #NULL! | #NULL! | #NULL! | #NULL! | #NULL! | #NULL! | #NULL! | #NULL! | #NULL! | #NULL! | #NULL! | #NULL! | #NULL! | #NULL! | #NULL! | #NULL! | #NULL! | https://tl-led.ru/storage/products/files/23/УТ000021110/main_image_AGRO APS Ракурс 1 вкл.png | #NULL! | #ПУСТО! | https://tl-led.ru/storage/products/files/23/УТ000021110/illuminator_dimensions_TL-AGRO APS 500.png | https://tl-led.ru/storage/products/files/23/УТ000021110/kss_PR D.jpg | #NULL! | #NULL! | #NULL! | #NULL! | #NULL! | #NULL!
УТ000021111 | АПК светильник TL-AGRO APS 750 D120 R5 | Серия | TL-AGRO APS 750 D120 R5 | #NULL! | Освещение для АПК | 720,5 | #NULL! | #NULL! | #NULL! | 420 | D (120°) косинусная | #NULL! | #NULL! | 5 | #NULL! | #NULL! | 0,5 | Нет | MEAN WELL | MEAN WELL XLG-240-L-A | 100-305 VAC / 142-431 VDC | 100-305 VAC / 142-431 VDC | 239 | 47 Гц - 63 Гц | 67 | СтепеньЗащитыСветильника | Нет | Есть | Нет | #NULL! | #NULL! | 6KV/4KV | EN55015(CISPR15) ,GB/T17743, EN55015(CISPR15) ,GB/T17743, EN61000-3-2 , GB/T17625.1, EN61000-3-3 | UL8750(type”HL”), UL879, CSA C22.2 No. 250.13-12; ENEC EN61347-1, EN61347-2-13 independent, EN62384; GB19510.1,GB19510.14; EAC TP TC 004;J61347-1(H29), J61347-2-13(H29),KC61347-1,KC61347-2-13,IS15885(Part2/Sec13)(for XLG-100I type only); IP67 approved | Да | I/P-O/P:3.75 KVAC | I/P-O/P, I/P-FG, O/P-FG:100M Ohms / 500VDC / 25℃/ 70% RH | 1 | Да | 93% | ≥ 0,95 | 1,04 А | 85 А | <0,75 мА | Есть | #NULL! | Алюминий | 1-0-Д-С5 (APS, STREET, PROM - D120) | Алюминий | Подвесной | 0,5-35 Гц, 5м/с2, 30 мин | IK10 | IK10 | от -40° до +40° | УХЛ1 | #NULL! | 60 | 1 475,008 | 1 574 022 | 1216х273х105 | #NULL! | 14,5 | 1 | 0,048 | 14,8 | 1 220 | 140 | 280 | #NULL! | #NULL! | #NULL! | #NULL! | #NULL! | #NULL! | #NULL! | #NULL! | R5 | #NULL! | 1 668 | #NULL! | 4 | #NULL! | #NULL! | #NULL! | #NULL! | #NULL! | #NULL! | #NULL! | #NULL! | #NULL! | #NULL! | #NULL! | #NULL! | #NULL! | #NULL! | #NULL! | #NULL! | #NULL! | #NULL! | #NULL! | https://tl-led.ru/storage/products/files/23/УТ000021111/main_image_AGRO APS Ракурс 1 вкл.png | #NULL! | #ПУСТО! | https://tl-led.ru/storage/products/files/23/УТ000021111/illuminator_dimensions_TL-AGRO APS 750.png | https://tl-led.ru/storage/products/files/23/УТ000021111/kss_PR D.jpg | #NULL! | #NULL! | #NULL! | #NULL! | #NULL! | #NULL!
УТ000021112 | АПК светильник TL-AGRO APS 125 D120 R4 | Серия | TL-AGRO APS 125 D120 R4 | #NULL! | Освещение для АПК | 116,9 | #NULL! | #NULL! | #NULL! | 68 | D (120°) косинусная | #NULL! | #NULL! | 4 | #NULL! | #NULL! | 0,5 | Нет | MEAN WELL | MEAN WELL XLG-150-L-A | 100-305 VAC / 142-431 VDC | 100-305 VAC / 142-431 VDC | 150 | 47 Гц - 63 Гц | 67 | СтепеньЗащитыСветильника | Нет | Есть | Нет | #NULL! | #NULL! | 6KV/4KV | EN55015(CISPR15) ,GB/T17743, EN55015(CISPR15) ,GB/T17743, EN61000-3-2 , GB/T17625.1, EN61000-3-3 | UL8750(type”HL”), UL879, CSA C22.2 No. 250.13-12; ENEC EN61347-1, EN61347-2-13 independent, EN62384; GB19510.1,GB19510.14; EAC TP TC 004;J61347-1(H29), J61347-2-13(H29),KC61347-1,KC61347-2-13,IS15885(Part2/Sec13)(for XLG-100I type only); IP67 approved | Да | I/P-O/P:3.75 KVAC | I/P-O/P, I/P-FG, O/P-FG:100M Ohms / 500VDC / 25℃/ 70% RH | 1 | Да | 93% | ≥ 0,95 | 0,65 А | 50 А | <0,75 мА | Есть | #NULL! | Алюминий | 1-0-Д-С5 (APS, STREET, PROM - D120) | Алюминий | Подвесной | 0,5-35 Гц, 5м/с2, 30 мин | IK10 | IK10 | от -40° до +40° | УХЛ1 | #NULL! | 60 | 239,318 | 262 337 | 266х201х106 | #NULL! | 3,3 | 1 | 0,011 | 3,6 | 300 | 120 | 300 | #NULL! | #NULL! | #NULL! | #NULL! | #NULL! | #NULL! | #NULL! | #NULL! | R4 | #NULL! | 227 | #NULL! | 4 | #NULL! | #NULL! | #NULL! | #NULL! | #NULL! | #NULL! | #NULL! | #NULL! | #NULL! | #NULL! | #NULL! | #NULL! | #NULL! | #NULL! | #NULL! | #NULL! | #NULL! | #NULL! | #NULL! | https://tl-led.ru/storage/products/files/23/УТ000021112/main_image_AGRO APS Ракурс 1 вкл.png | #NULL! | #ПУСТО! | https://tl-led.ru/storage/products/files/23/УТ000021112/illuminator_dimensions_TL-AGRO APS 125.png | https://tl-led.ru/storage/products/files/23/УТ000021112/kss_PR D.jpg | #NULL! | #NULL! | #NULL! | #NULL! | #NULL! | #NULL!
УТ000021113 | АПК светильник TL-AGRO APS 250 D120 R4 | Серия | TL-AGRO APS 250 D120 R4 | #NULL! | Освещение для АПК | 233,8 | #NULL! | #NULL! | #NULL! | 136 | D (120°) косинусная | #NULL! | #NULL! | 5 | #NULL! | #NULL! | 0,5 | Нет | MEAN WELL | MEAN WELL XLG-240-L-A | 100-305 VAC / 142-431 VDC | 100-305 VAC / 142-431 VDC | 239 | 47 Гц - 63 Гц | 67 | СтепеньЗащитыСветильника | Нет | Есть | Нет | #NULL! | #NULL! | 6KV/4KV | EN55015(CISPR15) ,GB/T17743, EN55015(CISPR15) ,GB/T17743, EN61000-3-2 , GB/T17625.1, EN61000-3-3 | UL8750(type”HL”), UL879, CSA C22.2 No. 250.13-12; ENEC EN61347-1, EN61347-2-13 independent, EN62384; GB19510.1,GB19510.14; EAC TP TC 004;J61347-1(H29), J61347-2-13(H29),KC61347-1,KC61347-2-13,IS15885(Part2/Sec13)(for XLG-100I type only); IP67 approved | Да | I/P-O/P:3.75 KVAC | I/P-O/P, I/P-FG, O/P-FG:100M Ohms / 500VDC / 25℃/ 70% RH | 1 | Да | 93% | ≥ 0,95 | 1,04 А | 85 А | <0,75 мА | Есть | #NULL! | Алюминий | 1-0-Д-С5 (APS, STREET, PROM - D120) | Алюминий | Подвесной | 0,5-35 Гц, 5м/с2, 30 мин | IK10 | IK10 | от -40° до +40° | УХЛ1 | #NULL! | 60 | 478,635 | 524 674 | 404х273х105 | #NULL! | 5 | 1 | 0,016 | 5,3 | 410 | 140 | 280 | #NULL! | #NULL! | #NULL! | #NULL! | #NULL! | #NULL! | #NULL! | #NULL! | R4 | #NULL! | 454 | #NULL! | 4 | #NULL! | #NULL! | #NULL! | #NULL! | #NULL! | #NULL! | #NULL! | #NULL! | #NULL! | #NULL! | #NULL! | #NULL! | #NULL! | #NULL! | #NULL! | #NULL! | #NULL! | #NULL! | #NULL! | https://tl-led.ru/storage/products/files/23/УТ000021113/main_image_AGRO APS Ракурс 1 вкл.png | #NULL! | #ПУСТО! | https://tl-led.ru/storage/products/files/23/УТ000021113/illuminator_dimensions_TL-AGRO APS 250.png | https://tl-led.ru/storage/products/files/23/УТ000021113/kss_PR D.jpg | #NULL! | #NULL! | #NULL! | #NULL! | #NULL! | #NULL!
УТ000021114 | АПК светильник TL-AGRO APS 375 D120 R4 | Серия | TL-AGRO APS 375 D120 R4 | #NULL! | Освещение для АПК | 350,8 | #NULL! | #NULL! | #NULL! | 204 | D (120°) косинусная | #NULL! | #NULL! | 4 | #NULL! | #NULL! | 0,5 | Нет | MEAN WELL | MEAN WELL XLG-150-L-A | 100-305 VAC / 142-431 VDC | 100-305 VAC / 142-431 VDC | 150 | 47 Гц - 63 Гц | 67 | СтепеньЗащитыСветильника | Нет | Есть | Нет | #NULL! | #NULL! | 6KV/4KV | EN55015(CISPR15) ,GB/T17743, EN55015(CISPR15) ,GB/T17743, EN61000-3-2 , GB/T17625.1, EN61000-3-3 | UL8750(type”HL”), UL879, CSA C22.2 No. 250.13-12; ENEC EN61347-1, EN61347-2-13 independent, EN62384; GB19510.1,GB19510.14; EAC TP TC 004;J61347-1(H29), J61347-2-13(H29),KC61347-1,KC61347-2-13,IS15885(Part2/Sec13)(for XLG-100I type only); IP67 approved | Да | I/P-O/P:3.75 KVAC | I/P-O/P, I/P-FG, O/P-FG:100M Ohms / 500VDC / 25℃/ 70% RH | 1 | Да | 93% | ≥ 0,95 | 0,65 А | 50 А | <0,75 мА | Есть | #NULL! | Алюминий | 1-0-Д-С5 (APS, STREET, PROM - D120) | Алюминий | Подвесной | 0,5-35 Гц, 5м/с2, 30 мин | IK10 | IK10 | от -40° до +40° | УХЛ1 | #NULL! | 60 | 718,158 | 787 011 | 607х273х105 | #NULL! | 8,5 | 1 | 0,045 | 8,8 | 710 | 180 | 350 | #NULL! | #NULL! | #NULL! | #NULL! | #NULL! | #NULL! | #NULL! | #NULL! | R4 | #NULL! | 681 | #NULL! | 4 | #NULL! | #NULL! | #NULL! | #NULL! | #NULL! | #NULL! | #NULL! | #NULL! | #NULL! | #NULL! | #NULL! | #NULL! | #NULL! | #NULL! | #NULL! | #NULL! | #NULL! | #NULL! | #NULL! | https://tl-led.ru/storage/products/files/23/УТ000021114/main_image_AGRO APS Ракурс 1 вкл.png | #NULL! | #ПУСТО! | https://tl-led.ru/storage/products/files/23/УТ000021114/illuminator_dimensions_TL-AGRO APS 375.png | https://tl-led.ru/storage/products/files/23/УТ000021114/kss_PR D.jpg | #NULL! | #NULL! | #NULL! | #NULL! | #NULL! | #NULL!
УТ000021115 | АПК светильник TL-AGRO APS 500 D120 R4 | Серия | TL-AGRO APS 500 D120 R4 | #NULL! | Освещение для АПК | 467,7 | #NULL! | #NULL! | #NULL! | 272 | D (120°) косинусная | #NULL! | #NULL! | 5 | #NULL! | #NULL! | 0,5 | Нет | MEAN WELL | MEAN WELL XLG-240-L-A | 100-305 VAC / 142-431 VDC | 100-305 VAC / 142-431 VDC | 239 | 47 Гц - 63 Гц | 67 | СтепеньЗащитыСветильника | Нет | Есть | Нет | #NULL! | #NULL! | 6KV/4KV | EN55015(CISPR15) ,GB/T17743, EN55015(CISPR15) ,GB/T17743, EN61000-3-2 , GB/T17625.1, EN61000-3-3 | UL8750(type”HL”), UL879, CSA C22.2 No. 250.13-12; ENEC EN61347-1, EN61347-2-13 independent, EN62384; GB19510.1,GB19510.14; EAC TP TC 004;J61347-1(H29), J61347-2-13(H29),KC61347-1,KC61347-2-13,IS15885(Part2/Sec13)(for XLG-100I type only); IP67 approved | Да | I/P-O/P:3.75 KVAC | I/P-O/P, I/P-FG, O/P-FG:100M Ohms / 500VDC / 25℃/ 70% RH | 1 | Да | 93% | ≥ 0,95 | 1,04 А | 85 А | <0,75 мА | Есть | #NULL! | Алюминий | 1-0-Д-С5 (APS, STREET, PROM - D120) | Алюминий | Подвесной | 0,5-35 Гц, 5м/с2, 30 мин | IK10 | IK10 | от -40° до +40° | УХЛ1 | #NULL! | 60 | 957,475 | 1 049 348 | 810х273х105 | #NULL! | 10 | 1 | 0,032 | 10,3 | 820 | 140 | 280 | #NULL! | #NULL! | #NULL! | #NULL! | #NULL! | #NULL! | #NULL! | #NULL! | R4 | #NULL! | 908 | #NULL! | 4 | #NULL! | #NULL! | #NULL! | #NULL! | #NULL! | #NULL! | #NULL! | #NULL! | #NULL! | #NULL! | #NULL! | #NULL! | #NULL! | #NULL! | #NULL! | #NULL! | #NULL! | #NULL! | #NULL! | https://tl-led.ru/storage/products/files/23/УТ000021115/main_image_AGRO APS Ракурс 1 вкл.png | #NULL! | #ПУСТО! | https://tl-led.ru/storage/products/files/23/УТ000021115/illuminator_dimensions_TL-AGRO APS 500.png | https://tl-led.ru/storage/products/files/23/УТ000021115/kss_PR D.jpg | #NULL! | #NULL! | #NULL! | #NULL! | #NULL! | #NULL!
УТ000021116 | АПК светильник TL-AGRO APS 750 D120 R4 | Серия | TL-AGRO APS 750 D120 R4 | #NULL! | Освещение для АПК | 701,5 | #NULL! | #NULL! | #NULL! | 408 | D (120°) косинусная | #NULL! | #NULL! | 5 | #NULL! | #NULL! | 0,5 | Нет | MEAN WELL | MEAN WELL XLG-240-L-A | 100-305 VAC / 142-431 VDC | 100-305 VAC / 142-431 VDC | 239 | 47 Гц - 63 Гц | 67 | СтепеньЗащитыСветильника | Нет | Есть | Нет | #NULL! | #NULL! | 6KV/4KV | EN55015(CISPR15) ,GB/T17743, EN55015(CISPR15) ,GB/T17743, EN61000-3-2 , GB/T17625.1, EN61000-3-3 | UL8750(type”HL”), UL879, CSA C22.2 No. 250.13-12; ENEC EN61347-1, EN61347-2-13 independent, EN62384; GB19510.1,GB19510.14; EAC TP TC 004;J61347-1(H29), J61347-2-13(H29),KC61347-1,KC61347-2-13,IS15885(Part2/Sec13)(for XLG-100I type only); IP67 approved | Да | I/P-O/P:3.75 KVAC | I/P-O/P, I/P-FG, O/P-FG:100M Ohms / 500VDC / 25℃/ 70% RH | 1 | Да | 93% | ≥ 0,95 | 1,04 А | 85 А | <0,75 мА | Есть | #NULL! | Алюминий | 1-0-Д-С5 (APS, STREET, PROM - D120) | Алюминий | Подвесной | 0,5-35 Гц, 5м/с2, 30 мин | IK10 | IK10 | от -40° до +40° | УХЛ1 | #NULL! | 60 | 1 436,111 | 1 574 022 | 1216х273х105 | #NULL! | 14,5 | 1 | 0,048 | 14,8 | 1 220 | 140 | 280 | #NULL! | #NULL! | #NULL! | #NULL! | #NULL! | #NULL! | #NULL! | #NULL! | R4 | #NULL! | 1 362 | #NULL! | 4 | #NULL! | #NULL! | #NULL! | #NULL! | #NULL! | #NULL! | #NULL! | #NULL! | #NULL! | #NULL! | #NULL! | #NULL! | #NULL! | #NULL! | #NULL! | #NULL! | #NULL! | #NULL! | #NULL! | https://tl-led.ru/storage/products/files/23/УТ000021116/main_image_AGRO APS Ракурс 1 вкл.png | #NULL! | #ПУСТО! | https://tl-led.ru/storage/products/files/23/УТ000021116/illuminator_dimensions_TL-AGRO APS 750.png | https://tl-led.ru/storage/products/files/23/УТ000021116/kss_PR D.jpg | #NULL! | #NULL! | #NULL! | #NULL! | #NULL! | #NULL!
УТ000021117 | АПК светильник TL-AGRO APS 125 D120 R8 | Серия | TL-AGRO APS 125 D120 R8 | #NULL! | Освещение для АПК | 120,3 | #NULL! | #NULL! | #NULL! | 76 | D (120°) косинусная | #NULL! | #NULL! | 4 | #NULL! | #NULL! | 0,5 | Нет | MEAN WELL | MEAN WELL XLG-150-L-A | 100-305 VAC / 142-431 VDC | 100-305 VAC / 142-431 VDC | 150 | 47 Гц - 63 Гц | 67 | СтепеньЗащитыСветильника | Нет | Есть | Нет | #NULL! | #NULL! | 6KV/4KV | EN55015(CISPR15) ,GB/T17743, EN55015(CISPR15) ,GB/T17743, EN61000-3-2 , GB/T17625.1, EN61000-3-3 | UL8750(type”HL”), UL879, CSA C22.2 No. 250.13-12; ENEC EN61347-1, EN61347-2-13 independent, EN62384; GB19510.1,GB19510.14; EAC TP TC 004;J61347-1(H29), J61347-2-13(H29),KC61347-1,KC61347-2-13,IS15885(Part2/Sec13)(for XLG-100I type only); IP67 approved | Да | I/P-O/P:3.75 KVAC | I/P-O/P, I/P-FG, O/P-FG:100M Ohms / 500VDC / 25℃/ 70% RH | 1 | Да | 93% | ≥ 0,95 | 0,65 А | 50 А | <0,75 мА | Есть | #NULL! | Алюминий | 1-0-Д-С5 (APS, STREET, PROM - D120) | Алюминий | Подвесной | 0,5-35 Гц, 5м/с2, 30 мин | IK10 | IK10 | от -40° до +40° | УХЛ1 | #NULL! | 60 | 246,278 | 262 337 | 266х201х106 | #NULL! | 3,3 | 1 | 0,011 | 3,6 | 300 | 120 | 300 | #NULL! | #NULL! | #NULL! | #NULL! | #NULL! | #NULL! | #NULL! | #NULL! | R8 | #NULL! | 366 | #NULL! | 4 | #NULL! | #NULL! | #NULL! | #NULL! | #NULL! | #NULL! | #NULL! | #NULL! | #NULL! | #NULL! | #NULL! | #NULL! | #NULL! | #NULL! | #NULL! | #NULL! | #NULL! | #NULL! | #NULL! | https://tl-led.ru/storage/products/files/23/УТ000021117/main_image_AGRO APS Ракурс 1 вкл.png | #NULL! | #ПУСТО! | https://tl-led.ru/storage/products/files/23/УТ000021117/illuminator_dimensions_TL-AGRO APS 125.png | https://tl-led.ru/storage/products/files/23/УТ000021117/kss_PR D.jpg | #NULL! | #NULL! | #NULL! | #NULL! | #NULL! | #NULL!
УТ000021118 | АПК светильник TL-AGRO APS 250 D120 R8 | Серия | TL-AGRO APS 250 D120 R8 | #NULL! | Освещение для АПК | 240,5 | #NULL! | #NULL! | #NULL! | 152 | D (120°) косинусная | #NULL! | #NULL! | 5 | #NULL! | #NULL! | 0,5 | Нет | MEAN WELL | MEAN WELL XLG-240-L-A | 100-305 VAC / 142-431 VDC | 100-305 VAC / 142-431 VDC | 239 | 47 Гц - 63 Гц | 67 | СтепеньЗащитыСветильника | Нет | Есть | Нет | #NULL! | #NULL! | 6KV/4KV | EN55015(CISPR15) ,GB/T17743, EN55015(CISPR15) ,GB/T17743, EN61000-3-2 , GB/T17625.1, EN61000-3-3 | UL8750(type”HL”), UL879, CSA C22.2 No. 250.13-12; ENEC EN61347-1, EN61347-2-13 independent, EN62384; GB19510.1,GB19510.14; EAC TP TC 004;J61347-1(H29), J61347-2-13(H29),KC61347-1,KC61347-2-13,IS15885(Part2/Sec13)(for XLG-100I type only); IP67 approved | Да | I/P-O/P:3.75 KVAC | I/P-O/P, I/P-FG, O/P-FG:100M Ohms / 500VDC / 25℃/ 70% RH | 1 | Да | 93% | ≥ 0,95 | 1,04 А | 85 А | <0,75 мА | Есть | #NULL! | Алюминий | 1-0-Д-С5 (APS, STREET, PROM - D120) | Алюминий | Подвесной | 0,5-35 Гц, 5м/с2, 30 мин | IK10 | IK10 | от -40° до +40° | УХЛ1 | #NULL! | 60 | 492,352 | 524 674 | 404х273х105 | #NULL! | 5 | 1 | 0,016 | 5,3 | 410 | 140 | 280 | #NULL! | #NULL! | #NULL! | #NULL! | #NULL! | #NULL! | #NULL! | #NULL! | R8 | #NULL! | 732 | #NULL! | 4 | #NULL! | #NULL! | #NULL! | #NULL! | #NULL! | #NULL! | #NULL! | #NULL! | #NULL! | #NULL! | #NULL! | #NULL! | #NULL! | #NULL! | #NULL! | #NULL! | #NULL! | #NULL! | #NULL! | https://tl-led.ru/storage/products/files/23/УТ000021118/main_image_AGRO APS Ракурс 1 вкл.png | #NULL! | #ПУСТО! | https://tl-led.ru/storage/products/files/23/УТ000021118/illuminator_dimensions_TL-AGRO APS 250.png | https://tl-led.ru/storage/products/files/23/УТ000021118/kss_PR D.jpg | #NULL! | #NULL! | #NULL! | #NULL! | #NULL! | #NULL!
УТ000021119 | АПК светильник TL-AGRO APS 375 D120 R8 | Серия | TL-AGRO APS 375 D120 R8 | #NULL! | Освещение для АПК | 360,8 | #NULL! | #NULL! | #NULL! | 228 | D (120°) косинусная | #NULL! | #NULL! | 4 | #NULL! | #NULL! | 0,5 | Нет | MEAN WELL | MEAN WELL XLG-150-L-A | 100-305 VAC / 142-431 VDC | 100-305 VAC / 142-431 VDC | 150 | 47 Гц - 63 Гц | 67 | СтепеньЗащитыСветильника | Нет | Есть | Нет | #NULL! | #NULL! | 6KV/4KV | EN55015(CISPR15) ,GB/T17743, EN55015(CISPR15) ,GB/T17743, EN61000-3-2 , GB/T17625.1, EN61000-3-3 | UL8750(type”HL”), UL879, CSA C22.2 No. 250.13-12; ENEC EN61347-1, EN61347-2-13 independent, EN62384; GB19510.1,GB19510.14; EAC TP TC 004;J61347-1(H29), J61347-2-13(H29),KC61347-1,KC61347-2-13,IS15885(Part2/Sec13)(for XLG-100I type only); IP67 approved | Да | I/P-O/P:3.75 KVAC | I/P-O/P, I/P-FG, O/P-FG:100M Ohms / 500VDC / 25℃/ 70% RH | 1 | Да | 93% | ≥ 0,95 | 0,65 А | 50 А | <0,75 мА | Есть | #NULL! | Алюминий | 1-0-Д-С5 (APS, STREET, PROM - D120) | Алюминий | Подвесной | 0,5-35 Гц, 5м/с2, 30 мин | IK10 | IK10 | от -40° до +40° | УХЛ1 | #NULL! | 60 | 738,63 | 787 011 | 607х273х105 | #NULL! | 8,5 | 1 | 0,045 | 8,8 | 710 | 180 | 350 | #NULL! | #NULL! | #NULL! | #NULL! | #NULL! | #NULL! | #NULL! | #NULL! | R8 | #NULL! | 1 098 | #NULL! | 4 | #NULL! | #NULL! | #NULL! | #NULL! | #NULL! | #NULL! | #NULL! | #NULL! | #NULL! | #NULL! | #NULL! | #NULL! | #NULL! | #NULL! | #NULL! | #NULL! | #NULL! | #NULL! | #NULL! | https://tl-led.ru/storage/products/files/23/УТ000021119/main_image_AGRO APS Ракурс 1 вкл.png | #NULL! | #ПУСТО! | https://tl-led.ru/storage/products/files/23/УТ000021119/illuminator_dimensions_TL-AGRO APS 375.png | https://tl-led.ru/storage/products/files/23/УТ000021119/kss_PR D.jpg | #NULL! | #NULL! | #NULL! | #NULL! | #NULL! | #NULL!
УТ000021120 | АПК светильник TL-AGRO APS 500 D120 R8 | Серия | TL-AGRO APS 500 D120 R8 | #NULL! | Освещение для АПК | 481,1 | #NULL! | #NULL! | #NULL! | 304 | D (120°) косинусная | #NULL! | #NULL! | 5 | #NULL! | #NULL! | 0,5 | Нет | MEAN WELL | MEAN WELL XLG-240-L-A | 100-305 VAC / 142-431 VDC | 100-305 VAC / 142-431 VDC | 239 | 47 Гц - 63 Гц | 67 | СтепеньЗащитыСветильника | Нет | Есть | Нет | #NULL! | #NULL! | 6KV/4KV | EN55015(CISPR15) ,GB/T17743, EN55015(CISPR15) ,GB/T17743, EN61000-3-2 , GB/T17625.1, EN61000-3-3 | UL8750(type”HL”), UL879, CSA C22.2 No. 250.13-12; ENEC EN61347-1, EN61347-2-13 independent, EN62384; GB19510.1,GB19510.14; EAC TP TC 004;J61347-1(H29), J61347-2-13(H29),KC61347-1,KC61347-2-13,IS15885(Part2/Sec13)(for XLG-100I type only); IP67 approved | Да | I/P-O/P:3.75 KVAC | I/P-O/P, I/P-FG, O/P-FG:100M Ohms / 500VDC / 25℃/ 70% RH | 1 | Да | 93% | ≥ 0,95 | 1,04 А | 85 А | <0,75 мА | Есть | #NULL! | Алюминий | 1-0-Д-С5 (APS, STREET, PROM - D120) | Алюминий | Подвесной | 0,5-35 Гц, 5м/с2, 30 мин | IK10 | IK10 | от -40° до +40° | УХЛ1 | #NULL! | 60 | 984,908 | 1 049 348 | 810х273х105 | #NULL! | 10 | 1 | 0,032 | 10,3 | 820 | 140 | 280 | #NULL! | #NULL! | #NULL! | #NULL! | #NULL! | #NULL! | #NULL! | #NULL! | R8 | #NULL! | 1 464 | #NULL! | 4 | #NULL! | #NULL! | #NULL! | #NULL! | #NULL! | #NULL! | #NULL! | #NULL! | #NULL! | #NULL! | #NULL! | #NULL! | #NULL! | #NULL! | #NULL! | #NULL! | #NULL! | #NULL! | #NULL! | https://tl-led.ru/storage/products/files/23/УТ000021120/main_image_AGRO APS Ракурс 1 вкл.png | #NULL! | #ПУСТО! | https://tl-led.ru/storage/products/files/23/УТ000021120/illuminator_dimensions_TL-AGRO APS 500.png | https://tl-led.ru/storage/products/files/23/УТ000021120/kss_PR D.jpg | #NULL! | #NULL! | #NULL! | #NULL! | #NULL! | #NULL!
УТ000021121 | АПК светильник TL-AGRO APS 750 D120 R8 | Серия | TL-AGRO APS 750 D120 R8 | #NULL! | Освещение для АПК | 721,6 | #NULL! | #NULL! | #NULL! | 456 | D (120°) косинусная | #NULL! | #NULL! | 5 | #NULL! | #NULL! | 0,5 | Нет | MEAN WELL | MEAN WELL XLG-240-L-A | 100-305 VAC / 142-431 VDC | 100-305 VAC / 142-431 VDC | 239 | 47 Гц - 63 Гц | 67 | СтепеньЗащитыСветильника | Нет | Есть | Нет | #NULL! | #NULL! | 6KV/4KV | EN55015(CISPR15) ,GB/T17743, EN55015(CISPR15) ,GB/T17743, EN61000-3-2 , GB/T17625.1, EN61000-3-3 | UL8750(type”HL”), UL879, CSA C22.2 No. 250.13-12; ENEC EN61347-1, EN61347-2-13 independent, EN62384; GB19510.1,GB19510.14; EAC TP TC 004;J61347-1(H29), J61347-2-13(H29),KC61347-1,KC61347-2-13,IS15885(Part2/Sec13)(for XLG-100I type only); IP67 approved | Да | I/P-O/P:3.75 KVAC | I/P-O/P, I/P-FG, O/P-FG:100M Ohms / 500VDC / 25℃/ 70% RH | 1 | Да | 93% | ≥ 0,95 | 1,04 А | 85 А | <0,75 мА | Есть | #NULL! | Алюминий | 1-0-Д-С5 (APS, STREET, PROM - D120) | Алюминий | Подвесной | 0,5-35 Гц, 5м/с2, 30 мин | IK10 | IK10 | от -40° до +40° | УХЛ1 | #NULL! | 60 | 1 477,26 | 1 574 022 | 1216х273х105 | #NULL! | 14,5 | 1 | 0,048 | 14,8 | 1 220 | 140 | 280 | #NULL! | #NULL! | #NULL! | #NULL! | #NULL! | #NULL! | #NULL! | #NULL! | R8 | #NULL! | 2 196 | #NULL! | 4 | #NULL! | #NULL! | #NULL! | #NULL! | #NULL! | #NULL! | #NULL! | #NULL! | #NULL! | #NULL! | #NULL! | #NULL! | #NULL! | #NULL! | #NULL! | #NULL! | #NULL! | #NULL! | #NULL! | https://tl-led.ru/storage/products/files/23/УТ000021121/main_image_AGRO APS Ракурс 1 вкл.png | #NULL! | #ПУСТО! | https://tl-led.ru/storage/products/files/23/УТ000021121/illuminator_dimensions_TL-AGRO APS 750.png | https://tl-led.ru/storage/products/files/23/УТ000021121/kss_PR D.jpg | #NULL! | #NULL! | #NULL! | #NULL! | #NULL! | #NULL!
УТ000021122 | АПК светильник TL-AGRO APS 125 D120 R9 | Серия | TL-AGRO APS 125 D120 R9 | #NULL! | Освещение для АПК | 119,3 | #NULL! | #NULL! | #NULL! | 76 | D (120°) косинусная | #NULL! | #NULL! | 4 | #NULL! | #NULL! | 0,5 | Нет | MEAN WELL | MEAN WELL XLG-150-L-A | 100-305 VAC / 142-431 VDC | 100-305 VAC / 142-431 VDC | 150 | 47 Гц - 63 Гц | 67 | СтепеньЗащитыСветильника | Нет | Есть | Нет | #NULL! | #NULL! | 6KV/4KV | EN55015(CISPR15) ,GB/T17743, EN55015(CISPR15) ,GB/T17743, EN61000-3-2 , GB/T17625.1, EN61000-3-3 | UL8750(type”HL”), UL879, CSA C22.2 No. 250.13-12; ENEC EN61347-1, EN61347-2-13 independent, EN62384; GB19510.1,GB19510.14; EAC TP TC 004;J61347-1(H29), J61347-2-13(H29),KC61347-1,KC61347-2-13,IS15885(Part2/Sec13)(for XLG-100I type only); IP67 approved | Да | I/P-O/P:3.75 KVAC | I/P-O/P, I/P-FG, O/P-FG:100M Ohms / 500VDC / 25℃/ 70% RH | 1 | Да | 93% | ≥ 0,95 | 0,65 А | 50 А | <0,75 мА | Есть | #NULL! | Алюминий | 1-0-Д-С5 (APS, STREET, PROM - D120) | Алюминий | Подвесной | 0,5-35 Гц, 5м/с2, 30 мин | IK10 | IK10 | от -40° до +40° | УХЛ1 | #NULL! | 60 | 244,231 | 262 337 | 266х201х106 | #NULL! | 3,3 | 1 | 0,011 | 3,6 | 300 | 120 | 300 | #NULL! | #NULL! | #NULL! | #NULL! | #NULL! | #NULL! | #NULL! | #NULL! | R9 | #NULL! | 372 | #NULL! | 4 | #NULL! | #NULL! | #NULL! | #NULL! | #NULL! | #NULL! | #NULL! | #NULL! | #NULL! | #NULL! | #NULL! | #NULL! | #NULL! | #NULL! | #NULL! | #NULL! | #NULL! | #NULL! | #NULL! | https://tl-led.ru/storage/products/files/23/УТ000021122/main_image_AGRO APS Ракурс 1 вкл.png | #NULL! | #ПУСТО! | https://tl-led.ru/storage/products/files/23/УТ000021122/illuminator_dimensions_TL-AGRO APS 125.png | https://tl-led.ru/storage/products/files/23/УТ000021122/kss_PR D.jpg | #NULL! | #NULL! | #NULL! | #NULL! | #NULL! | #NULL!
УТ000021123 | АПК светильник TL-AGRO APS 250 D120 R9 | Серия | TL-AGRO APS 250 D120 R9 | #NULL! | Освещение для АПК | 238,7 | #NULL! | #NULL! | #NULL! | 152 | D (120°) косинусная | #NULL! | #NULL! | 5 | #NULL! | #NULL! | 0,5 | Нет | MEAN WELL | MEAN WELL XLG-240-L-A | 100-305 VAC / 142-431 VDC | 100-305 VAC / 142-431 VDC | 239 | 47 Гц - 63 Гц | 67 | СтепеньЗащитыСветильника | Нет | Есть | Нет | #NULL! | #NULL! | 6KV/4KV | EN55015(CISPR15) ,GB/T17743, EN55015(CISPR15) ,GB/T17743, EN61000-3-2 , GB/T17625.1, EN61000-3-3 | UL8750(type”HL”), UL879, CSA C22.2 No. 250.13-12; ENEC EN61347-1, EN61347-2-13 independent, EN62384; GB19510.1,GB19510.14; EAC TP TC 004;J61347-1(H29), J61347-2-13(H29),KC61347-1,KC61347-2-13,IS15885(Part2/Sec13)(for XLG-100I type only); IP67 approved | Да | I/P-O/P:3.75 KVAC | I/P-O/P, I/P-FG, O/P-FG:100M Ohms / 500VDC / 25℃/ 70% RH | 1 | Да | 93% | ≥ 0,95 | 1,04 А | 85 А | <0,75 мА | Есть | #NULL! | Алюминий | 1-0-Д-С5 (APS, STREET, PROM - D120) | Алюминий | Подвесной | 0,5-35 Гц, 5м/с2, 30 мин | IK10 | IK10 | от -40° до +40° | УХЛ1 | #NULL! | 60 | 488,667 | 524 674 | 404х273х105 | #NULL! | 5 | 1 | 0,016 | 5,3 | 410 | 140 | 280 | #NULL! | #NULL! | #NULL! | #NULL! | #NULL! | #NULL! | #NULL! | #NULL! | R9 | #NULL! | 744 | #NULL! | 4 | #NULL! | #NULL! | #NULL! | #NULL! | #NULL! | #NULL! | #NULL! | #NULL! | #NULL! | #NULL! | #NULL! | #NULL! | #NULL! | #NULL! | #NULL! | #NULL! | #NULL! | #NULL! | #NULL! | https://tl-led.ru/storage/products/files/23/УТ000021123/main_image_AGRO APS Ракурс 1 вкл.png | #NULL! | #ПУСТО! | https://tl-led.ru/storage/products/files/23/УТ000021123/illuminator_dimensions_TL-AGRO APS 250.png | https://tl-led.ru/storage/products/files/23/УТ000021123/kss_PR D.jpg | #NULL! | #NULL! | #NULL! | #NULL! | #NULL! | #NULL!
УТ000021124 | АПК светильник TL-AGRO APS 375 D120 R9 | Серия | TL-AGRO APS 375 D120 R9 | #NULL! | Освещение для АПК | 358 | #NULL! | #NULL! | #NULL! | 228 | D (120°) косинусная | #NULL! | #NULL! | 4 | #NULL! | #NULL! | 0,5 | Нет | MEAN WELL | MEAN WELL XLG-150-L-A | 100-305 VAC / 142-431 VDC | 100-305 VAC / 142-431 VDC | 150 | 47 Гц - 63 Гц | 67 | СтепеньЗащитыСветильника | Нет | Есть | Нет | #NULL! | #NULL! | 6KV/4KV | EN55015(CISPR15) ,GB/T17743, EN55015(CISPR15) ,GB/T17743, EN61000-3-2 , GB/T17625.1, EN61000-3-3 | UL8750(type”HL”), UL879, CSA C22.2 No. 250.13-12; ENEC EN61347-1, EN61347-2-13 independent, EN62384; GB19510.1,GB19510.14; EAC TP TC 004;J61347-1(H29), J61347-2-13(H29),KC61347-1,KC61347-2-13,IS15885(Part2/Sec13)(for XLG-100I type only); IP67 approved | Да | I/P-O/P:3.75 KVAC | I/P-O/P, I/P-FG, O/P-FG:100M Ohms / 500VDC / 25℃/ 70% RH | 1 | Да | 93% | ≥ 0,95 | 0,65 А | 50 А | <0,75 мА | Есть | #NULL! | Алюминий | 1-0-Д-С5 (APS, STREET, PROM - D120) | Алюминий | Подвесной | 0,5-35 Гц, 5м/с2, 30 мин | IK10 | IK10 | от -40° до +40° | УХЛ1 | #NULL! | 60 | 732,898 | 787 011 | 607х273х105 | #NULL! | 8,5 | 1 | 0,045 | 8,8 | 710 | 180 | 350 | #NULL! | #NULL! | #NULL! | #NULL! | #NULL! | #NULL! | #NULL! | #NULL! | R9 | #NULL! | 1 116 | #NULL! | 4 | #NULL! | #NULL! | #NULL! | #NULL! | #NULL! | #NULL! | #NULL! | #NULL! | #NULL! | #NULL! | #NULL! | #NULL! | #NULL! | #NULL! | #NULL! | #NULL! | #NULL! | #NULL! | #NULL! | https://tl-led.ru/storage/products/files/23/УТ000021124/main_image_AGRO APS Ракурс 1 вкл.png | #NULL! | #ПУСТО! | https://tl-led.ru/storage/products/files/23/УТ000021124/illuminator_dimensions_TL-AGRO APS 375.png | https://tl-led.ru/storage/products/files/23/УТ000021124/kss_PR D.jpg | #NULL! | #NULL! | #NULL! | #NULL! | #NULL! | #NULL!
УТ000021125 | АПК светильник TL-AGRO APS 500 D120 R9 | Серия | TL-AGRO APS 500 D120 R9 | #NULL! | Освещение для АПК | 477,3 | #NULL! | #NULL! | #NULL! | 304 | D (120°) косинусная | #NULL! | #NULL! | 5 | #NULL! | #NULL! | 0,5 | Нет | MEAN WELL | MEAN WELL XLG-240-L-A | 100-305 VAC / 142-431 VDC | 100-305 VAC / 142-431 VDC | 239 | 47 Гц - 63 Гц | 67 | СтепеньЗащитыСветильника | Нет | Есть | Нет | #NULL! | #NULL! | 6KV/4KV | EN55015(CISPR15) ,GB/T17743, EN55015(CISPR15) ,GB/T17743, EN61000-3-2 , GB/T17625.1, EN61000-3-3 | UL8750(type”HL”), UL879, CSA C22.2 No. 250.13-12; ENEC EN61347-1, EN61347-2-13 independent, EN62384; GB19510.1,GB19510.14; EAC TP TC 004;J61347-1(H29), J61347-2-13(H29),KC61347-1,KC61347-2-13,IS15885(Part2/Sec13)(for XLG-100I type only); IP67 approved | Да | I/P-O/P:3.75 KVAC | I/P-O/P, I/P-FG, O/P-FG:100M Ohms / 500VDC / 25℃/ 70% RH | 1 | Да | 93% | ≥ 0,95 | 1,04 А | 85 А | <0,75 мА | Есть | #NULL! | Алюминий | 1-0-Д-С5 (APS, STREET, PROM - D120) | Алюминий | Подвесной | 0,5-35 Гц, 5м/с2, 30 мин | IK10 | IK10 | от -40° до +40° | УХЛ1 | #NULL! | 60 | 977,129 | 1 049 348 | 810х273х105 | #NULL! | 10 | 1 | 0,032 | 10,3 | 820 | 140 | 280 | #NULL! | #NULL! | #NULL! | #NULL! | #NULL! | #NULL! | #NULL! | #NULL! | R9 | #NULL! | 1 488 | #NULL! | 4 | #NULL! | #NULL! | #NULL! | #NULL! | #NULL! | #NULL! | #NULL! | #NULL! | #NULL! | #NULL! | #NULL! | #NULL! | #NULL! | #NULL! | #NULL! | #NULL! | #NULL! | #NULL! | #NULL! | https://tl-led.ru/storage/products/files/23/УТ000021125/main_image_AGRO APS Ракурс 1 вкл.png | #NULL! | #ПУСТО! | https://tl-led.ru/storage/products/files/23/УТ000021125/illuminator_dimensions_TL-AGRO APS 500.png | https://tl-led.ru/storage/products/files/23/УТ000021125/kss_PR D.jpg | #NULL! | #NULL! | #NULL! | #NULL! | #NULL! | #NULL!
УТ000021126 | АПК светильник TL-AGRO APS 750 D120 R9 | Серия | TL-AGRO APS 750 D120 R9 | #NULL! | Освещение для АПК | 716 | #NULL! | #NULL! | #NULL! | 456 | D (120°) косинусная | #NULL! | #NULL! | 5 | #NULL! | #NULL! | 0,5 | Нет | MEAN WELL | MEAN WELL XLG-240-L-A | 100-305 VAC / 142-431 VDC | 100-305 VAC / 142-431 VDC | 239 | 47 Гц - 63 Гц | 67 | СтепеньЗащитыСветильника | Нет | Есть | Нет | #NULL! | #NULL! | 6KV/4KV | EN55015(CISPR15) ,GB/T17743, EN55015(CISPR15) ,GB/T17743, EN61000-3-2 , GB/T17625.1, EN61000-3-3 | UL8750(type”HL”), UL879, CSA C22.2 No. 250.13-12; ENEC EN61347-1, EN61347-2-13 independent, EN62384; GB19510.1,GB19510.14; EAC TP TC 004;J61347-1(H29), J61347-2-13(H29),KC61347-1,KC61347-2-13,IS15885(Part2/Sec13)(for XLG-100I type only); IP67 approved | Да | I/P-O/P:3.75 KVAC | I/P-O/P, I/P-FG, O/P-FG:100M Ohms / 500VDC / 25℃/ 70% RH | 1 | Да | 93% | ≥ 0,95 | 1,04 А | 85 А | <0,75 мА | Есть | #NULL! | Алюминий | 1-0-Д-С5 (APS, STREET, PROM - D120) | Алюминий | Подвесной | 0,5-35 Гц, 5м/с2, 30 мин | IK10 | IK10 | от -40° до +40° | УХЛ1 | #NULL! | 60 | 1 465,795 | 1 574 022 | 1216х273х105 | #NULL! | 14,5 | 1 | 0,048 | 14,8 | 1 220 | 140 | 280 | #NULL! | #NULL! | #NULL! | #NULL! | #NULL! | #NULL! | #NULL! | #NULL! | R9 | #NULL! | 2 232 | #NULL! | 4 | #NULL! | #NULL! | #NULL! | #NULL! | #NULL! | #NULL! | #NULL! | #NULL! | #NULL! | #NULL! | #NULL! | #NULL! | #NULL! | #NULL! | #NULL! | #NULL! | #NULL! | #NULL! | #NULL! | https://tl-led.ru/storage/products/files/23/УТ000021126/main_image_AGRO APS Ракурс 1 вкл.png | #NULL! | #ПУСТО! | https://tl-led.ru/storage/products/files/23/УТ000021126/illuminator_dimensions_TL-AGRO APS 750.png | https://tl-led.ru/storage/products/files/23/УТ000021126/kss_PR D.jpg | #NULL! | #NULL! | #NULL! | #NULL! | #NULL! | #NULL!
УТ000021300 | ПРОМЫШЛЕННЫЙ СВЕТИЛЬНИК ATAMAN HB 2 150 750 D60 | Серия | ATAMAN HB 2 150 750 D60 | #NULL! | Промышленное освещение | 154,5 | 27 450 | 22 314 | 144,427 | 288 | Г (60°) глубокая | 5 000 | 72 | 4 | Osram DURIS S5 GW PSLT33.PM 5000К | 100 000 | 0,5 | Нет | MEAN WELL | MEAN WELL XLG-150-L-A | 100-305 VAC / 142-431 VDC | 100-305 VAC / 142-431 VDC | 150 | 47 Гц - 63 Гц | 67 | СтепеньЗащитыСветильника | Нет | Есть | Нет | #NULL! | #NULL! | 6KV/4KV | EN55015(CISPR15) ,GB/T17743, EN55015(CISPR15) ,GB/T17743, EN61000-3-2 , GB/T17625.1, EN61000-3-3 | UL8750(type”HL”), UL879, CSA C22.2 No. 250.13-12; ENEC EN61347-1, EN61347-2-13 independent, EN62384; GB19510.1,GB19510.14; EAC TP TC 004;J61347-1(H29), J61347-2-13(H29),KC61347-1,KC61347-2-13,IS15885(Part2/Sec13)(for XLG-100I type only); IP67 approved | Да | I/P-O/P:3.75 KVAC | I/P-O/P, I/P-FG, O/P-FG:100M Ohms / 500VDC / 25℃/ 70% RH | 1 | Да | 93% | ≥ 0,95 | 0,65 А | 50 А | <0,75 мА | Есть | 117 | Литейные алюминиевые сплавы | Рассеиватель D (60°) | Алюминий | Универсальное (кронштейн/кольцо) | 0,5-35 Гц, 5м/с2, 30 мин | IK10 | IK10 | от -40° до +40° | УХЛ1 | 0,094 | 60 | 316,292 | 427 623 | 284х284х110 | 284х284х262 | 2,8 | 1 | 0,018 | 3,1 | 300 | 200 | 300 | #NULL! | #NULL! | #NULL! | #NULL! | #NULL! | #NULL! | #NULL! | #NULL! | #NULL! | #NULL! | #NULL! | #NULL! | 4 | #NULL! | #NULL! | #NULL! | #NULL! | #NULL! | #NULL! | #NULL! | #NULL! | #NULL! | #NULL! | #NULL! | #NULL! | #NULL! | #NULL! | #NULL! | #NULL! | #NULL! | #NULL! | #NULL! | https://tl-led.ru/storage/products/files/14/УТ000021300/main_image_ATAMAN HB 2. 1 .png | #NULL! | #ПУСТО! | https://tl-led.ru/storage/products/files/14/УТ000021300/illuminator_dimensions_ATAMAN HB 2 - 1.png | https://tl-led.ru/storage/products/files/14/УТ000021300/kss_D60 HB_HB2.jpg | #NULL! | #NULL! | #NULL! | #NULL! | #NULL! | #NULL!
УТ000021301 | ПРОМЫШЛЕННЫЙ СВЕТИЛЬНИК ATAMAN HB 2 150 750 D60 GL | Серия | ATAMAN HB 2 150 750 D60 GL | #NULL! | Промышленное освещение | 154,5 | 27 450 | 20 834 | 134,848 | 288 | Г (60°) глубокая | 5 000 | 72 | 4 | Osram DURIS S5 GW PSLT33.PM 5000К | 100 000 | 0,5 | Нет | MEAN WELL | MEAN WELL XLG-150-L-A | 100-305 VAC / 142-431 VDC | 100-305 VAC / 142-431 VDC | 150 | 47 Гц - 63 Гц | 67 | СтепеньЗащитыСветильника | Нет | Есть | Нет | #NULL! | #NULL! | 6KV/4KV | EN55015(CISPR15) ,GB/T17743, EN55015(CISPR15) ,GB/T17743, EN61000-3-2 , GB/T17625.1, EN61000-3-3 | UL8750(type”HL”), UL879, CSA C22.2 No. 250.13-12; ENEC EN61347-1, EN61347-2-13 independent, EN62384; GB19510.1,GB19510.14; EAC TP TC 004;J61347-1(H29), J61347-2-13(H29),KC61347-1,KC61347-2-13,IS15885(Part2/Sec13)(for XLG-100I type only); IP67 approved | Да | I/P-O/P:3.75 KVAC | I/P-O/P, I/P-FG, O/P-FG:100M Ohms / 500VDC / 25℃/ 70% RH | 1 | Да | 93% | ≥ 0,95 | 0,65 А | 50 А | <0,75 мА | Есть | 117 | Литейные алюминиевые сплавы | Рассеиватель D (60°) | Алюминий | Универсальное (кронштейн/кольцо) | 0,5-35 Гц, 5м/с2, 30 мин | IK10 | IK10 | от -40° до +40° | УХЛ1 | 0,101 | 60 | 316,292 | 427 623 | 284х284х110 | 284х284х262 | 3,3 | 1 | 0,018 | 3,6 | 300 | 200 | 300 | #NULL! | #NULL! | #NULL! | #NULL! | #NULL! | #NULL! | #NULL! | #NULL! | #NULL! | #NULL! | #NULL! | #NULL! | 4 | #NULL! | #NULL! | #NULL! | #NULL! | #NULL! | #NULL! | #NULL! | #NULL! | #NULL! | #NULL! | #NULL! | #NULL! | #NULL! | #NULL! | #NULL! | #NULL! | #NULL! | #NULL! | #NULL! | https://tl-led.ru/storage/products/files/14/УТ000021301/main_image_ATAMAN HB 2. 1 .png | #NULL! | #ПУСТО! | https://tl-led.ru/storage/products/files/14/УТ000021301/illuminator_dimensions_ATAMAN HB 2 - 1.png | https://tl-led.ru/storage/products/files/14/УТ000021301/kss_D60 HB_HB2.jpg | #NULL! | #NULL! | #NULL! | #NULL! | #NULL! | #NULL!
УТ000021302 | ПРОМЫШЛЕННЫЙ СВЕТИЛЬНИК ATAMAN HB 2 150 750 D90 | Серия | ATAMAN HB 2 150 750 D90 | #NULL! | Промышленное освещение | 154,5 | 27 450 | 24 030 | 155,534 | 288 | D (90°) глубокая | 5 000 | 72 | 4 | Osram DURIS S5 GW PSLT33.PM 5000К | 100 000 | 0,5 | Нет | MEAN WELL | MEAN WELL XLG-150-L-A | 100-305 VAC / 142-431 VDC | 100-305 VAC / 142-431 VDC | 150 | 47 Гц - 63 Гц | 67 | СтепеньЗащитыСветильника | Нет | Есть | Нет | #NULL! | #NULL! | 6KV/4KV | EN55015(CISPR15) ,GB/T17743, EN55015(CISPR15) ,GB/T17743, EN61000-3-2 , GB/T17625.1, EN61000-3-3 | UL8750(type”HL”), UL879, CSA C22.2 No. 250.13-12; ENEC EN61347-1, EN61347-2-13 independent, EN62384; GB19510.1,GB19510.14; EAC TP TC 004;J61347-1(H29), J61347-2-13(H29),KC61347-1,KC61347-2-13,IS15885(Part2/Sec13)(for XLG-100I type only); IP67 approved | Да | I/P-O/P:3.75 KVAC | I/P-O/P, I/P-FG, O/P-FG:100M Ohms / 500VDC / 25℃/ 70% RH | 1 | Да | 93% | ≥ 0,95 | 0,65 А | 50 А | <0,75 мА | Есть | 117 | Литейные алюминиевые сплавы | Рассеиватель D (90°) | Алюминий | Универсальное (кронштейн/кольцо) | 0,5-35 Гц, 5м/с2, 30 мин | IK10 | IK10 | от -40° до +40° | УХЛ1 | 0,088 | 60 | 316,292 | 427 623 | 284х284х110 | 284х284х262 | 2,8 | 1 | 0,018 | 3,1 | 300 | 200 | 300 | #NULL! | #NULL! | #NULL! | #NULL! | #NULL! | #NULL! | #NULL! | #NULL! | #NULL! | #NULL! | #NULL! | #NULL! | 4 | #NULL! | #NULL! | #NULL! | #NULL! | #NULL! | #NULL! | #NULL! | #NULL! | #NULL! | #NULL! | #NULL! | #NULL! | #NULL! | #NULL! | #NULL! | #NULL! | #NULL! | #NULL! | #NULL! | https://tl-led.ru/storage/products/files/14/УТ000021302/main_image_ATAMAN HB 2. 1 .png | #NULL! | #ПУСТО! | https://tl-led.ru/storage/products/files/14/УТ000021302/illuminator_dimensions_ATAMAN HB 2 - 1.png | https://tl-led.ru/storage/products/files/14/УТ000021302/kss_D90.png | #NULL! | #NULL! | #NULL! | #NULL! | #NULL! | #NULL!
УТ000021303 | ПРОМЫШЛЕННЫЙ СВЕТИЛЬНИК ATAMAN HB 2 150 750 D90 GL | Серия | ATAMAN HB 2 150 750 D90 GL | #NULL! | Промышленное освещение | 154,5 | 27 450 | 22 436 | 145,217 | 288 | D (90°) глубокая | 5 000 | 72 | 4 | Osram DURIS S5 GW PSLT33.PM 5000К | 100 000 | 0,5 | Нет | MEAN WELL | MEAN WELL XLG-150-L-A | 100-305 VAC / 142-431 VDC | 100-305 VAC / 142-431 VDC | 150 | 47 Гц - 63 Гц | 67 | СтепеньЗащитыСветильника | Нет | Есть | Нет | #NULL! | #NULL! | 6KV/4KV | EN55015(CISPR15) ,GB/T17743, EN55015(CISPR15) ,GB/T17743, EN61000-3-2 , GB/T17625.1, EN61000-3-3 | UL8750(type”HL”), UL879, CSA C22.2 No. 250.13-12; ENEC EN61347-1, EN61347-2-13 independent, EN62384; GB19510.1,GB19510.14; EAC TP TC 004;J61347-1(H29), J61347-2-13(H29),KC61347-1,KC61347-2-13,IS15885(Part2/Sec13)(for XLG-100I type only); IP67 approved | Да | I/P-O/P:3.75 KVAC | I/P-O/P, I/P-FG, O/P-FG:100M Ohms / 500VDC / 25℃/ 70% RH | 1 | Да | 93% | ≥ 0,95 | 0,65 А | 50 А | <0,75 мА | Есть | 117 | Литейные алюминиевые сплавы | Рассеиватель D (90°) | Алюминий | Универсальное (кронштейн/кольцо) | 0,5-35 Гц, 5м/с2, 30 мин | IK10 | IK10 | от -40° до +40° | УХЛ1 | 0,094 | 60 | 316,292 | 427 623 | 284х284х110 | 284х284х262 | 3,3 | 1 | 0,018 | 3,6 | 300 | 200 | 300 | #NULL! | #NULL! | #NULL! | #NULL! | #NULL! | #NULL! | #NULL! | #NULL! | #NULL! | #NULL! | #NULL! | #NULL! | 4 | #NULL! | #NULL! | #NULL! | #NULL! | #NULL! | #NULL! | #NULL! | #NULL! | #NULL! | #NULL! | #NULL! | #NULL! | #NULL! | #NULL! | #NULL! | #NULL! | #NULL! | #NULL! | #NULL! | https://tl-led.ru/storage/products/files/14/УТ000021303/main_image_ATAMAN HB 2. 1 .png | #NULL! | #ПУСТО! | https://tl-led.ru/storage/products/files/14/УТ000021303/illuminator_dimensions_ATAMAN HB 2 - 1.png | https://tl-led.ru/storage/products/files/14/УТ000021303/kss_D90.png | #NULL! | #NULL! | #NULL! | #NULL! | #NULL! | #NULL!
УТ000021304 | ПРОМЫШЛЕННЫЙ СВЕТИЛЬНИК ATAMAN HB 2 150 750 D120 | Серия | ATAMAN HB 2 150 750 D120 | #NULL! | Промышленное освещение | 154,5 | 27 450 | 24 294 | 157,243 | 288 | D (120°) косинусная | 5 000 | 72 | 4 | Osram DURIS S5 GW PSLT33.PM 5000К | 100 000 | 0,5 | Нет | MEAN WELL | MEAN WELL XLG-150-L-A | 100-305 VAC / 142-431 VDC | 100-305 VAC / 142-431 VDC | 150 | 47 Гц - 63 Гц | 67 | СтепеньЗащитыСветильника | Нет | Есть | Нет | #NULL! | #NULL! | 6KV/4KV | EN55015(CISPR15) ,GB/T17743, EN55015(CISPR15) ,GB/T17743, EN61000-3-2 , GB/T17625.1, EN61000-3-3 | UL8750(type”HL”), UL879, CSA C22.2 No. 250.13-12; ENEC EN61347-1, EN61347-2-13 independent, EN62384; GB19510.1,GB19510.14; EAC TP TC 004;J61347-1(H29), J61347-2-13(H29),KC61347-1,KC61347-2-13,IS15885(Part2/Sec13)(for XLG-100I type only); IP67 approved | Да | I/P-O/P:3.75 KVAC | I/P-O/P, I/P-FG, O/P-FG:100M Ohms / 500VDC / 25℃/ 70% RH | 1 | Да | 93% | ≥ 0,95 | 0,65 А | 50 А | <0,75 мА | Есть | 117 | Литейные алюминиевые сплавы | 3-0-Д120-С5 (HB - D120) | Алюминий | Универсальное (кронштейн/кольцо) | 0,5-35 Гц, 5м/с2, 30 мин | IK10 | IK10 | от -40° до +40° | УХЛ1 | 0,087 | 60 | 316,292 | 427 623 | 284х284х110 | 284х284х262 | 2,8 | 1 | 0,018 | 3,1 | 300 | 200 | 300 | #NULL! | #NULL! | #NULL! | #NULL! | #NULL! | #NULL! | #NULL! | #NULL! | #NULL! | #NULL! | #NULL! | #NULL! | 4 | #NULL! | #NULL! | #NULL! | #NULL! | #NULL! | #NULL! | #NULL! | #NULL! | #NULL! | #NULL! | #NULL! | #NULL! | #NULL! | #NULL! | #NULL! | #NULL! | #NULL! | #NULL! | #NULL! | https://tl-led.ru/storage/products/files/14/УТ000021304/main_image_ATAMAN HB 2. 1 .png | #NULL! | #ПУСТО! | https://tl-led.ru/storage/products/files/14/УТ000021304/illuminator_dimensions_ATAMAN HB 2 - 1.png | https://tl-led.ru/storage/products/files/14/УТ000021304/kss_D120.jpg | #NULL! | #NULL! | #NULL! | #NULL! | #NULL! | #NULL!
УТ000021305 | ПРОМЫШЛЕННЫЙ СВЕТИЛЬНИК ATAMAN HB 2 150 750 D120 GL | Серия | ATAMAN HB 2 150 750 D120 GL | #NULL! | Промышленное освещение | 154,5 | 27 450 | 24 294 | 157,243 | 288 | D (120°) косинусная | 5 000 | 72 | 4 | Osram DURIS S5 GW PSLT33.PM 5000К | 100 000 | 0,5 | Нет | MEAN WELL | MEAN WELL XLG-150-L-A | 100-305 VAC / 142-431 VDC | 100-305 VAC / 142-431 VDC | 150 | 47 Гц - 63 Гц | 67 | СтепеньЗащитыСветильника | Нет | Есть | Нет | #NULL! | #NULL! | 6KV/4KV | EN55015(CISPR15) ,GB/T17743, EN55015(CISPR15) ,GB/T17743, EN61000-3-2 , GB/T17625.1, EN61000-3-3 | UL8750(type”HL”), UL879, CSA C22.2 No. 250.13-12; ENEC EN61347-1, EN61347-2-13 independent, EN62384; GB19510.1,GB19510.14; EAC TP TC 004;J61347-1(H29), J61347-2-13(H29),KC61347-1,KC61347-2-13,IS15885(Part2/Sec13)(for XLG-100I type only); IP67 approved | Да | I/P-O/P:3.75 KVAC | I/P-O/P, I/P-FG, O/P-FG:100M Ohms / 500VDC / 25℃/ 70% RH | 1 | Да | 93% | ≥ 0,95 | 0,65 А | 50 А | <0,75 мА | Есть | 117 | Литейные алюминиевые сплавы | Закалённое стекло GL D120 | Алюминий | Универсальное (кронштейн/кольцо) | 0,5-35 Гц, 5м/с2, 30 мин | IK10 | IK10 | от -40° до +40° | УХЛ1 | 0,087 | 60 | 316,292 | 427 623 | 284х284х110 | 284х284х262 | 3,3 | 1 | 0,018 | 3,6 | 300 | 200 | 300 | #NULL! | #NULL! | #NULL! | #NULL! | #NULL! | #NULL! | #NULL! | #NULL! | #NULL! | #NULL! | #NULL! | #NULL! | 4 | #NULL! | #NULL! | #NULL! | #NULL! | #NULL! | #NULL! | #NULL! | #NULL! | #NULL! | #NULL! | #NULL! | #NULL! | #NULL! | #NULL! | #NULL! | #NULL! | #NULL! | #NULL! | #NULL! | https://tl-led.ru/storage/products/files/14/УТ000021305/main_image_ATAMAN HB 2. 1 .png | #NULL! | #ПУСТО! | https://tl-led.ru/storage/products/files/14/УТ000021305/illuminator_dimensions_ATAMAN HB 2 - 1.png | https://tl-led.ru/storage/products/files/14/УТ000021305/kss_D.jpg | #NULL! | #NULL! | #NULL! | #NULL! | #NULL! | #NULL!
УТ000021306 | ПРОМЫШЛЕННЫЙ СВЕТИЛЬНИК ATAMAN HB 2 170 750 D60 | Серия | ATAMAN HB 2 170 750 D60 | #NULL! | Промышленное освещение | 172,6 | 30 500 | 24 793 | 143,644 | 320 | Г (60°) глубокая | 5 000 | 72 | 3 | Osram DURIS S5 GW PSLT33.PM 5000К | 100 000 | 0,5 | Нет | MEAN WELL | MEAN WELL XLG-200-L-A | 100-305 VAC / 142-431 VDC | 100-305 VAC / 142-431 VDC | 200 | 47 Гц - 63 Гц | 67 | СтепеньЗащитыСветильника | Нет | Есть | Нет | #NULL! | #NULL! | 6KV/4KV | EN55015(CISPR15) ,GB/T17743, EN55015(CISPR15) ,GB/T17743, EN61000-3-2 , GB/T17625.1, EN61000-3-3 | UL8750(type”HL”), UL879, CSA C22.2 No. 250.13-12; ENEC EN61347-1, EN61347-2-13 independent, EN62384; GB19510.1,GB19510.14; EAC TP TC 004;J61347-1(H29), J61347-2-13(H29),KC61347-1,KC61347-2-13,IS15885(Part2/Sec13)(for XLG-100I type only); IP67 approved | Да | I/P-O/P:3.75 KVAC | I/P-O/P, I/P-FG, O/P-FG:100M Ohms / 500VDC / 25℃/ 70% RH | 1 | Да | 94% | ≥ 0,95 | 0,87 А | 65 А | <0,75 мА | Есть | 117 | Литейные алюминиевые сплавы | Рассеиватель D (60°) | Алюминий | Универсальное (кронштейн/кольцо) | 0,5-35 Гц, 5м/с2, 30 мин | IK10 | IK10 | от -40° до +40° | УХЛ1 | 0,095 | 60 | 353,347 | 427 623 | 284х284х110 | 284х284х262 | 2,9 | 1 | 0,018 | 3,2 | 300 | 200 | 300 | #NULL! | #NULL! | #NULL! | #NULL! | #NULL! | #NULL! | #NULL! | #NULL! | #NULL! | #NULL! | #NULL! | #NULL! | 4 | #NULL! | #NULL! | #NULL! | #NULL! | #NULL! | #NULL! | #NULL! | #NULL! | #NULL! | #NULL! | #NULL! | #NULL! | #NULL! | #NULL! | #NULL! | #NULL! | #NULL! | #NULL! | #NULL! | https://tl-led.ru/storage/products/files/14/УТ000021306/main_image_ATAMAN HB 2. 1 .png | #NULL! | #ПУСТО! | https://tl-led.ru/storage/products/files/14/УТ000021306/illuminator_dimensions_ATAMAN HB 2 - 1.png | https://tl-led.ru/storage/products/files/14/УТ000021306/kss_D60 HB_HB2.jpg | #NULL! | #NULL! | #NULL! | #NULL! | #NULL! | #NULL!
УТ000021307 | ПРОМЫШЛЕННЫЙ СВЕТИЛЬНИК ATAMAN HB 2 170 750 D60 GL | Серия | ATAMAN HB 2 170 750 D60 GL | #NULL! | Промышленное освещение | 172,6 | 30 500 | 23 149 | 134,119 | 320 | Г (60°) глубокая | 5 000 | 72 | 3 | Osram DURIS S5 GW PSLT33.PM 5000К | 100 000 | 0,5 | Нет | MEAN WELL | MEAN WELL XLG-200-L-A | 100-305 VAC / 142-431 VDC | 100-305 VAC / 142-431 VDC | 200 | 47 Гц - 63 Гц | 67 | СтепеньЗащитыСветильника | Нет | Есть | Нет | #NULL! | #NULL! | 6KV/4KV | EN55015(CISPR15) ,GB/T17743, EN55015(CISPR15) ,GB/T17743, EN61000-3-2 , GB/T17625.1, EN61000-3-3 | UL8750(type”HL”), UL879, CSA C22.2 No. 250.13-12; ENEC EN61347-1, EN61347-2-13 independent, EN62384; GB19510.1,GB19510.14; EAC TP TC 004;J61347-1(H29), J61347-2-13(H29),KC61347-1,KC61347-2-13,IS15885(Part2/Sec13)(for XLG-100I type only); IP67 approved | Да | I/P-O/P:3.75 KVAC | I/P-O/P, I/P-FG, O/P-FG:100M Ohms / 500VDC / 25℃/ 70% RH | 1 | Да | 94% | ≥ 0,95 | 0,87 А | 65 А | <0,75 мА | Есть | 117 | Литейные алюминиевые сплавы | Рассеиватель D (60°) | Алюминий | Универсальное (кронштейн/кольцо) | 0,5-35 Гц, 5м/с2, 30 мин | IK10 | IK10 | от -40° до +40° | УХЛ1 | 0,102 | 60 | 353,347 | 427 623 | 284х284х110 | 284х284х262 | 3,4 | 1 | 0,018 | 3,7 | 300 | 200 | 300 | #NULL! | #NULL! | #NULL! | #NULL! | #NULL! | #NULL! | #NULL! | #NULL! | #NULL! | #NULL! | #NULL! | #NULL! | 4 | #NULL! | #NULL! | #NULL! | #NULL! | #NULL! | #NULL! | #NULL! | #NULL! | #NULL! | #NULL! | #NULL! | #NULL! | #NULL! | #NULL! | #NULL! | #NULL! | #NULL! | #NULL! | #NULL! | https://tl-led.ru/storage/products/files/14/УТ000021307/main_image_ATAMAN HB 2. 1 .png | #NULL! | #ПУСТО! | https://tl-led.ru/storage/products/files/14/УТ000021307/illuminator_dimensions_ATAMAN HB 2 - 1.png | https://tl-led.ru/storage/products/files/14/УТ000021307/kss_D60 HB_HB2.jpg | #NULL! | #NULL! | #NULL! | #NULL! | #NULL! | #NULL!
УТ000021308 | ПРОМЫШЛЕННЫЙ СВЕТИЛЬНИК ATAMAN HB 2 170 750 D90 | Серия | ATAMAN HB 2 170 750 D90 | #NULL! | Промышленное освещение | 172,6 | 30 500 | 26 700 | 154,693 | 320 | D (90°) глубокая | 5 000 | 72 | 3 | Osram DURIS S5 GW PSLT33.PM 5000К | 100 000 | 0,5 | Нет | MEAN WELL | MEAN WELL XLG-200-L-A | 100-305 VAC / 142-431 VDC | 100-305 VAC / 142-431 VDC | 200 | 47 Гц - 63 Гц | 67 | СтепеньЗащитыСветильника | Нет | Есть | Нет | #NULL! | #NULL! | 6KV/4KV | EN55015(CISPR15) ,GB/T17743, EN55015(CISPR15) ,GB/T17743, EN61000-3-2 , GB/T17625.1, EN61000-3-3 | UL8750(type”HL”), UL879, CSA C22.2 No. 250.13-12; ENEC EN61347-1, EN61347-2-13 independent, EN62384; GB19510.1,GB19510.14; EAC TP TC 004;J61347-1(H29), J61347-2-13(H29),KC61347-1,KC61347-2-13,IS15885(Part2/Sec13)(for XLG-100I type only); IP67 approved | Да | I/P-O/P:3.75 KVAC | I/P-O/P, I/P-FG, O/P-FG:100M Ohms / 500VDC / 25℃/ 70% RH | 1 | Да | 94% | ≥ 0,95 | 0,87 А | 65 А | <0,75 мА | Есть | 117 | Литейные алюминиевые сплавы | Рассеиватель D (90°) | Алюминий | Универсальное (кронштейн/кольцо) | 0,5-35 Гц, 5м/с2, 30 мин | IK10 | IK10 | от -40° до +40° | УХЛ1 | 0,088 | 60 | 353,347 | 427 623 | 284х284х110 | 284х284х262 | 2,9 | 1 | 0,018 | 3,2 | 300 | 200 | 300 | #NULL! | #NULL! | #NULL! | #NULL! | #NULL! | #NULL! | #NULL! | #NULL! | #NULL! | #NULL! | #NULL! | #NULL! | 4 | #NULL! | #NULL! | #NULL! | #NULL! | #NULL! | #NULL! | #NULL! | #NULL! | #NULL! | #NULL! | #NULL! | #NULL! | #NULL! | #NULL! | #NULL! | #NULL! | #NULL! | #NULL! | #NULL! | https://tl-led.ru/storage/products/files/14/УТ000021308/main_image_ATAMAN HB 2. 1 .png | #NULL! | #ПУСТО! | https://tl-led.ru/storage/products/files/14/УТ000021308/illuminator_dimensions_ATAMAN HB 2 - 1.png | https://tl-led.ru/storage/products/files/14/УТ000021308/kss_D90.png | #NULL! | #NULL! | #NULL! | #NULL! | #NULL! | #NULL!
УТ000021309 | ПРОМЫШЛЕННЫЙ СВЕТИЛЬНИК ATAMAN HB 2 170 750 D90 GL | Серия | ATAMAN HB 2 170 750 D90 GL | #NULL! | Промышленное освещение | 172,6 | 30 500 | 24 929 | 144,432 | 320 | D (90°) глубокая | 5 000 | 72 | 3 | Osram DURIS S5 GW PSLT33.PM 5000К | 100 000 | 0,5 | Нет | MEAN WELL | MEAN WELL XLG-200-L-A | 100-305 VAC / 142-431 VDC | 100-305 VAC / 142-431 VDC | 200 | 47 Гц - 63 Гц | 67 | СтепеньЗащитыСветильника | Нет | Есть | Нет | #NULL! | #NULL! | 6KV/4KV | EN55015(CISPR15) ,GB/T17743, EN55015(CISPR15) ,GB/T17743, EN61000-3-2 , GB/T17625.1, EN61000-3-3 | UL8750(type”HL”), UL879, CSA C22.2 No. 250.13-12; ENEC EN61347-1, EN61347-2-13 independent, EN62384; GB19510.1,GB19510.14; EAC TP TC 004;J61347-1(H29), J61347-2-13(H29),KC61347-1,KC61347-2-13,IS15885(Part2/Sec13)(for XLG-100I type only); IP67 approved | Да | I/P-O/P:3.75 KVAC | I/P-O/P, I/P-FG, O/P-FG:100M Ohms / 500VDC / 25℃/ 70% RH | 1 | Да | 94% | ≥ 0,95 | 0,87 А | 65 А | <0,75 мА | Есть | 117 | Литейные алюминиевые сплавы | Рассеиватель D (90°) | Алюминий | Универсальное (кронштейн/кольцо) | 0,5-35 Гц, 5м/с2, 30 мин | IK10 | IK10 | от -40° до +40° | УХЛ1 | 0,094 | 60 | 353,347 | 427 623 | 284х284х110 | 284х284х262 | 3,4 | 1 | 0,018 | 3,7 | 300 | 200 | 300 | #NULL! | #NULL! | #NULL! | #NULL! | #NULL! | #NULL! | #NULL! | #NULL! | #NULL! | #NULL! | #NULL! | #NULL! | 4 | #NULL! | #NULL! | #NULL! | #NULL! | #NULL! | #NULL! | #NULL! | #NULL! | #NULL! | #NULL! | #NULL! | #NULL! | #NULL! | #NULL! | #NULL! | #NULL! | #NULL! | #NULL! | #NULL! | https://tl-led.ru/storage/products/files/14/УТ000021309/main_image_ATAMAN HB 2. 1 .png | #NULL! | #ПУСТО! | https://tl-led.ru/storage/products/files/14/УТ000021309/illuminator_dimensions_ATAMAN HB 2 - 1.png | https://tl-led.ru/storage/products/files/14/УТ000021309/kss_D90.png | #NULL! | #NULL! | #NULL! | #NULL! | #NULL! | #NULL!
УТ000021310 | ПРОМЫШЛЕННЫЙ СВЕТИЛЬНИК ATAMAN HB 2 170 750 D120 | Серия | ATAMAN HB 2 170 750 D120 | #NULL! | Промышленное освещение | 172,6 | 30 500 | 26 994 | 156,396 | 320 | D (120°) косинусная | 5 000 | 72 | 3 | Osram DURIS S5 GW PSLT33.PM 5000К | 100 000 | 0,5 | Нет | MEAN WELL | MEAN WELL XLG-200-L-A | 100-305 VAC / 142-431 VDC | 100-305 VAC / 142-431 VDC | 200 | 47 Гц - 63 Гц | 67 | СтепеньЗащитыСветильника | Нет | Есть | Нет | #NULL! | #NULL! | 6KV/4KV | EN55015(CISPR15) ,GB/T17743, EN55015(CISPR15) ,GB/T17743, EN61000-3-2 , GB/T17625.1, EN61000-3-3 | UL8750(type”HL”), UL879, CSA C22.2 No. 250.13-12; ENEC EN61347-1, EN61347-2-13 independent, EN62384; GB19510.1,GB19510.14; EAC TP TC 004;J61347-1(H29), J61347-2-13(H29),KC61347-1,KC61347-2-13,IS15885(Part2/Sec13)(for XLG-100I type only); IP67 approved | Да | I/P-O/P:3.75 KVAC | I/P-O/P, I/P-FG, O/P-FG:100M Ohms / 500VDC / 25℃/ 70% RH | 1 | Да | 94% | ≥ 0,95 | 0,87 А | 65 А | <0,75 мА | Есть | 117 | Литейные алюминиевые сплавы | 3-0-Д120-С5 (HB - D120) | Алюминий | Универсальное (кронштейн/кольцо) | 0,5-35 Гц, 5м/с2, 30 мин | IK10 | IK10 | от -40° до +40° | УХЛ1 | 0,087 | 60 | 353,347 | 427 623 | 284х284х110 | 284х284х262 | 2,9 | 1 | 0,018 | 3,2 | 300 | 200 | 300 | #NULL! | #NULL! | #NULL! | #NULL! | #NULL! | #NULL! | #NULL! | #NULL! | #NULL! | #NULL! | #NULL! | #NULL! | 4 | #NULL! | #NULL! | #NULL! | #NULL! | #NULL! | #NULL! | #NULL! | #NULL! | #NULL! | #NULL! | #NULL! | #NULL! | #NULL! | #NULL! | #NULL! | #NULL! | #NULL! | #NULL! | #NULL! | https://tl-led.ru/storage/products/files/14/УТ000021310/main_image_ATAMAN HB 2. 1 .png | #NULL! | #ПУСТО! | https://tl-led.ru/storage/products/files/14/УТ000021310/illuminator_dimensions_ATAMAN HB 2 - 1.png | https://tl-led.ru/storage/products/files/14/УТ000021310/kss_D120.jpg | #NULL! | #NULL! | #NULL! | #NULL! | #NULL! | #NULL!
УТ000021311 | ПРОМЫШЛЕННЫЙ СВЕТИЛЬНИК ATAMAN HB 2 170 750 D120 GL | Серия | ATAMAN HB 2 170 750 D120 GL | #NULL! | Промышленное освещение | 172,6 | 30 500 | 26 994 | 156,396 | 320 | D (120°) косинусная | 5 000 | 72 | 3 | Osram DURIS S5 GW PSLT33.PM 5000К | 100 000 | 0,5 | Нет | MEAN WELL | MEAN WELL XLG-200-L-A | 100-305 VAC / 142-431 VDC | 100-305 VAC / 142-431 VDC | 200 | 47 Гц - 63 Гц | 67 | СтепеньЗащитыСветильника | Нет | Есть | Нет | #NULL! | #NULL! | 6KV/4KV | EN55015(CISPR15) ,GB/T17743, EN55015(CISPR15) ,GB/T17743, EN61000-3-2 , GB/T17625.1, EN61000-3-3 | UL8750(type”HL”), UL879, CSA C22.2 No. 250.13-12; ENEC EN61347-1, EN61347-2-13 independent, EN62384; GB19510.1,GB19510.14; EAC TP TC 004;J61347-1(H29), J61347-2-13(H29),KC61347-1,KC61347-2-13,IS15885(Part2/Sec13)(for XLG-100I type only); IP67 approved | Да | I/P-O/P:3.75 KVAC | I/P-O/P, I/P-FG, O/P-FG:100M Ohms / 500VDC / 25℃/ 70% RH | 1 | Да | 94% | ≥ 0,95 | 0,87 А | 65 А | <0,75 мА | Есть | 117 | Литейные алюминиевые сплавы | Закалённое стекло GL D120 | Алюминий | Универсальное (кронштейн/кольцо) | 0,5-35 Гц, 5м/с2, 30 мин | IK10 | IK10 | от -40° до +40° | УХЛ1 | 0,087 | 60 | 353,347 | 427 623 | 284х284х110 | 284х284х262 | 3,4 | 1 | 0,018 | 3,7 | 300 | 200 | 300 | #NULL! | #NULL! | #NULL! | #NULL! | #NULL! | #NULL! | #NULL! | #NULL! | #NULL! | #NULL! | #NULL! | #NULL! | 4 | #NULL! | #NULL! | #NULL! | #NULL! | #NULL! | #NULL! | #NULL! | #NULL! | #NULL! | #NULL! | #NULL! | #NULL! | #NULL! | #NULL! | #NULL! | #NULL! | #NULL! | #NULL! | #NULL! | https://tl-led.ru/storage/products/files/14/УТ000021311/main_image_ATAMAN HB 2. 1 .png | #NULL! | #ПУСТО! | https://tl-led.ru/storage/products/files/14/УТ000021311/illuminator_dimensions_ATAMAN HB 2 - 1.png | https://tl-led.ru/storage/products/files/14/УТ000021311/kss_D.jpg | #NULL! | #NULL! | #NULL! | #NULL! | #NULL! | #NULL!
УТ000021312 | ПРОМЫШЛЕННЫЙ СВЕТИЛЬНИК ATAMAN HB 2 200 750 D60 | Серия | ATAMAN HB 2 200 750 D60 | #NULL! | Промышленное освещение | 206 | 36 600 | 29 752 | 144,427 | 384 | Г (60°) глубокая | 5 000 | 72 | 3 | Osram DURIS S5 GW PSLT33.PM 5000К | 100 000 | 0,5 | Нет | MEAN WELL | MEAN WELL XLG-200-L-A | 100-305 VAC / 142-431 VDC | 100-305 VAC / 142-431 VDC | 200 | 47 Гц - 63 Гц | 67 | СтепеньЗащитыСветильника | Нет | Есть | Нет | #NULL! | #NULL! | 6KV/4KV | EN55015(CISPR15) ,GB/T17743, EN55015(CISPR15) ,GB/T17743, EN61000-3-2 , GB/T17625.1, EN61000-3-3 | UL8750(type”HL”), UL879, CSA C22.2 No. 250.13-12; ENEC EN61347-1, EN61347-2-13 independent, EN62384; GB19510.1,GB19510.14; EAC TP TC 004;J61347-1(H29), J61347-2-13(H29),KC61347-1,KC61347-2-13,IS15885(Part2/Sec13)(for XLG-100I type only); IP67 approved | Да | I/P-O/P:3.75 KVAC | I/P-O/P, I/P-FG, O/P-FG:100M Ohms / 500VDC / 25℃/ 70% RH | 1 | Да | 94% | ≥ 0,95 | 0,87 А | 65 А | <0,75 мА | Есть | 117 | Литейные алюминиевые сплавы | Рассеиватель D (60°) | Алюминий | Универсальное (кронштейн/кольцо) | 0,5-35 Гц, 5м/с2, 30 мин | IK10 | IK10 | от -40° до +40° | УХЛ1 | 0,094 | 60 | 421,723 | 427 623 | 284х284х110 | 284х284х262 | 2,9 | 1 | 0,018 | 3,2 | 300 | 200 | 300 | #NULL! | #NULL! | #NULL! | #NULL! | #NULL! | #NULL! | #NULL! | #NULL! | #NULL! | #NULL! | #NULL! | #NULL! | 4 | #NULL! | #NULL! | #NULL! | #NULL! | #NULL! | #NULL! | #NULL! | #NULL! | #NULL! | #NULL! | #NULL! | #NULL! | #NULL! | #NULL! | #NULL! | #NULL! | #NULL! | #NULL! | #NULL! | https://tl-led.ru/storage/products/files/14/УТ000021312/main_image_ATAMAN HB 2. 1 .png | #NULL! | #ПУСТО! | https://tl-led.ru/storage/products/files/14/УТ000021312/illuminator_dimensions_ATAMAN HB 2 - 1.png | https://tl-led.ru/storage/products/files/14/УТ000021312/kss_D60 HB_HB2.jpg | #NULL! | #NULL! | #NULL! | #NULL! | #NULL! | #NULL!
УТ000021313 | ПРОМЫШЛЕННЫЙ СВЕТИЛЬНИК ATAMAN HB 2 200 750 D60 GL | Серия | ATAMAN HB 2 200 750 D60 GL | #NULL! | Промышленное освещение | 206 | 36 600 | 27 779 | 134,85 | 384 | Г (60°) глубокая | 5 000 | 72 | 3 | Osram DURIS S5 GW PSLT33.PM 5000К | 100 000 | 0,5 | Нет | MEAN WELL | MEAN WELL XLG-200-L-A | 100-305 VAC / 142-431 VDC | 100-305 VAC / 142-431 VDC | 200 | 47 Гц - 63 Гц | 67 | СтепеньЗащитыСветильника | Нет | Есть | Нет | #NULL! | #NULL! | 6KV/4KV | EN55015(CISPR15) ,GB/T17743, EN55015(CISPR15) ,GB/T17743, EN61000-3-2 , GB/T17625.1, EN61000-3-3 | UL8750(type”HL”), UL879, CSA C22.2 No. 250.13-12; ENEC EN61347-1, EN61347-2-13 independent, EN62384; GB19510.1,GB19510.14; EAC TP TC 004;J61347-1(H29), J61347-2-13(H29),KC61347-1,KC61347-2-13,IS15885(Part2/Sec13)(for XLG-100I type only); IP67 approved | Да | I/P-O/P:3.75 KVAC | I/P-O/P, I/P-FG, O/P-FG:100M Ohms / 500VDC / 25℃/ 70% RH | 1 | Да | 94% | ≥ 0,95 | 0,87 А | 65 А | <0,75 мА | Есть | 117 | Литейные алюминиевые сплавы | Рассеиватель D (60°) | Алюминий | Универсальное (кронштейн/кольцо) | 0,5-35 Гц, 5м/с2, 30 мин | IK10 | IK10 | от -40° до +40° | УХЛ1 | 0,101 | 60 | 421,723 | 427 623 | 284х284х110 | 284х284х262 | 3,4 | 1 | 0,018 | 3,7 | 300 | 200 | 300 | #NULL! | #NULL! | #NULL! | #NULL! | #NULL! | #NULL! | #NULL! | #NULL! | #NULL! | #NULL! | #NULL! | #NULL! | 4 | #NULL! | #NULL! | #NULL! | #NULL! | #NULL! | #NULL! | #NULL! | #NULL! | #NULL! | #NULL! | #NULL! | #NULL! | #NULL! | #NULL! | #NULL! | #NULL! | #NULL! | #NULL! | #NULL! | https://tl-led.ru/storage/products/files/14/УТ000021313/main_image_ATAMAN HB 2. 1 .png | #NULL! | #ПУСТО! | https://tl-led.ru/storage/products/files/14/УТ000021313/illuminator_dimensions_ATAMAN HB 2 - 1.png | https://tl-led.ru/storage/products/files/14/УТ000021313/kss_D60 HB_HB2.jpg | #NULL! | #NULL! | #NULL! | #NULL! | #NULL! | #NULL!
УТ000021314 | ПРОМЫШЛЕННЫЙ СВЕТИЛЬНИК ATAMAN HB 2 200 750 D90 | Серия | ATAMAN HB 2 200 750 D90 | #NULL! | Промышленное освещение | 206 | 36 600 | 32 040 | 155,534 | 384 | D (90°) глубокая | 5 000 | 72 | 3 | Osram DURIS S5 GW PSLT33.PM 5000К | 100 000 | 0,5 | Нет | MEAN WELL | MEAN WELL XLG-200-L-A | 100-305 VAC / 142-431 VDC | 100-305 VAC / 142-431 VDC | 200 | 47 Гц - 63 Гц | 67 | СтепеньЗащитыСветильника | Нет | Есть | Нет | #NULL! | #NULL! | 6KV/4KV | EN55015(CISPR15) ,GB/T17743, EN55015(CISPR15) ,GB/T17743, EN61000-3-2 , GB/T17625.1, EN61000-3-3 | UL8750(type”HL”), UL879, CSA C22.2 No. 250.13-12; ENEC EN61347-1, EN61347-2-13 independent, EN62384; GB19510.1,GB19510.14; EAC TP TC 004;J61347-1(H29), J61347-2-13(H29),KC61347-1,KC61347-2-13,IS15885(Part2/Sec13)(for XLG-100I type only); IP67 approved | Да | I/P-O/P:3.75 KVAC | I/P-O/P, I/P-FG, O/P-FG:100M Ohms / 500VDC / 25℃/ 70% RH | 1 | Да | 94% | ≥ 0,95 | 0,87 А | 65 А | <0,75 мА | Есть | 117 | Литейные алюминиевые сплавы | Рассеиватель D (90°) | Алюминий | Универсальное (кронштейн/кольцо) | 0,5-35 Гц, 5м/с2, 30 мин | IK10 | IK10 | от -40° до +40° | УХЛ1 | 0,088 | 60 | 421,723 | 427 623 | 284х284х110 | 284х284х262 | 2,9 | 1 | 0,018 | 3,2 | 300 | 200 | 300 | #NULL! | #NULL! | #NULL! | #NULL! | #NULL! | #NULL! | #NULL! | #NULL! | #NULL! | #NULL! | #NULL! | #NULL! | 4 | #NULL! | #NULL! | #NULL! | #NULL! | #NULL! | #NULL! | #NULL! | #NULL! | #NULL! | #NULL! | #NULL! | #NULL! | #NULL! | #NULL! | #NULL! | #NULL! | #NULL! | #NULL! | #NULL! | https://tl-led.ru/storage/products/files/14/УТ000021314/main_image_ATAMAN HB 2. 1 .png | #NULL! | #ПУСТО! | https://tl-led.ru/storage/products/files/14/УТ000021314/illuminator_dimensions_ATAMAN HB 2 - 1.png | https://tl-led.ru/storage/products/files/14/УТ000021314/kss_D90.png | #NULL! | #NULL! | #NULL! | #NULL! | #NULL! | #NULL!
УТ000021315 | ПРОМЫШЛЕННЫЙ СВЕТИЛЬНИК ATAMAN HB 2 200 750 D90 GL | Серия | ATAMAN HB 2 200 750 D90 GL | #NULL! | Промышленное освещение | 206 | 36 600 | 29 915 | 145,218 | 384 | D (90°) глубокая | 5 000 | 72 | 3 | Osram DURIS S5 GW PSLT33.PM 5000К | 100 000 | 0,5 | Нет | MEAN WELL | MEAN WELL XLG-200-L-A | 100-305 VAC / 142-431 VDC | 100-305 VAC / 142-431 VDC | 200 | 47 Гц - 63 Гц | 67 | СтепеньЗащитыСветильника | Нет | Есть | Нет | #NULL! | #NULL! | 6KV/4KV | EN55015(CISPR15) ,GB/T17743, EN55015(CISPR15) ,GB/T17743, EN61000-3-2 , GB/T17625.1, EN61000-3-3 | UL8750(type”HL”), UL879, CSA C22.2 No. 250.13-12; ENEC EN61347-1, EN61347-2-13 independent, EN62384; GB19510.1,GB19510.14; EAC TP TC 004;J61347-1(H29), J61347-2-13(H29),KC61347-1,KC61347-2-13,IS15885(Part2/Sec13)(for XLG-100I type only); IP67 approved | Да | I/P-O/P:3.75 KVAC | I/P-O/P, I/P-FG, O/P-FG:100M Ohms / 500VDC / 25℃/ 70% RH | 1 | Да | 94% | ≥ 0,95 | 0,87 А | 65 А | <0,75 мА | Есть | 117 | Литейные алюминиевые сплавы | Рассеиватель D (90°) | Алюминий | Универсальное (кронштейн/кольцо) | 0,5-35 Гц, 5м/с2, 30 мин | IK10 | IK10 | от -40° до +40° | УХЛ1 | 0,094 | 60 | 421,723 | 427 623 | 284х284х110 | 284х284х262 | 3,4 | 1 | 0,018 | 3,7 | 300 | 200 | 300 | #NULL! | #NULL! | #NULL! | #NULL! | #NULL! | #NULL! | #NULL! | #NULL! | #NULL! | #NULL! | #NULL! | #NULL! | 4 | #NULL! | #NULL! | #NULL! | #NULL! | #NULL! | #NULL! | #NULL! | #NULL! | #NULL! | #NULL! | #NULL! | #NULL! | #NULL! | #NULL! | #NULL! | #NULL! | #NULL! | #NULL! | #NULL! | https://tl-led.ru/storage/products/files/14/УТ000021315/main_image_ATAMAN HB 2. 1 .png | #NULL! | #ПУСТО! | https://tl-led.ru/storage/products/files/14/УТ000021315/illuminator_dimensions_ATAMAN HB 2 - 1.png | https://tl-led.ru/storage/products/files/14/УТ000021315/kss_D90.png | #NULL! | #NULL! | #NULL! | #NULL! | #NULL! | #NULL!
УТ000021316 | ПРОМЫШЛЕННЫЙ СВЕТИЛЬНИК ATAMAN HB 2 200 750 D120 | Серия | ATAMAN HB 2 200 750 D120 | #NULL! | Промышленное освещение | 206 | 36 600 | 32 392 | 157,243 | 384 | D (120°) косинусная | 5 000 | 72 | 3 | Osram DURIS S5 GW PSLT33.PM 5000К | 100 000 | 0,5 | Нет | MEAN WELL | MEAN WELL XLG-200-L-A | 100-305 VAC / 142-431 VDC | 100-305 VAC / 142-431 VDC | 200 | 47 Гц - 63 Гц | 67 | СтепеньЗащитыСветильника | Нет | Есть | Нет | #NULL! | #NULL! | 6KV/4KV | EN55015(CISPR15) ,GB/T17743, EN55015(CISPR15) ,GB/T17743, EN61000-3-2 , GB/T17625.1, EN61000-3-3 | UL8750(type”HL”), UL879, CSA C22.2 No. 250.13-12; ENEC EN61347-1, EN61347-2-13 independent, EN62384; GB19510.1,GB19510.14; EAC TP TC 004;J61347-1(H29), J61347-2-13(H29),KC61347-1,KC61347-2-13,IS15885(Part2/Sec13)(for XLG-100I type only); IP67 approved | Да | I/P-O/P:3.75 KVAC | I/P-O/P, I/P-FG, O/P-FG:100M Ohms / 500VDC / 25℃/ 70% RH | 1 | Да | 94% | ≥ 0,95 | 0,87 А | 65 А | <0,75 мА | Есть | 117 | Литейные алюминиевые сплавы | 3-0-Д120-С5 (HB - D120) | Алюминий | Универсальное (кронштейн/кольцо) | 0,5-35 Гц, 5м/с2, 30 мин | IK10 | IK10 | от -40° до +40° | УХЛ1 | 0,087 | 60 | 421,723 | 427 623 | 284х284х110 | 284х284х262 | 2,9 | 1 | 0,018 | 3,2 | 300 | 200 | 300 | #NULL! | #NULL! | #NULL! | #NULL! | #NULL! | #NULL! | #NULL! | #NULL! | #NULL! | #NULL! | #NULL! | #NULL! | 4 | #NULL! | #NULL! | #NULL! | #NULL! | #NULL! | #NULL! | #NULL! | #NULL! | #NULL! | #NULL! | #NULL! | #NULL! | #NULL! | #NULL! | #NULL! | #NULL! | #NULL! | #NULL! | #NULL! | https://tl-led.ru/storage/products/files/14/УТ000021316/main_image_ATAMAN HB 2. 1 .png | #NULL! | #ПУСТО! | https://tl-led.ru/storage/products/files/14/УТ000021316/illuminator_dimensions_ATAMAN HB 2 - 1.png | https://tl-led.ru/storage/products/files/14/УТ000021316/kss_D120.jpg | #NULL! | #NULL! | #NULL! | #NULL! | #NULL! | #NULL!
УТ000021317 | ПРОМЫШЛЕННЫЙ СВЕТИЛЬНИК ATAMAN HB 2 200 750 D120 GL | Серия | ATAMAN HB 2 200 750 D120 GL | #NULL! | Промышленное освещение | 206 | 36 600 | 32 392 | 157,243 | 384 | D (120°) косинусная | 5 000 | 72 | 3 | Osram DURIS S5 GW PSLT33.PM 5000К | 100 000 | 0,5 | Нет | MEAN WELL | MEAN WELL XLG-200-L-A | 100-305 VAC / 142-431 VDC | 100-305 VAC / 142-431 VDC | 200 | 47 Гц - 63 Гц | 67 | СтепеньЗащитыСветильника | Нет | Есть | Нет | #NULL! | #NULL! | 6KV/4KV | EN55015(CISPR15) ,GB/T17743, EN55015(CISPR15) ,GB/T17743, EN61000-3-2 , GB/T17625.1, EN61000-3-3 | UL8750(type”HL”), UL879, CSA C22.2 No. 250.13-12; ENEC EN61347-1, EN61347-2-13 independent, EN62384; GB19510.1,GB19510.14; EAC TP TC 004;J61347-1(H29), J61347-2-13(H29),KC61347-1,KC61347-2-13,IS15885(Part2/Sec13)(for XLG-100I type only); IP67 approved | Да | I/P-O/P:3.75 KVAC | I/P-O/P, I/P-FG, O/P-FG:100M Ohms / 500VDC / 25℃/ 70% RH | 1 | Да | 94% | ≥ 0,95 | 0,87 А | 65 А | <0,75 мА | Есть | 117 | Литейные алюминиевые сплавы | Закалённое стекло GL D120 | Алюминий | Универсальное (кронштейн/кольцо) | 0,5-35 Гц, 5м/с2, 30 мин | IK10 | IK10 | от -40° до +40° | УХЛ1 | 0,087 | 60 | 421,723 | 427 623 | 284х284х110 | 284х284х262 | 3,4 | 1 | 0,018 | 3,7 | 300 | 200 | 300 | #NULL! | #NULL! | #NULL! | #NULL! | #NULL! | #NULL! | #NULL! | #NULL! | #NULL! | #NULL! | #NULL! | #NULL! | 4 | #NULL! | #NULL! | #NULL! | #NULL! | #NULL! | #NULL! | #NULL! | #NULL! | #NULL! | #NULL! | #NULL! | #NULL! | #NULL! | #NULL! | #NULL! | #NULL! | #NULL! | #NULL! | #NULL! | https://tl-led.ru/storage/products/files/14/УТ000021317/main_image_ATAMAN HB 2. 1 .png | #NULL! | #ПУСТО! | https://tl-led.ru/storage/products/files/14/УТ000021317/illuminator_dimensions_ATAMAN HB 2 - 1.png | https://tl-led.ru/storage/products/files/14/УТ000021317/kss_D.jpg | #NULL! | #NULL! | #NULL! | #NULL! | #NULL! | #NULL!
УТ000021318 | ПРОМЫШЛЕННЫЙ СВЕТИЛЬНИК ATAMAN HB 2 230 750 D60 | Серия | ATAMAN HB 2 230 750 D60 | #NULL! | Промышленное освещение | 231,7 | 41 175 | 33 471 | 144,458 | 432 | Г (60°) глубокая | 5 000 | 72 | 5 | Osram DURIS S5 GW PSLT33.PM 5000К | 100 000 | 0,5 | Нет | MEAN WELL | MEAN WELL XLG-240-L-A | 100-305 VAC / 142-431 VDC | 100-305 VAC / 142-431 VDC | 239 | 47 Гц - 63 Гц | 67 | СтепеньЗащитыСветильника | Нет | Есть | Нет | #NULL! | #NULL! | 6KV/4KV | EN55015(CISPR15) ,GB/T17743, EN55015(CISPR15) ,GB/T17743, EN61000-3-2 , GB/T17625.1, EN61000-3-3 | UL8750(type”HL”), UL879, CSA C22.2 No. 250.13-12; ENEC EN61347-1, EN61347-2-13 independent, EN62384; GB19510.1,GB19510.14; EAC TP TC 004;J61347-1(H29), J61347-2-13(H29),KC61347-1,KC61347-2-13,IS15885(Part2/Sec13)(for XLG-100I type only); IP67 approved | Да | I/P-O/P:3.75 KVAC | I/P-O/P, I/P-FG, O/P-FG:100M Ohms / 500VDC / 25℃/ 70% RH | 1 | Да | 93% | ≥ 0,95 | 1,04 А | 85 А | <0,75 мА | Есть | 117 | Литейные алюминиевые сплавы | Рассеиватель D (60°) | Алюминий | Универсальное (кронштейн/кольцо) | 0,5-35 Гц, 5м/с2, 30 мин | IK10 | IK10 | от -40° до +40° | УХЛ1 | 0,094 | 60 | 474,336 | 427 623 | 284х284х110 | 284х284х262 | 3 | 1 | 0,018 | 3,3 | 300 | 200 | 300 | #NULL! | #NULL! | #NULL! | #NULL! | #NULL! | #NULL! | #NULL! | #NULL! | #NULL! | #NULL! | #NULL! | #NULL! | 4 | #NULL! | #NULL! | #NULL! | #NULL! | #NULL! | #NULL! | #NULL! | #NULL! | #NULL! | #NULL! | #NULL! | #NULL! | #NULL! | #NULL! | #NULL! | #NULL! | #NULL! | #NULL! | #NULL! | https://tl-led.ru/storage/products/files/14/УТ000021318/main_image_ATAMAN HB 2. 1 .png | #NULL! | #ПУСТО! | https://tl-led.ru/storage/products/files/14/УТ000021318/illuminator_dimensions_ATAMAN HB 2 - 1.png | https://tl-led.ru/storage/products/files/14/УТ000021318/kss_D60 HB_HB2.jpg | #NULL! | #NULL! | #NULL! | #NULL! | #NULL! | #NULL!
УТ000021319 | ПРОМЫШЛЕННЫЙ СВЕТИЛЬНИК ATAMAN HB 2 230 750 D60 GL | Серия | ATAMAN HB 2 230 750 D60 GL | #NULL! | Промышленное освещение | 231,7 | 41 175 | 31 251 | 134,877 | 432 | Г (60°) глубокая | 5 000 | 72 | 5 | Osram DURIS S5 GW PSLT33.PM 5000К | 100 000 | 0,5 | Нет | MEAN WELL | MEAN WELL XLG-240-L-A | 100-305 VAC / 142-431 VDC | 100-305 VAC / 142-431 VDC | 239 | 47 Гц - 63 Гц | 67 | СтепеньЗащитыСветильника | Нет | Есть | Нет | #NULL! | #NULL! | 6KV/4KV | EN55015(CISPR15) ,GB/T17743, EN55015(CISPR15) ,GB/T17743, EN61000-3-2 , GB/T17625.1, EN61000-3-3 | UL8750(type”HL”), UL879, CSA C22.2 No. 250.13-12; ENEC EN61347-1, EN61347-2-13 independent, EN62384; GB19510.1,GB19510.14; EAC TP TC 004;J61347-1(H29), J61347-2-13(H29),KC61347-1,KC61347-2-13,IS15885(Part2/Sec13)(for XLG-100I type only); IP67 approved | Да | I/P-O/P:3.75 KVAC | I/P-O/P, I/P-FG, O/P-FG:100M Ohms / 500VDC / 25℃/ 70% RH | 1 | Да | 93% | ≥ 0,95 | 1,04 А | 85 А | <0,75 мА | Есть | 117 | Литейные алюминиевые сплавы | Рассеиватель D (60°) | Алюминий | Универсальное (кронштейн/кольцо) | 0,5-35 Гц, 5м/с2, 30 мин | IK10 | IK10 | от -40° до +40° | УХЛ1 | 0,101 | 60 | 474,336 | 427 623 | 284х284х110 | 284х284х262 | 3,5 | 1 | 0,018 | 3,8 | 300 | 200 | 300 | #NULL! | #NULL! | #NULL! | #NULL! | #NULL! | #NULL! | #NULL! | #NULL! | #NULL! | #NULL! | #NULL! | #NULL! | 4 | #NULL! | #NULL! | #NULL! | #NULL! | #NULL! | #NULL! | #NULL! | #NULL! | #NULL! | #NULL! | #NULL! | #NULL! | #NULL! | #NULL! | #NULL! | #NULL! | #NULL! | #NULL! | #NULL! | https://tl-led.ru/storage/products/files/14/УТ000021319/main_image_ATAMAN HB 2. 1 .png | #NULL! | #ПУСТО! | https://tl-led.ru/storage/products/files/14/УТ000021319/illuminator_dimensions_ATAMAN HB 2 - 1.png | https://tl-led.ru/storage/products/files/14/УТ000021319/kss_D60 HB_HB2.jpg | #NULL! | #NULL! | #NULL! | #NULL! | #NULL! | #NULL!
УТ000021320 | ПРОМЫШЛЕННЫЙ СВЕТИЛЬНИК ATAMAN HB 2 230 750 D90 | Серия | ATAMAN HB 2 230 750 D90 | #NULL! | Промышленное освещение | 231,7 | 41 175 | 36 045 | 155,568 | 432 | D (90°) глубокая | 5 000 | 72 | 5 | Osram DURIS S5 GW PSLT33.PM 5000К | 100 000 | 0,5 | Нет | MEAN WELL | MEAN WELL XLG-240-L-A | 100-305 VAC / 142-431 VDC | 100-305 VAC / 142-431 VDC | 239 | 47 Гц - 63 Гц | 67 | СтепеньЗащитыСветильника | Нет | Есть | Нет | #NULL! | #NULL! | 6KV/4KV | EN55015(CISPR15) ,GB/T17743, EN55015(CISPR15) ,GB/T17743, EN61000-3-2 , GB/T17625.1, EN61000-3-3 | UL8750(type”HL”), UL879, CSA C22.2 No. 250.13-12; ENEC EN61347-1, EN61347-2-13 independent, EN62384; GB19510.1,GB19510.14; EAC TP TC 004;J61347-1(H29), J61347-2-13(H29),KC61347-1,KC61347-2-13,IS15885(Part2/Sec13)(for XLG-100I type only); IP67 approved | Да | I/P-O/P:3.75 KVAC | I/P-O/P, I/P-FG, O/P-FG:100M Ohms / 500VDC / 25℃/ 70% RH | 1 | Да | 93% | ≥ 0,95 | 1,04 А | 85 А | <0,75 мА | Есть | 117 | Литейные алюминиевые сплавы | Рассеиватель D (90°) | Алюминий | Универсальное (кронштейн/кольцо) | 0,5-35 Гц, 5м/с2, 30 мин | IK10 | IK10 | от -40° до +40° | УХЛ1 | 0,088 | 60 | 474,336 | 427 623 | 284х284х110 | 284х284х262 | 3 | 1 | 0,018 | 3,3 | 300 | 200 | 300 | #NULL! | #NULL! | #NULL! | #NULL! | #NULL! | #NULL! | #NULL! | #NULL! | #NULL! | #NULL! | #NULL! | #NULL! | 4 | #NULL! | #NULL! | #NULL! | #NULL! | #NULL! | #NULL! | #NULL! | #NULL! | #NULL! | #NULL! | #NULL! | #NULL! | #NULL! | #NULL! | #NULL! | #NULL! | #NULL! | #NULL! | #NULL! | https://tl-led.ru/storage/products/files/14/УТ000021320/main_image_ATAMAN HB 2. 1 .png | #NULL! | #ПУСТО! | https://tl-led.ru/storage/products/files/14/УТ000021320/illuminator_dimensions_ATAMAN HB 2 - 1.png | https://tl-led.ru/storage/products/files/14/УТ000021320/kss_D90.png | #NULL! | #NULL! | #NULL! | #NULL! | #NULL! | #NULL!
УТ000021321 | ПРОМЫШЛЕННЫЙ СВЕТИЛЬНИК ATAMAN HB 2 230 750 D90 GL | Серия | ATAMAN HB 2 230 750 D90 GL | #NULL! | Промышленное освещение | 231,7 | 41 175 | 33 655 | 145,252 | 432 | D (90°) глубокая | 5 000 | 72 | 5 | Osram DURIS S5 GW PSLT33.PM 5000К | 100 000 | 0,5 | Нет | MEAN WELL | MEAN WELL XLG-240-L-A | 100-305 VAC / 142-431 VDC | 100-305 VAC / 142-431 VDC | 239 | 47 Гц - 63 Гц | 67 | СтепеньЗащитыСветильника | Нет | Есть | Нет | #NULL! | #NULL! | 6KV/4KV | EN55015(CISPR15) ,GB/T17743, EN55015(CISPR15) ,GB/T17743, EN61000-3-2 , GB/T17625.1, EN61000-3-3 | UL8750(type”HL”), UL879, CSA C22.2 No. 250.13-12; ENEC EN61347-1, EN61347-2-13 independent, EN62384; GB19510.1,GB19510.14; EAC TP TC 004;J61347-1(H29), J61347-2-13(H29),KC61347-1,KC61347-2-13,IS15885(Part2/Sec13)(for XLG-100I type only); IP67 approved | Да | I/P-O/P:3.75 KVAC | I/P-O/P, I/P-FG, O/P-FG:100M Ohms / 500VDC / 25℃/ 70% RH | 1 | Да | 93% | ≥ 0,95 | 1,04 А | 85 А | <0,75 мА | Есть | 117 | Литейные алюминиевые сплавы | Рассеиватель D (90°) | Алюминий | Универсальное (кронштейн/кольцо) | 0,5-35 Гц, 5м/с2, 30 мин | IK10 | IK10 | от -40° до +40° | УХЛ1 | 0,094 | 60 | 474,336 | 427 623 | 284х284х110 | 284х284х262 | 3,5 | 1 | 0,018 | 3,8 | 300 | 200 | 300 | #NULL! | #NULL! | #NULL! | #NULL! | #NULL! | #NULL! | #NULL! | #NULL! | #NULL! | #NULL! | #NULL! | #NULL! | 4 | #NULL! | #NULL! | #NULL! | #NULL! | #NULL! | #NULL! | #NULL! | #NULL! | #NULL! | #NULL! | #NULL! | #NULL! | #NULL! | #NULL! | #NULL! | #NULL! | #NULL! | #NULL! | #NULL! | https://tl-led.ru/storage/products/files/14/УТ000021321/main_image_ATAMAN HB 2. 1 .png | #NULL! | #ПУСТО! | https://tl-led.ru/storage/products/files/14/УТ000021321/illuminator_dimensions_ATAMAN HB 2 - 1.png | https://tl-led.ru/storage/products/files/14/УТ000021321/kss_D90.png | #NULL! | #NULL! | #NULL! | #NULL! | #NULL! | #NULL!
УТ000021322 | ПРОМЫШЛЕННЫЙ СВЕТИЛЬНИК ATAMAN HB 2 230 750 D120 | Серия | ATAMAN HB 2 230 750 D120 | #NULL! | Промышленное освещение | 231,7 | 41 175 | 36 441 | 157,277 | 432 | D (120°) косинусная | 5 000 | 72 | 5 | Osram DURIS S5 GW PSLT33.PM 5000К | 100 000 | 0,5 | Нет | MEAN WELL | MEAN WELL XLG-240-L-A | 100-305 VAC / 142-431 VDC | 100-305 VAC / 142-431 VDC | 239 | 47 Гц - 63 Гц | 67 | СтепеньЗащитыСветильника | Нет | Есть | Нет | #NULL! | #NULL! | 6KV/4KV | EN55015(CISPR15) ,GB/T17743, EN55015(CISPR15) ,GB/T17743, EN61000-3-2 , GB/T17625.1, EN61000-3-3 | UL8750(type”HL”), UL879, CSA C22.2 No. 250.13-12; ENEC EN61347-1, EN61347-2-13 independent, EN62384; GB19510.1,GB19510.14; EAC TP TC 004;J61347-1(H29), J61347-2-13(H29),KC61347-1,KC61347-2-13,IS15885(Part2/Sec13)(for XLG-100I type only); IP67 approved | Да | I/P-O/P:3.75 KVAC | I/P-O/P, I/P-FG, O/P-FG:100M Ohms / 500VDC / 25℃/ 70% RH | 1 | Да | 93% | ≥ 0,95 | 1,04 А | 85 А | <0,75 мА | Есть | 117 | Литейные алюминиевые сплавы | 3-0-Д120-С5 (HB - D120) | Алюминий | Универсальное (кронштейн/кольцо) | 0,5-35 Гц, 5м/с2, 30 мин | IK10 | IK10 | от -40° до +40° | УХЛ1 | 0,087 | 60 | 474,336 | 427 623 | 284х284х110 | 284х284х262 | 3 | 1 | 0,018 | 3,3 | 300 | 200 | 300 | #NULL! | #NULL! | #NULL! | #NULL! | #NULL! | #NULL! | #NULL! | #NULL! | #NULL! | #NULL! | #NULL! | #NULL! | 4 | #NULL! | #NULL! | #NULL! | #NULL! | #NULL! | #NULL! | #NULL! | #NULL! | #NULL! | #NULL! | #NULL! | #NULL! | #NULL! | #NULL! | #NULL! | #NULL! | #NULL! | #NULL! | #NULL! | https://tl-led.ru/storage/products/files/14/УТ000021322/main_image_ATAMAN HB 2. 1 .png | #NULL! | #ПУСТО! | https://tl-led.ru/storage/products/files/14/УТ000021322/illuminator_dimensions_ATAMAN HB 2 - 1.png | https://tl-led.ru/storage/products/files/14/УТ000021322/kss_D120.jpg | #NULL! | #NULL! | #NULL! | #NULL! | #NULL! | #NULL!
УТ000021323 | ПРОМЫШЛЕННЫЙ СВЕТИЛЬНИК ATAMAN HB 2 230 750 D120 GL | Серия | ATAMAN HB 2 230 750 D120 GL | #NULL! | Промышленное освещение | 231,7 | 41 175 | 36 441 | 157,277 | 432 | D (120°) косинусная | 5 000 | 72 | 5 | Osram DURIS S5 GW PSLT33.PM 5000К | 100 000 | 0,5 | Нет | MEAN WELL | MEAN WELL XLG-240-L-A | 100-305 VAC / 142-431 VDC | 100-305 VAC / 142-431 VDC | 239 | 47 Гц - 63 Гц | 67 | СтепеньЗащитыСветильника | Нет | Есть | Нет | #NULL! | #NULL! | 6KV/4KV | EN55015(CISPR15) ,GB/T17743, EN55015(CISPR15) ,GB/T17743, EN61000-3-2 , GB/T17625.1, EN61000-3-3 | UL8750(type”HL”), UL879, CSA C22.2 No. 250.13-12; ENEC EN61347-1, EN61347-2-13 independent, EN62384; GB19510.1,GB19510.14; EAC TP TC 004;J61347-1(H29), J61347-2-13(H29),KC61347-1,KC61347-2-13,IS15885(Part2/Sec13)(for XLG-100I type only); IP67 approved | Да | I/P-O/P:3.75 KVAC | I/P-O/P, I/P-FG, O/P-FG:100M Ohms / 500VDC / 25℃/ 70% RH | 1 | Да | 93% | ≥ 0,95 | 1,04 А | 85 А | <0,75 мА | Есть | 117 | Литейные алюминиевые сплавы | Закалённое стекло GL D120 | Алюминий | Универсальное (кронштейн/кольцо) | 0,5-35 Гц, 5м/с2, 30 мин | IK10 | IK10 | от -40° до +40° | УХЛ1 | 0,087 | 60 | 474,336 | 427 623 | 284х284х110 | 284х284х262 | 3,5 | 1 | 0,018 | 3,8 | 300 | 200 | 300 | #NULL! | #NULL! | #NULL! | #NULL! | #NULL! | #NULL! | #NULL! | #NULL! | #NULL! | #NULL! | #NULL! | #NULL! | 4 | #NULL! | #NULL! | #NULL! | #NULL! | #NULL! | #NULL! | #NULL! | #NULL! | #NULL! | #NULL! | #NULL! | #NULL! | #NULL! | #NULL! | #NULL! | #NULL! | #NULL! | #NULL! | #NULL! | https://tl-led.ru/storage/products/files/14/УТ000021323/main_image_ATAMAN HB 2. 1 .png | #NULL! | #ПУСТО! | https://tl-led.ru/storage/products/files/14/УТ000021323/illuminator_dimensions_ATAMAN HB 2 - 1.png | https://tl-led.ru/storage/products/files/14/УТ000021323/kss_D.jpg | #NULL! | #NULL! | #NULL! | #NULL! | #NULL! | #NULL!
УТ000008782 | ПРОМЫШЛЕННЫЙ СВЕТИЛЬНИК TL-PROM 300х3 PR Plus FL 5К (Г) | Архив | TL-PROM 300х3 PR Plus FL 5K (Г) | PROM 300х3 PR Plus FL | Прожекторное освещение | 254,4 | 40 800 | 33 258 | 130,731 | 120 | Г (60°) глубокая | 5 000 | 70 | ≤ 1% | Osram OSLON Square GW CSSRM3.PM 5000К | 300 000 | 1,5 | Нет | Аргос-Электрон | ИПС 120-700Т IP67 4300 | 176 ~ 264 B AC | 158 ~ 290 B AC | 130 | 47 ~ 63 Гц | 67 | СтепеньЗащитыСветильника | Да | Есть | Да | #NULL! | #NULL! | 4 кВ (L-N), 6 кВ (L-PE, N-PE) | Соответствует ТР ТС 020/2011 "Электромагнитная совместимость технических средств" | Соответствует ТР ТС 004/2011 "О безопасности низковольтного оборудования" | Да | > 1,5 кВ АС | вход-выход > 200 МОм; вход-земля > 200 МОм; выход-земля > 200 МОм | 1 | Да | ≥92.0% | ≥0.98 | 0,56 А | #NULL! | #NULL! | Восстанавливается | #NULL! | Анодированный алюминий | Линза TL-Lens Industrial Square 60 | Алюминий | Поворотная скоба (угол наклона 35°-140°) | 0,5-35 Гц, 5м/с2, 30 мин | IK10 | IK10 | от -60° до +40° | УХЛ1 | 0,104 | 60 | 520,808 | 1 000 638 | 423х434х68 | 423х453х448 | 13,7 | 1 | #NULL! | 14,3 | #NULL! | #NULL! | #NULL! | #NULL! | #NULL! | #NULL! | #NULL! | #NULL! | #NULL! | #NULL! | #NULL! | #NULL! | #NULL! | #NULL! | #NULL! | 4 | #NULL! | #NULL! | #NULL! | #NULL! | #NULL! | #NULL! | #NULL! | #NULL! | #NULL! | 300 | #NULL! | #NULL! | #NULL! | #NULL! | #NULL! | #NULL! | #NULL! | #NULL! | #NULL! | #ПУСТО! | #ПУСТО! | #ПУСТО! | #ПУСТО! | #ПУСТО! | #NULL! | #NULL! | #NULL! | #NULL! | #NULL! | #NULL!
УТ000008346 | ПРОМЫШЛЕННЫЙ СВЕТИЛЬНИК TL-PROM 300х3 PR Plus FL 5К (К15) | Архив | TL-PROM 300х3 PR Plus FL 5K (К15) | PROM 300х3 PR Plus FL | Прожекторное освещение | 254,7 | 40 800 | 33 492 | 131,496 | 120 | К (15°) концентрированная | 5 000 | 70 | ≤ 1% | Osram OSLON Square GW CSSRM3.PM 5000К | 300 000 | 1,5 | Нет | Аргос-Электрон | ИПС 120-700Т IP67 4300 | 176 ~ 264 B AC | 158 ~ 290 B AC | 130 | 47 ~ 63 Гц | 67 | СтепеньЗащитыСветильника | Да | Есть | Да | #NULL! | #NULL! | 4 кВ (L-N), 6 кВ (L-PE, N-PE) | Соответствует ТР ТС 020/2011 "Электромагнитная совместимость технических средств" | Соответствует ТР ТС 004/2011 "О безопасности низковольтного оборудования" | Да | > 1,5 кВ АС | вход-выход > 200 МОм; вход-земля > 200 МОм; выход-земля > 200 МОм | 1 | Да | ≥92.0% | ≥0.98 | 0,56 А | #NULL! | #NULL! | Восстанавливается | #NULL! | Анодированный алюминий | Линза TL-Lens Industrial Square 15 | Алюминий | Поворотная скоба (угол наклона 35°-140°) | 0,5-35 Гц, 5м/с2, 30 мин | IK10 | IK10 | от -60° до +40° | УХЛ1 | 0,104 | 60 | 521,422 | 1 000 638 | 423х434х68 | 423х453х448 | 13,7 | 1 | #NULL! | 14,3 | #NULL! | #NULL! | #NULL! | #NULL! | #NULL! | #NULL! | #NULL! | #NULL! | #NULL! | #NULL! | #NULL! | #NULL! | #NULL! | #NULL! | #NULL! | 4 | #NULL! | #NULL! | #NULL! | #NULL! | #NULL! | #NULL! | #NULL! | #NULL! | #NULL! | 300 | #NULL! | #NULL! | #NULL! | #NULL! | #NULL! | #NULL! | #NULL! | #NULL! | #NULL! | #ПУСТО! | #ПУСТО! | #ПУСТО! | #ПУСТО! | #ПУСТО! | #NULL! | #NULL! | #NULL! | #NULL! | #NULL! | #NULL!
УТ000008781 | ПРОМЫШЛЕННЫЙ СВЕТИЛЬНИК TL-PROM 300х3 PR Plus FL 5К (К40) | Архив | TL-PROM 300х3 PR Plus FL 5K (К40) | PROM 300х3 PR Plus FL | Прожекторное освещение | 255,6 | 40 800 | 33 705 | 131,866 | 120 | К (40°) концентрированная | 5 000 | 70 | ≤ 1% | Osram OSLON Square GW CSSRM3.PM 5000К | 300 000 | 1,5 | Нет | Аргос-Электрон | ИПС 120-700Т IP67 4300 | 176 ~ 264 B AC | 158 ~ 290 B AC | 130 | 47 ~ 63 Гц | 67 | СтепеньЗащитыСветильника | Да | Есть | Да | #NULL! | #NULL! | 4 кВ (L-N), 6 кВ (L-PE, N-PE) | Соответствует ТР ТС 020/2011 "Электромагнитная совместимость технических средств" | Соответствует ТР ТС 004/2011 "О безопасности низковольтного оборудования" | Да | > 1,5 кВ АС | вход-выход > 200 МОм; вход-земля > 200 МОм; выход-земля > 200 МОм | 1 | Да | ≥92.0% | ≥0.98 | 0,56 А | #NULL! | #NULL! | Восстанавливается | #NULL! | Анодированный алюминий | Линза TL-Lens Industrial Square К (40°) | Алюминий | Поворотная скоба (угол наклона 35°-140°) | 0,5-35 Гц, 5м/с2, 30 мин | IK10 | IK10 | от -60° до +40° | УХЛ1 | 0,103 | 60 | 523,264 | 1 000 638 | 423х434х68 | 423х453х448 | 13,7 | 1 | #NULL! | 14,3 | #NULL! | #NULL! | #NULL! | #NULL! | #NULL! | #NULL! | #NULL! | #NULL! | #NULL! | #NULL! | #NULL! | #NULL! | #NULL! | #NULL! | #NULL! | 4 | #NULL! | #NULL! | #NULL! | #NULL! | #NULL! | #NULL! | #NULL! | #NULL! | #NULL! | 300 | #NULL! | #NULL! | #NULL! | #NULL! | #NULL! | #NULL! | #NULL! | #NULL! | #NULL! | #ПУСТО! | #ПУСТО! | #ПУСТО! | #ПУСТО! | #ПУСТО! | #NULL! | #NULL! | #NULL! | #NULL! | #NULL! | #NULL!
УТ000008780 | ПРОМЫШЛЕННЫЙ СВЕТИЛЬНИК TL-PROM 300х3 PR Plus FL 5К (К20) | Архив | TL-PROM 300х3 PR Plus FL 5K (К20) | PROM 300х3 PR Plus FL | Прожекторное освещение | 252,3 | 40 800 | 32 529 | 128,93 | 120 | К (20°) концентрированная | 5 000 | 70 | ≤ 1% | Osram OSLON Square GW CSSRM3.PM 5000К | 300 000 | 1,5 | Нет | Аргос-Электрон | ИПС 120-700Т IP67 4300 | 176 ~ 264 B AC | 158 ~ 290 B AC | 130 | 47 ~ 63 Гц | 67 | СтепеньЗащитыСветильника | Да | Есть | Да | #NULL! | #NULL! | 4 кВ (L-N), 6 кВ (L-PE, N-PE) | Соответствует ТР ТС 020/2011 "Электромагнитная совместимость технических средств" | Соответствует ТР ТС 004/2011 "О безопасности низковольтного оборудования" | Да | > 1,5 кВ АС | вход-выход > 200 МОм; вход-земля > 200 МОм; выход-земля > 200 МОм | 1 | Да | ≥92.0% | ≥0.98 | 0,56 А | #NULL! | #NULL! | Восстанавливается | #NULL! | Анодированный алюминий | Линза TL-Lens Industrial Square 20 | Алюминий | Поворотная скоба (угол наклона 35°-140°) | 0,5-35 Гц, 5м/с2, 30 мин | IK10 | IK10 | от -60° до +40° | УХЛ1 | 0,106 | 60 | 516,509 | 1 000 638 | 423х434х68 | 423х453х448 | 13,7 | 1 | #NULL! | 14,3 | #NULL! | #NULL! | #NULL! | #NULL! | #NULL! | #NULL! | #NULL! | #NULL! | #NULL! | #NULL! | #NULL! | #NULL! | #NULL! | #NULL! | #NULL! | 4 | #NULL! | #NULL! | #NULL! | #NULL! | #NULL! | #NULL! | #NULL! | #NULL! | #NULL! | 300 | #NULL! | #NULL! | #NULL! | #NULL! | #NULL! | #NULL! | #NULL! | #NULL! | #NULL! | #ПУСТО! | #ПУСТО! | #ПУСТО! | #ПУСТО! | #ПУСТО! | #NULL! | #NULL! | #NULL! | #NULL! | #NULL! | #NULL!
УТ000005898 | АЗС СВЕТИЛЬНИК TL-PROM 1 PR Plus 5K (Д) Ех | Серия | TL-PROM 1 PR Plus 5К (Д) Ex | PROM 1 PR Plus AZS EX | Взрывозащищенное освещение;Освещение для АЗС | 53,8 | 9 317 | 8 051 | 149,647 | 96 | D (120°) косинусная | 5 000 | 72 | ≤ 1% | Osram DURIS S5 GW PSLT33.PM 5000К | 100 000 | 1,5 | Нет | Аргос-Электрон | ИПС 60-700Т IP67 1000 | 176 - 264B AC | 158 - 290B AC | 68 | 47 ~ 63 Гц | 67 | СтепеньЗащитыСветильника | Да | Отсутствует | Да | #NULL! | #NULL! | 4 кВ (L-N), 6 кВ (L-PE, N-PE) | Соответствует ТР ТС 020/2011 "Электромагнитная совместимость технических средств" | Соответствует ТР ТС 004/2011 "О безопасности низковольтного оборудования" | Да | > 1,5 кВ АС | вход-выход > 200 МОм; вход-земля > 200 МОм; выход-земля > 200 МОм | 1 | Да | ≥90.0% | ≥0.95 | 0,3 А | #NULL! | #NULL! | Восстанавливается | 117 | Анодированный алюминий | 1-0-Д-С5 (APS, STREET, PROM - D120) | Алюминий | Встраиваемый | 0,5-35 Гц, 5м/с2, 30 мин | IK10 | IK10 | от -40° до +40° | УХЛ1 | 0,091 | 60 | 110,139 | 285 636 | 564х220х75,5 | #NULL! | 3,2 | 2 | 0,021 | 3,4 | 600 | 100 | 355 | 2Ex nС IIС T6 Х, Ex mb IIIC T85 ˚С Db Х | #NULL! | #NULL! | #NULL! | #NULL! | #NULL! | #NULL! | #NULL! | #NULL! | #NULL! | #NULL! | #NULL! | 4 | #NULL! | #NULL! | #NULL! | #NULL! | #NULL! | #NULL! | #NULL! | #NULL! | #NULL! | 50 | #NULL! | #NULL! | #NULL! | #NULL! | #NULL! | #NULL! | #NULL! | #NULL! | #NULL! | https://tl-led.ru/storage/products/files/4/УТ000005898/main_image_УТ000005898_TL-PROM_1_PR_Plus_5К_D_Ex.jpg | https://tl-led.ru/storage/products/files/4/УТ000005898/package_dimensions_Box_AZS-01.jpg | #ПУСТО! | https://tl-led.ru/storage/products/files/4/УТ000005898/illuminator_dimensions_TL-azs-01.jpg | https://tl-led.ru/storage/products/files/4/УТ000005898/kss_PR D.jpg | #NULL! | #NULL! | #NULL! | #NULL! | #NULL! | #NULL!
УТ000005899 | АЗС СВЕТИЛЬНИК TL-PROM 2 PR Plus 5K (Д) Ех | Серия | TL-PROM 2 PR Plus 5К (Д) Ex | PROM 2 PR Plus AZS EX | Взрывозащищенное освещение;Освещение для АЗС | 102,3 | 18 058 | 15 710 | 153,568 | 192 | D (120°) косинусная | 5 000 | 72 | ≤ 1% | Osram DURIS S5 GW PSLT33.PM 5000К | 100 000 | 1,5 | Нет | Аргос-Электрон | ИПС 120-700Т IP67 4300 | 176 ~ 264 B AC | 158 ~ 290 B AC | 130 | 47 ~ 63 Гц | 67 | СтепеньЗащитыСветильника | Да | Есть | Да | #NULL! | #NULL! | 4 кВ (L-N), 6 кВ (L-PE, N-PE) | Соответствует ТР ТС 020/2011 "Электромагнитная совместимость технических средств" | Соответствует ТР ТС 004/2011 "О безопасности низковольтного оборудования" | Да | > 1,5 кВ АС | вход-выход > 200 МОм; вход-земля > 200 МОм; выход-земля > 200 МОм | 1 | Да | ≥92.0% | ≥0.98 | 0,56 А | #NULL! | #NULL! | Восстанавливается | 117 | Анодированный алюминий | 1-0-Д-С5 (APS, STREET, PROM - D120) | Алюминий | Встраиваемый | 0,5-35 Гц, 5м/с2, 30 мин | IK10 | IK10 | от -40° до +40° | УХЛ1 | 0,089 | 60 | 209,429 | 549 786 | 564х340х75,5 | #NULL! | 4,7 | 1 | 0,021 | 4,9 | 600 | 100 | 355 | 2Ex nС IIС T6 Х, Ex mb IIIC T85 ˚С Db Х | #NULL! | #NULL! | #NULL! | #NULL! | #NULL! | #NULL! | #NULL! | #NULL! | #NULL! | #NULL! | #NULL! | 4 | #NULL! | #NULL! | #NULL! | #NULL! | #NULL! | #NULL! | #NULL! | #NULL! | #NULL! | 100 | #NULL! | #NULL! | #NULL! | #NULL! | #NULL! | #NULL! | #NULL! | #NULL! | #NULL! | https://tl-led.ru/storage/products/files/4/УТ000005899/main_image_УТ000005899_TL-PROM_2_PR_Plus_5К_D_Ex.jpg | https://tl-led.ru/storage/products/files/4/УТ000005899/package_dimensions_Box_AZS-02.jpg | #ПУСТО! | https://tl-led.ru/storage/products/files/4/УТ000005899/illuminator_dimensions_TL-azs-02.jpg | https://tl-led.ru/storage/products/files/4/УТ000005899/kss_PR D.jpg | #NULL! | #NULL! | #NULL! | #NULL! | #NULL! | #NULL!
УТ000021331 | ПРОМЫШЛЕННЫЙ СВЕТИЛЬНИК ATAMAN HB 2 FL 150 750 D60 | Серия | https://tl-led.ru/storage/3d-models/Атаман_НВ2_FL_1.glb | #NULL! | Прожекторное освещение | 154,5 | 27 450 | 22 314 | 144,427 | 288 | Г (60°) глубокая | 5 000 | 72 | 4 | Osram DURIS S5 GW PSLT33.PM 5000К | 100 000 | 0,5 | Нет | MEAN WELL | MEAN WELL XLG-150-L-A | 100-305 VAC / 142-431 VDC | 100-305 VAC / 142-431 VDC | 150 | 47 Гц - 63 Гц | 67 | СтепеньЗащитыСветильника | Нет | Есть | Нет | #NULL! | #NULL! | 6KV/4KV | EN55015(CISPR15) ,GB/T17743, EN55015(CISPR15) ,GB/T17743, EN61000-3-2 , GB/T17625.1, EN61000-3-3 | UL8750(type”HL”), UL879, CSA C22.2 No. 250.13-12; ENEC EN61347-1, EN61347-2-13 independent, EN62384; GB19510.1,GB19510.14; EAC TP TC 004;J61347-1(H29), J61347-2-13(H29),KC61347-1,KC61347-2-13,IS15885(Part2/Sec13)(for XLG-100I type only); IP67 approved | Да | I/P-O/P:3.75 KVAC | I/P-O/P, I/P-FG, O/P-FG:100M Ohms / 500VDC / 25℃/ 70% RH | 1 | Да | 93% | ≥ 0,95 | 0,65 А | 50 А | <0,75 мА | Есть | 117 | Литейные алюминиевые сплавы | Рассеиватель D (60°) | Алюминий | Поворотная скоба (угол наклона 0°-180°) | 0,5-35 Гц, 5м/с2, 30 мин | IK10 | IK10 | от -40° до +40° | УХЛ1 | 0,094 | 60 | 316,292 | 427 623 | 284х284х101 | 382х284х121,5 | 4 | 1 | 0,018 | 4,3 | 300 | 200 | 300 | #NULL! | #NULL! | #NULL! | #NULL! | #NULL! | #NULL! | #NULL! | #NULL! | #NULL! | #NULL! | #NULL! | #NULL! | 4 | #NULL! | #NULL! | #NULL! | #NULL! | #NULL! | #NULL! | #NULL! | #NULL! | #NULL! | #NULL! | #NULL! | #NULL! | #NULL! | #NULL! | #NULL! | #NULL! | #NULL! | #NULL! | #NULL! | https://tl-led.ru/storage/products/files/13/УТ000021331/main_image_atamanhb2_1mod_01.png | #NULL! | #ПУСТО! | https://tl-led.ru/storage/products/files/13/УТ000021331/illuminator_dimensions_ATAMAN HB 2 FL - 1.png | https://tl-led.ru/storage/products/files/13/УТ000021331/kss_D60 HB_HB2.jpg | #NULL! | #NULL! | 0,018 | #NULL! | 300х300х200 | #NULL!
УТ000021332 | ПРОМЫШЛЕННЫЙ СВЕТИЛЬНИК ATAMAN HB 2 FL 150 750 D90 | Серия | https://tl-led.ru/storage/3d-models/Атаман_НВ2_FL_1.glb | #NULL! | Прожекторное освещение | 154,5 | 27 450 | 24 030 | 155,534 | 288 | D (90°) глубокая | 5 000 | 72 | 4 | Osram DURIS S5 GW PSLT33.PM 5000К | 100 000 | 0,5 | Нет | MEAN WELL | MEAN WELL XLG-150-L-A | 100-305 VAC / 142-431 VDC | 100-305 VAC / 142-431 VDC | 150 | 47 Гц - 63 Гц | 67 | СтепеньЗащитыСветильника | Нет | Есть | Нет | #NULL! | #NULL! | 6KV/4KV | EN55015(CISPR15) ,GB/T17743, EN55015(CISPR15) ,GB/T17743, EN61000-3-2 , GB/T17625.1, EN61000-3-3 | UL8750(type”HL”), UL879, CSA C22.2 No. 250.13-12; ENEC EN61347-1, EN61347-2-13 independent, EN62384; GB19510.1,GB19510.14; EAC TP TC 004;J61347-1(H29), J61347-2-13(H29),KC61347-1,KC61347-2-13,IS15885(Part2/Sec13)(for XLG-100I type only); IP67 approved | Да | I/P-O/P:3.75 KVAC | I/P-O/P, I/P-FG, O/P-FG:100M Ohms / 500VDC / 25℃/ 70% RH | 1 | Да | 93% | ≥ 0,95 | 0,65 А | 50 А | <0,75 мА | Есть | 117 | Литейные алюминиевые сплавы | Рассеиватель D (90°) | Алюминий | Поворотная скоба (угол наклона 0°-180°) | 0,5-35 Гц, 5м/с2, 30 мин | IK10 | IK10 | от -40° до +40° | УХЛ1 | 0,088 | 60 | 316,292 | 427 623 | 284х284х101 | 382х284х121,5 | 4 | 1 | 0,018 | 4,3 | 300 | 200 | 300 | #NULL! | #NULL! | #NULL! | #NULL! | #NULL! | #NULL! | #NULL! | #NULL! | #NULL! | #NULL! | #NULL! | #NULL! | 4 | #NULL! | #NULL! | #NULL! | #NULL! | #NULL! | #NULL! | #NULL! | #NULL! | #NULL! | #NULL! | #NULL! | #NULL! | #NULL! | #NULL! | #NULL! | #NULL! | #NULL! | #NULL! | #NULL! | https://tl-led.ru/storage/products/files/13/УТ000021332/main_image_atamanhb2_1mod_01.png | #NULL! | #ПУСТО! | https://tl-led.ru/storage/products/files/13/УТ000021332/illuminator_dimensions_ATAMAN HB 2 FL - 1.png | https://tl-led.ru/storage/products/files/13/УТ000021332/kss_D90.png | #NULL! | #NULL! | 0,018 | #NULL! | 300х300х200 | #NULL!
УТ000021333 | ПРОМЫШЛЕННЫЙ СВЕТИЛЬНИК ATAMAN HB 2 FL 150 750 D120 | Серия | https://tl-led.ru/storage/3d-models/Атаман_НВ2_FL_1.glb | #NULL! | Прожекторное освещение | 154,5 | 27 450 | 24 294 | 157,243 | 288 | D (120°) косинусная | 5 000 | 72 | 4 | Osram DURIS S5 GW PSLT33.PM 5000К | 100 000 | 0,5 | Нет | MEAN WELL | MEAN WELL XLG-150-L-A | 100-305 VAC / 142-431 VDC | 100-305 VAC / 142-431 VDC | 150 | 47 Гц - 63 Гц | 67 | СтепеньЗащитыСветильника | Нет | Есть | Нет | #NULL! | #NULL! | 6KV/4KV | EN55015(CISPR15) ,GB/T17743, EN55015(CISPR15) ,GB/T17743, EN61000-3-2 , GB/T17625.1, EN61000-3-3 | UL8750(type”HL”), UL879, CSA C22.2 No. 250.13-12; ENEC EN61347-1, EN61347-2-13 independent, EN62384; GB19510.1,GB19510.14; EAC TP TC 004;J61347-1(H29), J61347-2-13(H29),KC61347-1,KC61347-2-13,IS15885(Part2/Sec13)(for XLG-100I type only); IP67 approved | Да | I/P-O/P:3.75 KVAC | I/P-O/P, I/P-FG, O/P-FG:100M Ohms / 500VDC / 25℃/ 70% RH | 1 | Да | 93% | ≥ 0,95 | 0,65 А | 50 А | <0,75 мА | Есть | 117 | Литейные алюминиевые сплавы | 3-0-Д120-С5 (HB - D120) | Алюминий | Поворотная скоба (угол наклона 0°-180°) | 0,5-35 Гц, 5м/с2, 30 мин | IK10 | IK10 | от -40° до +40° | УХЛ1 | 0,087 | 60 | 316,292 | 427 623 | 284х284х101 | 382х284х121,5 | 4 | 1 | 0,018 | 4,3 | 300 | 200 | 300 | #NULL! | #NULL! | #NULL! | #NULL! | #NULL! | #NULL! | #NULL! | #NULL! | #NULL! | #NULL! | #NULL! | #NULL! | 4 | #NULL! | #NULL! | #NULL! | #NULL! | #NULL! | #NULL! | #NULL! | #NULL! | #NULL! | #NULL! | #NULL! | #NULL! | #NULL! | #NULL! | #NULL! | #NULL! | #NULL! | #NULL! | #NULL! | https://tl-led.ru/storage/products/files/13/УТ000021333/main_image_atamanhb2_1mod_01.png | #NULL! | #ПУСТО! | https://tl-led.ru/storage/products/files/13/УТ000021333/illuminator_dimensions_ATAMAN HB 2 FL - 1.png | https://tl-led.ru/storage/products/files/13/УТ000021333/kss_D120.jpg | #NULL! | #NULL! | 0,018 | #NULL! | 300х300х200 | #NULL!
УТ000021334 | ПРОМЫШЛЕННЫЙ СВЕТИЛЬНИК ATAMAN HB 2 FL 170 750 D60 | Серия | https://tl-led.ru/storage/3d-models/Атаман_НВ2_FL_1.glb | #NULL! | Прожекторное освещение | 172,6 | 30 500 | 24 793 | 143,644 | 320 | Г (60°) глубокая | 5 000 | 72 | 3 | Osram DURIS S5 GW PSLT33.PM 5000К | 100 000 | 0,5 | Нет | MEAN WELL | MEAN WELL XLG-200-L-A | 100-305 VAC / 142-431 VDC | 100-305 VAC / 142-431 VDC | 200 | 47 Гц - 63 Гц | 67 | СтепеньЗащитыСветильника | Нет | Есть | Нет | #NULL! | #NULL! | 6KV/4KV | EN55015(CISPR15) ,GB/T17743, EN55015(CISPR15) ,GB/T17743, EN61000-3-2 , GB/T17625.1, EN61000-3-3 | UL8750(type”HL”), UL879, CSA C22.2 No. 250.13-12; ENEC EN61347-1, EN61347-2-13 independent, EN62384; GB19510.1,GB19510.14; EAC TP TC 004;J61347-1(H29), J61347-2-13(H29),KC61347-1,KC61347-2-13,IS15885(Part2/Sec13)(for XLG-100I type only); IP67 approved | Да | I/P-O/P:3.75 KVAC | I/P-O/P, I/P-FG, O/P-FG:100M Ohms / 500VDC / 25℃/ 70% RH | 1 | Да | 94% | ≥ 0,95 | 0,87 А | 65 А | <0,75 мА | Есть | 117 | Литейные алюминиевые сплавы | Рассеиватель D (60°) | Алюминий | Поворотная скоба (угол наклона 0°-180°) | 0,5-35 Гц, 5м/с2, 30 мин | IK10 | IK10 | от -40° до +40° | УХЛ1 | 0,095 | 60 | 353,347 | 427 623 | 284х284х101 | 382х284х121,5 | 4 | 1 | 0,018 | 4,3 | 300 | 200 | 300 | #NULL! | #NULL! | #NULL! | #NULL! | #NULL! | #NULL! | #NULL! | #NULL! | #NULL! | #NULL! | #NULL! | #NULL! | 4 | #NULL! | #NULL! | #NULL! | #NULL! | #NULL! | #NULL! | #NULL! | #NULL! | #NULL! | #NULL! | #NULL! | #NULL! | #NULL! | #NULL! | #NULL! | #NULL! | #NULL! | #NULL! | #NULL! | https://tl-led.ru/storage/products/files/13/УТ000021334/main_image_atamanhb2_1mod_01.png | #NULL! | #ПУСТО! | https://tl-led.ru/storage/products/files/13/УТ000021334/illuminator_dimensions_ATAMAN HB 2 FL - 1.png | https://tl-led.ru/storage/products/files/13/УТ000021334/kss_D60 HB_HB2.jpg | #NULL! | #NULL! | 0,018 | #NULL! | 300х300х200 | #NULL!
УТ000021335 | ПРОМЫШЛЕННЫЙ СВЕТИЛЬНИК ATAMAN HB 2 FL 170 750 D90 | Серия | https://tl-led.ru/storage/3d-models/Атаман_НВ2_FL_1.glb | #NULL! | Прожекторное освещение | 172,6 | 30 500 | 26 700 | 154,693 | 320 | D (90°) глубокая | 5 000 | 72 | 3 | Osram DURIS S5 GW PSLT33.PM 5000К | 100 000 | 0,5 | Нет | MEAN WELL | MEAN WELL XLG-200-L-A | 100-305 VAC / 142-431 VDC | 100-305 VAC / 142-431 VDC | 200 | 47 Гц - 63 Гц | 67 | СтепеньЗащитыСветильника | Нет | Есть | Нет | #NULL! | #NULL! | 6KV/4KV | EN55015(CISPR15) ,GB/T17743, EN55015(CISPR15) ,GB/T17743, EN61000-3-2 , GB/T17625.1, EN61000-3-3 | UL8750(type”HL”), UL879, CSA C22.2 No. 250.13-12; ENEC EN61347-1, EN61347-2-13 independent, EN62384; GB19510.1,GB19510.14; EAC TP TC 004;J61347-1(H29), J61347-2-13(H29),KC61347-1,KC61347-2-13,IS15885(Part2/Sec13)(for XLG-100I type only); IP67 approved | Да | I/P-O/P:3.75 KVAC | I/P-O/P, I/P-FG, O/P-FG:100M Ohms / 500VDC / 25℃/ 70% RH | 1 | Да | 94% | ≥ 0,95 | 0,87 А | 65 А | <0,75 мА | Есть | 117 | Литейные алюминиевые сплавы | Рассеиватель D (90°) | Алюминий | Поворотная скоба (угол наклона 0°-180°) | 0,5-35 Гц, 5м/с2, 30 мин | IK10 | IK10 | от -40° до +40° | УХЛ1 | 0,088 | 60 | 353,347 | 427 623 | 284х284х101 | 382х284х121,5 | 4 | 1 | 0,018 | 4,3 | 300 | 200 | 300 | #NULL! | #NULL! | #NULL! | #NULL! | #NULL! | #NULL! | #NULL! | #NULL! | #NULL! | #NULL! | #NULL! | #NULL! | 4 | #NULL! | #NULL! | #NULL! | #NULL! | #NULL! | #NULL! | #NULL! | #NULL! | #NULL! | #NULL! | #NULL! | #NULL! | #NULL! | #NULL! | #NULL! | #NULL! | #NULL! | #NULL! | #NULL! | https://tl-led.ru/storage/products/files/13/УТ000021335/main_image_atamanhb2_1mod_01.png | #NULL! | #ПУСТО! | https://tl-led.ru/storage/products/files/13/УТ000021335/illuminator_dimensions_ATAMAN HB 2 FL - 1.png | https://tl-led.ru/storage/products/files/13/УТ000021335/kss_D90.png | #NULL! | #NULL! | 0,018 | #NULL! | 300х300х200 | #NULL!
УТ000021336 | ПРОМЫШЛЕННЫЙ СВЕТИЛЬНИК ATAMAN HB 2 FL 170 750 D120 | Серия | https://tl-led.ru/storage/3d-models/Атаман_НВ2_FL_1.glb | #NULL! | Прожекторное освещение | 172,6 | 30 500 | 26 994 | 156,396 | 320 | D (120°) косинусная | 5 000 | 72 | 3 | Osram DURIS S5 GW PSLT33.PM 5000К | 100 000 | 0,5 | Нет | MEAN WELL | MEAN WELL XLG-200-L-A | 100-305 VAC / 142-431 VDC | 100-305 VAC / 142-431 VDC | 200 | 47 Гц - 63 Гц | 67 | СтепеньЗащитыСветильника | Нет | Есть | Нет | #NULL! | #NULL! | 6KV/4KV | EN55015(CISPR15) ,GB/T17743, EN55015(CISPR15) ,GB/T17743, EN61000-3-2 , GB/T17625.1, EN61000-3-3 | UL8750(type”HL”), UL879, CSA C22.2 No. 250.13-12; ENEC EN61347-1, EN61347-2-13 independent, EN62384; GB19510.1,GB19510.14; EAC TP TC 004;J61347-1(H29), J61347-2-13(H29),KC61347-1,KC61347-2-13,IS15885(Part2/Sec13)(for XLG-100I type only); IP67 approved | Да | I/P-O/P:3.75 KVAC | I/P-O/P, I/P-FG, O/P-FG:100M Ohms / 500VDC / 25℃/ 70% RH | 1 | Да | 94% | ≥ 0,95 | 0,87 А | 65 А | <0,75 мА | Есть | 117 | Литейные алюминиевые сплавы | 3-0-Д120-С5 (HB - D120) | Алюминий | Поворотная скоба (угол наклона 0°-180°) | 0,5-35 Гц, 5м/с2, 30 мин | IK10 | IK10 | от -40° до +40° | УХЛ1 | 0,087 | 60 | 353,347 | 427 623 | 284х284х101 | 382х284х121,5 | 4 | 1 | 0,018 | 4,3 | 300 | 200 | 300 | #NULL! | #NULL! | #NULL! | #NULL! | #NULL! | #NULL! | #NULL! | #NULL! | #NULL! | #NULL! | #NULL! | #NULL! | 4 | #NULL! | #NULL! | #NULL! | #NULL! | #NULL! | #NULL! | #NULL! | #NULL! | #NULL! | #NULL! | #NULL! | #NULL! | #NULL! | #NULL! | #NULL! | #NULL! | #NULL! | #NULL! | #NULL! | https://tl-led.ru/storage/products/files/13/УТ000021336/main_image_atamanhb2_1mod_01.png | #NULL! | #ПУСТО! | https://tl-led.ru/storage/products/files/13/УТ000021336/illuminator_dimensions_ATAMAN HB 2 FL - 1.png | https://tl-led.ru/storage/products/files/13/УТ000021336/kss_D120.jpg | #NULL! | #NULL! | 0,018 | #NULL! | 300х300х200 | #NULL!
УТ000021337 | ПРОМЫШЛЕННЫЙ СВЕТИЛЬНИК ATAMAN HB 2 FL 200 750 D60 | Серия | https://tl-led.ru/storage/3d-models/Атаман_НВ2_FL_1.glb | #NULL! | Прожекторное освещение | 206 | 36 600 | 29 752 | 144,427 | 384 | Г (60°) глубокая | 5 000 | 72 | 3 | Osram DURIS S5 GW PSLT33.PM 5000К | 100 000 | 0,5 | Нет | MEAN WELL | MEAN WELL XLG-200-L-A | 100-305 VAC / 142-431 VDC | 100-305 VAC / 142-431 VDC | 200 | 47 Гц - 63 Гц | 67 | СтепеньЗащитыСветильника | Нет | Есть | Нет | #NULL! | #NULL! | 6KV/4KV | EN55015(CISPR15) ,GB/T17743, EN55015(CISPR15) ,GB/T17743, EN61000-3-2 , GB/T17625.1, EN61000-3-3 | UL8750(type”HL”), UL879, CSA C22.2 No. 250.13-12; ENEC EN61347-1, EN61347-2-13 independent, EN62384; GB19510.1,GB19510.14; EAC TP TC 004;J61347-1(H29), J61347-2-13(H29),KC61347-1,KC61347-2-13,IS15885(Part2/Sec13)(for XLG-100I type only); IP67 approved | Да | I/P-O/P:3.75 KVAC | I/P-O/P, I/P-FG, O/P-FG:100M Ohms / 500VDC / 25℃/ 70% RH | 1 | Да | 94% | ≥ 0,95 | 0,87 А | 65 А | <0,75 мА | Есть | 117 | Литейные алюминиевые сплавы | Рассеиватель D (60°) | Алюминий | Поворотная скоба (угол наклона 0°-180°) | 0,5-35 Гц, 5м/с2, 30 мин | IK10 | IK10 | от -40° до +40° | УХЛ1 | 0,094 | 60 | 421,723 | 427 623 | 284х284х101 | 382х284х121,5 | 4 | 1 | 0,018 | 4,3 | 300 | 200 | 300 | #NULL! | #NULL! | #NULL! | #NULL! | #NULL! | #NULL! | #NULL! | #NULL! | #NULL! | #NULL! | #NULL! | #NULL! | 4 | #NULL! | #NULL! | #NULL! | #NULL! | #NULL! | #NULL! | #NULL! | #NULL! | #NULL! | #NULL! | #NULL! | #NULL! | #NULL! | #NULL! | #NULL! | #NULL! | #NULL! | #NULL! | #NULL! | https://tl-led.ru/storage/products/files/13/УТ000021337/main_image_atamanhb2_1mod_01.png | #NULL! | #ПУСТО! | https://tl-led.ru/storage/products/files/13/УТ000021337/illuminator_dimensions_ATAMAN HB 2 FL - 1.png | https://tl-led.ru/storage/products/files/13/УТ000021337/kss_D60 HB_HB2.jpg | #NULL! | #NULL! | 0,018 | #NULL! | 300х300х200 | #NULL!
УТ000021338 | ПРОМЫШЛЕННЫЙ СВЕТИЛЬНИК ATAMAN HB 2 FL 200 750 D90 | Серия | https://tl-led.ru/storage/3d-models/Атаман_НВ2_FL_1.glb | #NULL! | Прожекторное освещение | 206 | 36 600 | 32 040 | 155,534 | 384 | D (90°) глубокая | 5 000 | 72 | 3 | Osram DURIS S5 GW PSLT33.PM 5000К | 100 000 | 0,5 | Нет | MEAN WELL | MEAN WELL XLG-200-L-A | 100-305 VAC / 142-431 VDC | 100-305 VAC / 142-431 VDC | 200 | 47 Гц - 63 Гц | 67 | СтепеньЗащитыСветильника | Нет | Есть | Нет | #NULL! | #NULL! | 6KV/4KV | EN55015(CISPR15) ,GB/T17743, EN55015(CISPR15) ,GB/T17743, EN61000-3-2 , GB/T17625.1, EN61000-3-3 | UL8750(type”HL”), UL879, CSA C22.2 No. 250.13-12; ENEC EN61347-1, EN61347-2-13 independent, EN62384; GB19510.1,GB19510.14; EAC TP TC 004;J61347-1(H29), J61347-2-13(H29),KC61347-1,KC61347-2-13,IS15885(Part2/Sec13)(for XLG-100I type only); IP67 approved | Да | I/P-O/P:3.75 KVAC | I/P-O/P, I/P-FG, O/P-FG:100M Ohms / 500VDC / 25℃/ 70% RH | 1 | Да | 94% | ≥ 0,95 | 0,87 А | 65 А | <0,75 мА | Есть | 117 | Литейные алюминиевые сплавы | Рассеиватель D (90°) | Алюминий | Поворотная скоба (угол наклона 0°-180°) | 0,5-35 Гц, 5м/с2, 30 мин | IK10 | IK10 | от -40° до +40° | УХЛ1 | 0,088 | 60 | 421,723 | 427 623 | 284х284х101 | 382х284х121,5 | 4 | 1 | 0,018 | 4,3 | 300 | 200 | 300 | #NULL! | #NULL! | #NULL! | #NULL! | #NULL! | #NULL! | #NULL! | #NULL! | #NULL! | #NULL! | #NULL! | #NULL! | 4 | #NULL! | #NULL! | #NULL! | #NULL! | #NULL! | #NULL! | #NULL! | #NULL! | #NULL! | #NULL! | #NULL! | #NULL! | #NULL! | #NULL! | #NULL! | #NULL! | #NULL! | #NULL! | #NULL! | https://tl-led.ru/storage/products/files/13/УТ000021338/main_image_atamanhb2_1mod_01.png | #NULL! | #ПУСТО! | https://tl-led.ru/storage/products/files/13/УТ000021338/illuminator_dimensions_ATAMAN HB 2 FL - 1.png | https://tl-led.ru/storage/products/files/13/УТ000021338/kss_D90.png | #NULL! | #NULL! | 0,018 | #NULL! | 300х300х200 | #NULL!
УТ000021339 | ПРОМЫШЛЕННЫЙ СВЕТИЛЬНИК ATAMAN HB 2 FL 200 750 D120 | Серия | https://tl-led.ru/storage/3d-models/Атаман_НВ2_FL_1.glb | #NULL! | Прожекторное освещение | 206 | 36 600 | 32 392 | 157,243 | 384 | D (120°) косинусная | 5 000 | 72 | 3 | Osram DURIS S5 GW PSLT33.PM 5000К | 100 000 | 0,5 | Нет | MEAN WELL | MEAN WELL XLG-200-L-A | 100-305 VAC / 142-431 VDC | 100-305 VAC / 142-431 VDC | 200 | 47 Гц - 63 Гц | 67 | СтепеньЗащитыСветильника | Нет | Есть | Нет | #NULL! | #NULL! | 6KV/4KV | EN55015(CISPR15) ,GB/T17743, EN55015(CISPR15) ,GB/T17743, EN61000-3-2 , GB/T17625.1, EN61000-3-3 | UL8750(type”HL”), UL879, CSA C22.2 No. 250.13-12; ENEC EN61347-1, EN61347-2-13 independent, EN62384; GB19510.1,GB19510.14; EAC TP TC 004;J61347-1(H29), J61347-2-13(H29),KC61347-1,KC61347-2-13,IS15885(Part2/Sec13)(for XLG-100I type only); IP67 approved | Да | I/P-O/P:3.75 KVAC | I/P-O/P, I/P-FG, O/P-FG:100M Ohms / 500VDC / 25℃/ 70% RH | 1 | Да | 94% | ≥ 0,95 | 0,87 А | 65 А | <0,75 мА | Есть | 117 | Литейные алюминиевые сплавы | 3-0-Д120-С5 (HB - D120) | Алюминий | Поворотная скоба (угол наклона 0°-180°) | 0,5-35 Гц, 5м/с2, 30 мин | IK10 | IK10 | от -40° до +40° | УХЛ1 | 0,087 | 60 | 421,723 | 427 623 | 284х284х101 | 382х284х121,5 | 4 | 1 | 0,018 | 4,3 | 300 | 200 | 300 | #NULL! | #NULL! | #NULL! | #NULL! | #NULL! | #NULL! | #NULL! | #NULL! | #NULL! | #NULL! | #NULL! | #NULL! | 4 | #NULL! | #NULL! | #NULL! | #NULL! | #NULL! | #NULL! | #NULL! | #NULL! | #NULL! | #NULL! | #NULL! | #NULL! | #NULL! | #NULL! | #NULL! | #NULL! | #NULL! | #NULL! | #NULL! | https://tl-led.ru/storage/products/files/13/УТ000021339/main_image_atamanhb2_1mod_01.png | #NULL! | #ПУСТО! | https://tl-led.ru/storage/products/files/13/УТ000021339/illuminator_dimensions_ATAMAN HB 2 FL - 1.png | https://tl-led.ru/storage/products/files/13/УТ000021339/kss_D120.jpg | #NULL! | #NULL! | 0,018 | #NULL! | 300х300х200 | #NULL!
УТ000021340 | ПРОМЫШЛЕННЫЙ СВЕТИЛЬНИК ATAMAN HB 2 FL 230 750 D60 | Серия | https://tl-led.ru/storage/3d-models/Атаман_НВ2_FL_1.glb | #NULL! | Прожекторное освещение | 231,7 | 41 175 | 33 471 | 144,458 | 432 | Г (60°) глубокая | 5 000 | 72 | 5 | Osram DURIS S5 GW PSLT33.PM 5000К | 100 000 | 0,5 | Нет | MEAN WELL | MEAN WELL XLG-240-L-A | 100-305 VAC / 142-431 VDC | 100-305 VAC / 142-431 VDC | 239 | 47 Гц - 63 Гц | 67 | СтепеньЗащитыСветильника | Нет | Есть | Нет | #NULL! | #NULL! | 6KV/4KV | EN55015(CISPR15) ,GB/T17743, EN55015(CISPR15) ,GB/T17743, EN61000-3-2 , GB/T17625.1, EN61000-3-3 | UL8750(type”HL”), UL879, CSA C22.2 No. 250.13-12; ENEC EN61347-1, EN61347-2-13 independent, EN62384; GB19510.1,GB19510.14; EAC TP TC 004;J61347-1(H29), J61347-2-13(H29),KC61347-1,KC61347-2-13,IS15885(Part2/Sec13)(for XLG-100I type only); IP67 approved | Да | I/P-O/P:3.75 KVAC | I/P-O/P, I/P-FG, O/P-FG:100M Ohms / 500VDC / 25℃/ 70% RH | 1 | Да | 93% | ≥ 0,95 | 1,04 А | 85 А | <0,75 мА | Есть | 117 | Литейные алюминиевые сплавы | Рассеиватель D (60°) | Алюминий | Поворотная скоба (угол наклона 0°-180°) | 0,5-35 Гц, 5м/с2, 30 мин | IK10 | IK10 | от -40° до +40° | УХЛ1 | 0,094 | 60 | 474,336 | 427 623 | 284х284х101 | 382х284х121,5 | 4 | 1 | 0,018 | 4,3 | 300 | 200 | 300 | #NULL! | #NULL! | #NULL! | #NULL! | #NULL! | #NULL! | #NULL! | #NULL! | #NULL! | #NULL! | #NULL! | #NULL! | 4 | #NULL! | #NULL! | #NULL! | #NULL! | #NULL! | #NULL! | #NULL! | #NULL! | #NULL! | #NULL! | #NULL! | #NULL! | #NULL! | #NULL! | #NULL! | #NULL! | #NULL! | #NULL! | #NULL! | https://tl-led.ru/storage/products/files/13/УТ000021340/main_image_atamanhb2_1mod_01.png | #NULL! | #ПУСТО! | https://tl-led.ru/storage/products/files/13/УТ000021340/illuminator_dimensions_ATAMAN HB 2 FL - 1.png | https://tl-led.ru/storage/products/files/13/УТ000021340/kss_D60 HB_HB2.jpg | #NULL! | #NULL! | 0,018 | #NULL! | 300х300х200 | #NULL!
УТ000021341 | ПРОМЫШЛЕННЫЙ СВЕТИЛЬНИК ATAMAN HB 2 FL 230 750 D90 | Серия | https://tl-led.ru/storage/3d-models/Атаман_НВ2_FL_1.glb | #NULL! | Прожекторное освещение | 231,7 | 41 175 | 36 045 | 155,568 | 432 | D (90°) глубокая | 5 000 | 72 | 5 | Osram DURIS S5 GW PSLT33.PM 5000К | 100 000 | 0,5 | Нет | MEAN WELL | MEAN WELL XLG-240-L-A | 100-305 VAC / 142-431 VDC | 100-305 VAC / 142-431 VDC | 239 | 47 Гц - 63 Гц | 67 | СтепеньЗащитыСветильника | Нет | Есть | Нет | #NULL! | #NULL! | 6KV/4KV | EN55015(CISPR15) ,GB/T17743, EN55015(CISPR15) ,GB/T17743, EN61000-3-2 , GB/T17625.1, EN61000-3-3 | UL8750(type”HL”), UL879, CSA C22.2 No. 250.13-12; ENEC EN61347-1, EN61347-2-13 independent, EN62384; GB19510.1,GB19510.14; EAC TP TC 004;J61347-1(H29), J61347-2-13(H29),KC61347-1,KC61347-2-13,IS15885(Part2/Sec13)(for XLG-100I type only); IP67 approved | Да | I/P-O/P:3.75 KVAC | I/P-O/P, I/P-FG, O/P-FG:100M Ohms / 500VDC / 25℃/ 70% RH | 1 | Да | 93% | ≥ 0,95 | 1,04 А | 85 А | <0,75 мА | Есть | 117 | Литейные алюминиевые сплавы | Рассеиватель D (90°) | Алюминий | Поворотная скоба (угол наклона 0°-180°) | 0,5-35 Гц, 5м/с2, 30 мин | IK10 | IK10 | от -40° до +40° | УХЛ1 | 0,088 | 60 | 474,336 | 427 623 | 284х284х101 | 382х284х121,5 | 4 | 1 | 0,018 | 4,3 | 300 | 200 | 300 | #NULL! | #NULL! | #NULL! | #NULL! | #NULL! | #NULL! | #NULL! | #NULL! | #NULL! | #NULL! | #NULL! | #NULL! | 4 | #NULL! | #NULL! | #NULL! | #NULL! | #NULL! | #NULL! | #NULL! | #NULL! | #NULL! | #NULL! | #NULL! | #NULL! | #NULL! | #NULL! | #NULL! | #NULL! | #NULL! | #NULL! | #NULL! | https://tl-led.ru/storage/products/files/13/УТ000021341/main_image_atamanhb2_1mod_01.png | #NULL! | #ПУСТО! | https://tl-led.ru/storage/products/files/13/УТ000021341/illuminator_dimensions_ATAMAN HB 2 FL - 1.png | https://tl-led.ru/storage/products/files/13/УТ000021341/kss_D90.png | #NULL! | #NULL! | 0,018 | #NULL! | 300х300х200 | #NULL!
УТ000021342 | ПРОМЫШЛЕННЫЙ СВЕТИЛЬНИК ATAMAN HB 2 FL 230 750 D120 | Серия | https://tl-led.ru/storage/3d-models/Атаман_НВ2_FL_1.glb | #NULL! | Прожекторное освещение | 231,7 | 41 175 | 36 441 | 157,277 | 432 | D (120°) косинусная | 5 000 | 72 | 5 | Osram DURIS S5 GW PSLT33.PM 5000К | 100 000 | 0,5 | Нет | MEAN WELL | MEAN WELL XLG-240-L-A | 100-305 VAC / 142-431 VDC | 100-305 VAC / 142-431 VDC | 239 | 47 Гц - 63 Гц | 67 | СтепеньЗащитыСветильника | Нет | Есть | Нет | #NULL! | #NULL! | 6KV/4KV | EN55015(CISPR15) ,GB/T17743, EN55015(CISPR15) ,GB/T17743, EN61000-3-2 , GB/T17625.1, EN61000-3-3 | UL8750(type”HL”), UL879, CSA C22.2 No. 250.13-12; ENEC EN61347-1, EN61347-2-13 independent, EN62384; GB19510.1,GB19510.14; EAC TP TC 004;J61347-1(H29), J61347-2-13(H29),KC61347-1,KC61347-2-13,IS15885(Part2/Sec13)(for XLG-100I type only); IP67 approved | Да | I/P-O/P:3.75 KVAC | I/P-O/P, I/P-FG, O/P-FG:100M Ohms / 500VDC / 25℃/ 70% RH | 1 | Да | 93% | ≥ 0,95 | 1,04 А | 85 А | <0,75 мА | Есть | 117 | Литейные алюминиевые сплавы | 3-0-Д120-С5 (HB - D120) | Алюминий | Поворотная скоба (угол наклона 0°-180°) | 0,5-35 Гц, 5м/с2, 30 мин | IK10 | IK10 | от -40° до +40° | УХЛ1 | 0,087 | 60 | 474,336 | 427 623 | 284х284х101 | 382х284х121,5 | 4 | 1 | 0,018 | 4,3 | 300 | 200 | 300 | #NULL! | #NULL! | #NULL! | #NULL! | #NULL! | #NULL! | #NULL! | #NULL! | #NULL! | #NULL! | #NULL! | #NULL! | 4 | #NULL! | #NULL! | #NULL! | #NULL! | #NULL! | #NULL! | #NULL! | #NULL! | #NULL! | #NULL! | #NULL! | #NULL! | #NULL! | #NULL! | #NULL! | #NULL! | #NULL! | #NULL! | #NULL! | https://tl-led.ru/storage/products/files/13/УТ000021342/main_image_atamanhb2_1mod_01.png | #NULL! | #ПУСТО! | https://tl-led.ru/storage/products/files/13/УТ000021342/illuminator_dimensions_ATAMAN HB 2 FL - 1.png | https://tl-led.ru/storage/products/files/13/УТ000021342/kss_D120.jpg | #NULL! | #NULL! | 0,018 | #NULL! | 300х300х200 | #NULL!
УТ000021343 | ПРОМЫШЛЕННЫЙ СВЕТИЛЬНИК ATAMAN HB 2 FL 300 750 D60 | Серия | #NULL! | #NULL! | Прожекторное освещение | 308,9 | 54 900 | 44 627 | 144,471 | 576 | Г (60°) глубокая | 5 000 | 72 | 4 | Osram DURIS S5 GW PSLT33.PM 5000К | 100 000 | 0,5 | Нет | MEAN WELL | MEAN WELL XLG-150-L-A | 100-305 VAC / 142-431 VDC | 100-305 VAC / 142-431 VDC | 150 | 47 Гц - 63 Гц | 67 | СтепеньЗащитыСветильника | Нет | Есть | Нет | #NULL! | #NULL! | 6KV/4KV | EN55015(CISPR15) ,GB/T17743, EN55015(CISPR15) ,GB/T17743, EN61000-3-2 , GB/T17625.1, EN61000-3-3 | UL8750(type”HL”), UL879, CSA C22.2 No. 250.13-12; ENEC EN61347-1, EN61347-2-13 independent, EN62384; GB19510.1,GB19510.14; EAC TP TC 004;J61347-1(H29), J61347-2-13(H29),KC61347-1,KC61347-2-13,IS15885(Part2/Sec13)(for XLG-100I type only); IP67 approved | Да | I/P-O/P:3.75 KVAC | I/P-O/P, I/P-FG, O/P-FG:100M Ohms / 500VDC / 25℃/ 70% RH | 1 | Да | 93% | ≥ 0,95 | 0,65 А | 50 А | <0,75 мА | Есть | 117 | Литейные алюминиевые сплавы | Рассеиватель D (60°) | Алюминий | Поворотная скоба (угол наклона 0°-180°) | 0,5-35 Гц, 5м/с2, 30 мин | IK10 | IK10 | от -40° до +40° | УХЛ1 | 0,094 | 60 | 632,38 | 855 246 | 569х284х110 | 569х425,5х135,5 | 9,3 | 1 | 0,038 | 9,6 | 610 | 155 | 405 | #NULL! | #NULL! | #NULL! | #NULL! | #NULL! | #NULL! | #NULL! | #NULL! | #NULL! | #NULL! | #NULL! | #NULL! | 4 | #NULL! | #NULL! | #NULL! | #NULL! | #NULL! | #NULL! | #NULL! | #NULL! | #NULL! | #NULL! | #NULL! | #NULL! | #NULL! | #NULL! | #NULL! | #NULL! | #NULL! | #NULL! | #NULL! | https://tl-led.ru/storage/products/files/13/УТ000021343/main_image_atamanhb2_2mod_01.png | #NULL! | #ПУСТО! | https://tl-led.ru/storage/products/files/13/УТ000021343/illuminator_dimensions_ATAMAN HB 2 FL - 2.png | https://tl-led.ru/storage/products/files/13/УТ000021343/kss_D60 HB_HB2.jpg | #NULL! | #NULL! | 0,021 | #NULL! | 570х300х120 | #NULL!
УТ000021344 | ПРОМЫШЛЕННЫЙ СВЕТИЛЬНИК ATAMAN HB 2 FL 300 750 D90 | Серия | #NULL! | #NULL! | Прожекторное освещение | 308,9 | 54 900 | 48 060 | 155,584 | 576 | D (90°) глубокая | 5 000 | 72 | 4 | Osram DURIS S5 GW PSLT33.PM 5000К | 100 000 | 0,5 | Нет | MEAN WELL | MEAN WELL XLG-150-L-A | 100-305 VAC / 142-431 VDC | 100-305 VAC / 142-431 VDC | 150 | 47 Гц - 63 Гц | 67 | СтепеньЗащитыСветильника | Нет | Есть | Нет | #NULL! | #NULL! | 6KV/4KV | EN55015(CISPR15) ,GB/T17743, EN55015(CISPR15) ,GB/T17743, EN61000-3-2 , GB/T17625.1, EN61000-3-3 | UL8750(type”HL”), UL879, CSA C22.2 No. 250.13-12; ENEC EN61347-1, EN61347-2-13 independent, EN62384; GB19510.1,GB19510.14; EAC TP TC 004;J61347-1(H29), J61347-2-13(H29),KC61347-1,KC61347-2-13,IS15885(Part2/Sec13)(for XLG-100I type only); IP67 approved | Да | I/P-O/P:3.75 KVAC | I/P-O/P, I/P-FG, O/P-FG:100M Ohms / 500VDC / 25℃/ 70% RH | 1 | Да | 93% | ≥ 0,95 | 0,65 А | 50 А | <0,75 мА | Есть | 117 | Литейные алюминиевые сплавы | Рассеиватель D (90°) | Алюминий | Поворотная скоба (угол наклона 0°-180°) | 0,5-35 Гц, 5м/с2, 30 мин | IK10 | IK10 | от -40° до +40° | УХЛ1 | 0,088 | 60 | 632,38 | 855 246 | 569х284х110 | 569х425,5х135,5 | 9,3 | 1 | 0,021 | 9,6 | 570 | 120 | 300 | #NULL! | #NULL! | #NULL! | #NULL! | #NULL! | #NULL! | #NULL! | #NULL! | #NULL! | #NULL! | #NULL! | #NULL! | 4 | #NULL! | #NULL! | #NULL! | #NULL! | #NULL! | #NULL! | #NULL! | #NULL! | #NULL! | #NULL! | #NULL! | #NULL! | #NULL! | #NULL! | #NULL! | #NULL! | #NULL! | #NULL! | #NULL! | https://tl-led.ru/storage/products/files/13/УТ000021344/main_image_atamanhb2_2mod_01.png | #NULL! | #ПУСТО! | https://tl-led.ru/storage/products/files/13/УТ000021344/illuminator_dimensions_ATAMAN HB 2 FL - 2.png | https://tl-led.ru/storage/products/files/13/УТ000021344/kss_D90.png | #NULL! | #NULL! | 0,021 | #NULL! | 570х300х120 | #NULL!
УТ000021345 | ПРОМЫШЛЕННЫЙ СВЕТИЛЬНИК ATAMAN HB 2 FL 300 750 D120 | Серия | #NULL! | #NULL! | Прожекторное освещение | 308,9 | 54 900 | 48 588 | 157,294 | 576 | D (120°) косинусная | 5 000 | 72 | 4 | Osram DURIS S5 GW PSLT33.PM 5000К | 100 000 | 0,5 | Нет | MEAN WELL | MEAN WELL XLG-150-L-A | 100-305 VAC / 142-431 VDC | 100-305 VAC / 142-431 VDC | 150 | 47 Гц - 63 Гц | 67 | СтепеньЗащитыСветильника | Нет | Есть | Нет | #NULL! | #NULL! | 6KV/4KV | EN55015(CISPR15) ,GB/T17743, EN55015(CISPR15) ,GB/T17743, EN61000-3-2 , GB/T17625.1, EN61000-3-3 | UL8750(type”HL”), UL879, CSA C22.2 No. 250.13-12; ENEC EN61347-1, EN61347-2-13 independent, EN62384; GB19510.1,GB19510.14; EAC TP TC 004;J61347-1(H29), J61347-2-13(H29),KC61347-1,KC61347-2-13,IS15885(Part2/Sec13)(for XLG-100I type only); IP67 approved | Да | I/P-O/P:3.75 KVAC | I/P-O/P, I/P-FG, O/P-FG:100M Ohms / 500VDC / 25℃/ 70% RH | 1 | Да | 93% | ≥ 0,95 | 0,65 А | 50 А | <0,75 мА | Есть | 117 | Литейные алюминиевые сплавы | 3-0-Д120-С5 (HB - D120) | Алюминий | Поворотная скоба (угол наклона 0°-180°) | 0,5-35 Гц, 5м/с2, 30 мин | IK10 | IK10 | от -40° до +40° | УХЛ1 | 0,087 | 60 | 632,38 | 855 246 | 569х284х110 | 569х425,5х135,5 | 9,3 | 1 | 0,021 | 9,6 | 570 | 120 | 300 | #NULL! | #NULL! | #NULL! | #NULL! | #NULL! | #NULL! | #NULL! | #NULL! | #NULL! | #NULL! | #NULL! | #NULL! | 4 | #NULL! | #NULL! | #NULL! | #NULL! | #NULL! | #NULL! | #NULL! | #NULL! | #NULL! | #NULL! | #NULL! | #NULL! | #NULL! | #NULL! | #NULL! | #NULL! | #NULL! | #NULL! | #NULL! | https://tl-led.ru/storage/products/files/13/УТ000021345/main_image_atamanhb2_2mod_01.png | #NULL! | #ПУСТО! | https://tl-led.ru/storage/products/files/13/УТ000021345/illuminator_dimensions_ATAMAN HB 2 FL - 2.png | https://tl-led.ru/storage/products/files/13/УТ000021345/kss_D120.jpg | #NULL! | #NULL! | 0,021 | #NULL! | 570х300х120 | #NULL!
УТ000021346 | ПРОМЫШЛЕННЫЙ СВЕТИЛЬНИК ATAMAN HB 2 FL 340 750 D60 | Серия | #NULL! | #NULL! | Прожекторное освещение | 345,1 | 61 000 | 49 586 | 143,686 | 640 | Г (60°) глубокая | 5 000 | 72 | 3 | Osram DURIS S5 GW PSLT33.PM 5000К | 100 000 | 0,5 | Нет | MEAN WELL | MEAN WELL XLG-200-L-A | 100-305 VAC / 142-431 VDC | 100-305 VAC / 142-431 VDC | 200 | 47 Гц - 63 Гц | 67 | СтепеньЗащитыСветильника | Нет | Есть | Нет | #NULL! | #NULL! | 6KV/4KV | EN55015(CISPR15) ,GB/T17743, EN55015(CISPR15) ,GB/T17743, EN61000-3-2 , GB/T17625.1, EN61000-3-3 | UL8750(type”HL”), UL879, CSA C22.2 No. 250.13-12; ENEC EN61347-1, EN61347-2-13 independent, EN62384; GB19510.1,GB19510.14; EAC TP TC 004;J61347-1(H29), J61347-2-13(H29),KC61347-1,KC61347-2-13,IS15885(Part2/Sec13)(for XLG-100I type only); IP67 approved | Да | I/P-O/P:3.75 KVAC | I/P-O/P, I/P-FG, O/P-FG:100M Ohms / 500VDC / 25℃/ 70% RH | 1 | Да | 94% | ≥ 0,95 | 0,87 А | 65 А | <0,75 мА | Есть | 117 | Литейные алюминиевые сплавы | Рассеиватель D (60°) | Алюминий | Поворотная скоба (угол наклона 0°-180°) | 0,5-35 Гц, 5м/с2, 30 мин | IK10 | IK10 | от -40° до +40° | УХЛ1 | 0,095 | 60 | 706,489 | 855 246 | 569х284х110 | 569х425,5х135,5 | 9,3 | 1 | 0,021 | 9,6 | 570 | 120 | 300 | #NULL! | #NULL! | #NULL! | #NULL! | #NULL! | #NULL! | #NULL! | #NULL! | #NULL! | #NULL! | #NULL! | #NULL! | 4 | #NULL! | #NULL! | #NULL! | #NULL! | #NULL! | #NULL! | #NULL! | #NULL! | #NULL! | #NULL! | #NULL! | #NULL! | #NULL! | #NULL! | #NULL! | #NULL! | #NULL! | #NULL! | #NULL! | https://tl-led.ru/storage/products/files/13/УТ000021346/main_image_atamanhb2_2mod_01.png | #NULL! | #ПУСТО! | https://tl-led.ru/storage/products/files/13/УТ000021346/illuminator_dimensions_ATAMAN HB 2 FL - 2.png | https://tl-led.ru/storage/products/files/13/УТ000021346/kss_D60 HB_HB2.jpg | #NULL! | #NULL! | 0,021 | #NULL! | 570х300х120 | #NULL!
УТ000021347 | ПРОМЫШЛЕННЫЙ СВЕТИЛЬНИК ATAMAN HB 2 FL 340 750 D90 | Серия | #NULL! | #NULL! | Прожекторное освещение | 345,1 | 61 000 | 53 400 | 154,738 | 640 | D (90°) глубокая | 5 000 | 72 | 3 | Osram DURIS S5 GW PSLT33.PM 5000К | 100 000 | 0,5 | Нет | MEAN WELL | MEAN WELL XLG-200-L-A | 100-305 VAC / 142-431 VDC | 100-305 VAC / 142-431 VDC | 200 | 47 Гц - 63 Гц | 67 | СтепеньЗащитыСветильника | Нет | Есть | Нет | #NULL! | #NULL! | 6KV/4KV | EN55015(CISPR15) ,GB/T17743, EN55015(CISPR15) ,GB/T17743, EN61000-3-2 , GB/T17625.1, EN61000-3-3 | UL8750(type”HL”), UL879, CSA C22.2 No. 250.13-12; ENEC EN61347-1, EN61347-2-13 independent, EN62384; GB19510.1,GB19510.14; EAC TP TC 004;J61347-1(H29), J61347-2-13(H29),KC61347-1,KC61347-2-13,IS15885(Part2/Sec13)(for XLG-100I type only); IP67 approved | Да | I/P-O/P:3.75 KVAC | I/P-O/P, I/P-FG, O/P-FG:100M Ohms / 500VDC / 25℃/ 70% RH | 1 | Да | 94% | ≥ 0,95 | 0,87 А | 65 А | <0,75 мА | Есть | 117 | Литейные алюминиевые сплавы | Рассеиватель D (90°) | Алюминий | Поворотная скоба (угол наклона 0°-180°) | 0,5-35 Гц, 5м/с2, 30 мин | IK10 | IK10 | от -40° до +40° | УХЛ1 | 0,088 | 60 | 706,489 | 855 246 | 569х284х110 | 569х425,5х135,5 | 9,3 | 1 | 0,021 | 9,6 | 570 | 120 | 300 | #NULL! | #NULL! | #NULL! | #NULL! | #NULL! | #NULL! | #NULL! | #NULL! | #NULL! | #NULL! | #NULL! | #NULL! | 4 | #NULL! | #NULL! | #NULL! | #NULL! | #NULL! | #NULL! | #NULL! | #NULL! | #NULL! | #NULL! | #NULL! | #NULL! | #NULL! | #NULL! | #NULL! | #NULL! | #NULL! | #NULL! | #NULL! | https://tl-led.ru/storage/products/files/13/УТ000021347/main_image_atamanhb2_2mod_01.png | #NULL! | #ПУСТО! | https://tl-led.ru/storage/products/files/13/УТ000021347/illuminator_dimensions_ATAMAN HB 2 FL - 2.png | https://tl-led.ru/storage/products/files/13/УТ000021347/kss_D90.png | #NULL! | #NULL! | 0,021 | #NULL! | 570х300х120 | #NULL!
УТ000021348 | ПРОМЫШЛЕННЫЙ СВЕТИЛЬНИК ATAMAN HB 2 FL 340 750 D120 | Серия | #NULL! | #NULL! | Прожекторное освещение | 345,1 | 61 000 | 53 987 | 156,439 | 640 | D (120°) косинусная | 5 000 | 72 | 3 | Osram DURIS S5 GW PSLT33.PM 5000К | 100 000 | 0,5 | Нет | MEAN WELL | MEAN WELL XLG-200-L-A | 100-305 VAC / 142-431 VDC | 100-305 VAC / 142-431 VDC | 200 | 47 Гц - 63 Гц | 67 | СтепеньЗащитыСветильника | Нет | Есть | Нет | #NULL! | #NULL! | 6KV/4KV | EN55015(CISPR15) ,GB/T17743, EN55015(CISPR15) ,GB/T17743, EN61000-3-2 , GB/T17625.1, EN61000-3-3 | UL8750(type”HL”), UL879, CSA C22.2 No. 250.13-12; ENEC EN61347-1, EN61347-2-13 independent, EN62384; GB19510.1,GB19510.14; EAC TP TC 004;J61347-1(H29), J61347-2-13(H29),KC61347-1,KC61347-2-13,IS15885(Part2/Sec13)(for XLG-100I type only); IP67 approved | Да | I/P-O/P:3.75 KVAC | I/P-O/P, I/P-FG, O/P-FG:100M Ohms / 500VDC / 25℃/ 70% RH | 1 | Да | 94% | ≥ 0,95 | 0,87 А | 65 А | <0,75 мА | Есть | 117 | Литейные алюминиевые сплавы | 3-0-Д120-С5 (HB - D120) | Алюминий | Поворотная скоба (угол наклона 0°-180°) | 0,5-35 Гц, 5м/с2, 30 мин | IK10 | IK10 | от -40° до +40° | УХЛ1 | 0,087 | 60 | 706,489 | 855 246 | 569х284х110 | 569х425,5х135,5 | 9,3 | 1 | 0,021 | 9,6 | 570 | 120 | 300 | #NULL! | #NULL! | #NULL! | #NULL! | #NULL! | #NULL! | #NULL! | #NULL! | #NULL! | #NULL! | #NULL! | #NULL! | 4 | #NULL! | #NULL! | #NULL! | #NULL! | #NULL! | #NULL! | #NULL! | #NULL! | #NULL! | #NULL! | #NULL! | #NULL! | #NULL! | #NULL! | #NULL! | #NULL! | #NULL! | #NULL! | #NULL! | https://tl-led.ru/storage/products/files/13/УТ000021348/main_image_atamanhb2_2mod_01.png | #NULL! | #ПУСТО! | https://tl-led.ru/storage/products/files/13/УТ000021348/illuminator_dimensions_ATAMAN HB 2 FL - 2.png | https://tl-led.ru/storage/products/files/13/УТ000021348/kss_D120.jpg | #NULL! | #NULL! | 0,021 | #NULL! | 570х300х120 | #NULL!
УТ000021349 | ПРОМЫШЛЕННЫЙ СВЕТИЛЬНИК ATAMAN HB 2 FL 410 750 D60 | Серия | #NULL! | #NULL! | Прожекторное освещение | 411,9 | 73 200 | 59 503 | 144,46 | 768 | Г (60°) глубокая | 5 000 | 72 | 3 | Osram DURIS S5 GW PSLT33.PM 5000К | 100 000 | 0,5 | Нет | MEAN WELL | MEAN WELL XLG-200-L-A | 100-305 VAC / 142-431 VDC | 100-305 VAC / 142-431 VDC | 200 | 47 Гц - 63 Гц | 67 | СтепеньЗащитыСветильника | Нет | Есть | Нет | #NULL! | #NULL! | 6KV/4KV | EN55015(CISPR15) ,GB/T17743, EN55015(CISPR15) ,GB/T17743, EN61000-3-2 , GB/T17625.1, EN61000-3-3 | UL8750(type”HL”), UL879, CSA C22.2 No. 250.13-12; ENEC EN61347-1, EN61347-2-13 independent, EN62384; GB19510.1,GB19510.14; EAC TP TC 004;J61347-1(H29), J61347-2-13(H29),KC61347-1,KC61347-2-13,IS15885(Part2/Sec13)(for XLG-100I type only); IP67 approved | Да | I/P-O/P:3.75 KVAC | I/P-O/P, I/P-FG, O/P-FG:100M Ohms / 500VDC / 25℃/ 70% RH | 1 | Да | 94% | ≥ 0,95 | 0,87 А | 65 А | <0,75 мА | Есть | 117 | Литейные алюминиевые сплавы | Рассеиватель D (60°) | Алюминий | Поворотная скоба (угол наклона 0°-180°) | 0,5-35 Гц, 5м/с2, 30 мин | IK10 | IK10 | от -40° до +40° | УХЛ1 | 0,094 | 60 | 843,242 | 855 246 | 569х284х110 | 569х425,5х135,5 | 9,3 | 1 | 0,021 | 9,6 | 570 | 120 | 300 | #NULL! | #NULL! | #NULL! | #NULL! | #NULL! | #NULL! | #NULL! | #NULL! | #NULL! | #NULL! | #NULL! | #NULL! | 4 | #NULL! | #NULL! | #NULL! | #NULL! | #NULL! | #NULL! | #NULL! | #NULL! | #NULL! | #NULL! | #NULL! | #NULL! | #NULL! | #NULL! | #NULL! | #NULL! | #NULL! | #NULL! | #NULL! | https://tl-led.ru/storage/products/files/13/УТ000021349/main_image_atamanhb2_2mod_01.png | #NULL! | #ПУСТО! | https://tl-led.ru/storage/products/files/13/УТ000021349/illuminator_dimensions_ATAMAN HB 2 FL - 2.png | https://tl-led.ru/storage/products/files/13/УТ000021349/kss_D60 HB_HB2.jpg | #NULL! | #NULL! | 0,021 | #NULL! | 570х300х120 | #NULL!
УТ000021350 | ПРОМЫШЛЕННЫЙ СВЕТИЛЬНИК ATAMAN HB 2 FL 410 750 D90 | Серия | #NULL! | #NULL! | Прожекторное освещение | 411,9 | 73 200 | 64 080 | 155,572 | 768 | D (90°) глубокая | 5 000 | 72 | 3 | Osram DURIS S5 GW PSLT33.PM 5000К | 100 000 | 0,5 | Нет | MEAN WELL | MEAN WELL XLG-200-L-A | 100-305 VAC / 142-431 VDC | 100-305 VAC / 142-431 VDC | 200 | 47 Гц - 63 Гц | 67 | СтепеньЗащитыСветильника | Нет | Есть | Нет | #NULL! | #NULL! | 6KV/4KV | EN55015(CISPR15) ,GB/T17743, EN55015(CISPR15) ,GB/T17743, EN61000-3-2 , GB/T17625.1, EN61000-3-3 | UL8750(type”HL”), UL879, CSA C22.2 No. 250.13-12; ENEC EN61347-1, EN61347-2-13 independent, EN62384; GB19510.1,GB19510.14; EAC TP TC 004;J61347-1(H29), J61347-2-13(H29),KC61347-1,KC61347-2-13,IS15885(Part2/Sec13)(for XLG-100I type only); IP67 approved | Да | I/P-O/P:3.75 KVAC | I/P-O/P, I/P-FG, O/P-FG:100M Ohms / 500VDC / 25℃/ 70% RH | 1 | Да | 94% | ≥ 0,95 | 0,87 А | 65 А | <0,75 мА | Есть | 117 | Литейные алюминиевые сплавы | Рассеиватель D (90°) | Алюминий | Поворотная скоба (угол наклона 0°-180°) | 0,5-35 Гц, 5м/с2, 30 мин | IK10 | IK10 | от -40° до +40° | УХЛ1 | 0,088 | 60 | 843,242 | 855 246 | 569х284х110 | 569х425,5х135,5 | 9,3 | 1 | 0,021 | 9,6 | 570 | 120 | 300 | #NULL! | #NULL! | #NULL! | #NULL! | #NULL! | #NULL! | #NULL! | #NULL! | #NULL! | #NULL! | #NULL! | #NULL! | 4 | #NULL! | #NULL! | #NULL! | #NULL! | #NULL! | #NULL! | #NULL! | #NULL! | #NULL! | #NULL! | #NULL! | #NULL! | #NULL! | #NULL! | #NULL! | #NULL! | #NULL! | #NULL! | #NULL! | https://tl-led.ru/storage/products/files/13/УТ000021350/main_image_atamanhb2_2mod_01.png | #NULL! | #ПУСТО! | https://tl-led.ru/storage/products/files/13/УТ000021350/illuminator_dimensions_ATAMAN HB 2 FL - 2.png | https://tl-led.ru/storage/products/files/13/УТ000021350/kss_D90.png | #NULL! | #NULL! | 0,021 | #NULL! | 570х300х120 | #NULL!
УТ000021351 | ПРОМЫШЛЕННЫЙ СВЕТИЛЬНИК ATAMAN HB 2 FL 410 750 D120 | Серия | #NULL! | #NULL! | Прожекторное освещение | 411,9 | 73 200 | 64 785 | 157,283 | 768 | D (120°) косинусная | 5 000 | 72 | 3 | Osram DURIS S5 GW PSLT33.PM 5000К | 100 000 | 0,5 | Нет | MEAN WELL | MEAN WELL XLG-200-L-A | 100-305 VAC / 142-431 VDC | 100-305 VAC / 142-431 VDC | 200 | 47 Гц - 63 Гц | 67 | СтепеньЗащитыСветильника | Нет | Есть | Нет | #NULL! | #NULL! | 6KV/4KV | EN55015(CISPR15) ,GB/T17743, EN55015(CISPR15) ,GB/T17743, EN61000-3-2 , GB/T17625.1, EN61000-3-3 | UL8750(type”HL”), UL879, CSA C22.2 No. 250.13-12; ENEC EN61347-1, EN61347-2-13 independent, EN62384; GB19510.1,GB19510.14; EAC TP TC 004;J61347-1(H29), J61347-2-13(H29),KC61347-1,KC61347-2-13,IS15885(Part2/Sec13)(for XLG-100I type only); IP67 approved | Да | I/P-O/P:3.75 KVAC | I/P-O/P, I/P-FG, O/P-FG:100M Ohms / 500VDC / 25℃/ 70% RH | 1 | Да | 94% | ≥ 0,95 | 0,87 А | 65 А | <0,75 мА | Есть | 117 | Литейные алюминиевые сплавы | 3-0-Д120-С5 (HB - D120) | Алюминий | Поворотная скоба (угол наклона 0°-180°) | 0,5-35 Гц, 5м/с2, 30 мин | IK10 | IK10 | от -40° до +40° | УХЛ1 | 0,087 | 60 | 843,242 | 855 246 | 569х284х110 | 569х425,5х135,5 | 9,3 | 1 | 0,021 | 9,6 | 570 | 120 | 300 | #NULL! | #NULL! | #NULL! | #NULL! | #NULL! | #NULL! | #NULL! | #NULL! | #NULL! | #NULL! | #NULL! | #NULL! | 4 | #NULL! | #NULL! | #NULL! | #NULL! | #NULL! | #NULL! | #NULL! | #NULL! | #NULL! | #NULL! | #NULL! | #NULL! | #NULL! | #NULL! | #NULL! | #NULL! | #NULL! | #NULL! | #NULL! | https://tl-led.ru/storage/products/files/13/УТ000021351/main_image_atamanhb2_2mod_01.png | #NULL! | #ПУСТО! | https://tl-led.ru/storage/products/files/13/УТ000021351/illuminator_dimensions_ATAMAN HB 2 FL - 2.png | https://tl-led.ru/storage/products/files/13/УТ000021351/kss_D120.jpg | #NULL! | #NULL! | 0,021 | #NULL! | 570х300х120 | #NULL!
УТ000021353 | ПРОМЫШЛЕННЫЙ СВЕТИЛЬНИК ATAMAN HB 2 FL 460 750 D60 | Серия | #NULL! | #NULL! | Прожекторное освещение | 463,4 | 82 350 | 66 941 | 144,456 | 864 | Г (60°) глубокая | 5 000 | 72 | 5 | Osram DURIS S5 GW PSLT33.PM 5000К | 100 000 | 0,5 | Нет | MEAN WELL | MEAN WELL XLG-240-L-A | 100-305 VAC / 142-431 VDC | 100-305 VAC / 142-431 VDC | 239 | 47 Гц - 63 Гц | 67 | СтепеньЗащитыСветильника | Нет | Есть | Нет | #NULL! | #NULL! | 6KV/4KV | EN55015(CISPR15) ,GB/T17743, EN55015(CISPR15) ,GB/T17743, EN61000-3-2 , GB/T17625.1, EN61000-3-3 | UL8750(type”HL”), UL879, CSA C22.2 No. 250.13-12; ENEC EN61347-1, EN61347-2-13 independent, EN62384; GB19510.1,GB19510.14; EAC TP TC 004;J61347-1(H29), J61347-2-13(H29),KC61347-1,KC61347-2-13,IS15885(Part2/Sec13)(for XLG-100I type only); IP67 approved | Да | I/P-O/P:3.75 KVAC | I/P-O/P, I/P-FG, O/P-FG:100M Ohms / 500VDC / 25℃/ 70% RH | 1 | Да | 93% | ≥ 0,95 | 1,04 А | 85 А | <0,75 мА | Есть | 117 | Литейные алюминиевые сплавы | Рассеиватель D (60°) | Алюминий | Поворотная скоба (угол наклона 0°-180°) | 0,5-35 Гц, 5м/с2, 30 мин | IK10 | IK10 | от -40° до +40° | УХЛ1 | 0,094 | 60 | 948,672 | 855 246 | 569х284х110 | 569х425,5х135,5 | 9,3 | 1 | 0,021 | 9,6 | 570 | 120 | 300 | #NULL! | #NULL! | #NULL! | #NULL! | #NULL! | #NULL! | #NULL! | #NULL! | #NULL! | #NULL! | #NULL! | #NULL! | 4 | #NULL! | #NULL! | #NULL! | #NULL! | #NULL! | #NULL! | #NULL! | #NULL! | #NULL! | #NULL! | #NULL! | #NULL! | #NULL! | #NULL! | #NULL! | #NULL! | #NULL! | #NULL! | #NULL! | https://tl-led.ru/storage/products/files/13/УТ000021353/main_image_atamanhb2_2mod_01.png | #NULL! | #ПУСТО! | https://tl-led.ru/storage/products/files/13/УТ000021353/illuminator_dimensions_ATAMAN HB 2 FL - 2.png | https://tl-led.ru/storage/products/files/13/УТ000021353/kss_D60 HB_HB2.jpg | #NULL! | #NULL! | 0,021 | #NULL! | 570х300х120 | #NULL!
УТ000021354 | ПРОМЫШЛЕННЫЙ СВЕТИЛЬНИК ATAMAN HB 2 FL 460 750 D90 | Серия | #NULL! | #NULL! | Прожекторное освещение | 463,4 | 82 350 | 72 090 | 155,568 | 864 | D (90°) глубокая | 5 000 | 72 | 5 | Osram DURIS S5 GW PSLT33.PM 5000К | 100 000 | 0,5 | Нет | MEAN WELL | MEAN WELL XLG-240-L-A | 100-305 VAC / 142-431 VDC | 100-305 VAC / 142-431 VDC | 239 | 47 Гц - 63 Гц | 67 | СтепеньЗащитыСветильника | Нет | Есть | Нет | #NULL! | #NULL! | 6KV/4KV | EN55015(CISPR15) ,GB/T17743, EN55015(CISPR15) ,GB/T17743, EN61000-3-2 , GB/T17625.1, EN61000-3-3 | UL8750(type”HL”), UL879, CSA C22.2 No. 250.13-12; ENEC EN61347-1, EN61347-2-13 independent, EN62384; GB19510.1,GB19510.14; EAC TP TC 004;J61347-1(H29), J61347-2-13(H29),KC61347-1,KC61347-2-13,IS15885(Part2/Sec13)(for XLG-100I type only); IP67 approved | Да | I/P-O/P:3.75 KVAC | I/P-O/P, I/P-FG, O/P-FG:100M Ohms / 500VDC / 25℃/ 70% RH | 1 | Да | 93% | ≥ 0,95 | 1,04 А | 85 А | <0,75 мА | Есть | 117 | Литейные алюминиевые сплавы | Рассеиватель D (90°) | Алюминий | Поворотная скоба (угол наклона 0°-180°) | 0,5-35 Гц, 5м/с2, 30 мин | IK10 | IK10 | от -40° до +40° | УХЛ1 | 0,088 | 60 | 948,672 | 855 246 | 569х284х110 | 569х425,5х135,5 | 9,3 | 1 | 0,021 | 9,6 | 570 | 120 | 300 | #NULL! | #NULL! | #NULL! | #NULL! | #NULL! | #NULL! | #NULL! | #NULL! | #NULL! | #NULL! | #NULL! | #NULL! | 4 | #NULL! | #NULL! | #NULL! | #NULL! | #NULL! | #NULL! | #NULL! | #NULL! | #NULL! | #NULL! | #NULL! | #NULL! | #NULL! | #NULL! | #NULL! | #NULL! | #NULL! | #NULL! | #NULL! | https://tl-led.ru/storage/products/files/13/УТ000021354/main_image_atamanhb2_2mod_01.png | #NULL! | #ПУСТО! | https://tl-led.ru/storage/products/files/13/УТ000021354/illuminator_dimensions_ATAMAN HB 2 FL - 2.png | https://tl-led.ru/storage/products/files/13/УТ000021354/kss_D90.png | #NULL! | #NULL! | 0,021 | #NULL! | 570х300х120 | #NULL!
УТ000021355 | ПРОМЫШЛЕННЫЙ СВЕТИЛЬНИК ATAMAN HB 2 FL 460 750 D120 | Серия | #NULL! | #NULL! | Прожекторное освещение | 463,4 | 82 350 | 72 883 | 157,279 | 864 | D (120°) косинусная | 5 000 | 72 | 5 | Osram DURIS S5 GW PSLT33.PM 5000К | 100 000 | 0,5 | Нет | MEAN WELL | MEAN WELL XLG-240-L-A | 100-305 VAC / 142-431 VDC | 100-305 VAC / 142-431 VDC | 239 | 47 Гц - 63 Гц | 67 | СтепеньЗащитыСветильника | Нет | Есть | Нет | #NULL! | #NULL! | 6KV/4KV | EN55015(CISPR15) ,GB/T17743, EN55015(CISPR15) ,GB/T17743, EN61000-3-2 , GB/T17625.1, EN61000-3-3 | UL8750(type”HL”), UL879, CSA C22.2 No. 250.13-12; ENEC EN61347-1, EN61347-2-13 independent, EN62384; GB19510.1,GB19510.14; EAC TP TC 004;J61347-1(H29), J61347-2-13(H29),KC61347-1,KC61347-2-13,IS15885(Part2/Sec13)(for XLG-100I type only); IP67 approved | Да | I/P-O/P:3.75 KVAC | I/P-O/P, I/P-FG, O/P-FG:100M Ohms / 500VDC / 25℃/ 70% RH | 1 | Да | 93% | ≥ 0,95 | 1,04 А | 85 А | <0,75 мА | Есть | 117 | Литейные алюминиевые сплавы | 3-0-Д120-С5 (HB - D120) | Алюминий | Поворотная скоба (угол наклона 0°-180°) | 0,5-35 Гц, 5м/с2, 30 мин | IK10 | IK10 | от -40° до +40° | УХЛ1 | 0,087 | 60 | 948,672 | 855 246 | 569х284х110 | 569х425,5х135,5 | 9,3 | 1 | 0,021 | 9,6 | 570 | 120 | 300 | #NULL! | #NULL! | #NULL! | #NULL! | #NULL! | #NULL! | #NULL! | #NULL! | #NULL! | #NULL! | #NULL! | #NULL! | 4 | #NULL! | #NULL! | #NULL! | #NULL! | #NULL! | #NULL! | #NULL! | #NULL! | #NULL! | #NULL! | #NULL! | #NULL! | #NULL! | #NULL! | #NULL! | #NULL! | #NULL! | #NULL! | #NULL! | https://tl-led.ru/storage/products/files/13/УТ000021355/main_image_atamanhb2_2mod_01.png | #NULL! | #ПУСТО! | https://tl-led.ru/storage/products/files/13/УТ000021355/illuminator_dimensions_ATAMAN HB 2 FL - 2.png | https://tl-led.ru/storage/products/files/13/УТ000021355/kss_D120.jpg | #NULL! | #NULL! | 0,021 | #NULL! | 570х300х120 | #NULL!
УТ000021356 | ПРОМЫШЛЕННЫЙ СВЕТИЛЬНИК ATAMAN HB 2 FL 510 750 D60 | Серия | #NULL! | #NULL! | Прожекторное освещение | 517,7 | 91 500 | 74 379 | 143,672 | 960 | Г (60°) глубокая | 5 000 | 72 | 3 | Osram DURIS S5 GW PSLT33.PM 5000К | 100 000 | 0,5 | Нет | MEAN WELL | MEAN WELL XLG-200-L-A | 100-305 VAC / 142-431 VDC | 100-305 VAC / 142-431 VDC | 200 | 47 Гц - 63 Гц | 67 | СтепеньЗащитыСветильника | Нет | Есть | Нет | #NULL! | #NULL! | 6KV/4KV | EN55015(CISPR15) ,GB/T17743, EN55015(CISPR15) ,GB/T17743, EN61000-3-2 , GB/T17625.1, EN61000-3-3 | UL8750(type”HL”), UL879, CSA C22.2 No. 250.13-12; ENEC EN61347-1, EN61347-2-13 independent, EN62384; GB19510.1,GB19510.14; EAC TP TC 004;J61347-1(H29), J61347-2-13(H29),KC61347-1,KC61347-2-13,IS15885(Part2/Sec13)(for XLG-100I type only); IP67 approved | Да | I/P-O/P:3.75 KVAC | I/P-O/P, I/P-FG, O/P-FG:100M Ohms / 500VDC / 25℃/ 70% RH | 1 | Да | 94% | ≥ 0,95 | 0,87 А | 65 А | <0,75 мА | Есть | 117 | Литейные алюминиевые сплавы | Рассеиватель D (60°) | Алюминий | Поворотная скоба (угол наклона 0°-180°) | 0,5-35 Гц, 5м/с2, 30 мин | IK10 | IK10 | от -40° до +40° | УХЛ1 | 0,095 | 60 | 1 059,835 | 1 282 869 | 595х549х108,5 | 687х595х190 | 14,5 | 1 | 0,069 | 14,8 | 710 | 180 | 540 | #NULL! | #NULL! | #NULL! | #NULL! | #NULL! | #NULL! | #NULL! | #NULL! | #NULL! | #NULL! | #NULL! | #NULL! | 4 | #NULL! | #NULL! | #NULL! | #NULL! | #NULL! | #NULL! | #NULL! | #NULL! | #NULL! | #NULL! | #NULL! | #NULL! | #NULL! | #NULL! | #NULL! | #NULL! | #NULL! | #NULL! | #NULL! | https://tl-led.ru/storage/products/files/13/УТ000021356/main_image_atamanhb2_3mod_01.png | #NULL! | #ПУСТО! | https://tl-led.ru/storage/products/files/13/УТ000021356/illuminator_dimensions_ATAMAN HB 2 FL - 3.png | https://tl-led.ru/storage/products/files/13/УТ000021356/kss_D60 HB_HB2.jpg | #NULL! | #NULL! | 0,04 | #NULL! | 600х560х120 | #NULL!
УТ000021357 | ПРОМЫШЛЕННЫЙ СВЕТИЛЬНИК ATAMAN HB 2 FL 510 750 D90 | Серия | #NULL! | #NULL! | Прожекторное освещение | 517,7 | 91 500 | 80 101 | 154,725 | 960 | D (90°) глубокая | 5 000 | 72 | 3 | Osram DURIS S5 GW PSLT33.PM 5000К | 100 000 | 0,5 | Нет | MEAN WELL | MEAN WELL XLG-200-L-A | 100-305 VAC / 142-431 VDC | 100-305 VAC / 142-431 VDC | 200 | 47 Гц - 63 Гц | 67 | СтепеньЗащитыСветильника | Нет | Есть | Нет | #NULL! | #NULL! | 6KV/4KV | EN55015(CISPR15) ,GB/T17743, EN55015(CISPR15) ,GB/T17743, EN61000-3-2 , GB/T17625.1, EN61000-3-3 | UL8750(type”HL”), UL879, CSA C22.2 No. 250.13-12; ENEC EN61347-1, EN61347-2-13 independent, EN62384; GB19510.1,GB19510.14; EAC TP TC 004;J61347-1(H29), J61347-2-13(H29),KC61347-1,KC61347-2-13,IS15885(Part2/Sec13)(for XLG-100I type only); IP67 approved | Да | I/P-O/P:3.75 KVAC | I/P-O/P, I/P-FG, O/P-FG:100M Ohms / 500VDC / 25℃/ 70% RH | 1 | Да | 94% | ≥ 0,95 | 0,87 А | 65 А | <0,75 мА | Есть | 117 | Литейные алюминиевые сплавы | Рассеиватель D (90°) | Алюминий | Поворотная скоба (угол наклона 0°-180°) | 0,5-35 Гц, 5м/с2, 30 мин | IK10 | IK10 | от -40° до +40° | УХЛ1 | 0,088 | 60 | 1 059,835 | 1 282 869 | 595х549х108,5 | 687х595х190 | 14,5 | 1 | 0,069 | 14,8 | 710 | 180 | 540 | #NULL! | #NULL! | #NULL! | #NULL! | #NULL! | #NULL! | #NULL! | #NULL! | #NULL! | #NULL! | #NULL! | #NULL! | 4 | #NULL! | #NULL! | #NULL! | #NULL! | #NULL! | #NULL! | #NULL! | #NULL! | #NULL! | #NULL! | #NULL! | #NULL! | #NULL! | #NULL! | #NULL! | #NULL! | #NULL! | #NULL! | #NULL! | https://tl-led.ru/storage/products/files/13/УТ000021357/main_image_atamanhb2_3mod_01.png | #NULL! | #ПУСТО! | https://tl-led.ru/storage/products/files/13/УТ000021357/illuminator_dimensions_ATAMAN HB 2 FL - 3.png | https://tl-led.ru/storage/products/files/13/УТ000021357/kss_D90.png | #NULL! | #NULL! | 0,04 | #NULL! | 600х560х120 | #NULL!
УТ000021358 | ПРОМЫШЛЕННЫЙ СВЕТИЛЬНИК ATAMAN HB 2 FL 510 750 D120 | Серия | #NULL! | #NULL! | Прожекторное освещение | 517,7 | 91 500 | 80 981 | 156,425 | 960 | D (120°) косинусная | 5 000 | 72 | 3 | Osram DURIS S5 GW PSLT33.PM 5000К | 100 000 | 0,5 | Нет | MEAN WELL | MEAN WELL XLG-200-L-A | 100-305 VAC / 142-431 VDC | 100-305 VAC / 142-431 VDC | 200 | 47 Гц - 63 Гц | 67 | СтепеньЗащитыСветильника | Нет | Есть | Нет | #NULL! | #NULL! | 6KV/4KV | EN55015(CISPR15) ,GB/T17743, EN55015(CISPR15) ,GB/T17743, EN61000-3-2 , GB/T17625.1, EN61000-3-3 | UL8750(type”HL”), UL879, CSA C22.2 No. 250.13-12; ENEC EN61347-1, EN61347-2-13 independent, EN62384; GB19510.1,GB19510.14; EAC TP TC 004;J61347-1(H29), J61347-2-13(H29),KC61347-1,KC61347-2-13,IS15885(Part2/Sec13)(for XLG-100I type only); IP67 approved | Да | I/P-O/P:3.75 KVAC | I/P-O/P, I/P-FG, O/P-FG:100M Ohms / 500VDC / 25℃/ 70% RH | 1 | Да | 94% | ≥ 0,95 | 0,87 А | 65 А | <0,75 мА | Есть | 117 | Литейные алюминиевые сплавы | 3-0-Д120-С5 (HB - D120) | Алюминий | Поворотная скоба (угол наклона 0°-180°) | 0,5-35 Гц, 5м/с2, 30 мин | IK10 | IK10 | от -40° до +40° | УХЛ1 | 0,087 | 60 | 1 059,835 | 1 282 869 | 595х550х108,5 | 687х595х190 | 14,5 | 1 | 0,069 | 14,8 | 710 | 180 | 540 | #NULL! | #NULL! | #NULL! | #NULL! | #NULL! | #NULL! | #NULL! | #NULL! | #NULL! | #NULL! | #NULL! | #NULL! | 4 | #NULL! | #NULL! | #NULL! | #NULL! | #NULL! | #NULL! | #NULL! | #NULL! | #NULL! | #NULL! | #NULL! | #NULL! | #NULL! | #NULL! | #NULL! | #NULL! | #NULL! | #NULL! | #NULL! | https://tl-led.ru/storage/products/files/13/УТ000021358/main_image_atamanhb2_3mod_01.png | #NULL! | #ПУСТО! | https://tl-led.ru/storage/products/files/13/УТ000021358/illuminator_dimensions_ATAMAN HB 2 FL - 3.png | https://tl-led.ru/storage/products/files/13/УТ000021358/kss_D120.jpg | #NULL! | #NULL! | 0,04 | #NULL! | 600х560х120 | #NULL!
УТ000021359 | ПРОМЫШЛЕННЫЙ СВЕТИЛЬНИК ATAMAN HB 2 FL 610 750 D60 | Серия | #NULL! | #NULL! | Прожекторное освещение | 617,9 | 109 799 | 89 255 | 144,449 | 1 152 | Г (60°) глубокая | 5 000 | 72 | 3 | Osram DURIS S5 GW PSLT33.PM 5000К | 100 000 | 0,5 | Нет | MEAN WELL | MEAN WELL XLG-200-L-A | 100-305 VAC / 142-431 VDC | 100-305 VAC / 142-431 VDC | 200 | 47 Гц - 63 Гц | 67 | СтепеньЗащитыСветильника | Нет | Есть | Нет | #NULL! | #NULL! | 6KV/4KV | EN55015(CISPR15) ,GB/T17743, EN55015(CISPR15) ,GB/T17743, EN61000-3-2 , GB/T17625.1, EN61000-3-3 | UL8750(type”HL”), UL879, CSA C22.2 No. 250.13-12; ENEC EN61347-1, EN61347-2-13 independent, EN62384; GB19510.1,GB19510.14; EAC TP TC 004;J61347-1(H29), J61347-2-13(H29),KC61347-1,KC61347-2-13,IS15885(Part2/Sec13)(for XLG-100I type only); IP67 approved | Да | I/P-O/P:3.75 KVAC | I/P-O/P, I/P-FG, O/P-FG:100M Ohms / 500VDC / 25℃/ 70% RH | 1 | Да | 94% | ≥ 0,95 | 0,87 А | 65 А | <0,75 мА | Есть | 117 | Литейные алюминиевые сплавы | Рассеиватель D (60°) | Алюминий | Поворотная скоба (угол наклона 0°-180°) | 0,5-35 Гц, 5м/с2, 30 мин | IK10 | IK10 | от -40° до +40° | УХЛ1 | 0,094 | 60 | 1 264,965 | 1 282 869 | 595х549х108,5 | 687х595х190 | 14,5 | 1 | 0,069 | 14,8 | 710 | 180 | 540 | #NULL! | #NULL! | #NULL! | #NULL! | #NULL! | #NULL! | #NULL! | #NULL! | #NULL! | #NULL! | #NULL! | #NULL! | 4 | #NULL! | #NULL! | #NULL! | #NULL! | #NULL! | #NULL! | #NULL! | #NULL! | #NULL! | #NULL! | #NULL! | #NULL! | #NULL! | #NULL! | #NULL! | #NULL! | #NULL! | #NULL! | #NULL! | https://tl-led.ru/storage/products/files/13/УТ000021359/main_image_atamanhb2_3mod_01.png | #NULL! | #ПУСТО! | https://tl-led.ru/storage/products/files/13/УТ000021359/illuminator_dimensions_ATAMAN HB 2 FL - 3.png | https://tl-led.ru/storage/products/files/13/УТ000021359/kss_D60 HB_HB2.jpg | #NULL! | #NULL! | 0,04 | #NULL! | 600х560х120 | #NULL!
УТ000021360 | ПРОМЫШЛЕННЫЙ СВЕТИЛЬНИК ATAMAN HB 2 FL 610 750 D90 | Серия | #NULL! | #NULL! | Прожекторное освещение | 617,9 | 109 799 | 96 121 | 155,561 | 1 152 | D (90°) глубокая | 5 000 | 72 | 3 | Osram DURIS S5 GW PSLT33.PM 5000К | 100 000 | 0,5 | Нет | MEAN WELL | MEAN WELL XLG-200-L-A | 100-305 VAC / 142-431 VDC | 100-305 VAC / 142-431 VDC | 200 | 47 Гц - 63 Гц | 67 | СтепеньЗащитыСветильника | Нет | Есть | Нет | #NULL! | #NULL! | 6KV/4KV | EN55015(CISPR15) ,GB/T17743, EN55015(CISPR15) ,GB/T17743, EN61000-3-2 , GB/T17625.1, EN61000-3-3 | UL8750(type”HL”), UL879, CSA C22.2 No. 250.13-12; ENEC EN61347-1, EN61347-2-13 independent, EN62384; GB19510.1,GB19510.14; EAC TP TC 004;J61347-1(H29), J61347-2-13(H29),KC61347-1,KC61347-2-13,IS15885(Part2/Sec13)(for XLG-100I type only); IP67 approved | Да | I/P-O/P:3.75 KVAC | I/P-O/P, I/P-FG, O/P-FG:100M Ohms / 500VDC / 25℃/ 70% RH | 1 | Да | 94% | ≥ 0,95 | 0,87 А | 65 А | <0,75 мА | Есть | 117 | Литейные алюминиевые сплавы | Рассеиватель D (90°) | Алюминий | Поворотная скоба (угол наклона 0°-180°) | 0,5-35 Гц, 5м/с2, 30 мин | IK10 | IK10 | от -40° до +40° | УХЛ1 | 0,088 | 60 | 1 264,965 | 1 282 869 | 595х549х108,5 | 687х595х190 | 14,5 | 1 | 0,069 | 14,8 | 710 | 180 | 540 | #NULL! | #NULL! | #NULL! | #NULL! | #NULL! | #NULL! | #NULL! | #NULL! | #NULL! | #NULL! | #NULL! | #NULL! | 4 | #NULL! | #NULL! | #NULL! | #NULL! | #NULL! | #NULL! | #NULL! | #NULL! | #NULL! | #NULL! | #NULL! | #NULL! | #NULL! | #NULL! | #NULL! | #NULL! | #NULL! | #NULL! | #NULL! | https://tl-led.ru/storage/products/files/13/УТ000021360/main_image_atamanhb2_3mod_01.png | #NULL! | #ПУСТО! | https://tl-led.ru/storage/products/files/13/УТ000021360/illuminator_dimensions_ATAMAN HB 2 FL - 3.png | https://tl-led.ru/storage/products/files/13/УТ000021360/kss_D90.png | #NULL! | #NULL! | 0,04 | #NULL! | 600х560х120 | #NULL!
УТ000021362 | ПРОМЫШЛЕННЫЙ СВЕТИЛЬНИК ATAMAN HB 2 FL 610 750 D120 | Серия | #NULL! | #NULL! | Прожекторное освещение | 617,9 | 109 799 | 97 177 | 157,27 | 1 152 | D (120°) косинусная | 5 000 | 72 | 3 | Osram DURIS S5 GW PSLT33.PM 5000К | 100 000 | 0,5 | Нет | MEAN WELL | MEAN WELL XLG-200-L-A | 100-305 VAC / 142-431 VDC | 100-305 VAC / 142-431 VDC | 200 | 47 Гц - 63 Гц | 67 | СтепеньЗащитыСветильника | Нет | Есть | Нет | #NULL! | #NULL! | 6KV/4KV | EN55015(CISPR15) ,GB/T17743, EN55015(CISPR15) ,GB/T17743, EN61000-3-2 , GB/T17625.1, EN61000-3-3 | UL8750(type”HL”), UL879, CSA C22.2 No. 250.13-12; ENEC EN61347-1, EN61347-2-13 independent, EN62384; GB19510.1,GB19510.14; EAC TP TC 004;J61347-1(H29), J61347-2-13(H29),KC61347-1,KC61347-2-13,IS15885(Part2/Sec13)(for XLG-100I type only); IP67 approved | Да | I/P-O/P:3.75 KVAC | I/P-O/P, I/P-FG, O/P-FG:100M Ohms / 500VDC / 25℃/ 70% RH | 1 | Да | 94% | ≥ 0,95 | 0,87 А | 65 А | <0,75 мА | Есть | 117 | Литейные алюминиевые сплавы | 3-0-Д120-С5 (HB - D120) | Алюминий | Поворотная скоба (угол наклона 0°-180°) | 0,5-35 Гц, 5м/с2, 30 мин | IK10 | IK10 | от -40° до +40° | УХЛ1 | 0,087 | 60 | 1 264,965 | 1 282 869 | 595х549х108,5 | 687х595х190 | 14,5 | 1 | 0,069 | 14,8 | 710 | 180 | 540 | #NULL! | #NULL! | #NULL! | #NULL! | #NULL! | #NULL! | #NULL! | #NULL! | #NULL! | #NULL! | #NULL! | #NULL! | 4 | #NULL! | #NULL! | #NULL! | #NULL! | #NULL! | #NULL! | #NULL! | #NULL! | #NULL! | #NULL! | #NULL! | #NULL! | #NULL! | #NULL! | #NULL! | #NULL! | #NULL! | #NULL! | #NULL! | https://tl-led.ru/storage/products/files/13/УТ000021362/main_image_atamanhb2_3mod_01.png | #NULL! | #ПУСТО! | https://tl-led.ru/storage/products/files/13/УТ000021362/illuminator_dimensions_ATAMAN HB 2 FL - 3.png | https://tl-led.ru/storage/products/files/13/УТ000021362/kss_D120.jpg | #NULL! | #NULL! | 0,04 | #NULL! | 600х560х120 | #NULL!
УТ000021363 | ПРОМЫШЛЕННЫЙ СВЕТИЛЬНИК ATAMAN HB 2 FL 690 750 D60 | Серия | #NULL! | #NULL! | Прожекторное освещение | 695,1 | 123 524 | 100 412 | 144,457 | 1 296 | Г (60°) глубокая | 5 000 | 72 | 5 | Osram DURIS S5 GW PSLT33.PM 5000К | 100 000 | 0,5 | Нет | MEAN WELL | MEAN WELL XLG-240-L-A | 100-305 VAC / 142-431 VDC | 100-305 VAC / 142-431 VDC | 239 | 47 Гц - 63 Гц | 67 | СтепеньЗащитыСветильника | Нет | Есть | Нет | #NULL! | #NULL! | 6KV/4KV | EN55015(CISPR15) ,GB/T17743, EN55015(CISPR15) ,GB/T17743, EN61000-3-2 , GB/T17625.1, EN61000-3-3 | UL8750(type”HL”), UL879, CSA C22.2 No. 250.13-12; ENEC EN61347-1, EN61347-2-13 independent, EN62384; GB19510.1,GB19510.14; EAC TP TC 004;J61347-1(H29), J61347-2-13(H29),KC61347-1,KC61347-2-13,IS15885(Part2/Sec13)(for XLG-100I type only); IP67 approved | Да | I/P-O/P:3.75 KVAC | I/P-O/P, I/P-FG, O/P-FG:100M Ohms / 500VDC / 25℃/ 70% RH | 1 | Да | 93% | ≥ 0,95 | 1,04 А | 85 А | <0,75 мА | Есть | 117 | Литейные алюминиевые сплавы | Рассеиватель D (60°) | Алюминий | Поворотная скоба (угол наклона 0°-180°) | 0,5-35 Гц, 5м/с2, 30 мин | IK10 | IK10 | от -40° до +40° | УХЛ1 | 0,094 | 60 | 1 423,009 | 1 282 869 | 595х549х108,5 | 687х595х190 | 14,5 | 1 | 0,069 | 14,8 | 710 | 180 | 540 | #NULL! | #NULL! | #NULL! | #NULL! | #NULL! | #NULL! | #NULL! | #NULL! | #NULL! | #NULL! | #NULL! | #NULL! | 4 | #NULL! | #NULL! | #NULL! | #NULL! | #NULL! | #NULL! | #NULL! | #NULL! | #NULL! | #NULL! | #NULL! | #NULL! | #NULL! | #NULL! | #NULL! | #NULL! | #NULL! | #NULL! | #NULL! | https://tl-led.ru/storage/products/files/13/УТ000021363/main_image_atamanhb2_3mod_01.png | #NULL! | #ПУСТО! | https://tl-led.ru/storage/products/files/13/УТ000021363/illuminator_dimensions_ATAMAN HB 2 FL - 3.png | https://tl-led.ru/storage/products/files/13/УТ000021363/kss_D60 HB_HB2.jpg | #NULL! | #NULL! | 0,04 | #NULL! | 600х560х120 | #NULL!
УТ000021364 | ПРОМЫШЛЕННЫЙ СВЕТИЛЬНИК ATAMAN HB 2 FL 690 750 D90 | Серия | #NULL! | #NULL! | Прожекторное освещение | 695,1 | 123 524 | 108 136 | 155,569 | 1 296 | D (90°) глубокая | 5 000 | 72 | 5 | Osram DURIS S5 GW PSLT33.PM 5000К | 100 000 | 0,5 | Нет | MEAN WELL | MEAN WELL XLG-240-L-A | 100-305 VAC / 142-431 VDC | 100-305 VAC / 142-431 VDC | 239 | 47 Гц - 63 Гц | 67 | СтепеньЗащитыСветильника | Нет | Есть | Нет | #NULL! | #NULL! | 6KV/4KV | EN55015(CISPR15) ,GB/T17743, EN55015(CISPR15) ,GB/T17743, EN61000-3-2 , GB/T17625.1, EN61000-3-3 | UL8750(type”HL”), UL879, CSA C22.2 No. 250.13-12; ENEC EN61347-1, EN61347-2-13 independent, EN62384; GB19510.1,GB19510.14; EAC TP TC 004;J61347-1(H29), J61347-2-13(H29),KC61347-1,KC61347-2-13,IS15885(Part2/Sec13)(for XLG-100I type only); IP67 approved | Да | I/P-O/P:3.75 KVAC | I/P-O/P, I/P-FG, O/P-FG:100M Ohms / 500VDC / 25℃/ 70% RH | 1 | Да | 93% | ≥ 0,95 | 1,04 А | 85 А | <0,75 мА | Есть | 117 | Литейные алюминиевые сплавы | Рассеиватель D (90°) | Алюминий | Поворотная скоба (угол наклона 0°-180°) | 0,5-35 Гц, 5м/с2, 30 мин | IK10 | IK10 | от -40° до +40° | УХЛ1 | 0,088 | 60 | 1 423,009 | 1 282 869 | 595х549х108,5 | 687х595х190 | 14,5 | 1 | 0,069 | 14,8 | 710 | 180 | 540 | #NULL! | #NULL! | #NULL! | #NULL! | #NULL! | #NULL! | #NULL! | #NULL! | #NULL! | #NULL! | #NULL! | #NULL! | 4 | #NULL! | #NULL! | #NULL! | #NULL! | #NULL! | #NULL! | #NULL! | #NULL! | #NULL! | #NULL! | #NULL! | #NULL! | #NULL! | #NULL! | #NULL! | #NULL! | #NULL! | #NULL! | #NULL! | https://tl-led.ru/storage/products/files/13/УТ000021364/main_image_atamanhb2_3mod_01.png | #NULL! | #ПУСТО! | https://tl-led.ru/storage/products/files/13/УТ000021364/illuminator_dimensions_ATAMAN HB 2 FL - 3.png | https://tl-led.ru/storage/products/files/13/УТ000021364/kss_D90.png | #NULL! | #NULL! | 0,04 | #NULL! | 600х560х120 | #NULL!
УТ000021365 | ПРОМЫШЛЕННЫЙ СВЕТИЛЬНИК ATAMAN HB 2 FL 690 750 D120 | Серия | #NULL! | #NULL! | Прожекторное освещение | 695,1 | 123 524 | 109 324 | 157,278 | 1 296 | D (120°) косинусная | 5 000 | 72 | 5 | Osram DURIS S5 GW PSLT33.PM 5000К | 100 000 | 0,5 | Нет | MEAN WELL | MEAN WELL XLG-240-L-A | 100-305 VAC / 142-431 VDC | 100-305 VAC / 142-431 VDC | 239 | 47 Гц - 63 Гц | 67 | СтепеньЗащитыСветильника | Нет | Есть | Нет | #NULL! | #NULL! | 6KV/4KV | EN55015(CISPR15) ,GB/T17743, EN55015(CISPR15) ,GB/T17743, EN61000-3-2 , GB/T17625.1, EN61000-3-3 | UL8750(type”HL”), UL879, CSA C22.2 No. 250.13-12; ENEC EN61347-1, EN61347-2-13 independent, EN62384; GB19510.1,GB19510.14; EAC TP TC 004;J61347-1(H29), J61347-2-13(H29),KC61347-1,KC61347-2-13,IS15885(Part2/Sec13)(for XLG-100I type only); IP67 approved | Да | I/P-O/P:3.75 KVAC | I/P-O/P, I/P-FG, O/P-FG:100M Ohms / 500VDC / 25℃/ 70% RH | 1 | Да | 93% | ≥ 0,95 | 1,04 А | 85 А | <0,75 мА | Есть | 117 | Литейные алюминиевые сплавы | 3-0-Д120-С5 (HB - D120) | Алюминий | Поворотная скоба (угол наклона 0°-180°) | 0,5-35 Гц, 5м/с2, 30 мин | IK10 | IK10 | от -40° до +40° | УХЛ1 | 0,087 | 60 | 1 423,009 | 1 282 869 | 595х549х108,5 | 687х595х190 | 14,5 | 1 | 0,069 | 14,8 | 710 | 180 | 540 | #NULL! | #NULL! | #NULL! | #NULL! | #NULL! | #NULL! | #NULL! | #NULL! | #NULL! | #NULL! | #NULL! | #NULL! | 4 | #NULL! | #NULL! | #NULL! | #NULL! | #NULL! | #NULL! | #NULL! | #NULL! | #NULL! | #NULL! | #NULL! | #NULL! | #NULL! | #NULL! | #NULL! | #NULL! | #NULL! | #NULL! | #NULL! | https://tl-led.ru/storage/products/files/13/УТ000021365/main_image_atamanhb2_3mod_01.png | #NULL! | #ПУСТО! | https://tl-led.ru/storage/products/files/13/УТ000021365/illuminator_dimensions_ATAMAN HB 2 FL - 3.png | https://tl-led.ru/storage/products/files/13/УТ000021365/kss_D120.jpg | #NULL! | #NULL! | 0,04 | #NULL! | 600х560х120 | #NULL!
УТ000021366 | ПРОМЫШЛЕННЫЙ СВЕТИЛЬНИК ATAMAN HB 2 FL 820 750 D60 | Серия | #NULL! | #NULL! | Прожекторное освещение | 823,8 | 146 399 | 119 006 | 144,46 | 1 536 | Г (60°) глубокая | 5 000 | 72 | 3 | Osram DURIS S5 GW PSLT33.PM 5000К | 100 000 | 0,5 | Нет | MEAN WELL | MEAN WELL XLG-200-L-A | 100-305 VAC / 142-431 VDC | 100-305 VAC / 142-431 VDC | 200 | 47 Гц - 63 Гц | 67 | СтепеньЗащитыСветильника | Нет | Есть | Нет | #NULL! | #NULL! | 6KV/4KV | EN55015(CISPR15) ,GB/T17743, EN55015(CISPR15) ,GB/T17743, EN61000-3-2 , GB/T17625.1, EN61000-3-3 | UL8750(type”HL”), UL879, CSA C22.2 No. 250.13-12; ENEC EN61347-1, EN61347-2-13 independent, EN62384; GB19510.1,GB19510.14; EAC TP TC 004;J61347-1(H29), J61347-2-13(H29),KC61347-1,KC61347-2-13,IS15885(Part2/Sec13)(for XLG-100I type only); IP67 approved | Да | I/P-O/P:3.75 KVAC | I/P-O/P, I/P-FG, O/P-FG:100M Ohms / 500VDC / 25℃/ 70% RH | 1 | Да | 94% | ≥ 0,95 | 0,87 А | 65 А | <0,75 мА | Есть | 117 | Литейные алюминиевые сплавы | Рассеиватель D (60°) | Алюминий | Поворотная скоба (угол наклона 0°-180°) | 0,5-35 Гц, 5м/с2, 30 мин | IK10 | IK10 | от -40° до +40° | УХЛ1 | 0,094 | 60 | 1 686,483 | 1 710 492 | 574х574х108,5 | 711,5х574х207 | 19,3 | 1 | 0,04 | 19,6 | 575 | 120 | 575 | #NULL! | #NULL! | #NULL! | #NULL! | #NULL! | #NULL! | #NULL! | #NULL! | #NULL! | #NULL! | #NULL! | #NULL! | 4 | #NULL! | #NULL! | #NULL! | #NULL! | #NULL! | #NULL! | #NULL! | #NULL! | #NULL! | #NULL! | #NULL! | #NULL! | #NULL! | #NULL! | #NULL! | #NULL! | #NULL! | #NULL! | #NULL! | https://tl-led.ru/storage/products/files/13/УТ000021366/main_image_atamanhb2_4mod_01.png | #NULL! | #ПУСТО! | https://tl-led.ru/storage/products/files/13/УТ000021366/illuminator_dimensions_ATAMAN HB 2 FL - 4.png | https://tl-led.ru/storage/products/files/13/УТ000021366/kss_D60 HB_HB2.jpg | #NULL! | #NULL! | 0,04 | #NULL! | 580х580х120 | #NULL!
УТ000021367 | ПРОМЫШЛЕННЫЙ СВЕТИЛЬНИК ATAMAN HB 2 FL 820 750 D90 | Серия | #NULL! | #NULL! | Прожекторное освещение | 823,8 | 146 399 | 128 161 | 155,573 | 1 536 | D (90°) глубокая | 5 000 | 72 | 3 | Osram DURIS S5 GW PSLT33.PM 5000К | 100 000 | 0,5 | Нет | MEAN WELL | MEAN WELL XLG-200-L-A | 100-305 VAC / 142-431 VDC | 100-305 VAC / 142-431 VDC | 200 | 47 Гц - 63 Гц | 67 | СтепеньЗащитыСветильника | Нет | Есть | Нет | #NULL! | #NULL! | 6KV/4KV | EN55015(CISPR15) ,GB/T17743, EN55015(CISPR15) ,GB/T17743, EN61000-3-2 , GB/T17625.1, EN61000-3-3 | UL8750(type”HL”), UL879, CSA C22.2 No. 250.13-12; ENEC EN61347-1, EN61347-2-13 independent, EN62384; GB19510.1,GB19510.14; EAC TP TC 004;J61347-1(H29), J61347-2-13(H29),KC61347-1,KC61347-2-13,IS15885(Part2/Sec13)(for XLG-100I type only); IP67 approved | Да | I/P-O/P:3.75 KVAC | I/P-O/P, I/P-FG, O/P-FG:100M Ohms / 500VDC / 25℃/ 70% RH | 1 | Да | 94% | ≥ 0,95 | 0,87 А | 65 А | <0,75 мА | Есть | 117 | Литейные алюминиевые сплавы | Рассеиватель D (90°) | Алюминий | Поворотная скоба (угол наклона 0°-180°) | 0,5-35 Гц, 5м/с2, 30 мин | IK10 | IK10 | от -40° до +40° | УХЛ1 | 0,088 | 60 | 1 686,483 | 1 710 492 | 574х574х108,5 | 711,5х574х207 | 19,3 | 1 | 0,04 | 19,6 | 575 | 120 | 575 | #NULL! | #NULL! | #NULL! | #NULL! | #NULL! | #NULL! | #NULL! | #NULL! | #NULL! | #NULL! | #NULL! | #NULL! | 4 | #NULL! | #NULL! | #NULL! | #NULL! | #NULL! | #NULL! | #NULL! | #NULL! | #NULL! | #NULL! | #NULL! | #NULL! | #NULL! | #NULL! | #NULL! | #NULL! | #NULL! | #NULL! | #NULL! | https://tl-led.ru/storage/products/files/13/УТ000021367/main_image_atamanhb2_4mod_01.png | #NULL! | #ПУСТО! | https://tl-led.ru/storage/products/files/13/УТ000021367/illuminator_dimensions_ATAMAN HB 2 FL - 4.png | https://tl-led.ru/storage/products/files/13/УТ000021367/kss_D90.png | #NULL! | #NULL! | 0,04 | #NULL! | 580х580х120 | #NULL!
УТ000021368 | ПРОМЫШЛЕННЫЙ СВЕТИЛЬНИК ATAMAN HB 2 FL 820 750 D120 | Серия | #NULL! | #NULL! | Прожекторное освещение | 823,8 | 146 399 | 129 569 | 157,282 | 1 536 | D (120°) косинусная | 5 000 | 72 | 3 | Osram DURIS S5 GW PSLT33.PM 5000К | 100 000 | 0,5 | Нет | MEAN WELL | MEAN WELL XLG-200-L-A | 100-305 VAC / 142-431 VDC | 100-305 VAC / 142-431 VDC | 200 | 47 Гц - 63 Гц | 67 | СтепеньЗащитыСветильника | Нет | Есть | Нет | #NULL! | #NULL! | 6KV/4KV | EN55015(CISPR15) ,GB/T17743, EN55015(CISPR15) ,GB/T17743, EN61000-3-2 , GB/T17625.1, EN61000-3-3 | UL8750(type”HL”), UL879, CSA C22.2 No. 250.13-12; ENEC EN61347-1, EN61347-2-13 independent, EN62384; GB19510.1,GB19510.14; EAC TP TC 004;J61347-1(H29), J61347-2-13(H29),KC61347-1,KC61347-2-13,IS15885(Part2/Sec13)(for XLG-100I type only); IP67 approved | Да | I/P-O/P:3.75 KVAC | I/P-O/P, I/P-FG, O/P-FG:100M Ohms / 500VDC / 25℃/ 70% RH | 1 | Да | 94% | ≥ 0,95 | 0,87 А | 65 А | <0,75 мА | Есть | 117 | Литейные алюминиевые сплавы | 3-0-Д120-С5 (HB - D120) | Алюминий | Поворотная скоба (угол наклона 0°-180°) | 0,5-35 Гц, 5м/с2, 30 мин | IK10 | IK10 | от -40° до +40° | УХЛ1 | 0,087 | 60 | 1 686,483 | 1 710 492 | 574х574х108,5 | 711,5х574х207 | 19,3 | 1 | 0,04 | 19,6 | 575 | 120 | 575 | #NULL! | #NULL! | #NULL! | #NULL! | #NULL! | #NULL! | #NULL! | #NULL! | #NULL! | #NULL! | #NULL! | #NULL! | 4 | #NULL! | #NULL! | #NULL! | #NULL! | #NULL! | #NULL! | #NULL! | #NULL! | #NULL! | #NULL! | #NULL! | #NULL! | #NULL! | #NULL! | #NULL! | #NULL! | #NULL! | #NULL! | #NULL! | https://tl-led.ru/storage/products/files/13/УТ000021368/main_image_atamanhb2_4mod_01.png | #NULL! | #ПУСТО! | https://tl-led.ru/storage/products/files/13/УТ000021368/illuminator_dimensions_ATAMAN HB 2 FL - 4.png | https://tl-led.ru/storage/products/files/13/УТ000021368/kss_D120.jpg | #NULL! | #NULL! | 0,04 | #NULL! | 580х580х120 | #NULL!
УТ000021369 | ПРОМЫШЛЕННЫЙ СВЕТИЛЬНИК ATAMAN HB 2 FL 920 750 D60 | Серия | #NULL! | #NULL! | Прожекторное освещение | 926,8 | 164 699 | 133 882 | 144,456 | 1 728 | Г (60°) глубокая | 5 000 | 72 | 5 | Osram DURIS S5 GW PSLT33.PM 5000К | 100 000 | 0,5 | Нет | MEAN WELL | MEAN WELL XLG-240-L-A | 100-305 VAC / 142-431 VDC | 100-305 VAC / 142-431 VDC | 239 | 47 Гц - 63 Гц | 67 | СтепеньЗащитыСветильника | Нет | Есть | Нет | #NULL! | #NULL! | 6KV/4KV | EN55015(CISPR15) ,GB/T17743, EN55015(CISPR15) ,GB/T17743, EN61000-3-2 , GB/T17625.1, EN61000-3-3 | UL8750(type”HL”), UL879, CSA C22.2 No. 250.13-12; ENEC EN61347-1, EN61347-2-13 independent, EN62384; GB19510.1,GB19510.14; EAC TP TC 004;J61347-1(H29), J61347-2-13(H29),KC61347-1,KC61347-2-13,IS15885(Part2/Sec13)(for XLG-100I type only); IP67 approved | Да | I/P-O/P:3.75 KVAC | I/P-O/P, I/P-FG, O/P-FG:100M Ohms / 500VDC / 25℃/ 70% RH | 1 | Да | 93% | ≥ 0,95 | 1,04 А | 85 А | <0,75 мА | Есть | 117 | Литейные алюминиевые сплавы | Рассеиватель D (60°) | Алюминий | Поворотная скоба (угол наклона 0°-180°) | 0,5-35 Гц, 5м/с2, 30 мин | IK10 | IK10 | от -40° до +40° | УХЛ1 | 0,094 | 60 | 1 897,345 | 1 710 492 | 574х574х108,5 | 711,5х574х207 | 19,3 | 1 | 0,04 | 19,6 | 575 | 120 | 575 | #NULL! | #NULL! | #NULL! | #NULL! | #NULL! | #NULL! | #NULL! | #NULL! | #NULL! | #NULL! | #NULL! | #NULL! | 4 | #NULL! | #NULL! | #NULL! | #NULL! | #NULL! | #NULL! | #NULL! | #NULL! | #NULL! | #NULL! | #NULL! | #NULL! | #NULL! | #NULL! | #NULL! | #NULL! | #NULL! | #NULL! | #NULL! | https://tl-led.ru/storage/products/files/13/УТ000021369/main_image_atamanhb2_4mod_01.png | #NULL! | #ПУСТО! | https://tl-led.ru/storage/products/files/13/УТ000021369/illuminator_dimensions_ATAMAN HB 2 FL - 4.png | https://tl-led.ru/storage/products/files/13/УТ000021369/kss_D60 HB_HB2.jpg | #NULL! | #NULL! | 0,04 | #NULL! | 580х580х120 | #NULL!
УТ000021370 | ПРОМЫШЛЕННЫЙ СВЕТИЛЬНИК ATAMAN HB 2 FL 920 750 D90 | Серия | #NULL! | #NULL! | Прожекторное освещение | 926,8 | 164 699 | 144 181 | 155,569 | 1 728 | D (90°) глубокая | 5 000 | 72 | 5 | Osram DURIS S5 GW PSLT33.PM 5000К | 100 000 | 0,5 | Нет | MEAN WELL | MEAN WELL XLG-240-L-A | 100-305 VAC / 142-431 VDC | 100-305 VAC / 142-431 VDC | 239 | 47 Гц - 63 Гц | 67 | СтепеньЗащитыСветильника | Нет | Есть | Нет | #NULL! | #NULL! | 6KV/4KV | EN55015(CISPR15) ,GB/T17743, EN55015(CISPR15) ,GB/T17743, EN61000-3-2 , GB/T17625.1, EN61000-3-3 | UL8750(type”HL”), UL879, CSA C22.2 No. 250.13-12; ENEC EN61347-1, EN61347-2-13 independent, EN62384; GB19510.1,GB19510.14; EAC TP TC 004;J61347-1(H29), J61347-2-13(H29),KC61347-1,KC61347-2-13,IS15885(Part2/Sec13)(for XLG-100I type only); IP67 approved | Да | I/P-O/P:3.75 KVAC | I/P-O/P, I/P-FG, O/P-FG:100M Ohms / 500VDC / 25℃/ 70% RH | 1 | Да | 93% | ≥ 0,95 | 1,04 А | 85 А | <0,75 мА | Есть | 117 | Литейные алюминиевые сплавы | Рассеиватель D (90°) | Алюминий | Поворотная скоба (угол наклона 0°-180°) | 0,5-35 Гц, 5м/с2, 30 мин | IK10 | IK10 | от -40° до +40° | УХЛ1 | 0,088 | 60 | 1 897,345 | 1 710 492 | 574х574х108,5 | 711,5х574х207 | 19,3 | 1 | 0,04 | 19,6 | 575 | 120 | 575 | #NULL! | #NULL! | #NULL! | #NULL! | #NULL! | #NULL! | #NULL! | #NULL! | #NULL! | #NULL! | #NULL! | #NULL! | 4 | #NULL! | #NULL! | #NULL! | #NULL! | #NULL! | #NULL! | #NULL! | #NULL! | #NULL! | #NULL! | #NULL! | #NULL! | #NULL! | #NULL! | #NULL! | #NULL! | #NULL! | #NULL! | #NULL! | https://tl-led.ru/storage/products/files/13/УТ000021370/main_image_atamanhb2_4mod_01.png | #NULL! | #ПУСТО! | https://tl-led.ru/storage/products/files/13/УТ000021370/illuminator_dimensions_ATAMAN HB 2 FL - 4.png | https://tl-led.ru/storage/products/files/13/УТ000021370/kss_D90.png | #NULL! | #NULL! | 0,04 | #NULL! | 580х580х120 | #NULL!
УТ000021371 | ПРОМЫШЛЕННЫЙ СВЕТИЛЬНИК ATAMAN HB 2 FL 920 750 D120 | Серия | #NULL! | #NULL! | Прожекторное освещение | 926,8 | 164 699 | 145 765 | 157,278 | 1 728 | D (120°) косинусная | 5 000 | 72 | 5 | Osram DURIS S5 GW PSLT33.PM 5000К | 100 000 | 0,5 | Нет | MEAN WELL | MEAN WELL XLG-240-L-A | 100-305 VAC / 142-431 VDC | 100-305 VAC / 142-431 VDC | 239 | 47 Гц - 63 Гц | 67 | СтепеньЗащитыСветильника | Нет | Есть | Нет | #NULL! | #NULL! | 6KV/4KV | EN55015(CISPR15) ,GB/T17743, EN55015(CISPR15) ,GB/T17743, EN61000-3-2 , GB/T17625.1, EN61000-3-3 | UL8750(type”HL”), UL879, CSA C22.2 No. 250.13-12; ENEC EN61347-1, EN61347-2-13 independent, EN62384; GB19510.1,GB19510.14; EAC TP TC 004;J61347-1(H29), J61347-2-13(H29),KC61347-1,KC61347-2-13,IS15885(Part2/Sec13)(for XLG-100I type only); IP67 approved | Да | I/P-O/P:3.75 KVAC | I/P-O/P, I/P-FG, O/P-FG:100M Ohms / 500VDC / 25℃/ 70% RH | 1 | Да | 93% | ≥ 0,95 | 1,04 А | 85 А | <0,75 мА | Есть | 117 | Литейные алюминиевые сплавы | 3-0-Д120-С5 (HB - D120) | Алюминий | Поворотная скоба (угол наклона 0°-180°) | 0,5-35 Гц, 5м/с2, 30 мин | IK10 | IK10 | от -40° до +40° | УХЛ1 | 0,087 | 60 | 1 897,345 | 1 710 492 | 574х574х108,5 | 711,5х574х207 | 19,3 | 1 | 0,04 | 19,6 | 575 | 120 | 575 | #NULL! | #NULL! | #NULL! | #NULL! | #NULL! | #NULL! | #NULL! | #NULL! | #NULL! | #NULL! | #NULL! | #NULL! | 4 | #NULL! | #NULL! | #NULL! | #NULL! | #NULL! | #NULL! | #NULL! | #NULL! | #NULL! | #NULL! | #NULL! | #NULL! | #NULL! | #NULL! | #NULL! | #NULL! | #NULL! | #NULL! | #NULL! | https://tl-led.ru/storage/products/files/13/УТ000021371/main_image_atamanhb2_4mod_01.png | #NULL! | #ПУСТО! | https://tl-led.ru/storage/products/files/13/УТ000021371/illuminator_dimensions_ATAMAN HB 2 FL - 4.png | https://tl-led.ru/storage/products/files/13/УТ000021371/kss_D120.jpg | #NULL! | #NULL! | 0,04 | #NULL! | 580х580х120 | #NULL!
УТ000007850 | УЛИЧНЫЙ СВЕТИЛЬНИК TL-STREET 35 Plus 4К D | Серия | #NULL! | STREET Plus 35 | Уличное освещение | 35 | 6 331 | 5 487 | 156,771 | 96 | D (120°) косинусная | 4 000 | 72 | ≤ 1% | Osram DURIS S5 GW PSLT33.PM 4000К | 100 000 | 1,5 | Нет | Аргос-Электрон | ИПС 60-700Т IP67 3325 | 176 - 264B AC | 158 - 290B AC | 68 | 47 ~ 63 Гц | 67 | СтепеньЗащитыСветильника | Нет | Есть | Да | #NULL! | #NULL! | 4 кВ (L-N) | Соответствует ТР ТС 020/2011 "Электромагнитная совместимость технических средств" | Соответствует ТР ТС 004/2011 "О безопасности низковольтного оборудования" | Да | > 1,5 кВ АС | вход-выход > 200 МОм | 1 | Да | ≥90.0% | ≥0.95 | 0,3 А | #NULL! | #NULL! | Восстанавливается | 175 | Анодированный алюминий | 1-0-Д-С5 (APS, STREET, PROM - D120) | Алюминий | Консоль Ø30mm - Ø52mm | 0,5-35 Гц, 5м/с2, 30 мин | IK10 | IK10 | от -40° до +45° | УХЛ1 | 0,087 | 60 | 71,652 | 465 075 | 344х173х93 | #NULL! | 2,3 | 1 | 0,009 | 2,66 | 470 | 100 | 185 | #NULL! | #NULL! | #NULL! | #NULL! | #NULL! | #NULL! | #NULL! | #NULL! | #NULL! | #NULL! | #NULL! | #NULL! | 4 | #NULL! | #NULL! | #NULL! | #NULL! | #NULL! | #NULL! | #NULL! | #NULL! | #NULL! | 35 | #NULL! | #NULL! | #NULL! | #NULL! | #NULL! | #NULL! | #NULL! | #NULL! | #NULL! | https://tl-led.ru/storage/products/files/19/УТ000007850/main_image_1.png | https://tl-led.ru/storage/products/files/19/УТ000007850/package_dimensions_packing_50.jpg | #ПУСТО! | https://tl-led.ru/storage/products/files/19/УТ000007850/illuminator_dimensions_ГЧ TL-STREET PLUS 1.png | https://tl-led.ru/storage/products/files/19/УТ000007850/kss_PR D.jpg | #NULL! | #NULL! | #NULL! | #NULL! | #NULL! | #NULL!
УТ000008945 | ПРОМЫШЛЕННЫЙ СВЕТИЛЬНИК TL-PROM 1 PR Plus 5К W Ex | Серия | TL-PROM 1 PR Plus 5К W Ex | PROM 1 PR Plus | Взрывозащищенное освещение | 53,8 | 9 319 | 8 294 | 154,164 | 96 | W (145°х60°) широкая боковая | 5 000 | 72 | ≤ 1% | Osram DURIS S5 GW PSLT33.PM 5000К | 100 000 | 1,5 | Нет | Аргос-Электрон | ИПС 60-700Т IP67 1000 | 176 - 264B AC | 158 - 290B AC | 68 | 47 ~ 63 Гц | 67 | СтепеньЗащитыСветильника | Да | Отсутствует | Да | #NULL! | #NULL! | 4 кВ (L-N), 6 кВ (L-PE, N-PE) | Соответствует ТР ТС 020/2011 "Электромагнитная совместимость технических средств" | Соответствует ТР ТС 004/2011 "О безопасности низковольтного оборудования" | Да | > 1,5 кВ АС | вход-выход > 200 МОм; вход-земля > 200 МОм; выход-земля > 200 МОм | 1 | Да | ≥90.0% | ≥0.95 | 0,3 А | #NULL! | #NULL! | Восстанавливается | 117 | Анодированный алюминий | 1-48/90-В-С5 (PROM, PR, SPORT, APS, ATAMAN Street, LC, PLUS, SM W) | Алюминий | Поворотная скоба (угол наклона 0°-180°) | 0,5-35 Гц, 5м/с2, 30 мин | IK10 | IK10 | от -40° до +40° | УХЛ1 | 0,088 | 60 | 110,139 | 285 636 | 223х150х68 | 267х173х80 | 3,2 | 1 | 0,009 | 3,4 | 470 | 100 | 185 | 2Ex nС IIС T6 Х, Ex mb IIIC T85 ˚С Db Х | #NULL! | #NULL! | #NULL! | #NULL! | #NULL! | #NULL! | #NULL! | #NULL! | #NULL! | #NULL! | #NULL! | 4 | #NULL! | #NULL! | #NULL! | #NULL! | #NULL! | #NULL! | #NULL! | #NULL! | #NULL! | 50 | #NULL! | #NULL! | #NULL! | #NULL! | #NULL! | #NULL! | #NULL! | #NULL! | #NULL! | https://tl-led.ru/storage/products/files/4/УТ000008945/main_image_TL-PROM 50 PR FL Lens_EX.jpg | https://tl-led.ru/storage/products/files/4/УТ000008945/package_dimensions_Box_Ex-01.jpg | #ПУСТО! | https://tl-led.ru/storage/products/files/4/УТ000008945/illuminator_dimensions_50 EX.jpg | https://tl-led.ru/storage/products/files/4/УТ000008945/kss_W.jpg | #NULL! | #NULL! | #NULL! | #NULL! | #NULL! | #NULL!
УТ000008946 | ПРОМЫШЛЕННЫЙ СВЕТИЛЬНИК TL-PROM 2 PR Plus 5К W Ex | Серия | TL-PROM 2 PR Plus 5К W Ех | PROM 2 PR Plus | Взрывозащищенное освещение | 102,3 | 18 058 | 16 030 | 156,696 | 192 | W (145°х60°) широкая боковая | 5 000 | 72 | ≤ 1% | Osram DURIS S5 GW PSLT33.PM 5000К | 100 000 | 1,5 | Нет | Аргос-Электрон | ИПС 120-700Т IP67 4300 | 176 ~ 264 B AC | 158 ~ 290 B AC | 130 | 47 ~ 63 Гц | 67 | СтепеньЗащитыСветильника | Да | Есть | Да | #NULL! | #NULL! | 4 кВ (L-N), 6 кВ (L-PE, N-PE) | Соответствует ТР ТС 020/2011 "Электромагнитная совместимость технических средств" | Соответствует ТР ТС 004/2011 "О безопасности низковольтного оборудования" | Да | > 1,5 кВ АС | вход-выход > 200 МОм; вход-земля > 200 МОм; выход-земля > 200 МОм | 1 | Да | ≥92.0% | ≥0.98 | 0,56 А | #NULL! | #NULL! | Восстанавливается | 117 | Анодированный алюминий | 1-48/90-В-С5 (PROM, PR, SPORT, APS, ATAMAN Street, LC, PLUS, SM W) | Алюминий | Поворотная скоба (угол наклона 0°-180°) | 0,5-35 Гц, 5м/с2, 30 мин | IK10 | IK10 | от -40° до +40° | УХЛ1 | 0,087 | 60 | 209,429 | 549 786 | 423х150х68 | 500х185х100 | 4,7 | 1 | 0,009 | 4,9 | 470 | 100 | 185 | 2Ex nС IIС T6 Х, Ex mb IIIC T85 ˚С Db Х | #NULL! | #NULL! | #NULL! | #NULL! | #NULL! | #NULL! | #NULL! | #NULL! | #NULL! | #NULL! | #NULL! | 4 | #NULL! | #NULL! | #NULL! | #NULL! | #NULL! | #NULL! | #NULL! | #NULL! | #NULL! | 100 | #NULL! | #NULL! | #NULL! | #NULL! | #NULL! | #NULL! | #NULL! | #NULL! | #NULL! | https://tl-led.ru/storage/products/files/4/УТ000008946/main_image_TL-PROM 100 PR FL_Lens_EX.jpg | https://tl-led.ru/storage/products/files/4/УТ000008946/package_dimensions_2022.jpg | #ПУСТО! | https://tl-led.ru/storage/products/files/4/УТ000008946/illuminator_dimensions_100 EX.jpg | https://tl-led.ru/storage/products/files/4/УТ000008946/kss_W.jpg | #NULL! | #NULL! | #NULL! | #NULL! | #NULL! | #NULL!
УТ000009116 | Уличный светильник TL-STREET 35 4K LC F1 D | Серия | https://tl-led.ru/storage/3d-models/STREET_F1_LC_v2.glb | STREET 35 LC F1 | Уличное освещение | 34,7 | 4 295 | 3 737 | 107,695 | 28 | D (120°) косинусная | 4 000 | 70 | ≤ 1% | Osram DURIS S5 GW PSLR31.PM 4000K | 100 000 | 1,5 | Нет | Аргос-Электрон | ИПС 60-700Т IP67 3325 | 176 - 264B AC | 158 - 290B AC | 68 | 47 ~ 63 Гц | 67 | СтепеньЗащитыСветильника | Нет | Есть | Да | #NULL! | #NULL! | 4 кВ (L-N) | Соответствует ТР ТС 020/2011 "Электромагнитная совместимость технических средств" | Соответствует ТР ТС 004/2011 "О безопасности низковольтного оборудования" | Да | > 1,5 кВ АС | вход-выход > 200 МОм | 1 | Да | ≥90.0% | ≥0.95 | 0,3 А | #NULL! | #NULL! | Восстанавливается | #NULL! | Анодированный алюминий | 1-0-Д-С5 (APS, STREET, PROM - D120) | Алюминий | Консольное крепление Ø30mm - Ø52mm | 0,5-35 Гц, 5м/с2, 30 мин | IK10 | IK10 | от -40° до +45° | УХЛ1 | 0,126 | 60 | 71,038 | 221 801 | 235х180х60 | 310,5х180х70 | 1,72 | 1 | 0,006 | 1,84 | 350 | 90 | 195 | #NULL! | #NULL! | #NULL! | #NULL! | #NULL! | #NULL! | #NULL! | #NULL! | #NULL! | #NULL! | #NULL! | #NULL! | 4 | #NULL! | #NULL! | #NULL! | #NULL! | #NULL! | #NULL! | #NULL! | #NULL! | #NULL! | 35 | #NULL! | #NULL! | #NULL! | #NULL! | #NULL! | #NULL! | #NULL! | #NULL! | #NULL! | https://tl-led.ru/storage/products/files/19/УТ000009116/main_image_Street LC_K_Flat F1.jpg | https://tl-led.ru/storage/products/files/19/УТ000009116/package_dimensions_LC upakovka.jpg | #ПУСТО! | https://tl-led.ru/storage/products/files/19/УТ000009116/illuminator_dimensions_gabarit Street F1.jpg | https://tl-led.ru/storage/products/files/19/УТ000009116/kss_PR D.jpg | #NULL! | #NULL! | #NULL! | #NULL! | #NULL! | #NULL!
УТ000009118 | Уличный светильник TL-STREET 35 4K LC F2 D | Архив | TL-STREET 35 4К LC F2 D | STREET 35 LC F2 | Уличное освещение | 34,7 | 4 295 | 3 737 | 107,695 | 28 | D (120°) косинусная | 4 000 | 70 | ≤ 1% | Osram DURIS S5 GW PSLR31.PM 4000K | 100 000 | 1,5 | Нет | Аргос-Электрон | ИПС 60-700Т IP67 3325 | 176 - 264B AC | 158 - 290B AC | 68 | 47 ~ 63 Гц | 67 | СтепеньЗащитыСветильника | Нет | Есть | Да | #NULL! | #NULL! | 4 кВ (L-N) | Соответствует ТР ТС 020/2011 "Электромагнитная совместимость технических средств" | Соответствует ТР ТС 004/2011 "О безопасности низковольтного оборудования" | Да | > 1,5 кВ АС | вход-выход > 200 МОм | 1 | Да | ≥90.0% | ≥0.95 | 0,3 А | #NULL! | #NULL! | Восстанавливается | #NULL! | Анодированный алюминий | 1-0-Д-С5 (APS, STREET, PROM - D120) | Алюминий | Настенное крепление +65° / -65° | 0,5-35 Гц, 5м/с2, 30 мин | IK10 | IK10 | от -60° до +45° | УХЛ1 | 0,126 | 60 | 71,038 | 221 801 | 235х180х60 | 314х180х70 | 1,72 | 1 | 0,006 | 1,84 | 350 | 90 | 195 | #NULL! | #NULL! | #NULL! | #NULL! | #NULL! | #NULL! | #NULL! | #NULL! | #NULL! | #NULL! | #NULL! | #NULL! | 4 | #NULL! | #NULL! | #NULL! | #NULL! | #NULL! | #NULL! | #NULL! | #NULL! | #NULL! | 35 | #NULL! | #NULL! | #NULL! | #NULL! | #NULL! | #NULL! | #NULL! | #NULL! | #NULL! | #ПУСТО! | #ПУСТО! | #ПУСТО! | #ПУСТО! | #ПУСТО! | #NULL! | #NULL! | #NULL! | #NULL! | #NULL! | #NULL!
УТ000009120 | Уличный светильник TL-STREET 35 4K LC F3 D | Серия | https://tl-led.ru/storage/3d-models/STREET_F3_LC_v2.glb | STREET 35 LC F3 | Уличное освещение | 34,7 | 4 295 | 3 737 | 107,695 | 28 | D (120°) косинусная | 4 000 | 70 | ≤ 1% | Osram DURIS S5 GW PSLR31.PM 4000K | 100 000 | 1,5 | Нет | Аргос-Электрон | ИПС 60-700Т IP67 3325 | 176 - 264B AC | 158 - 290B AC | 68 | 47 ~ 63 Гц | 67 | СтепеньЗащитыСветильника | Нет | Есть | Да | #NULL! | #NULL! | 4 кВ (L-N) | Соответствует ТР ТС 020/2011 "Электромагнитная совместимость технических средств" | Соответствует ТР ТС 004/2011 "О безопасности низковольтного оборудования" | Да | > 1,5 кВ АС | вход-выход > 200 МОм | 1 | Да | ≥90.0% | ≥0.95 | 0,3 А | #NULL! | #NULL! | Восстанавливается | #NULL! | Анодированный алюминий | 1-0-Д-С5 (APS, STREET, PROM - D120) | Алюминий | Кронштейн консоль Ø30mm - Ø52mm регулируемый +65° / -65° | 0,5-35 Гц, 5м/с2, 30 мин | IK10 | IK10 | от -40° до +45° | УХЛ1 | 0,126 | 60 | 71,038 | 221 801 | 235х180х60 | 326х180х70 | 1,72 | 1 | 0,006 | 1,84 | 350 | 90 | 195 | #NULL! | #NULL! | #NULL! | #NULL! | #NULL! | #NULL! | #NULL! | #NULL! | #NULL! | #NULL! | #NULL! | #NULL! | 4 | #NULL! | #NULL! | #NULL! | #NULL! | #NULL! | #NULL! | #NULL! | #NULL! | #NULL! | 35 | #NULL! | #NULL! | #NULL! | #NULL! | #NULL! | #NULL! | #NULL! | #NULL! | #NULL! | https://tl-led.ru/storage/products/files/19/УТ000009120/main_image_Street LC_RK_Flat F3.jpg | https://tl-led.ru/storage/products/files/19/УТ000009120/package_dimensions_LC upakovka.jpg | #ПУСТО! | https://tl-led.ru/storage/products/files/19/УТ000009120/illuminator_dimensions_gabarit Street F3.jpg | https://tl-led.ru/storage/products/files/19/УТ000009120/kss_PR D.jpg | #NULL! | #NULL! | #NULL! | #NULL! | #NULL! | #NULL!
УТ000009122 | Уличный светильник TL-STREET 35 5K LC F1 D | Серия | https://tl-led.ru/storage/3d-models/STREET_F1_LC_v2.glb | STREET 35 LC F1 | Уличное освещение | 34,7 | 4 832 | 4 204 | 121,153 | 28 | D (120°) косинусная | 5 000 | 72 | ≤ 1% | Osram DURIS S5 GW PSLT33.PM 5000К | 100 000 | 1,5 | Нет | Аргос-Электрон | ИПС 60-700Т IP67 3325 | 176 - 264B AC | 158 - 290B AC | 68 | 47 ~ 63 Гц | 67 | СтепеньЗащитыСветильника | Нет | Есть | Да | #NULL! | #NULL! | 4 кВ (L-N) | Соответствует ТР ТС 020/2011 "Электромагнитная совместимость технических средств" | Соответствует ТР ТС 004/2011 "О безопасности низковольтного оборудования" | Да | > 1,5 кВ АС | вход-выход > 200 МОм | 1 | Да | ≥90.0% | ≥0.95 | 0,3 А | #NULL! | #NULL! | Восстанавливается | 117 | Анодированный алюминий | 1-0-Д-С5 (APS, STREET, PROM - D120) | Алюминий | Консольное крепление Ø30mm - Ø52mm | 0,5-35 Гц, 5м/с2, 30 мин | IK10 | IK10 | от -40° до +45° | УХЛ1 | 0,112 | 60 | 71,038 | 221 801 | 235х180х60 | 310,5х180х70 | 1,72 | 1 | 0,006 | 1,84 | 350 | 90 | 195 | #NULL! | #NULL! | #NULL! | #NULL! | #NULL! | #NULL! | #NULL! | #NULL! | #NULL! | #NULL! | #NULL! | #NULL! | 4 | #NULL! | #NULL! | #NULL! | #NULL! | #NULL! | #NULL! | #NULL! | #NULL! | #NULL! | 35 | #NULL! | #NULL! | #NULL! | #NULL! | #NULL! | #NULL! | #NULL! | #NULL! | #NULL! | https://tl-led.ru/storage/products/files/19/УТ000009122/main_image_Street LC_K_Flat F1.jpg | https://tl-led.ru/storage/products/files/19/УТ000009122/package_dimensions_LC upakovka.jpg | #ПУСТО! | https://tl-led.ru/storage/products/files/19/УТ000009122/illuminator_dimensions_gabarit Street F1.jpg | https://tl-led.ru/storage/products/files/19/УТ000009122/kss_PR D.jpg | #NULL! | #NULL! | #NULL! | #NULL! | #NULL! | #NULL!
УТ000009124 | Уличный светильник TL-STREET 35 5K LC F2 D | Архив | TL-STREET 35 5К LC F2 D | STREET 35 LC F2 | Уличное освещение | 34,7 | 4 832 | 4 204 | 121,153 | 28 | D (120°) косинусная | 5 000 | 72 | ≤ 1% | Osram DURIS S5 GW PSLT33.PM 5000К | 100 000 | 1,5 | Нет | Аргос-Электрон | ИПС 60-700Т IP67 3325 | 176 - 264B AC | 158 - 290B AC | 68 | 47 ~ 63 Гц | 67 | СтепеньЗащитыСветильника | Нет | Есть | Да | #NULL! | #NULL! | 4 кВ (L-N) | Соответствует ТР ТС 020/2011 "Электромагнитная совместимость технических средств" | Соответствует ТР ТС 004/2011 "О безопасности низковольтного оборудования" | Да | > 1,5 кВ АС | вход-выход > 200 МОм | 1 | Да | ≥90.0% | ≥0.95 | 0,3 А | #NULL! | #NULL! | Восстанавливается | 117 | Анодированный алюминий | 1-0-Д-С5 (APS, STREET, PROM - D120) | Алюминий | Настенное крепление +65° / -65° | 0,5-35 Гц, 5м/с2, 30 мин | IK10 | IK10 | от -60° до +45° | УХЛ1 | 0,112 | 60 | 71,038 | 221 801 | 235х180х60 | 314х180х70 | 1,72 | 1 | 0,006 | 1,84 | 350 | 90 | 195 | #NULL! | #NULL! | #NULL! | #NULL! | #NULL! | #NULL! | #NULL! | #NULL! | #NULL! | #NULL! | #NULL! | #NULL! | 4 | #NULL! | #NULL! | #NULL! | #NULL! | #NULL! | #NULL! | #NULL! | #NULL! | #NULL! | 35 | #NULL! | #NULL! | #NULL! | #NULL! | #NULL! | #NULL! | #NULL! | #NULL! | #NULL! | #ПУСТО! | #ПУСТО! | #ПУСТО! | #ПУСТО! | #ПУСТО! | #NULL! | #NULL! | #NULL! | #NULL! | #NULL! | #NULL!
УТ000009126 | Уличный светильник TL-STREET 35 5K LC F3 D | Серия | https://tl-led.ru/storage/3d-models/STREET_F3_LC_v2.glb | STREET 35 LC F3 | Уличное освещение | 34,7 | 4 832 | 4 204 | 121,153 | 28 | D (120°) косинусная | 5 000 | 72 | ≤ 1% | Osram DURIS S5 GW PSLT33.PM 5000К | 100 000 | 1,5 | Нет | Аргос-Электрон | ИПС 60-700Т IP67 3325 | 176 - 264B AC | 158 - 290B AC | 68 | 47 ~ 63 Гц | 67 | СтепеньЗащитыСветильника | Нет | Есть | Да | #NULL! | #NULL! | 4 кВ (L-N) | Соответствует ТР ТС 020/2011 "Электромагнитная совместимость технических средств" | Соответствует ТР ТС 004/2011 "О безопасности низковольтного оборудования" | Да | > 1,5 кВ АС | вход-выход > 200 МОм | 1 | Да | ≥90.0% | ≥0.95 | 0,3 А | #NULL! | #NULL! | Восстанавливается | 117 | Анодированный алюминий | 1-0-Д-С5 (APS, STREET, PROM - D120) | Алюминий | Кронштейн консоль Ø30mm - Ø52mm регулируемый +65° / -65° | 0,5-35 Гц, 5м/с2, 30 мин | IK10 | IK10 | от -40° до +45° | УХЛ1 | 0,112 | 60 | 71,038 | 221 801 | 235х180х60 | 326х180х70 | 1,72 | 1 | 0,006 | 1,84 | 350 | 90 | 195 | #NULL! | #NULL! | #NULL! | #NULL! | #NULL! | #NULL! | #NULL! | #NULL! | #NULL! | #NULL! | #NULL! | #NULL! | 4 | #NULL! | #NULL! | #NULL! | #NULL! | #NULL! | #NULL! | #NULL! | #NULL! | #NULL! | 35 | #NULL! | #NULL! | #NULL! | #NULL! | #NULL! | #NULL! | #NULL! | #NULL! | #NULL! | https://tl-led.ru/storage/products/files/19/УТ000009126/main_image_Street LC_RK_Flat F3.jpg | https://tl-led.ru/storage/products/files/19/УТ000009126/package_dimensions_LC upakovka.jpg | #ПУСТО! | https://tl-led.ru/storage/products/files/19/УТ000009126/illuminator_dimensions_gabarit Street F3.jpg | https://tl-led.ru/storage/products/files/19/УТ000009126/kss_PR D.jpg | #NULL! | #NULL! | #NULL! | #NULL! | #NULL! | #NULL!
УТ000009117 | Уличный светильник TL-STREET 35 4K LC F1 W | Серия | https://tl-led.ru/storage/3d-models/STREET_F1_LC_v2.glb | STREET 35 LC F1 | Уличное освещение | 34,7 | 4 295 | 3 823 | 110,173 | 28 | W (145°х60°) широкая боковая | 4 000 | 70 | ≤ 1% | Osram DURIS S5 GW PSLR31.PM 4000K | 100 000 | 1,5 | Нет | Аргос-Электрон | ИПС 60-700Т IP67 3325 | 176 - 264B AC | 158 - 290B AC | 68 | 47 ~ 63 Гц | 67 | СтепеньЗащитыСветильника | Нет | Есть | Да | #NULL! | #NULL! | 4 кВ (L-N) | Соответствует ТР ТС 020/2011 "Электромагнитная совместимость технических средств" | Соответствует ТР ТС 004/2011 "О безопасности низковольтного оборудования" | Да | > 1,5 кВ АС | вход-выход > 200 МОм | 1 | Да | ≥90.0% | ≥0.95 | 0,3 А | #NULL! | #NULL! | Восстанавливается | #NULL! | Анодированный алюминий | 1-48/90-В-С5 (PROM, PR, SPORT, APS, ATAMAN Street, LC, PLUS, SM W) | Алюминий | Консольное крепление Ø30mm - Ø52mm | 0,5-35 Гц, 5м/с2, 30 мин | IK10 | IK10 | от -40° до +45° | УХЛ1 | 0,124 | 60 | 71,038 | 221 801 | 235х180х60 | 310,5х180х70 | 1,72 | 1 | 0,006 | 1,84 | 350 | 90 | 195 | #NULL! | #NULL! | #NULL! | #NULL! | #NULL! | #NULL! | #NULL! | #NULL! | #NULL! | #NULL! | #NULL! | #NULL! | 4 | #NULL! | #NULL! | #NULL! | #NULL! | #NULL! | #NULL! | #NULL! | #NULL! | #NULL! | 35 | #NULL! | #NULL! | #NULL! | #NULL! | #NULL! | #NULL! | #NULL! | #NULL! | #NULL! | https://tl-led.ru/storage/products/files/19/УТ000009117/main_image_Street LC_K_Lens F1.jpg | https://tl-led.ru/storage/products/files/19/УТ000009117/package_dimensions_LC upakovka.jpg | #ПУСТО! | https://tl-led.ru/storage/products/files/19/УТ000009117/illuminator_dimensions_gabarit Street F1.jpg | https://tl-led.ru/storage/products/files/19/УТ000009117/kss_W.jpg | #NULL! | #NULL! | #NULL! | #NULL! | #NULL! | #NULL!
УТ000009119 | Уличный светильник TL-STREET 35 4K LC F2 W | Архив | TL-STREET 35 4К LC F2 W | STREET 35 LC F2 | Уличное освещение | 34,7 | 4 295 | 3 823 | 110,173 | 28 | W (145°х60°) широкая боковая | 4 000 | 70 | ≤ 1% | Osram DURIS S5 GW PSLR31.PM 4000K | 100 000 | 1,5 | Нет | Аргос-Электрон | ИПС 60-700Т IP67 3325 | 176 - 264B AC | 158 - 290B AC | 68 | 47 ~ 63 Гц | 67 | СтепеньЗащитыСветильника | Нет | Есть | Да | #NULL! | #NULL! | 4 кВ (L-N) | Соответствует ТР ТС 020/2011 "Электромагнитная совместимость технических средств" | Соответствует ТР ТС 004/2011 "О безопасности низковольтного оборудования" | Да | > 1,5 кВ АС | вход-выход > 200 МОм | 1 | Да | ≥90.0% | ≥0.95 | 0,3 А | #NULL! | #NULL! | Восстанавливается | #NULL! | Анодированный алюминий | 1-48/90-В-С5 (PROM, PR, SPORT, APS, ATAMAN Street, LC, PLUS, SM W) | Алюминий | Настенное крепление +65° / -65° | 0,5-35 Гц, 5м/с2, 30 мин | IK10 | IK10 | от -60° до +45° | УХЛ1 | 0,124 | 60 | 71,038 | 221 801 | 235х180х60 | 314х180х70 | 1,72 | 1 | 0,006 | 1,84 | 350 | 90 | 195 | #NULL! | #NULL! | #NULL! | #NULL! | #NULL! | #NULL! | #NULL! | #NULL! | #NULL! | #NULL! | #NULL! | #NULL! | 4 | #NULL! | #NULL! | #NULL! | #NULL! | #NULL! | #NULL! | #NULL! | #NULL! | #NULL! | 35 | #NULL! | #NULL! | #NULL! | #NULL! | #NULL! | #NULL! | #NULL! | #NULL! | #NULL! | #ПУСТО! | #ПУСТО! | #ПУСТО! | #ПУСТО! | #ПУСТО! | #NULL! | #NULL! | #NULL! | #NULL! | #NULL! | #NULL!
УТ000009121 | Уличный светильник TL-STREET 35 4K LC F3 W | Серия | https://tl-led.ru/storage/3d-models/STREET_F3_LC_v2.glb | STREET 35 LC F3 | Уличное освещение | 34,7 | 4 295 | 3 823 | 110,173 | 28 | W (145°х60°) широкая боковая | 4 000 | 70 | ≤ 1% | Osram DURIS S5 GW PSLR31.PM 4000K | 100 000 | 1,5 | Нет | Аргос-Электрон | ИПС 60-700Т IP67 3325 | 176 - 264B AC | 158 - 290B AC | 68 | 47 ~ 63 Гц | 67 | СтепеньЗащитыСветильника | Нет | Есть | Да | #NULL! | #NULL! | 4 кВ (L-N) | Соответствует ТР ТС 020/2011 "Электромагнитная совместимость технических средств" | Соответствует ТР ТС 004/2011 "О безопасности низковольтного оборудования" | Да | > 1,5 кВ АС | вход-выход > 200 МОм | 1 | Да | ≥90.0% | ≥0.95 | 0,3 А | #NULL! | #NULL! | Восстанавливается | #NULL! | Анодированный алюминий | 1-48/90-В-С5 (PROM, PR, SPORT, APS, ATAMAN Street, LC, PLUS, SM W) | Алюминий | Кронштейн консоль Ø30mm - Ø52mm регулируемый +65° / -65° | 0,5-35 Гц, 5м/с2, 30 мин | IK10 | IK10 | от -40° до +45° | УХЛ1 | 0,124 | 60 | 71,038 | 221 801 | 235х180х60 | 326х180х70 | 1,72 | 1 | 0,006 | 1,84 | 350 | 90 | 195 | #NULL! | #NULL! | #NULL! | #NULL! | #NULL! | #NULL! | #NULL! | #NULL! | #NULL! | #NULL! | #NULL! | #NULL! | 4 | #NULL! | #NULL! | #NULL! | #NULL! | #NULL! | #NULL! | #NULL! | #NULL! | #NULL! | 35 | #NULL! | #NULL! | #NULL! | #NULL! | #NULL! | #NULL! | #NULL! | #NULL! | #NULL! | https://tl-led.ru/storage/products/files/19/УТ000009121/main_image_Street LC_RK_Lens F3.jpg | https://tl-led.ru/storage/products/files/19/УТ000009121/package_dimensions_LC upakovka.jpg | #ПУСТО! | https://tl-led.ru/storage/products/files/19/УТ000009121/illuminator_dimensions_gabarit Street F3.jpg | https://tl-led.ru/storage/products/files/19/УТ000009121/kss_W.jpg | #NULL! | #NULL! | #NULL! | #NULL! | #NULL! | #NULL!
УТ000009123 | Уличный светильник TL-STREET 35 5K LC F1 W | Серия | https://tl-led.ru/storage/3d-models/STREET_F1_LC_v2.glb | STREET 35 LC F1 | Уличное освещение | 34,7 | 4 832 | 4 301 | 123,948 | 28 | W (145°х60°) широкая боковая | 5 000 | 72 | ≤ 1% | Osram DURIS S5 GW PSLT33.PM 5000К | 100 000 | 1,5 | Нет | Аргос-Электрон | ИПС 60-700Т IP67 3325 | 176 - 264B AC | 158 - 290B AC | 68 | 47 ~ 63 Гц | 67 | СтепеньЗащитыСветильника | Нет | Есть | Да | #NULL! | #NULL! | 4 кВ (L-N) | Соответствует ТР ТС 020/2011 "Электромагнитная совместимость технических средств" | Соответствует ТР ТС 004/2011 "О безопасности низковольтного оборудования" | Да | > 1,5 кВ АС | вход-выход > 200 МОм | 1 | Да | ≥90.0% | ≥0.95 | 0,3 А | #NULL! | #NULL! | Восстанавливается | 117 | Анодированный алюминий | 1-48/90-В-С5 (PROM, PR, SPORT, APS, ATAMAN Street, LC, PLUS, SM W) | Алюминий | Консольное крепление Ø30mm - Ø52mm | 0,5-35 Гц, 5м/с2, 30 мин | IK10 | IK10 | от -40° до +45° | УХЛ1 | 0,11 | 60 | 71,038 | 221 801 | 235х180х60 | 310,5х180х70 | 1,72 | 1 | 0,006 | 1,84 | 350 | 90 | 195 | #NULL! | #NULL! | #NULL! | #NULL! | #NULL! | #NULL! | #NULL! | #NULL! | #NULL! | #NULL! | #NULL! | #NULL! | 4 | #NULL! | #NULL! | #NULL! | #NULL! | #NULL! | #NULL! | #NULL! | #NULL! | #NULL! | 35 | #NULL! | #NULL! | #NULL! | #NULL! | #NULL! | #NULL! | #NULL! | #NULL! | #NULL! | https://tl-led.ru/storage/products/files/19/УТ000009123/main_image_Street LC_K_Lens F1.jpg | https://tl-led.ru/storage/products/files/19/УТ000009123/package_dimensions_LC upakovka.jpg | #ПУСТО! | https://tl-led.ru/storage/products/files/19/УТ000009123/illuminator_dimensions_gabarit Street F1.jpg | https://tl-led.ru/storage/products/files/19/УТ000009123/kss_W.jpg | #NULL! | #NULL! | #NULL! | #NULL! | #NULL! | #NULL!
УТ000009125 | Уличный светильник TL-STREET 35 5K LC F2 W | Архив | TL-STREET 35 5К LC F2 W | STREET 35 LC F2 | Уличное освещение | 34,7 | 4 832 | 4 301 | 123,948 | 28 | W (145°х60°) широкая боковая | 5 000 | 72 | ≤ 1% | Osram DURIS S5 GW PSLT33.PM 5000К | 100 000 | 1,5 | Нет | Аргос-Электрон | ИПС 60-700Т IP67 3325 | 176 - 264B AC | 158 - 290B AC | 68 | 47 ~ 63 Гц | 67 | СтепеньЗащитыСветильника | Нет | Есть | Да | #NULL! | #NULL! | 4 кВ (L-N) | Соответствует ТР ТС 020/2011 "Электромагнитная совместимость технических средств" | Соответствует ТР ТС 004/2011 "О безопасности низковольтного оборудования" | Да | > 1,5 кВ АС | вход-выход > 200 МОм | 1 | Да | ≥90.0% | ≥0.95 | 0,3 А | #NULL! | #NULL! | Восстанавливается | 117 | Анодированный алюминий | 1-48/90-В-С5 (PROM, PR, SPORT, APS, ATAMAN Street, LC, PLUS, SM W) | Алюминий | Настенное крепление +65° / -65° | 0,5-35 Гц, 5м/с2, 30 мин | IK10 | IK10 | от -60° до +45° | УХЛ1 | 0,11 | 60 | 71,038 | 221 801 | 235х180х60 | 314х180х70 | 1,72 | 1 | 0,006 | 1,84 | 350 | 90 | 195 | #NULL! | #NULL! | #NULL! | #NULL! | #NULL! | #NULL! | #NULL! | #NULL! | #NULL! | #NULL! | #NULL! | #NULL! | 4 | #NULL! | #NULL! | #NULL! | #NULL! | #NULL! | #NULL! | #NULL! | #NULL! | #NULL! | 35 | #NULL! | #NULL! | #NULL! | #NULL! | #NULL! | #NULL! | #NULL! | #NULL! | #NULL! | #ПУСТО! | #ПУСТО! | #ПУСТО! | #ПУСТО! | #ПУСТО! | #NULL! | #NULL! | #NULL! | #NULL! | #NULL! | #NULL!
УТ000009127 | Уличный светильник TL-STREET 35 5K LC F3 W | Серия | https://tl-led.ru/storage/3d-models/STREET_F3_LC_v2.glb | STREET 35 LC F3 | Уличное освещение | 34,7 | 4 832 | 4 301 | 123,948 | 28 | W (145°х60°) широкая боковая | 5 000 | 72 | ≤ 1% | Osram DURIS S5 GW PSLT33.PM 5000К | 100 000 | 1,5 | Нет | Аргос-Электрон | ИПС 60-700Т IP67 3325 | 176 - 264B AC | 158 - 290B AC | 68 | 47 ~ 63 Гц | 67 | СтепеньЗащитыСветильника | Нет | Есть | Да | #NULL! | #NULL! | 4 кВ (L-N) | Соответствует ТР ТС 020/2011 "Электромагнитная совместимость технических средств" | Соответствует ТР ТС 004/2011 "О безопасности низковольтного оборудования" | Да | > 1,5 кВ АС | вход-выход > 200 МОм | 1 | Да | ≥90.0% | ≥0.95 | 0,3 А | #NULL! | #NULL! | Восстанавливается | 117 | Анодированный алюминий | 1-48/90-В-С5 (PROM, PR, SPORT, APS, ATAMAN Street, LC, PLUS, SM W) | Алюминий | Кронштейн консоль Ø30mm - Ø52mm регулируемый +65° / -65° | 0,5-35 Гц, 5м/с2, 30 мин | IK10 | IK10 | от -40° до +45° | УХЛ1 | 0,11 | 60 | 71,038 | 221 801 | 235х180х60 | 326х180х70 | 1,72 | 1 | 0,006 | 1,84 | 350 | 90 | 195 | #NULL! | #NULL! | #NULL! | #NULL! | #NULL! | #NULL! | #NULL! | #NULL! | #NULL! | #NULL! | #NULL! | #NULL! | 4 | #NULL! | #NULL! | #NULL! | #NULL! | #NULL! | #NULL! | #NULL! | #NULL! | #NULL! | 35 | #NULL! | #NULL! | #NULL! | #NULL! | #NULL! | #NULL! | #NULL! | #NULL! | #NULL! | https://tl-led.ru/storage/products/files/19/УТ000009127/main_image_Street LC_RK_Lens F3.jpg | https://tl-led.ru/storage/products/files/19/УТ000009127/package_dimensions_LC upakovka.jpg | #ПУСТО! | https://tl-led.ru/storage/products/files/19/УТ000009127/illuminator_dimensions_gabarit Street F3.jpg | https://tl-led.ru/storage/products/files/19/УТ000009127/kss_W.jpg | #NULL! | #NULL! | #NULL! | #NULL! | #NULL! | #NULL!
УТ000009128 | Уличный светильник TL-STREET 45 4K LC F1 D | Серия | https://tl-led.ru/storage/3d-models/STREET_F1_LC_v2.glb | STREET 45 LC F1 | Уличное освещение | 43,8 | 5 522 | 4 805 | 109,703 | 36 | D (120°) косинусная | 4 000 | 70 | ≤ 1% | Osram DURIS S5 GW PSLR31.PM 4000K | 100 000 | 1,5 | Нет | Аргос-Электрон | ИПС 60-700Т IP67 3325 | 176 - 264B AC | 158 - 290B AC | 68 | 47 ~ 63 Гц | 67 | СтепеньЗащитыСветильника | Нет | Есть | Да | #NULL! | #NULL! | 4 кВ (L-N) | Соответствует ТР ТС 020/2011 "Электромагнитная совместимость технических средств" | Соответствует ТР ТС 004/2011 "О безопасности низковольтного оборудования" | Да | > 1,5 кВ АС | вход-выход > 200 МОм | 1 | Да | ≥90.0% | ≥0.95 | 0,3 А | #NULL! | #NULL! | Восстанавливается | #NULL! | Анодированный алюминий | 1-0-Д-С5 (APS, STREET, PROM - D120) | Алюминий | Консольное крепление Ø30mm - Ø52mm | 0,5-35 Гц, 5м/с2, 30 мин | IK10 | IK10 | от -40° до +45° | УХЛ1 | 0,124 | 60 | 89,667 | 221 801 | 235х180х60 | 310,5х180х70 | 1,72 | 1 | 0,006 | 1,84 | 350 | 90 | 195 | #NULL! | #NULL! | #NULL! | #NULL! | #NULL! | #NULL! | #NULL! | #NULL! | #NULL! | #NULL! | #NULL! | #NULL! | 4 | #NULL! | #NULL! | #NULL! | #NULL! | #NULL! | #NULL! | #NULL! | #NULL! | #NULL! | 45 | #NULL! | #NULL! | #NULL! | #NULL! | #NULL! | #NULL! | #NULL! | #NULL! | #NULL! | https://tl-led.ru/storage/products/files/19/УТ000009128/main_image_Street LC_K_Flat F1.jpg | https://tl-led.ru/storage/products/files/19/УТ000009128/package_dimensions_LC upakovka.jpg | #ПУСТО! | https://tl-led.ru/storage/products/files/19/УТ000009128/illuminator_dimensions_gabarit Street F1.jpg | https://tl-led.ru/storage/products/files/19/УТ000009128/kss_PR D.jpg | #NULL! | #NULL! | #NULL! | #NULL! | #NULL! | #NULL!
УТ000009130 | Уличный светильник TL-STREET 45 4K LC F2 D | Архив | TL-STREET 45 4К LC F2 D | STREET 45 LC F2 | Уличное освещение | 43,8 | 5 522 | 4 805 | 109,703 | 36 | D (120°) косинусная | 4 000 | 70 | ≤ 1% | Osram DURIS S5 GW PSLR31.PM 4000K | 100 000 | 1,5 | Нет | Аргос-Электрон | ИПС 60-700Т IP67 3325 | 176 - 264B AC | 158 - 290B AC | 68 | 47 ~ 63 Гц | 67 | СтепеньЗащитыСветильника | Нет | Есть | Да | #NULL! | #NULL! | 4 кВ (L-N) | Соответствует ТР ТС 020/2011 "Электромагнитная совместимость технических средств" | Соответствует ТР ТС 004/2011 "О безопасности низковольтного оборудования" | Да | > 1,5 кВ АС | вход-выход > 200 МОм | 1 | Да | ≥90.0% | ≥0.95 | 0,3 А | #NULL! | #NULL! | Восстанавливается | #NULL! | Анодированный алюминий | 1-0-Д-С5 (APS, STREET, PROM - D120) | Алюминий | Настенное крепление +65° / -65° | 0,5-35 Гц, 5м/с2, 30 мин | IK10 | IK10 | от -60° до +45° | УХЛ1 | 0,124 | 60 | 89,667 | 221 801 | 235х180х60 | 314х180х70 | 1,72 | 1 | 0,006 | 1,84 | 350 | 90 | 195 | #NULL! | #NULL! | #NULL! | #NULL! | #NULL! | #NULL! | #NULL! | #NULL! | #NULL! | #NULL! | #NULL! | #NULL! | 4 | #NULL! | #NULL! | #NULL! | #NULL! | #NULL! | #NULL! | #NULL! | #NULL! | #NULL! | 45 | #NULL! | #NULL! | #NULL! | #NULL! | #NULL! | #NULL! | #NULL! | #NULL! | #NULL! | #ПУСТО! | #ПУСТО! | #ПУСТО! | #ПУСТО! | #ПУСТО! | #NULL! | #NULL! | #NULL! | #NULL! | #NULL! | #NULL!
УТ000009132 | Уличный светильник TL-STREET 45 4K LC F3 D | Серия | https://tl-led.ru/storage/3d-models/STREET_F3_LC_v2.glb | STREET 45 LC F3 | Уличное освещение | 43,8 | 5 522 | 4 805 | 109,703 | 36 | D (120°) косинусная | 4 000 | 70 | ≤ 1% | Osram DURIS S5 GW PSLR31.PM 4000K | 100 000 | 1,5 | Нет | Аргос-Электрон | ИПС 60-700Т IP67 3325 | 176 - 264B AC | 158 - 290B AC | 68 | 47 ~ 63 Гц | 67 | СтепеньЗащитыСветильника | Нет | Есть | Да | #NULL! | #NULL! | 4 кВ (L-N) | Соответствует ТР ТС 020/2011 "Электромагнитная совместимость технических средств" | Соответствует ТР ТС 004/2011 "О безопасности низковольтного оборудования" | Да | > 1,5 кВ АС | вход-выход > 200 МОм | 1 | Да | ≥90.0% | ≥0.95 | 0,3 А | #NULL! | #NULL! | Восстанавливается | #NULL! | Анодированный алюминий | 1-0-Д-С5 (APS, STREET, PROM - D120) | Алюминий | Кронштейн консоль Ø30mm - Ø52mm регулируемый +65° / -65° | 0,5-35 Гц, 5м/с2, 30 мин | IK10 | IK10 | от -40° до +45° | УХЛ1 | 0,124 | 60 | 89,667 | 221 801 | 235х180х60 | 326х180х70 | 1,72 | 1 | 0,006 | 1,84 | 350 | 90 | 195 | #NULL! | #NULL! | #NULL! | #NULL! | #NULL! | #NULL! | #NULL! | #NULL! | #NULL! | #NULL! | #NULL! | #NULL! | 4 | #NULL! | #NULL! | #NULL! | #NULL! | #NULL! | #NULL! | #NULL! | #NULL! | #NULL! | 45 | #NULL! | #NULL! | #NULL! | #NULL! | #NULL! | #NULL! | #NULL! | #NULL! | #NULL! | https://tl-led.ru/storage/products/files/19/УТ000009132/main_image_Street LC_RK_Flat F3.jpg | https://tl-led.ru/storage/products/files/19/УТ000009132/package_dimensions_LC upakovka.jpg | #ПУСТО! | https://tl-led.ru/storage/products/files/19/УТ000009132/illuminator_dimensions_gabarit Street F3.jpg | https://tl-led.ru/storage/products/files/19/УТ000009132/kss_PR D.jpg | #NULL! | #NULL! | #NULL! | #NULL! | #NULL! | #NULL!
УТ000009134 | Уличный светильник TL-STREET 45 5K LC F1 D | Серия | https://tl-led.ru/storage/3d-models/STREET_F1_LC_v2.glb | STREET 45 LC F1 | Уличное освещение | 43,8 | 6 212 | 5 405 | 123,402 | 36 | D (120°) косинусная | 5 000 | 72 | ≤ 1% | Osram DURIS S5 GW PSLT33.PM 5000К | 100 000 | 1,5 | Нет | Аргос-Электрон | ИПС 60-700Т IP67 3325 | 176 - 264B AC | 158 - 290B AC | 68 | 47 ~ 63 Гц | 67 | СтепеньЗащитыСветильника | Нет | Есть | Да | #NULL! | #NULL! | 4 кВ (L-N) | Соответствует ТР ТС 020/2011 "Электромагнитная совместимость технических средств" | Соответствует ТР ТС 004/2011 "О безопасности низковольтного оборудования" | Да | > 1,5 кВ АС | вход-выход > 200 МОм | 1 | Да | ≥90.0% | ≥0.95 | 0,3 А | #NULL! | #NULL! | Восстанавливается | 117 | Анодированный алюминий | 1-0-Д-С5 (APS, STREET, PROM - D120) | Алюминий | Консольное крепление Ø30mm - Ø52mm | 0,5-35 Гц, 5м/с2, 30 мин | IK10 | IK10 | от -40° до +45° | УХЛ1 | 0,11 | 60 | 89,667 | 221 801 | 235х180х60 | 310,5х180х70 | 1,72 | 1 | 0,006 | 1,84 | 350 | 90 | 195 | #NULL! | #NULL! | #NULL! | #NULL! | #NULL! | #NULL! | #NULL! | #NULL! | #NULL! | #NULL! | #NULL! | #NULL! | 4 | #NULL! | #NULL! | #NULL! | #NULL! | #NULL! | #NULL! | #NULL! | #NULL! | #NULL! | 45 | #NULL! | #NULL! | #NULL! | #NULL! | #NULL! | #NULL! | #NULL! | #NULL! | #NULL! | https://tl-led.ru/storage/products/files/19/УТ000009134/main_image_Street LC_K_Flat F1.jpg | https://tl-led.ru/storage/products/files/19/УТ000009134/package_dimensions_LC upakovka.jpg | #ПУСТО! | https://tl-led.ru/storage/products/files/19/УТ000009134/illuminator_dimensions_gabarit Street F1.jpg | https://tl-led.ru/storage/products/files/19/УТ000009134/kss_PR D.jpg | #NULL! | #NULL! | #NULL! | #NULL! | #NULL! | #NULL!
УТ000009136 | Уличный светильник TL-STREET 45 5K LC F2 D | Архив | TL-STREET 45 5К LC F2 D | STREET 45 LC F2 | Уличное освещение | 43,8 | 6 212 | 5 405 | 123,402 | 36 | D (120°) косинусная | 5 000 | 72 | ≤ 1% | Osram DURIS S5 GW PSLT33.PM 5000К | 100 000 | 1,5 | Нет | Аргос-Электрон | ИПС 60-700Т IP67 3325 | 176 - 264B AC | 158 - 290B AC | 68 | 47 ~ 63 Гц | 67 | СтепеньЗащитыСветильника | Нет | Есть | Да | #NULL! | #NULL! | 4 кВ (L-N) | Соответствует ТР ТС 020/2011 "Электромагнитная совместимость технических средств" | Соответствует ТР ТС 004/2011 "О безопасности низковольтного оборудования" | Да | > 1,5 кВ АС | вход-выход > 200 МОм | 1 | Да | ≥90.0% | ≥0.95 | 0,3 А | #NULL! | #NULL! | Восстанавливается | 117 | Анодированный алюминий | 1-0-Д-С5 (APS, STREET, PROM - D120) | Алюминий | Настенное крепление +65° / -65° | 0,5-35 Гц, 5м/с2, 30 мин | IK10 | IK10 | от -60° до +45° | УХЛ1 | 0,11 | 60 | 89,667 | 221 801 | 235х180х60 | 314х180х70 | 1,72 | 1 | 0,006 | 1,84 | 350 | 90 | 195 | #NULL! | #NULL! | #NULL! | #NULL! | #NULL! | #NULL! | #NULL! | #NULL! | #NULL! | #NULL! | #NULL! | #NULL! | 4 | #NULL! | #NULL! | #NULL! | #NULL! | #NULL! | #NULL! | #NULL! | #NULL! | #NULL! | 45 | #NULL! | #NULL! | #NULL! | #NULL! | #NULL! | #NULL! | #NULL! | #NULL! | #NULL! | #ПУСТО! | #ПУСТО! | #ПУСТО! | #ПУСТО! | #ПУСТО! | #NULL! | #NULL! | #NULL! | #NULL! | #NULL! | #NULL!
УТ000009138 | Уличный светильник TL-STREET 45 5K LC F3 D | Серия | https://tl-led.ru/storage/3d-models/STREET_F3_LC_v2.glb | STREET 45 LC F3 | Уличное освещение | 43,8 | 6 212 | 5 405 | 123,402 | 36 | D (120°) косинусная | 5 000 | 72 | ≤ 1% | Osram DURIS S5 GW PSLT33.PM 5000К | 100 000 | 1,5 | Нет | Аргос-Электрон | ИПС 60-700Т IP67 3325 | 176 - 264B AC | 158 - 290B AC | 68 | 47 ~ 63 Гц | 67 | СтепеньЗащитыСветильника | Нет | Есть | Да | #NULL! | #NULL! | 4 кВ (L-N) | Соответствует ТР ТС 020/2011 "Электромагнитная совместимость технических средств" | Соответствует ТР ТС 004/2011 "О безопасности низковольтного оборудования" | Да | > 1,5 кВ АС | вход-выход > 200 МОм | 1 | Да | ≥90.0% | ≥0.95 | 0,3 А | #NULL! | #NULL! | Восстанавливается | 117 | Анодированный алюминий | 1-0-Д-С5 (APS, STREET, PROM - D120) | Алюминий | Кронштейн консоль Ø30mm - Ø52mm регулируемый +65° / -65° | 0,5-35 Гц, 5м/с2, 30 мин | IK10 | IK10 | от -40° до +45° | УХЛ1 | 0,11 | 60 | 89,667 | 221 801 | 235х180х60 | 326х180х70 | 1,72 | 1 | 0,006 | 1,84 | 350 | 90 | 195 | #NULL! | #NULL! | #NULL! | #NULL! | #NULL! | #NULL! | #NULL! | #NULL! | #NULL! | #NULL! | #NULL! | #NULL! | 4 | #NULL! | #NULL! | #NULL! | #NULL! | #NULL! | #NULL! | #NULL! | #NULL! | #NULL! | 45 | #NULL! | #NULL! | #NULL! | #NULL! | #NULL! | #NULL! | #NULL! | #NULL! | #NULL! | https://tl-led.ru/storage/products/files/19/УТ000009138/main_image_Street LC_RK_Flat F3.jpg | https://tl-led.ru/storage/products/files/19/УТ000009138/package_dimensions_LC upakovka.jpg | #ПУСТО! | https://tl-led.ru/storage/products/files/19/УТ000009138/illuminator_dimensions_gabarit Street F3.jpg | https://tl-led.ru/storage/products/files/19/УТ000009138/kss_PR D.jpg | #NULL! | #NULL! | #NULL! | #NULL! | #NULL! | #NULL!
УТ000009129 | Уличный светильник TL-STREET 45 4K LC F1 W | Серия | https://tl-led.ru/storage/3d-models/STREET_F1_LC_v2.glb | STREET 45 LC F1 | Уличное освещение | 43,8 | 5 522 | 4 915 | 112,215 | 36 | W (145°х60°) широкая боковая | 4 000 | 70 | ≤ 1% | Osram DURIS S5 GW PSLR31.PM 4000K | 100 000 | 1,5 | Нет | Аргос-Электрон | ИПС 60-700Т IP67 3325 | 176 - 264B AC | 158 - 290B AC | 68 | 47 ~ 63 Гц | 67 | СтепеньЗащитыСветильника | Нет | Есть | Да | #NULL! | #NULL! | 4 кВ (L-N) | Соответствует ТР ТС 020/2011 "Электромагнитная совместимость технических средств" | Соответствует ТР ТС 004/2011 "О безопасности низковольтного оборудования" | Да | > 1,5 кВ АС | вход-выход > 200 МОм | 1 | Да | ≥90.0% | ≥0.95 | 0,3 А | #NULL! | #NULL! | Восстанавливается | #NULL! | Анодированный алюминий | 1-48/90-В-С5 (PROM, PR, SPORT, APS, ATAMAN Street, LC, PLUS, SM W) | Алюминий | Консольное крепление Ø30mm - Ø52mm | 0,5-35 Гц, 5м/с2, 30 мин | IK10 | IK10 | от -40° до +45° | УХЛ1 | 0,121 | 60 | 89,667 | 221 801 | 235х180х60 | 310,5х180х70 | 1,72 | 1 | 0,006 | 1,84 | 350 | 90 | 195 | #NULL! | #NULL! | #NULL! | #NULL! | #NULL! | #NULL! | #NULL! | #NULL! | #NULL! | #NULL! | #NULL! | #NULL! | 4 | #NULL! | #NULL! | #NULL! | #NULL! | #NULL! | #NULL! | #NULL! | #NULL! | #NULL! | 45 | #NULL! | #NULL! | #NULL! | #NULL! | #NULL! | #NULL! | #NULL! | #NULL! | #NULL! | https://tl-led.ru/storage/products/files/19/УТ000009129/main_image_Street LC_K_Lens F1.jpg | https://tl-led.ru/storage/products/files/19/УТ000009129/package_dimensions_LC upakovka.jpg | #ПУСТО! | https://tl-led.ru/storage/products/files/19/УТ000009129/illuminator_dimensions_gabarit Street F1.jpg | https://tl-led.ru/storage/products/files/19/УТ000009129/kss_W.jpg | #NULL! | #NULL! | #NULL! | #NULL! | #NULL! | #NULL!
УТ000009131 | Уличный светильник TL-STREET 45 4K LC F2 W | Архив | TL-STREET 45 4К LC F2 W | STREET 45 LC F2 | Уличное освещение | 43,8 | 5 522 | 4 915 | 112,215 | 36 | W (145°х60°) широкая боковая | 4 000 | 70 | ≤ 1% | Osram DURIS S5 GW PSLR31.PM 4000K | 100 000 | 1,5 | Нет | Аргос-Электрон | ИПС 60-700Т IP67 3325 | 176 - 264B AC | 158 - 290B AC | 68 | 47 ~ 63 Гц | 67 | СтепеньЗащитыСветильника | Нет | Есть | Да | #NULL! | #NULL! | 4 кВ (L-N) | Соответствует ТР ТС 020/2011 "Электромагнитная совместимость технических средств" | Соответствует ТР ТС 004/2011 "О безопасности низковольтного оборудования" | Да | > 1,5 кВ АС | вход-выход > 200 МОм | 1 | Да | ≥90.0% | ≥0.95 | 0,3 А | #NULL! | #NULL! | Восстанавливается | #NULL! | Анодированный алюминий | 1-48/90-В-С5 (PROM, PR, SPORT, APS, ATAMAN Street, LC, PLUS, SM W) | Алюминий | Настенное крепление +65° / -65° | 0,5-35 Гц, 5м/с2, 30 мин | IK10 | IK10 | от -60° до +45° | УХЛ1 | 0,121 | 60 | 89,667 | 221 801 | 235х180х60 | 314х180х70 | 1,72 | 1 | 0,006 | 1,84 | 350 | 90 | 195 | #NULL! | #NULL! | #NULL! | #NULL! | #NULL! | #NULL! | #NULL! | #NULL! | #NULL! | #NULL! | #NULL! | #NULL! | 4 | #NULL! | #NULL! | #NULL! | #NULL! | #NULL! | #NULL! | #NULL! | #NULL! | #NULL! | 45 | #NULL! | #NULL! | #NULL! | #NULL! | #NULL! | #NULL! | #NULL! | #NULL! | #NULL! | #ПУСТО! | #ПУСТО! | #ПУСТО! | #ПУСТО! | #ПУСТО! | #NULL! | #NULL! | #NULL! | #NULL! | #NULL! | #NULL!
УТ000009133 | Уличный светильник TL-STREET 45 4K LC F3 W | Серия | https://tl-led.ru/storage/3d-models/STREET_F3_LC_v2.glb | STREET 45 LC F3 | Уличное освещение | 43,8 | 5 522 | 4 915 | 112,215 | 36 | W (145°х60°) широкая боковая | 4 000 | 70 | ≤ 1% | Osram DURIS S5 GW PSLR31.PM 4000K | 100 000 | 1,5 | Нет | Аргос-Электрон | ИПС 60-700Т IP67 3325 | 176 - 264B AC | 158 - 290B AC | 68 | 47 ~ 63 Гц | 67 | СтепеньЗащитыСветильника | Нет | Есть | Да | #NULL! | #NULL! | 4 кВ (L-N) | Соответствует ТР ТС 020/2011 "Электромагнитная совместимость технических средств" | Соответствует ТР ТС 004/2011 "О безопасности низковольтного оборудования" | Да | > 1,5 кВ АС | вход-выход > 200 МОм | 1 | Да | ≥90.0% | ≥0.95 | 0,3 А | #NULL! | #NULL! | Восстанавливается | #NULL! | Анодированный алюминий | 1-48/90-В-С5 (PROM, PR, SPORT, APS, ATAMAN Street, LC, PLUS, SM W) | Алюминий | Кронштейн консоль Ø30mm - Ø52mm регулируемый +65° / -65° | 0,5-35 Гц, 5м/с2, 30 мин | IK10 | IK10 | от -40° до +45° | УХЛ1 | 0,121 | 60 | 89,667 | 221 801 | 235х180х60 | 326х180х70 | 1,72 | 1 | 0,006 | 1,84 | 350 | 90 | 195 | #NULL! | #NULL! | #NULL! | #NULL! | #NULL! | #NULL! | #NULL! | #NULL! | #NULL! | #NULL! | #NULL! | #NULL! | 4 | #NULL! | #NULL! | #NULL! | #NULL! | #NULL! | #NULL! | #NULL! | #NULL! | #NULL! | 45 | #NULL! | #NULL! | #NULL! | #NULL! | #NULL! | #NULL! | #NULL! | #NULL! | #NULL! | https://tl-led.ru/storage/products/files/19/УТ000009133/main_image_Street LC_RK_Lens F3.jpg | https://tl-led.ru/storage/products/files/19/УТ000009133/package_dimensions_LC upakovka.jpg | #ПУСТО! | https://tl-led.ru/storage/products/files/19/УТ000009133/illuminator_dimensions_gabarit Street F3.jpg | https://tl-led.ru/storage/products/files/19/УТ000009133/kss_W.jpg | #NULL! | #NULL! | #NULL! | #NULL! | #NULL! | #NULL!
УТ000009135 | Уличный светильник TL-STREET 45 5K LC F1 W | Серия | https://tl-led.ru/storage/3d-models/STREET_F1_LC_v2.glb | STREET 45 LC F1 | Уличное освещение | 43,8 | 6 212 | 5 529 | 126,233 | 36 | W (145°х60°) широкая боковая | 5 000 | 72 | ≤ 1% | Osram DURIS S5 GW PSLT33.PM 5000К | 100 000 | 1,5 | Нет | Аргос-Электрон | ИПС 60-700Т IP67 3325 | 176 - 264B AC | 158 - 290B AC | 68 | 47 ~ 63 Гц | 67 | СтепеньЗащитыСветильника | Нет | Есть | Да | #NULL! | #NULL! | 4 кВ (L-N) | Соответствует ТР ТС 020/2011 "Электромагнитная совместимость технических средств" | Соответствует ТР ТС 004/2011 "О безопасности низковольтного оборудования" | Да | > 1,5 кВ АС | вход-выход > 200 МОм | 1 | Да | ≥90.0% | ≥0.95 | 0,3 А | #NULL! | #NULL! | Восстанавливается | 117 | Анодированный алюминий | 1-48/90-В-С5 (PROM, PR, SPORT, APS, ATAMAN Street, LC, PLUS, SM W) | Алюминий | Консольное крепление Ø30mm - Ø52mm | 0,5-35 Гц, 5м/с2, 30 мин | IK10 | IK10 | от -40° до +45° | УХЛ1 | 0,108 | 60 | 89,667 | 221 801 | 235х180х60 | 310,5х180х70 | 1,72 | 1 | 0,006 | 1,84 | 350 | 90 | 195 | #NULL! | #NULL! | #NULL! | #NULL! | #NULL! | #NULL! | #NULL! | #NULL! | #NULL! | #NULL! | #NULL! | #NULL! | 4 | #NULL! | #NULL! | #NULL! | #NULL! | #NULL! | #NULL! | #NULL! | #NULL! | #NULL! | 45 | #NULL! | #NULL! | #NULL! | #NULL! | #NULL! | #NULL! | #NULL! | #NULL! | #NULL! | https://tl-led.ru/storage/products/files/19/УТ000009135/main_image_Street LC_K_Lens F1.jpg | https://tl-led.ru/storage/products/files/19/УТ000009135/package_dimensions_LC upakovka.jpg | #ПУСТО! | https://tl-led.ru/storage/products/files/19/УТ000009135/illuminator_dimensions_gabarit Street F1.jpg | https://tl-led.ru/storage/products/files/19/УТ000009135/kss_W.jpg | #NULL! | #NULL! | #NULL! | #NULL! | #NULL! | #NULL!
УТ000009137 | Уличный светильник TL-STREET 45 5K LC F2 W | Архив | TL-STREET 45 5К LC F2 W | STREET 45 LC F2 | Уличное освещение | 43,8 | 6 212 | 5 529 | 126,233 | 36 | W (145°х60°) широкая боковая | 5 000 | 72 | ≤ 1% | Osram DURIS S5 GW PSLT33.PM 5000К | 100 000 | 1,5 | Нет | Аргос-Электрон | ИПС 60-700Т IP67 3325 | 176 - 264B AC | 158 - 290B AC | 68 | 47 ~ 63 Гц | 67 | СтепеньЗащитыСветильника | Нет | Есть | Да | #NULL! | #NULL! | 4 кВ (L-N) | Соответствует ТР ТС 020/2011 "Электромагнитная совместимость технических средств" | Соответствует ТР ТС 004/2011 "О безопасности низковольтного оборудования" | Да | > 1,5 кВ АС | вход-выход > 200 МОм | 1 | Да | ≥90.0% | ≥0.95 | 0,3 А | #NULL! | #NULL! | Восстанавливается | 117 | Анодированный алюминий | 1-48/90-В-С5 (PROM, PR, SPORT, APS, ATAMAN Street, LC, PLUS, SM W) | Алюминий | Настенное крепление +65° / -65° | 0,5-35 Гц, 5м/с2, 30 мин | IK10 | IK10 | от -60° до +45° | УХЛ1 | 0,108 | 60 | 89,667 | 221 801 | 235х180х60 | 314х180х70 | 1,72 | 1 | 0,006 | 1,84 | 350 | 90 | 195 | #NULL! | #NULL! | #NULL! | #NULL! | #NULL! | #NULL! | #NULL! | #NULL! | #NULL! | #NULL! | #NULL! | #NULL! | 4 | #NULL! | #NULL! | #NULL! | #NULL! | #NULL! | #NULL! | #NULL! | #NULL! | #NULL! | 45 | #NULL! | #NULL! | #NULL! | #NULL! | #NULL! | #NULL! | #NULL! | #NULL! | #NULL! | #ПУСТО! | #ПУСТО! | #ПУСТО! | #ПУСТО! | #ПУСТО! | #NULL! | #NULL! | #NULL! | #NULL! | #NULL! | #NULL!
УТ000009139 | Уличный светильник TL-STREET 45 5K LC F3 W | Серия | https://tl-led.ru/storage/3d-models/STREET_F3_LC_v2.glb | STREET 45 LC F3 | Уличное освещение | 43,8 | 6 212 | 5 529 | 126,233 | 36 | W (145°х60°) широкая боковая | 5 000 | 72 | ≤ 1% | Osram DURIS S5 GW PSLT33.PM 5000К | 100 000 | 1,5 | Нет | Аргос-Электрон | ИПС 60-700Т IP67 3325 | 176 - 264B AC | 158 - 290B AC | 68 | 47 ~ 63 Гц | 67 | СтепеньЗащитыСветильника | Нет | Есть | Да | #NULL! | #NULL! | 4 кВ (L-N) | Соответствует ТР ТС 020/2011 "Электромагнитная совместимость технических средств" | Соответствует ТР ТС 004/2011 "О безопасности низковольтного оборудования" | Да | > 1,5 кВ АС | вход-выход > 200 МОм | 1 | Да | ≥90.0% | ≥0.95 | 0,3 А | #NULL! | #NULL! | Восстанавливается | 117 | Анодированный алюминий | 1-48/90-В-С5 (PROM, PR, SPORT, APS, ATAMAN Street, LC, PLUS, SM W) | Алюминий | Кронштейн консоль Ø30mm - Ø52mm регулируемый +65° / -65° | 0,5-35 Гц, 5м/с2, 30 мин | IK10 | IK10 | от -40° до +45° | УХЛ1 | 0,108 | 60 | 89,667 | 221 801 | 235х180х60 | 326х180х70 | 1,72 | 1 | 0,006 | 1,84 | 350 | 90 | 195 | #NULL! | #NULL! | #NULL! | #NULL! | #NULL! | #NULL! | #NULL! | #NULL! | #NULL! | #NULL! | #NULL! | #NULL! | 4 | #NULL! | #NULL! | #NULL! | #NULL! | #NULL! | #NULL! | #NULL! | #NULL! | #NULL! | 45 | #NULL! | #NULL! | #NULL! | #NULL! | #NULL! | #NULL! | #NULL! | #NULL! | #NULL! | https://tl-led.ru/storage/products/files/19/УТ000009139/main_image_Street LC_RK_Lens F3.jpg | https://tl-led.ru/storage/products/files/19/УТ000009139/package_dimensions_LC upakovka.jpg | #ПУСТО! | https://tl-led.ru/storage/products/files/19/УТ000009139/illuminator_dimensions_gabarit Street F3.jpg | https://tl-led.ru/storage/products/files/19/УТ000009139/kss_W.jpg | #NULL! | #NULL! | #NULL! | #NULL! | #NULL! | #NULL!
УТ000009140 | Уличный светильник TL-STREET 55 4K LC F1 D | Серия | https://tl-led.ru/storage/3d-models/STREET_F1_LC_v2.glb | STREET 55 LC F1 | Уличное освещение | 53,1 | 6 749 | 5 872 | 110,584 | 44 | D (120°) косинусная | 4 000 | 70 | ≤ 1% | Osram DURIS S5 GW PSLR31.PM 4000K | 100 000 | 1,5 | Нет | Аргос-Электрон | ИПС 60-700Т IP67 3325 | 176 - 264B AC | 158 - 290B AC | 68 | 47 ~ 63 Гц | 67 | СтепеньЗащитыСветильника | Нет | Есть | Да | #NULL! | #NULL! | 4 кВ (L-N) | Соответствует ТР ТС 020/2011 "Электромагнитная совместимость технических средств" | Соответствует ТР ТС 004/2011 "О безопасности низковольтного оборудования" | Да | > 1,5 кВ АС | вход-выход > 200 МОм | 1 | Да | ≥90.0% | ≥0.95 | 0,3 А | #NULL! | #NULL! | Восстанавливается | #NULL! | Анодированный алюминий | 1-0-Д-С5 (APS, STREET, PROM - D120) | Алюминий | Консольное крепление Ø30mm - Ø52mm | 0,5-35 Гц, 5м/с2, 30 мин | IK10 | IK10 | от -40° до +45° | УХЛ1 | 0,123 | 60 | 108,706 | 221 801 | 235х180х60 | 310,5х180х70 | 1,72 | 1 | 0,006 | 1,84 | 350 | 90 | 195 | #NULL! | #NULL! | #NULL! | #NULL! | #NULL! | #NULL! | #NULL! | #NULL! | #NULL! | #NULL! | #NULL! | #NULL! | 4 | #NULL! | #NULL! | #NULL! | #NULL! | #NULL! | #NULL! | #NULL! | #NULL! | #NULL! | 55 | #NULL! | #NULL! | #NULL! | #NULL! | #NULL! | #NULL! | #NULL! | #NULL! | #NULL! | https://tl-led.ru/storage/products/files/19/УТ000009140/main_image_Street LC_K_Flat F1.jpg | https://tl-led.ru/storage/products/files/19/УТ000009140/package_dimensions_LC upakovka.jpg | #ПУСТО! | https://tl-led.ru/storage/products/files/19/УТ000009140/illuminator_dimensions_gabarit Street F1.jpg | https://tl-led.ru/storage/products/files/19/УТ000009140/kss_PR D.jpg | #NULL! | #NULL! | #NULL! | #NULL! | #NULL! | #NULL!
УТ000009142 | Уличный светильник TL-STREET 55 4K LC F2 D | Архив | TL-STREET 55 4К LC F2 D | STREET 55 LC F2 | Уличное освещение | 53,1 | 6 749 | 5 872 | 110,584 | 44 | D (120°) косинусная | 4 000 | 70 | ≤ 1% | Osram DURIS S5 GW PSLR31.PM 4000K | 100 000 | 1,5 | Нет | Аргос-Электрон | ИПС 60-700Т IP67 3325 | 176 - 264B AC | 158 - 290B AC | 68 | 47 ~ 63 Гц | 67 | СтепеньЗащитыСветильника | Нет | Есть | Да | #NULL! | #NULL! | 4 кВ (L-N) | Соответствует ТР ТС 020/2011 "Электромагнитная совместимость технических средств" | Соответствует ТР ТС 004/2011 "О безопасности низковольтного оборудования" | Да | > 1,5 кВ АС | вход-выход > 200 МОм | 1 | Да | ≥90.0% | ≥0.95 | 0,3 А | #NULL! | #NULL! | Восстанавливается | #NULL! | Анодированный алюминий | 1-0-Д-С5 (APS, STREET, PROM - D120) | Алюминий | Настенное крепление +65° / -65° | 0,5-35 Гц, 5м/с2, 30 мин | IK10 | IK10 | от -60° до +45° | УХЛ1 | 0,123 | 60 | 108,706 | 221 801 | 235х180х60 | 314х180х70 | 1,72 | 1 | 0,006 | 1,84 | 350 | 90 | 195 | #NULL! | #NULL! | #NULL! | #NULL! | #NULL! | #NULL! | #NULL! | #NULL! | #NULL! | #NULL! | #NULL! | #NULL! | 4 | #NULL! | #NULL! | #NULL! | #NULL! | #NULL! | #NULL! | #NULL! | #NULL! | #NULL! | 55 | #NULL! | #NULL! | #NULL! | #NULL! | #NULL! | #NULL! | #NULL! | #NULL! | #NULL! | #ПУСТО! | #ПУСТО! | #ПУСТО! | #ПУСТО! | #ПУСТО! | #NULL! | #NULL! | #NULL! | #NULL! | #NULL! | #NULL!
УТ000009144 | Уличный светильник TL-STREET 55 4K LC F3 D | Серия | https://tl-led.ru/storage/3d-models/STREET_F3_LC_v2.glb | STREET 55 LC F3 | Уличное освещение | 53,1 | 6 749 | 5 872 | 110,584 | 44 | D (120°) косинусная | 4 000 | 70 | ≤ 1% | Osram DURIS S5 GW PSLR31.PM 4000K | 100 000 | 1,5 | Нет | Аргос-Электрон | ИПС 60-700Т IP67 3325 | 176 - 264B AC | 158 - 290B AC | 68 | 47 ~ 63 Гц | 67 | СтепеньЗащитыСветильника | Нет | Есть | Да | #NULL! | #NULL! | 4 кВ (L-N) | Соответствует ТР ТС 020/2011 "Электромагнитная совместимость технических средств" | Соответствует ТР ТС 004/2011 "О безопасности низковольтного оборудования" | Да | > 1,5 кВ АС | вход-выход > 200 МОм | 1 | Да | ≥90.0% | ≥0.95 | 0,3 А | #NULL! | #NULL! | Восстанавливается | #NULL! | Анодированный алюминий | 1-0-Д-С5 (APS, STREET, PROM - D120) | Алюминий | Кронштейн консоль Ø30mm - Ø52mm регулируемый +65° / -65° | 0,5-35 Гц, 5м/с2, 30 мин | IK10 | IK10 | от -40° до +45° | УХЛ1 | 0,123 | 60 | 108,706 | 221 801 | 235х180х60 | 326х180х70 | 1,72 | 1 | 0,006 | 1,84 | 350 | 90 | 195 | #NULL! | #NULL! | #NULL! | #NULL! | #NULL! | #NULL! | #NULL! | #NULL! | #NULL! | #NULL! | #NULL! | #NULL! | 4 | #NULL! | #NULL! | #NULL! | #NULL! | #NULL! | #NULL! | #NULL! | #NULL! | #NULL! | 55 | #NULL! | #NULL! | #NULL! | #NULL! | #NULL! | #NULL! | #NULL! | #NULL! | #NULL! | https://tl-led.ru/storage/products/files/19/УТ000009144/main_image_Street LC_RK_Flat F3.jpg | https://tl-led.ru/storage/products/files/19/УТ000009144/package_dimensions_LC upakovka.jpg | #ПУСТО! | https://tl-led.ru/storage/products/files/19/УТ000009144/illuminator_dimensions_gabarit Street F3.jpg | https://tl-led.ru/storage/products/files/19/УТ000009144/kss_PR D.jpg | #NULL! | #NULL! | #NULL! | #NULL! | #NULL! | #NULL!
УТ000009146 | Уличный светильник TL-STREET 55 5K LC F1 D | Серия | https://tl-led.ru/storage/3d-models/STREET_F1_LC_v2.glb | STREET 55 LC F1 | Уличное освещение | 53,1 | 7 593 | 6 606 | 124,407 | 44 | D (120°) косинусная | 5 000 | 72 | ≤ 1% | Osram DURIS S5 GW PSLT33.PM 5000К | 100 000 | 1,5 | Нет | Аргос-Электрон | ИПС 60-700Т IP67 3325 | 176 - 264B AC | 158 - 290B AC | 68 | 47 ~ 63 Гц | 67 | СтепеньЗащитыСветильника | Нет | Есть | Да | #NULL! | #NULL! | 4 кВ (L-N) | Соответствует ТР ТС 020/2011 "Электромагнитная совместимость технических средств" | Соответствует ТР ТС 004/2011 "О безопасности низковольтного оборудования" | Да | > 1,5 кВ АС | вход-выход > 200 МОм | 1 | Да | ≥90.0% | ≥0.95 | 0,3 А | #NULL! | #NULL! | Восстанавливается | 117 | Анодированный алюминий | 1-0-Д-С5 (APS, STREET, PROM - D120) | Алюминий | Консольное крепление Ø30mm - Ø52mm | 0,5-35 Гц, 5м/с2, 30 мин | IK10 | IK10 | от -40° до +45° | УХЛ1 | 0,109 | 60 | 108,706 | 221 801 | 235х180х60 | 310,5х180х70 | 1,72 | 1 | 0,006 | 1,84 | 350 | 90 | 195 | #NULL! | #NULL! | #NULL! | #NULL! | #NULL! | #NULL! | #NULL! | #NULL! | #NULL! | #NULL! | #NULL! | #NULL! | 4 | #NULL! | #NULL! | #NULL! | #NULL! | #NULL! | #NULL! | #NULL! | #NULL! | #NULL! | 55 | #NULL! | #NULL! | #NULL! | #NULL! | #NULL! | #NULL! | #NULL! | #NULL! | #NULL! | https://tl-led.ru/storage/products/files/19/УТ000009146/main_image_Street LC_K_Flat F1.jpg | https://tl-led.ru/storage/products/files/19/УТ000009146/package_dimensions_LC upakovka.jpg | #ПУСТО! | https://tl-led.ru/storage/products/files/19/УТ000009146/illuminator_dimensions_gabarit Street F1.jpg | https://tl-led.ru/storage/products/files/19/УТ000009146/kss_PR D.jpg | #NULL! | #NULL! | #NULL! | #NULL! | #NULL! | #NULL!
УТ000009148 | Уличный светильник TL-STREET 55 5K LC F2 D | Архив | TL-STREET 55 5К LC F2 D | STREET 55 LC F2 | Уличное освещение | 53,1 | 7 593 | 6 606 | 124,407 | 44 | D (120°) косинусная | 5 000 | 72 | ≤ 1% | Osram DURIS S5 GW PSLT33.PM 5000К | 100 000 | 1,5 | Нет | Аргос-Электрон | ИПС 60-700Т IP67 3325 | 176 - 264B AC | 158 - 290B AC | 68 | 47 ~ 63 Гц | 67 | СтепеньЗащитыСветильника | Нет | Есть | Да | #NULL! | #NULL! | 4 кВ (L-N) | Соответствует ТР ТС 020/2011 "Электромагнитная совместимость технических средств" | Соответствует ТР ТС 004/2011 "О безопасности низковольтного оборудования" | Да | > 1,5 кВ АС | вход-выход > 200 МОм | 1 | Да | ≥90.0% | ≥0.95 | 0,3 А | #NULL! | #NULL! | Восстанавливается | 117 | Анодированный алюминий | 1-0-Д-С5 (APS, STREET, PROM - D120) | Алюминий | Настенное крепление +65° / -65° | 0,5-35 Гц, 5м/с2, 30 мин | IK10 | IK10 | от -60° до +45° | УХЛ1 | 0,109 | 60 | 108,706 | 221 801 | 235х180х60 | 314х180х70 | 1,72 | 1 | 0,006 | 1,84 | 350 | 90 | 195 | #NULL! | #NULL! | #NULL! | #NULL! | #NULL! | #NULL! | #NULL! | #NULL! | #NULL! | #NULL! | #NULL! | #NULL! | 4 | #NULL! | #NULL! | #NULL! | #NULL! | #NULL! | #NULL! | #NULL! | #NULL! | #NULL! | 55 | #NULL! | #NULL! | #NULL! | #NULL! | #NULL! | #NULL! | #NULL! | #NULL! | #NULL! | #ПУСТО! | #ПУСТО! | #ПУСТО! | #ПУСТО! | #ПУСТО! | #NULL! | #NULL! | #NULL! | #NULL! | #NULL! | #NULL!
УТ000009150 | Уличный светильник TL-STREET 55 5K LC F3 D | Серия | https://tl-led.ru/storage/3d-models/STREET_F3_LC_v2.glb | STREET 55 LC F3 | Уличное освещение | 53,1 | 7 593 | 6 606 | 124,407 | 44 | D (120°) косинусная | 5 000 | 72 | ≤ 1% | Osram DURIS S5 GW PSLT33.PM 5000К | 100 000 | 1,5 | Нет | Аргос-Электрон | ИПС 60-700Т IP67 3325 | 176 - 264B AC | 158 - 290B AC | 68 | 47 ~ 63 Гц | 67 | СтепеньЗащитыСветильника | Нет | Есть | Да | #NULL! | #NULL! | 4 кВ (L-N) | Соответствует ТР ТС 020/2011 "Электромагнитная совместимость технических средств" | Соответствует ТР ТС 004/2011 "О безопасности низковольтного оборудования" | Да | > 1,5 кВ АС | вход-выход > 200 МОм | 1 | Да | ≥90.0% | ≥0.95 | 0,3 А | #NULL! | #NULL! | Восстанавливается | 117 | Анодированный алюминий | 1-0-Д-С5 (APS, STREET, PROM - D120) | Алюминий | Кронштейн консоль Ø30mm - Ø52mm регулируемый +65° / -65° | 0,5-35 Гц, 5м/с2, 30 мин | IK10 | IK10 | от -40° до +45° | УХЛ1 | 0,109 | 60 | 108,706 | 221 801 | 235х180х60 | 326х180х70 | 1,72 | 1 | 0,006 | 1,84 | 350 | 90 | 195 | #NULL! | #NULL! | #NULL! | #NULL! | #NULL! | #NULL! | #NULL! | #NULL! | #NULL! | #NULL! | #NULL! | #NULL! | 4 | #NULL! | #NULL! | #NULL! | #NULL! | #NULL! | #NULL! | #NULL! | #NULL! | #NULL! | 55 | #NULL! | #NULL! | #NULL! | #NULL! | #NULL! | #NULL! | #NULL! | #NULL! | #NULL! | https://tl-led.ru/storage/products/files/19/УТ000009150/main_image_Street LC_RK_Flat F3.jpg | https://tl-led.ru/storage/products/files/19/УТ000009150/package_dimensions_LC upakovka.jpg | #ПУСТО! | https://tl-led.ru/storage/products/files/19/УТ000009150/illuminator_dimensions_gabarit Street F3.jpg | https://tl-led.ru/storage/products/files/19/УТ000009150/kss_PR D.jpg | #NULL! | #NULL! | #NULL! | #NULL! | #NULL! | #NULL!
УТ000009141 | Уличный светильник TL-STREET 55 4K LC F1 W | Серия | https://tl-led.ru/storage/3d-models/STREET_F1_LC_v2.glb | STREET 55 LC F1 | Уличное освещение | 53,1 | 6 749 | 6 007 | 113,126 | 44 | W (145°х60°) широкая боковая | 4 000 | 70 | ≤ 1% | Osram DURIS S5 GW PSLR31.PM 4000K | 100 000 | 1,5 | Нет | Аргос-Электрон | ИПС 60-700Т IP67 3325 | 176 - 264B AC | 158 - 290B AC | 68 | 47 ~ 63 Гц | 67 | СтепеньЗащитыСветильника | Нет | Есть | Да | #NULL! | #NULL! | 4 кВ (L-N) | Соответствует ТР ТС 020/2011 "Электромагнитная совместимость технических средств" | Соответствует ТР ТС 004/2011 "О безопасности низковольтного оборудования" | Да | > 1,5 кВ АС | вход-выход > 200 МОм | 1 | Да | ≥90.0% | ≥0.95 | 0,3 А | #NULL! | #NULL! | Восстанавливается | #NULL! | Анодированный алюминий | 1-48/90-В-С5 (PROM, PR, SPORT, APS, ATAMAN Street, LC, PLUS, SM W) | Алюминий | Консольное крепление Ø30mm - Ø52mm | 0,5-35 Гц, 5м/с2, 30 мин | IK10 | IK10 | от -40° до +45° | УХЛ1 | 0,12 | 60 | 108,706 | 221 801 | 235х180х60 | 310,5х180х70 | 1,72 | 1 | 0,006 | 1,84 | 350 | 90 | 195 | #NULL! | #NULL! | #NULL! | #NULL! | #NULL! | #NULL! | #NULL! | #NULL! | #NULL! | #NULL! | #NULL! | #NULL! | 4 | #NULL! | #NULL! | #NULL! | #NULL! | #NULL! | #NULL! | #NULL! | #NULL! | #NULL! | 55 | #NULL! | #NULL! | #NULL! | #NULL! | #NULL! | #NULL! | #NULL! | #NULL! | #NULL! | https://tl-led.ru/storage/products/files/19/УТ000009141/main_image_Street LC_K_Lens F1.jpg | https://tl-led.ru/storage/products/files/19/УТ000009141/package_dimensions_LC upakovka.jpg | #ПУСТО! | https://tl-led.ru/storage/products/files/19/УТ000009141/illuminator_dimensions_gabarit Street F1.jpg | https://tl-led.ru/storage/products/files/19/УТ000009141/kss_W.jpg | #NULL! | #NULL! | #NULL! | #NULL! | #NULL! | #NULL!
УТ000009143 | Уличный светильник TL-STREET 55 4K LC F2 W | Архив | TL-STREET 55 4К LC F2 W | STREET 55 LC F2 | Уличное освещение | 53,1 | 6 749 | 6 007 | 113,126 | 44 | W (145°х60°) широкая боковая | 4 000 | 70 | ≤ 1% | Osram DURIS S5 GW PSLR31.PM 4000K | 100 000 | 1,5 | Нет | Аргос-Электрон | ИПС 60-700Т IP67 3325 | 176 - 264B AC | 158 - 290B AC | 68 | 47 ~ 63 Гц | 67 | СтепеньЗащитыСветильника | Нет | Есть | Да | #NULL! | #NULL! | 4 кВ (L-N) | Соответствует ТР ТС 020/2011 "Электромагнитная совместимость технических средств" | Соответствует ТР ТС 004/2011 "О безопасности низковольтного оборудования" | Да | > 1,5 кВ АС | вход-выход > 200 МОм | 1 | Да | ≥90.0% | ≥0.95 | 0,3 А | #NULL! | #NULL! | Восстанавливается | #NULL! | Анодированный алюминий | 1-48/90-В-С5 (PROM, PR, SPORT, APS, ATAMAN Street, LC, PLUS, SM W) | Алюминий | Настенное крепление +65° / -65° | 0,5-35 Гц, 5м/с2, 30 мин | IK10 | IK10 | от -60° до +45° | УХЛ1 | 0,12 | 60 | 108,706 | 221 801 | 235х180х60 | 314х180х70 | 1,72 | 1 | 0,006 | 1,84 | 350 | 90 | 195 | #NULL! | #NULL! | #NULL! | #NULL! | #NULL! | #NULL! | #NULL! | #NULL! | #NULL! | #NULL! | #NULL! | #NULL! | 4 | #NULL! | #NULL! | #NULL! | #NULL! | #NULL! | #NULL! | #NULL! | #NULL! | #NULL! | 55 | #NULL! | #NULL! | #NULL! | #NULL! | #NULL! | #NULL! | #NULL! | #NULL! | #NULL! | #ПУСТО! | #ПУСТО! | #ПУСТО! | #ПУСТО! | #ПУСТО! | #NULL! | #NULL! | #NULL! | #NULL! | #NULL! | #NULL!
УТ000009145 | Уличный светильник TL-STREET 55 4K LC F3 W | Серия | https://tl-led.ru/storage/3d-models/STREET_F3_LC_v2.glb | STREET 55 LC F3 | Уличное освещение | 53,1 | 6 749 | 6 007 | 113,126 | 44 | W (145°х60°) широкая боковая | 4 000 | 70 | ≤ 1% | Osram DURIS S5 GW PSLR31.PM 4000K | 100 000 | 1,5 | Нет | Аргос-Электрон | ИПС 60-700Т IP67 3325 | 176 - 264B AC | 158 - 290B AC | 68 | 47 ~ 63 Гц | 67 | СтепеньЗащитыСветильника | Нет | Есть | Да | #NULL! | #NULL! | 4 кВ (L-N) | Соответствует ТР ТС 020/2011 "Электромагнитная совместимость технических средств" | Соответствует ТР ТС 004/2011 "О безопасности низковольтного оборудования" | Да | > 1,5 кВ АС | вход-выход > 200 МОм | 1 | Да | ≥90.0% | ≥0.95 | 0,3 А | #NULL! | #NULL! | Восстанавливается | #NULL! | Анодированный алюминий | 1-48/90-В-С5 (PROM, PR, SPORT, APS, ATAMAN Street, LC, PLUS, SM W) | Алюминий | Кронштейн консоль Ø30mm - Ø52mm регулируемый +65° / -65° | 0,5-35 Гц, 5м/с2, 30 мин | IK10 | IK10 | от -40° до +45° | УХЛ1 | 0,12 | 60 | 108,706 | 221 801 | 235х180х60 | 326х180х70 | 1,72 | 1 | 0,006 | 1,84 | 350 | 90 | 195 | #NULL! | #NULL! | #NULL! | #NULL! | #NULL! | #NULL! | #NULL! | #NULL! | #NULL! | #NULL! | #NULL! | #NULL! | 4 | #NULL! | #NULL! | #NULL! | #NULL! | #NULL! | #NULL! | #NULL! | #NULL! | #NULL! | 55 | #NULL! | #NULL! | #NULL! | #NULL! | #NULL! | #NULL! | #NULL! | #NULL! | #NULL! | https://tl-led.ru/storage/products/files/19/УТ000009145/main_image_Street LC_RK_Lens F3.jpg | https://tl-led.ru/storage/products/files/19/УТ000009145/package_dimensions_LC upakovka.jpg | #ПУСТО! | https://tl-led.ru/storage/products/files/19/УТ000009145/illuminator_dimensions_gabarit Street F3.jpg | https://tl-led.ru/storage/products/files/19/УТ000009145/kss_W.jpg | #NULL! | #NULL! | #NULL! | #NULL! | #NULL! | #NULL!
УТ000009147 | Уличный светильник TL-STREET 55 5K LC F1 W | Серия | https://tl-led.ru/storage/3d-models/STREET_F1_LC_v2.glb | STREET 55 LC F1 | Уличное освещение | 53,1 | 7 593 | 6 758 | 127,269 | 44 | W (145°х60°) широкая боковая | 5 000 | 72 | ≤ 1% | Osram DURIS S5 GW PSLT33.PM 5000К | 100 000 | 1,5 | Нет | Аргос-Электрон | ИПС 60-700Т IP67 3325 | 176 - 264B AC | 158 - 290B AC | 68 | 47 ~ 63 Гц | 67 | СтепеньЗащитыСветильника | Нет | Есть | Да | #NULL! | #NULL! | 4 кВ (L-N) | Соответствует ТР ТС 020/2011 "Электромагнитная совместимость технических средств" | Соответствует ТР ТС 004/2011 "О безопасности низковольтного оборудования" | Да | > 1,5 кВ АС | вход-выход > 200 МОм | 1 | Да | ≥90.0% | ≥0.95 | 0,3 А | #NULL! | #NULL! | Восстанавливается | 117 | Анодированный алюминий | 1-48/90-В-С5 (PROM, PR, SPORT, APS, ATAMAN Street, LC, PLUS, SM W) | Алюминий | Консольное крепление Ø30mm - Ø52mm | 0,5-35 Гц, 5м/с2, 30 мин | IK10 | IK10 | от -40° до +45° | УХЛ1 | 0,107 | 60 | 108,706 | 221 801 | 235х180х60 | 310,5х180х70 | 1,72 | 1 | 0,006 | 1,84 | 350 | 90 | 195 | #NULL! | #NULL! | #NULL! | #NULL! | #NULL! | #NULL! | #NULL! | #NULL! | #NULL! | #NULL! | #NULL! | #NULL! | 4 | #NULL! | #NULL! | #NULL! | #NULL! | #NULL! | #NULL! | #NULL! | #NULL! | #NULL! | 55 | #NULL! | #NULL! | #NULL! | #NULL! | #NULL! | #NULL! | #NULL! | #NULL! | #NULL! | https://tl-led.ru/storage/products/files/19/УТ000009147/main_image_Street LC_K_Lens F1.jpg | https://tl-led.ru/storage/products/files/19/УТ000009147/package_dimensions_LC upakovka.jpg | #ПУСТО! | https://tl-led.ru/storage/products/files/19/УТ000009147/illuminator_dimensions_gabarit Street F1.jpg | https://tl-led.ru/storage/products/files/19/УТ000009147/kss_W.jpg | #NULL! | #NULL! | #NULL! | #NULL! | #NULL! | #NULL!
УТ000009149 | Уличный светильник TL-STREET 55 5K LC F2 W | Архив | TL-STREET 55 5К LC F2 W | STREET 55 LC F2 | Уличное освещение | 53,1 | 7 593 | 6 758 | 127,269 | 44 | W (145°х60°) широкая боковая | 5 000 | 72 | ≤ 1% | Osram DURIS S5 GW PSLT33.PM 5000К | 100 000 | 1,5 | Нет | Аргос-Электрон | ИПС 60-700Т IP67 3325 | 176 - 264B AC | 158 - 290B AC | 68 | 47 ~ 63 Гц | 67 | СтепеньЗащитыСветильника | Нет | Есть | Да | #NULL! | #NULL! | 4 кВ (L-N) | Соответствует ТР ТС 020/2011 "Электромагнитная совместимость технических средств" | Соответствует ТР ТС 004/2011 "О безопасности низковольтного оборудования" | Да | > 1,5 кВ АС | вход-выход > 200 МОм | 1 | Да | ≥90.0% | ≥0.95 | 0,3 А | #NULL! | #NULL! | Восстанавливается | 117 | Анодированный алюминий | 1-48/90-В-С5 (PROM, PR, SPORT, APS, ATAMAN Street, LC, PLUS, SM W) | Алюминий | Настенное крепление +65° / -65° | 0,5-35 Гц, 5м/с2, 30 мин | IK10 | IK10 | от -60° до +45° | УХЛ1 | 0,107 | 60 | 108,706 | 221 801 | 235х180х60 | 314х180х70 | 1,72 | 1 | 0,006 | 1,84 | 350 | 90 | 195 | #NULL! | #NULL! | #NULL! | #NULL! | #NULL! | #NULL! | #NULL! | #NULL! | #NULL! | #NULL! | #NULL! | #NULL! | 4 | #NULL! | #NULL! | #NULL! | #NULL! | #NULL! | #NULL! | #NULL! | #NULL! | #NULL! | 55 | #NULL! | #NULL! | #NULL! | #NULL! | #NULL! | #NULL! | #NULL! | #NULL! | #NULL! | #ПУСТО! | #ПУСТО! | #ПУСТО! | #ПУСТО! | #ПУСТО! | #NULL! | #NULL! | #NULL! | #NULL! | #NULL! | #NULL!
УТ000009151 | Уличный светильник TL-STREET 55 5K LC F3 W | Серия | https://tl-led.ru/storage/3d-models/STREET_F3_LC_v2.glb | STREET 55 LC F3 | Уличное освещение | 53,1 | 7 593 | 6 758 | 127,269 | 44 | W (145°х60°) широкая боковая | 5 000 | 72 | ≤ 1% | Osram DURIS S5 GW PSLT33.PM 5000К | 100 000 | 1,5 | Нет | Аргос-Электрон | ИПС 60-700Т IP67 3325 | 176 - 264B AC | 158 - 290B AC | 68 | 47 ~ 63 Гц | 67 | СтепеньЗащитыСветильника | Нет | Есть | Да | #NULL! | #NULL! | 4 кВ (L-N) | Соответствует ТР ТС 020/2011 "Электромагнитная совместимость технических средств" | Соответствует ТР ТС 004/2011 "О безопасности низковольтного оборудования" | Да | > 1,5 кВ АС | вход-выход > 200 МОм | 1 | Да | ≥90.0% | ≥0.95 | 0,3 А | #NULL! | #NULL! | Восстанавливается | 117 | Анодированный алюминий | 1-48/90-В-С5 (PROM, PR, SPORT, APS, ATAMAN Street, LC, PLUS, SM W) | Алюминий | Кронштейн консоль Ø30mm - Ø52mm регулируемый +65° / -65° | 0,5-35 Гц, 5м/с2, 30 мин | IK10 | IK10 | от -40° до +45° | УХЛ1 | 0,107 | 60 | 108,706 | 221 801 | 235х180х60 | 326х180х70 | 1,72 | 1 | 0,006 | 1,84 | 350 | 90 | 195 | #NULL! | #NULL! | #NULL! | #NULL! | #NULL! | #NULL! | #NULL! | #NULL! | #NULL! | #NULL! | #NULL! | #NULL! | 4 | #NULL! | #NULL! | #NULL! | #NULL! | #NULL! | #NULL! | #NULL! | #NULL! | #NULL! | 55 | #NULL! | #NULL! | #NULL! | #NULL! | #NULL! | #NULL! | #NULL! | #NULL! | #NULL! | https://tl-led.ru/storage/products/files/19/УТ000009151/main_image_Street LC_RK_Lens F3.jpg | https://tl-led.ru/storage/products/files/19/УТ000009151/package_dimensions_LC upakovka.jpg | #ПУСТО! | https://tl-led.ru/storage/products/files/19/УТ000009151/illuminator_dimensions_gabarit Street F3.jpg | https://tl-led.ru/storage/products/files/19/УТ000009151/kss_W.jpg | #NULL! | #NULL! | #NULL! | #NULL! | #NULL! | #NULL!
УТ000008612 | Уличный светильник TL-STREET 165 4К DIM F1 D | Архив | TL-STREET 165 4К DIM F1 D | STREET 165 F1 | Уличное освещение | 152 | 27 293 | 23 745 | 156,217 | 288 | D (120°) косинусная | 4 000 | 72 | 5 | Osram DURIS S5 GW PSLT33.PM 4000К | 100 000 | 1,4 | Да | PHILIPS | Xitanium Dim 150W 0,7A 1-10V 230V I175 | 110B - 277B AC | 110B - 305B AC | 165 | 47 Гц - 63 Гц | 67 | СтепеньЗащитыСветильника | Да | Срабатывает при нагреве поверхности корпуса +85˚С происходит плавное снижение выходного тока блока питания. | Нет | #NULL! | #NULL! | 4 кВ (L-N), 4 кВ (L-PE, N-PE) Acc.IEC61000-4-5 & ANSI C62.41, 2 Ohm | RU: Соответствует стандартам СТБ ЕН 55015-2006, ГОСТ Р 51317.3.2-2006, СТБ IEC 61000-3-3-2011, СТБ IEC 61547-2011 CE: Соответствует стандартам EN 55015:2013, EN 61547:2010, EN 61000-3-2:2015, EN 61000-3-3-2013 | RU: Соответствует стандартам CTB IEC 61347-1:2007 (ГОСТ Р МЭК 61347-1-2011); IEC 61347-2-13:2006 (ГОСТ Р МЭК 61347-2-13-2001) CE: Соответствует стандартам EN 61347-2-13-2015; EN 61347-1:2008+A1:2011+A2:2013 | Да | > 4 кВ АС | > 200 МОм | 1 | Да | 92% | ≥ 0,95 | 0,76 А | - | <0,7 мА | есть, восстанавливается автоматически | 175 | Анодированный алюминий | 1-0-Д-С5 (APS, STREET, PROM - D120) | Алюминий | Консольное крепление Ø35mm - Ø63mm | 0,5-35 Гц, 5м/с2, 30 мин | IK10 | IK10 | от -60° до +45° | УХЛ1 | 0,087 | 60 | 311,174 | 930 150 | 662х180х102 | 742х180х102 | 6 | 1 | 0,018 | 6,3 | 885 | 110 | 190 | #NULL! | #NULL! | #NULL! | #NULL! | #NULL! | #NULL! | #NULL! | #NULL! | #NULL! | #NULL! | #NULL! | #NULL! | 4 | #NULL! | #NULL! | #NULL! | #NULL! | #NULL! | #NULL! | #NULL! | #NULL! | #NULL! | 165 | #NULL! | #NULL! | #NULL! | #NULL! | #NULL! | #NULL! | #NULL! | #NULL! | #NULL! | #ПУСТО! | #ПУСТО! | #ПУСТО! | #ПУСТО! | #ПУСТО! | #NULL! | #NULL! | #NULL! | #NULL! | #NULL! | #NULL!
УТ000021587 | Уличный светильник ATAMAN-STREET LC 25 740 SW | Серия | ATAMAN-STREET LC 25 740 SW | #NULL! | Уличное освещение | 27,2 | 4 303 | 4 062 | 149,338 | 48 | SW (Широкая боковая) | 4 000 | 72 | ≤ 1% | Osram DURIS S5 GW PSLT33.PM 4000К | 100 000 | 1,5 | Нет | Аргос-Электрон | ИПС 50-350Т IP20 0105 | 176 - 264 B AC | 158 - 290 B AC | 56 | 47 ~ 63 Гц | 67 | СтепеньЗащитыСветильника | Нет | отсутствует | Да | #NULL! | #NULL! | 1 кВ (L-N), 2 кВ (L-PE, N-PE) | Соответствует ТР ТС 020/2011 "Электромагнитная совместимость технических средств" | Соответствует ТР ТС 004/2011 "О безопасности низковольтного оборудования" | Да | > 1,5 кВ АС | вход-выход > 200 МОм; вход-земля > 200 МОм; выход-земля > 200 МОм | 1 | Да | ≥88.0% | ≥0.98 | 0,24 А | #NULL! | #NULL! | Восстанавливается | 175 | Литейные алюминиевые сплавы | 4-56-СВ-С5 (ATAMAN Street LC SW) | Алюминий | Кронштейн консоль Ø52 mm регулируемый +15° / -15° | 0,5-35 Гц, 5м/с2, 30 мин | IK10 | IK10 | от -40° до +50° | УХЛ1 | 0,091 | 60 | 55,684 | 192 900 | 310х140х80 | 380х140х80 | 1,72 | 1 | 0,005 | 2 | 390 | 90 | 150 | #NULL! | #NULL! | #NULL! | #NULL! | #NULL! | #NULL! | #NULL! | #NULL! | #NULL! | #NULL! | #NULL! | #NULL! | 4 | #NULL! | #NULL! | #NULL! | #NULL! | #NULL! | #NULL! | #NULL! | #NULL! | #NULL! | #NULL! | #NULL! | #NULL! | #NULL! | #NULL! | #NULL! | #NULL! | #NULL! | #NULL! | #NULL! | https://tl-led.ru/storage/products/files/19/УТ000021587/main_image_ATAMAN A0 1.png | #NULL! | #ПУСТО! | https://tl-led.ru/storage/products/files/19/УТ000021587/illuminator_dimensions_А0 габариты на сайт (1).png | https://tl-led.ru/storage/products/files/19/УТ000021587/kss_4-56-СВ-С5 (ATAMAN Street LC SW).png | #NULL! | #NULL! | #NULL! | #NULL! | #NULL! | #NULL!
УТ000021588 | Уличный светильник ATAMAN-STREET LC 25 750 SW | Серия | ATAMAN-STREET LC 25 750 SW | #NULL! | Уличное освещение | 27,2 | 4 303 | 4 062 | 149,338 | 48 | SW (Широкая боковая) | 5 000 | 72 | ≤ 1% | Osram DURIS S5 GW PSLT33.PM 5000К | 100 000 | 1,5 | Нет | Аргос-Электрон | ИПС 50-350Т IP20 0105 | 176 - 264 B AC | 158 - 290 B AC | 56 | 47 ~ 63 Гц | 67 | СтепеньЗащитыСветильника | Нет | отсутствует | Да | #NULL! | #NULL! | 1 кВ (L-N), 2 кВ (L-PE, N-PE) | Соответствует ТР ТС 020/2011 "Электромагнитная совместимость технических средств" | Соответствует ТР ТС 004/2011 "О безопасности низковольтного оборудования" | Да | > 1,5 кВ АС | вход-выход > 200 МОм; вход-земля > 200 МОм; выход-земля > 200 МОм | 1 | Да | ≥88.0% | ≥0.98 | 0,24 А | #NULL! | #NULL! | Восстанавливается | 117 | Литейные алюминиевые сплавы | 4-56-СВ-С5 (ATAMAN Street LC SW) | Алюминий | Кронштейн консоль Ø52 mm регулируемый +15° / -15° | 0,5-35 Гц, 5м/с2, 30 мин | IK10 | IK10 | от -40° до +50° | УХЛ1 | 0,091 | 60 | 55,684 | 192 900 | 310х140х80 | 380х140х80 | 1,72 | 1 | 0,005 | 2 | 390 | 90 | 150 | #NULL! | #NULL! | #NULL! | #NULL! | #NULL! | #NULL! | #NULL! | #NULL! | #NULL! | #NULL! | #NULL! | #NULL! | 4 | #NULL! | #NULL! | #NULL! | #NULL! | #NULL! | #NULL! | #NULL! | #NULL! | #NULL! | #NULL! | #NULL! | #NULL! | #NULL! | #NULL! | #NULL! | #NULL! | #NULL! | #NULL! | #NULL! | https://tl-led.ru/storage/products/files/19/УТ000021588/main_image_ATAMAN A0 1.png | #NULL! | #ПУСТО! | https://tl-led.ru/storage/products/files/19/УТ000021588/illuminator_dimensions_А0 габариты на сайт (1).png | https://tl-led.ru/storage/products/files/19/УТ000021588/kss_4-56-СВ-С5 (ATAMAN Street LC SW).png | #NULL! | #NULL! | #NULL! | #NULL! | #NULL! | #NULL!
УТ000021589 | Уличный светильник ATAMAN-STREET LC 25 830 SW | Серия | ATAMAN-STREET LC 25 830 SW | #NULL! | Уличное освещение | 27,2 | 3 822 | 3 607 | 132,61 | 48 | SW (Широкая боковая) | 3 000 | 80 | ≤ 1% | Osram DURIS S5 GW PSLT33.EM 3000К | 100 000 | 1,5 | Нет | Аргос-Электрон | ИПС 50-350Т IP20 0105 | 176 - 264 B AC | 158 - 290 B AC | 56 | 47 ~ 63 Гц | 67 | СтепеньЗащитыСветильника | Нет | отсутствует | Да | #NULL! | #NULL! | 1 кВ (L-N), 2 кВ (L-PE, N-PE) | Соответствует ТР ТС 020/2011 "Электромагнитная совместимость технических средств" | Соответствует ТР ТС 004/2011 "О безопасности низковольтного оборудования" | Да | > 1,5 кВ АС | вход-выход > 200 МОм; вход-земля > 200 МОм; выход-земля > 200 МОм | 1 | Да | ≥88.0% | ≥0.98 | 0,24 А | #NULL! | #NULL! | Восстанавливается | #NULL! | Литейные алюминиевые сплавы | 4-56-СВ-С5 (ATAMAN Street LC SW) | Алюминий | Кронштейн консоль Ø52 mm регулируемый +15° / -15° | 0,5-35 Гц, 5м/с2, 30 мин | IK10 | IK10 | от -40° до +50° | УХЛ1 | 0,103 | 60 | 55,684 | 192 900 | 310х140х80 | 380х140х80 | 1,72 | 1 | 0,005 | 2 | 390 | 90 | 150 | #NULL! | #NULL! | #NULL! | #NULL! | #NULL! | #NULL! | #NULL! | #NULL! | #NULL! | #NULL! | #NULL! | #NULL! | 4 | #NULL! | #NULL! | #NULL! | #NULL! | #NULL! | #NULL! | #NULL! | #NULL! | #NULL! | #NULL! | #NULL! | #NULL! | #NULL! | #NULL! | #NULL! | #NULL! | #NULL! | #NULL! | #NULL! | https://tl-led.ru/storage/products/files/19/УТ000021589/main_image_ATAMAN A0 1.png | #NULL! | #ПУСТО! | https://tl-led.ru/storage/products/files/19/УТ000021589/illuminator_dimensions_А0 габариты на сайт (1).png | https://tl-led.ru/storage/products/files/19/УТ000021589/kss_4-56-СВ-С5 (ATAMAN Street LC SW).png | #NULL! | #NULL! | #NULL! | #NULL! | #NULL! | #NULL!
УТ000021590 | Уличный светильник ATAMAN-STREET LC 30 740 SW | Серия | ATAMAN-STREET LC 30 740 SW | #NULL! | Уличное освещение | 31,7 | 5 020 | 4 739 | 149,495 | 56 | SW (Широкая боковая) | 4 000 | 72 | ≤ 1% | Osram DURIS S5 GW PSLT33.PM 4000К | 100 000 | 1,5 | Нет | Аргос-Электрон | ИПС 50-350Т IP20 0105 | 176 - 264 B AC | 158 - 290 B AC | 56 | 47 ~ 63 Гц | 67 | СтепеньЗащитыСветильника | Нет | отсутствует | Да | #NULL! | #NULL! | 1 кВ (L-N), 2 кВ (L-PE, N-PE) | Соответствует ТР ТС 020/2011 "Электромагнитная совместимость технических средств" | Соответствует ТР ТС 004/2011 "О безопасности низковольтного оборудования" | Да | > 1,5 кВ АС | вход-выход > 200 МОм; вход-земля > 200 МОм; выход-земля > 200 МОм | 1 | Да | ≥88.0% | ≥0.98 | 0,24 А | #NULL! | #NULL! | Восстанавливается | 175 | Литейные алюминиевые сплавы | 4-56-СВ-С5 (ATAMAN Street LC SW) | Алюминий | Кронштейн консоль Ø52 mm регулируемый +15° / -15° | 0,5-35 Гц, 5м/с2, 30 мин | IK10 | IK10 | от -40° до +50° | УХЛ1 | 0,091 | 60 | 64,896 | 192 900 | 310х140х80 | 380х140х80 | 1,72 | 1 | 0,005 | 2 | 390 | 90 | 150 | #NULL! | #NULL! | #NULL! | #NULL! | #NULL! | #NULL! | #NULL! | #NULL! | #NULL! | #NULL! | #NULL! | #NULL! | 4 | #NULL! | #NULL! | #NULL! | #NULL! | #NULL! | #NULL! | #NULL! | #NULL! | #NULL! | #NULL! | #NULL! | #NULL! | #NULL! | #NULL! | #NULL! | #NULL! | #NULL! | #NULL! | #NULL! | https://tl-led.ru/storage/products/files/19/УТ000021590/main_image_ATAMAN A0 1.png | #NULL! | #ПУСТО! | https://tl-led.ru/storage/products/files/19/УТ000021590/illuminator_dimensions_А0 габариты на сайт (1).png | https://tl-led.ru/storage/products/files/19/УТ000021590/kss_4-56-СВ-С5 (ATAMAN Street LC SW).png | #NULL! | #NULL! | #NULL! | #NULL! | #NULL! | #NULL!
УТ000021591 | Уличный светильник ATAMAN-STREET LC 30 750 SW | Серия | ATAMAN-STREET LC 30 750 SW | #NULL! | Уличное освещение | 31,7 | 5 020 | 4 739 | 149,495 | 56 | SW (Широкая боковая) | 5 000 | 72 | ≤ 1% | Osram DURIS S5 GW PSLT33.PM 5000К | 100 000 | 1,5 | Нет | Аргос-Электрон | ИПС 50-350Т IP20 0105 | 176 - 264 B AC | 158 - 290 B AC | 56 | 47 ~ 63 Гц | 67 | СтепеньЗащитыСветильника | Нет | отсутствует | Да | #NULL! | #NULL! | 1 кВ (L-N), 2 кВ (L-PE, N-PE) | Соответствует ТР ТС 020/2011 "Электромагнитная совместимость технических средств" | Соответствует ТР ТС 004/2011 "О безопасности низковольтного оборудования" | Да | > 1,5 кВ АС | вход-выход > 200 МОм; вход-земля > 200 МОм; выход-земля > 200 МОм | 1 | Да | ≥88.0% | ≥0.98 | 0,24 А | #NULL! | #NULL! | Восстанавливается | 117 | Литейные алюминиевые сплавы | 4-56-СВ-С5 (ATAMAN Street LC SW) | Алюминий | Кронштейн консоль Ø52 mm регулируемый +15° / -15° | 0,5-35 Гц, 5м/с2, 30 мин | IK10 | IK10 | от -40° до +50° | УХЛ1 | 0,091 | 60 | 64,896 | 192 900 | 310х140х80 | 380х140х80 | 1,72 | 1 | 0,005 | 2 | 390 | 90 | 150 | #NULL! | #NULL! | #NULL! | #NULL! | #NULL! | #NULL! | #NULL! | #NULL! | #NULL! | #NULL! | #NULL! | #NULL! | 4 | #NULL! | #NULL! | #NULL! | #NULL! | #NULL! | #NULL! | #NULL! | #NULL! | #NULL! | #NULL! | #NULL! | #NULL! | #NULL! | #NULL! | #NULL! | #NULL! | #NULL! | #NULL! | #NULL! | https://tl-led.ru/storage/products/files/19/УТ000021591/main_image_ATAMAN A0 1.png | #NULL! | #ПУСТО! | https://tl-led.ru/storage/products/files/19/УТ000021591/illuminator_dimensions_А0 габариты на сайт (1).png | https://tl-led.ru/storage/products/files/19/УТ000021591/kss_4-56-СВ-С5 (ATAMAN Street LC SW).png | #NULL! | #NULL! | #NULL! | #NULL! | #NULL! | #NULL!
УТ000021592 | Уличный светильник ATAMAN-STREET LC 30 830 SW | Серия | ATAMAN-STREET LC 30 830 SW | #NULL! | Уличное освещение | 31,7 | 4 459 | 4 209 | 132,776 | 56 | SW (Широкая боковая) | 3 000 | 80 | ≤ 1% | Osram DURIS S5 GW PSLT33.EM 3000К | 100 000 | 1,5 | Нет | Аргос-Электрон | ИПС 50-350Т IP20 0105 | 176 - 264 B AC | 158 - 290 B AC | 56 | 47 ~ 63 Гц | 67 | СтепеньЗащитыСветильника | Нет | отсутствует | Да | #NULL! | #NULL! | 1 кВ (L-N), 2 кВ (L-PE, N-PE) | Соответствует ТР ТС 020/2011 "Электромагнитная совместимость технических средств" | Соответствует ТР ТС 004/2011 "О безопасности низковольтного оборудования" | Да | > 1,5 кВ АС | вход-выход > 200 МОм; вход-земля > 200 МОм; выход-земля > 200 МОм | 1 | Да | ≥88.0% | ≥0.98 | 0,24 А | #NULL! | #NULL! | Восстанавливается | #NULL! | Литейные алюминиевые сплавы | 4-56-СВ-С5 (ATAMAN Street LC SW) | Алюминий | Кронштейн консоль Ø52 mm регулируемый +15° / -15° | 0,5-35 Гц, 5м/с2, 30 мин | IK10 | IK10 | от -40° до +50° | УХЛ1 | 0,103 | 60 | 64,896 | 192 900 | 310х140х80 | 380х140х80 | 1,72 | 1 | 0,005 | 2 | 390 | 90 | 150 | #NULL! | #NULL! | #NULL! | #NULL! | #NULL! | #NULL! | #NULL! | #NULL! | #NULL! | #NULL! | #NULL! | #NULL! | 4 | #NULL! | #NULL! | #NULL! | #NULL! | #NULL! | #NULL! | #NULL! | #NULL! | #NULL! | #NULL! | #NULL! | #NULL! | #NULL! | #NULL! | #NULL! | #NULL! | #NULL! | #NULL! | #NULL! | https://tl-led.ru/storage/products/files/19/УТ000021592/main_image_ATAMAN A0 1.png | #NULL! | #ПУСТО! | https://tl-led.ru/storage/products/files/19/УТ000021592/illuminator_dimensions_А0 габариты на сайт (1).png | https://tl-led.ru/storage/products/files/19/УТ000021592/kss_4-56-СВ-С5 (ATAMAN Street LC SW).png | #NULL! | #NULL! | #NULL! | #NULL! | #NULL! | #NULL!
УТ000021593 | Уличный светильник ATAMAN-STREET LC 35 740 SW | Серия | ATAMAN-STREET LC 35 740 SW | #NULL! | Уличное освещение | 35,4 | 5 737 | 5 416 | 152,994 | 64 | SW (Широкая боковая) | 4 000 | 72 | ≤ 1% | Osram DURIS S5 GW PSLT33.PM 4000К | 100 000 | 1,5 | Нет | Аргос-Электрон | ИПС 50-350Т IP20 0105 | 176 - 264 B AC | 158 - 290 B AC | 56 | 47 ~ 63 Гц | 67 | СтепеньЗащитыСветильника | Нет | отсутствует | Да | #NULL! | #NULL! | 1 кВ (L-N), 2 кВ (L-PE, N-PE) | Соответствует ТР ТС 020/2011 "Электромагнитная совместимость технических средств" | Соответствует ТР ТС 004/2011 "О безопасности низковольтного оборудования" | Да | > 1,5 кВ АС | вход-выход > 200 МОм; вход-земля > 200 МОм; выход-земля > 200 МОм | 1 | Да | ≥88.0% | ≥0.98 | 0,24 А | #NULL! | #NULL! | Восстанавливается | 175 | Литейные алюминиевые сплавы | 4-56-СВ-С5 (ATAMAN Street LC SW) | Алюминий | Кронштейн консоль Ø52 mm регулируемый +15° / -15° | 0,5-35 Гц, 5м/с2, 30 мин | IK10 | IK10 | от -40° до +50° | УХЛ1 | 0,089 | 60 | 72,471 | 192 900 | 310х140х80 | 380х140х80 | 1,72 | 1 | 0,005 | 2 | 390 | 90 | 150 | #NULL! | #NULL! | #NULL! | #NULL! | #NULL! | #NULL! | #NULL! | #NULL! | #NULL! | #NULL! | #NULL! | #NULL! | 4 | #NULL! | #NULL! | #NULL! | #NULL! | #NULL! | #NULL! | #NULL! | #NULL! | #NULL! | #NULL! | #NULL! | #NULL! | #NULL! | #NULL! | #NULL! | #NULL! | #NULL! | #NULL! | #NULL! | https://tl-led.ru/storage/products/files/19/УТ000021593/main_image_ATAMAN A0 1.png | #NULL! | #ПУСТО! | https://tl-led.ru/storage/products/files/19/УТ000021593/illuminator_dimensions_А0 габариты на сайт (1).png | https://tl-led.ru/storage/products/files/19/УТ000021593/kss_4-56-СВ-С5 (ATAMAN Street LC SW).png | #NULL! | #NULL! | #NULL! | #NULL! | #NULL! | #NULL!
УТ000021594 | Уличный светильник ATAMAN-STREET LC 35 750 SW | Серия | ATAMAN-STREET LC 35 750 SW | #NULL! | Уличное освещение | 35,4 | 5 737 | 5 416 | 152,994 | 64 | SW (Широкая боковая) | 5 000 | 72 | ≤ 1% | Osram DURIS S5 GW PSLT33.PM 5000К | 100 000 | 1,5 | Нет | Аргос-Электрон | ИПС 50-350Т IP20 0105 | 176 - 264 B AC | 158 - 290 B AC | 56 | 47 ~ 63 Гц | 67 | СтепеньЗащитыСветильника | Нет | отсутствует | Да | #NULL! | #NULL! | 1 кВ (L-N), 2 кВ (L-PE, N-PE) | Соответствует ТР ТС 020/2011 "Электромагнитная совместимость технических средств" | Соответствует ТР ТС 004/2011 "О безопасности низковольтного оборудования" | Да | > 1,5 кВ АС | вход-выход > 200 МОм; вход-земля > 200 МОм; выход-земля > 200 МОм | 1 | Да | ≥88.0% | ≥0.98 | 0,24 А | #NULL! | #NULL! | Восстанавливается | 117 | Литейные алюминиевые сплавы | 4-56-СВ-С5 (ATAMAN Street LC SW) | Алюминий | Кронштейн консоль Ø52 mm регулируемый +15° / -15° | 0,5-35 Гц, 5м/с2, 30 мин | IK10 | IK10 | от -40° до +50° | УХЛ1 | 0,089 | 60 | 72,471 | 192 900 | 310х140х80 | 380х140х80 | 1,72 | 1 | 0,005 | 2 | 390 | 90 | 150 | #NULL! | #NULL! | #NULL! | #NULL! | #NULL! | #NULL! | #NULL! | #NULL! | #NULL! | #NULL! | #NULL! | #NULL! | 4 | #NULL! | #NULL! | #NULL! | #NULL! | #NULL! | #NULL! | #NULL! | #NULL! | #NULL! | #NULL! | #NULL! | #NULL! | #NULL! | #NULL! | #NULL! | #NULL! | #NULL! | #NULL! | #NULL! | https://tl-led.ru/storage/products/files/19/УТ000021594/main_image_ATAMAN A0 1.png | #NULL! | #ПУСТО! | https://tl-led.ru/storage/products/files/19/УТ000021594/illuminator_dimensions_А0 габариты на сайт (1).png | https://tl-led.ru/storage/products/files/19/УТ000021594/kss_4-56-СВ-С5 (ATAMAN Street LC SW).png | #NULL! | #NULL! | #NULL! | #NULL! | #NULL! | #NULL!
УТ000021595 | Уличный светильник ATAMAN-STREET LC 35 830 SW | Серия | ATAMAN-STREET LC 35 830 SW | #NULL! | Уличное освещение | 35,4 | 5 096 | 4 810 | 135,876 | 64 | SW (Широкая боковая) | 3 000 | 80 | ≤ 1% | Osram DURIS S5 GW PSLT33.EM 3000К | 100 000 | 1,5 | Нет | Аргос-Электрон | ИПС 50-350Т IP20 0105 | 176 - 264 B AC | 158 - 290 B AC | 56 | 47 ~ 63 Гц | 67 | СтепеньЗащитыСветильника | Нет | отсутствует | Да | #NULL! | #NULL! | 1 кВ (L-N), 2 кВ (L-PE, N-PE) | Соответствует ТР ТС 020/2011 "Электромагнитная совместимость технических средств" | Соответствует ТР ТС 004/2011 "О безопасности низковольтного оборудования" | Да | > 1,5 кВ АС | вход-выход > 200 МОм; вход-земля > 200 МОм; выход-земля > 200 МОм | 1 | Да | ≥88.0% | ≥0.98 | 0,24 А | #NULL! | #NULL! | Восстанавливается | #NULL! | Литейные алюминиевые сплавы | 4-56-СВ-С5 (ATAMAN Street LC SW) | Алюминий | Кронштейн консоль Ø52 mm регулируемый +15° / -15° | 0,5-35 Гц, 5м/с2, 30 мин | IK10 | IK10 | от -40° до +50° | УХЛ1 | 0,1 | 60 | 72,471 | 192 900 | 310х140х80 | 380х140х80 | 1,72 | 1 | 0,005 | 2 | 390 | 90 | 150 | #NULL! | #NULL! | #NULL! | #NULL! | #NULL! | #NULL! | #NULL! | #NULL! | #NULL! | #NULL! | #NULL! | #NULL! | 4 | #NULL! | #NULL! | #NULL! | #NULL! | #NULL! | #NULL! | #NULL! | #NULL! | #NULL! | #NULL! | #NULL! | #NULL! | #NULL! | #NULL! | #NULL! | #NULL! | #NULL! | #NULL! | #NULL! | https://tl-led.ru/storage/products/files/19/УТ000021595/main_image_ATAMAN A0 1.png | #NULL! | #ПУСТО! | https://tl-led.ru/storage/products/files/19/УТ000021595/illuminator_dimensions_А0 габариты на сайт (1).png | https://tl-led.ru/storage/products/files/19/УТ000021595/kss_4-56-СВ-С5 (ATAMAN Street LC SW).png | #NULL! | #NULL! | #NULL! | #NULL! | #NULL! | #NULL!
УТ000021596 | Уличный светильник ATAMAN-STREET LC 40 740 SW | Серия | ATAMAN-STREET LC 40 740 SW | #NULL! | Уличное освещение | 42 | 6 813 | 6 431 | 153,119 | 76 | SW (Широкая боковая) | 4 000 | 72 | ≤ 1% | Osram DURIS S5 GW PSLT33.PM 4000К | 100 000 | 1,5 | Нет | Аргос-Электрон | ИПС 50-350Т IP20 0105 | 176 - 264 B AC | 158 - 290 B AC | 56 | 47 ~ 63 Гц | 67 | СтепеньЗащитыСветильника | Нет | отсутствует | Да | #NULL! | #NULL! | 1 кВ (L-N), 2 кВ (L-PE, N-PE) | Соответствует ТР ТС 020/2011 "Электромагнитная совместимость технических средств" | Соответствует ТР ТС 004/2011 "О безопасности низковольтного оборудования" | Да | > 1,5 кВ АС | вход-выход > 200 МОм; вход-земля > 200 МОм; выход-земля > 200 МОм | 1 | Да | ≥88.0% | ≥0.98 | 0,24 А | #NULL! | #NULL! | Восстанавливается | 175 | Литейные алюминиевые сплавы | 4-56-СВ-С5 (ATAMAN Street LC SW) | Алюминий | Кронштейн консоль Ø52 mm регулируемый +15° / -15° | 0,5-35 Гц, 5м/с2, 30 мин | IK10 | IK10 | от -40° до +50° | УХЛ1 | 0,089 | 60 | 85,982 | 192 900 | 310х140х80 | 380х140х80 | 1,72 | 1 | 0,005 | 2 | 390 | 90 | 150 | #NULL! | #NULL! | #NULL! | #NULL! | #NULL! | #NULL! | #NULL! | #NULL! | #NULL! | #NULL! | #NULL! | #NULL! | 4 | #NULL! | #NULL! | #NULL! | #NULL! | #NULL! | #NULL! | #NULL! | #NULL! | #NULL! | #NULL! | #NULL! | #NULL! | #NULL! | #NULL! | #NULL! | #NULL! | #NULL! | #NULL! | #NULL! | https://tl-led.ru/storage/products/files/19/УТ000021596/main_image_ATAMAN A0 1.png | #NULL! | #ПУСТО! | https://tl-led.ru/storage/products/files/19/УТ000021596/illuminator_dimensions_А0 габариты на сайт (1).png | https://tl-led.ru/storage/products/files/19/УТ000021596/kss_4-56-СВ-С5 (ATAMAN Street LC SW).png | #NULL! | #NULL! | #NULL! | #NULL! | #NULL! | #NULL!
УТ000021597 | Уличный светильник ATAMAN-STREET LC 40 750 SW | Серия | ATAMAN-STREET LC 40 750 SW | #NULL! | Уличное освещение | 42 | 6 813 | 6 431 | 153,119 | 76 | SW (Широкая боковая) | 5 000 | 72 | ≤ 1% | Osram DURIS S5 GW PSLT33.PM 5000К | 100 000 | 1,5 | Нет | Аргос-Электрон | ИПС 50-350Т IP20 0105 | 176 - 264 B AC | 158 - 290 B AC | 56 | 47 ~ 63 Гц | 67 | СтепеньЗащитыСветильника | Нет | отсутствует | Да | #NULL! | #NULL! | 1 кВ (L-N), 2 кВ (L-PE, N-PE) | Соответствует ТР ТС 020/2011 "Электромагнитная совместимость технических средств" | Соответствует ТР ТС 004/2011 "О безопасности низковольтного оборудования" | Да | > 1,5 кВ АС | вход-выход > 200 МОм; вход-земля > 200 МОм; выход-земля > 200 МОм | 1 | Да | ≥88.0% | ≥0.98 | 0,24 А | #NULL! | #NULL! | Восстанавливается | 117 | Литейные алюминиевые сплавы | 4-56-СВ-С5 (ATAMAN Street LC SW) | Алюминий | Кронштейн консоль Ø52 mm регулируемый +15° / -15° | 0,5-35 Гц, 5м/с2, 30 мин | IK10 | IK10 | от -40° до +50° | УХЛ1 | 0,089 | 60 | 85,982 | 192 900 | 310х140х80 | 380х140х80 | 1,72 | 1 | 0,005 | 2 | 390 | 90 | 150 | #NULL! | #NULL! | #NULL! | #NULL! | #NULL! | #NULL! | #NULL! | #NULL! | #NULL! | #NULL! | #NULL! | #NULL! | 4 | #NULL! | #NULL! | #NULL! | #NULL! | #NULL! | #NULL! | #NULL! | #NULL! | #NULL! | #NULL! | #NULL! | #NULL! | #NULL! | #NULL! | #NULL! | #NULL! | #NULL! | #NULL! | #NULL! | https://tl-led.ru/storage/products/files/19/УТ000021597/main_image_ATAMAN A0 1.png | #NULL! | #ПУСТО! | https://tl-led.ru/storage/products/files/19/УТ000021597/illuminator_dimensions_А0 габариты на сайт (1).png | https://tl-led.ru/storage/products/files/19/УТ000021597/kss_4-56-СВ-С5 (ATAMAN Street LC SW).png | #NULL! | #NULL! | #NULL! | #NULL! | #NULL! | #NULL!
УТ000021598 | Уличный светильник ATAMAN-STREET LC 40 830 SW | Серия | ATAMAN-STREET LC 40 830 SW | #NULL! | Уличное освещение | 42 | 6 051 | 5 712 | 136 | 76 | SW (Широкая боковая) | 3 000 | 80 | ≤ 1% | Osram DURIS S5 GW PSLT33.EM 3000К | 100 000 | 1,5 | Нет | Аргос-Электрон | ИПС 50-350Т IP20 0105 | 176 - 264 B AC | 158 - 290 B AC | 56 | 47 ~ 63 Гц | 67 | СтепеньЗащитыСветильника | Нет | отсутствует | Да | #NULL! | #NULL! | 1 кВ (L-N), 2 кВ (L-PE, N-PE) | Соответствует ТР ТС 020/2011 "Электромагнитная совместимость технических средств" | Соответствует ТР ТС 004/2011 "О безопасности низковольтного оборудования" | Да | > 1,5 кВ АС | вход-выход > 200 МОм; вход-земля > 200 МОм; выход-земля > 200 МОм | 1 | Да | ≥88.0% | ≥0.98 | 0,24 А | #NULL! | #NULL! | Восстанавливается | #NULL! | Литейные алюминиевые сплавы | 4-56-СВ-С5 (ATAMAN Street LC SW) | Алюминий | Кронштейн консоль Ø52 mm регулируемый +15° / -15° | 0,5-35 Гц, 5м/с2, 30 мин | IK10 | IK10 | от -40° до +50° | УХЛ1 | 0,1 | 60 | 85,982 | 192 900 | 310х140х80 | 380х140х80 | 1,72 | 1 | 0,005 | 2 | 390 | 90 | 150 | #NULL! | #NULL! | #NULL! | #NULL! | #NULL! | #NULL! | #NULL! | #NULL! | #NULL! | #NULL! | #NULL! | #NULL! | 4 | #NULL! | #NULL! | #NULL! | #NULL! | #NULL! | #NULL! | #NULL! | #NULL! | #NULL! | #NULL! | #NULL! | #NULL! | #NULL! | #NULL! | #NULL! | #NULL! | #NULL! | #NULL! | #NULL! | https://tl-led.ru/storage/products/files/19/УТ000021598/main_image_ATAMAN A0 1.png | #NULL! | #ПУСТО! | https://tl-led.ru/storage/products/files/19/УТ000021598/illuminator_dimensions_А0 габариты на сайт (1).png | https://tl-led.ru/storage/products/files/19/УТ000021598/kss_4-56-СВ-С5 (ATAMAN Street LC SW).png | #NULL! | #NULL! | #NULL! | #NULL! | #NULL! | #NULL!
УТ000021599 | Уличный светильник ATAMAN-STREET LC 45 740 SW | Серия | ATAMAN-STREET LC 45 740 SW | #NULL! | Уличное освещение | 46 | 7 530 | 7 108 | 154,522 | 84 | SW (Широкая боковая) | 4 000 | 72 | ≤ 1% | Osram DURIS S5 GW PSLT33.PM 4000К | 100 000 | 1,5 | Нет | Аргос-Электрон | ИПС 50-350Т IP20 0105 | 176 - 264 B AC | 158 - 290 B AC | 56 | 47 ~ 63 Гц | 67 | СтепеньЗащитыСветильника | Нет | отсутствует | Да | #NULL! | #NULL! | 1 кВ (L-N), 2 кВ (L-PE, N-PE) | Соответствует ТР ТС 020/2011 "Электромагнитная совместимость технических средств" | Соответствует ТР ТС 004/2011 "О безопасности низковольтного оборудования" | Да | > 1,5 кВ АС | вход-выход > 200 МОм; вход-земля > 200 МОм; выход-земля > 200 МОм | 1 | Да | ≥88.0% | ≥0.98 | 0,24 А | #NULL! | #NULL! | Восстанавливается | 175 | Литейные алюминиевые сплавы | 4-56-СВ-С5 (ATAMAN Street LC SW) | Алюминий | Кронштейн консоль Ø52 mm регулируемый +15° / -15° | 0,5-35 Гц, 5м/с2, 30 мин | IK10 | IK10 | от -40° до +50° | УХЛ1 | 0,088 | 60 | 94,171 | 192 900 | 310х140х80 | 380х140х80 | 1,72 | 1 | 0,005 | 2 | 390 | 90 | 150 | #NULL! | #NULL! | #NULL! | #NULL! | #NULL! | #NULL! | #NULL! | #NULL! | #NULL! | #NULL! | #NULL! | #NULL! | 4 | #NULL! | #NULL! | #NULL! | #NULL! | #NULL! | #NULL! | #NULL! | #NULL! | #NULL! | #NULL! | #NULL! | #NULL! | #NULL! | #NULL! | #NULL! | #NULL! | #NULL! | #NULL! | #NULL! | https://tl-led.ru/storage/products/files/19/УТ000021599/main_image_ATAMAN A0 1.png | #NULL! | #ПУСТО! | https://tl-led.ru/storage/products/files/19/УТ000021599/illuminator_dimensions_А0 габариты на сайт (1).png | https://tl-led.ru/storage/products/files/19/УТ000021599/kss_4-56-СВ-С5 (ATAMAN Street LC SW).png | #NULL! | #NULL! | #NULL! | #NULL! | #NULL! | #NULL!
УТ000021600 | Уличный светильник ATAMAN-STREET LC 45 750 SW | Серия | ATAMAN-STREET LC 45 750 SW | #NULL! | Уличное освещение | 46 | 7 530 | 7 108 | 154,522 | 84 | SW (Широкая боковая) | 5 000 | 72 | ≤ 1% | Osram DURIS S5 GW PSLT33.PM 5000К | 100 000 | 1,5 | Нет | Аргос-Электрон | ИПС 50-350Т IP20 0105 | 176 - 264 B AC | 158 - 290 B AC | 56 | 47 ~ 63 Гц | 67 | СтепеньЗащитыСветильника | Нет | отсутствует | Да | #NULL! | #NULL! | 1 кВ (L-N), 2 кВ (L-PE, N-PE) | Соответствует ТР ТС 020/2011 "Электромагнитная совместимость технических средств" | Соответствует ТР ТС 004/2011 "О безопасности низковольтного оборудования" | Да | > 1,5 кВ АС | вход-выход > 200 МОм; вход-земля > 200 МОм; выход-земля > 200 МОм | 1 | Да | ≥88.0% | ≥0.98 | 0,24 А | #NULL! | #NULL! | Восстанавливается | 117 | Литейные алюминиевые сплавы | 4-56-СВ-С5 (ATAMAN Street LC SW) | Алюминий | Кронштейн консоль Ø52 mm регулируемый +15° / -15° | 0,5-35 Гц, 5м/с2, 30 мин | IK10 | IK10 | от -40° до +50° | УХЛ1 | 0,088 | 60 | 94,171 | 192 900 | 310х140х80 | 380х140х80 | 1,72 | 1 | 0,005 | 2 | 390 | 90 | 150 | #NULL! | #NULL! | #NULL! | #NULL! | #NULL! | #NULL! | #NULL! | #NULL! | #NULL! | #NULL! | #NULL! | #NULL! | 4 | #NULL! | #NULL! | #NULL! | #NULL! | #NULL! | #NULL! | #NULL! | #NULL! | #NULL! | #NULL! | #NULL! | #NULL! | #NULL! | #NULL! | #NULL! | #NULL! | #NULL! | #NULL! | #NULL! | https://tl-led.ru/storage/products/files/19/УТ000021600/main_image_ATAMAN A0 1.png | #NULL! | #ПУСТО! | https://tl-led.ru/storage/products/files/19/УТ000021600/illuminator_dimensions_А0 габариты на сайт (1).png | https://tl-led.ru/storage/products/files/19/УТ000021600/kss_4-56-СВ-С5 (ATAMAN Street LC SW).png | #NULL! | #NULL! | #NULL! | #NULL! | #NULL! | #NULL!
УТ000021601 | Уличный светильник ATAMAN-STREET LC 45 830 SW | Серия | ATAMAN-STREET LC 45 830 SW | #NULL! | Уличное освещение | 46 | 6 688 | 6 313 | 137,239 | 84 | SW (Широкая боковая) | 3 000 | 80 | ≤ 1% | Osram DURIS S5 GW PSLT33.EM 3000К | 100 000 | 1,5 | Нет | Аргос-Электрон | ИПС 50-350Т IP20 0105 | 176 - 264 B AC | 158 - 290 B AC | 56 | 47 ~ 63 Гц | 67 | СтепеньЗащитыСветильника | Нет | отсутствует | Да | #NULL! | #NULL! | 1 кВ (L-N), 2 кВ (L-PE, N-PE) | Соответствует ТР ТС 020/2011 "Электромагнитная совместимость технических средств" | Соответствует ТР ТС 004/2011 "О безопасности низковольтного оборудования" | Да | > 1,5 кВ АС | вход-выход > 200 МОм; вход-земля > 200 МОм; выход-земля > 200 МОм | 1 | Да | ≥88.0% | ≥0.98 | 0,24 А | #NULL! | #NULL! | Восстанавливается | #NULL! | Литейные алюминиевые сплавы | 4-56-СВ-С5 (ATAMAN Street LC SW) | Алюминий | Кронштейн консоль Ø52 mm регулируемый +15° / -15° | 0,5-35 Гц, 5м/с2, 30 мин | IK10 | IK10 | от -40° до +50° | УХЛ1 | 0,099 | 60 | 94,171 | 192 900 | 310х140х80 | 380х140х80 | 1,72 | 1 | 0,005 | 2 | 390 | 90 | 150 | #NULL! | #NULL! | #NULL! | #NULL! | #NULL! | #NULL! | #NULL! | #NULL! | #NULL! | #NULL! | #NULL! | #NULL! | 4 | #NULL! | #NULL! | #NULL! | #NULL! | #NULL! | #NULL! | #NULL! | #NULL! | #NULL! | #NULL! | #NULL! | #NULL! | #NULL! | #NULL! | #NULL! | #NULL! | #NULL! | #NULL! | #NULL! | https://tl-led.ru/storage/products/files/19/УТ000021601/main_image_ATAMAN A0 1.png | #NULL! | #ПУСТО! | https://tl-led.ru/storage/products/files/19/УТ000021601/illuminator_dimensions_А0 габариты на сайт (1).png | https://tl-led.ru/storage/products/files/19/УТ000021601/kss_4-56-СВ-С5 (ATAMAN Street LC SW).png | #NULL! | #NULL! | #NULL! | #NULL! | #NULL! | #NULL!
УТ000021602 | Уличный светильник ATAMAN-STREET LC 50 740 SW | Серия | ATAMAN-STREET LC 50 740 SW | #NULL! | Уличное освещение | 50,3 | 8 247 | 7 785 | 154,771 | 92 | SW (Широкая боковая) | 4 000 | 72 | ≤ 1% | Osram DURIS S5 GW PSLT33.PM 4000К | 100 000 | 1,5 | Нет | Аргос-Электрон | ИПС 50-350Т IP20 0105 | 176 - 264 B AC | 158 - 290 B AC | 56 | 47 ~ 63 Гц | 67 | СтепеньЗащитыСветильника | Нет | отсутствует | Да | #NULL! | #NULL! | 1 кВ (L-N), 2 кВ (L-PE, N-PE) | Соответствует ТР ТС 020/2011 "Электромагнитная совместимость технических средств" | Соответствует ТР ТС 004/2011 "О безопасности низковольтного оборудования" | Да | > 1,5 кВ АС | вход-выход > 200 МОм; вход-земля > 200 МОм; выход-земля > 200 МОм | 1 | Да | ≥88.0% | ≥0.98 | 0,24 А | #NULL! | #NULL! | Восстанавливается | 175 | Литейные алюминиевые сплавы | 4-56-СВ-С5 (ATAMAN Street LC SW) | Алюминий | Кронштейн консоль Ø52 mm регулируемый +15° / -15° | 0,5-35 Гц, 5м/с2, 30 мин | IK10 | IK10 | от -40° до +50° | УХЛ1 | 0,088 | 60 | 102,974 | 192 900 | 310х140х80 | 380х140х80 | 1,72 | 1 | 0,005 | 2 | 390 | 90 | 150 | #NULL! | #NULL! | #NULL! | #NULL! | #NULL! | #NULL! | #NULL! | #NULL! | #NULL! | #NULL! | #NULL! | #NULL! | 4 | #NULL! | #NULL! | #NULL! | #NULL! | #NULL! | #NULL! | #NULL! | #NULL! | #NULL! | #NULL! | #NULL! | #NULL! | #NULL! | #NULL! | #NULL! | #NULL! | #NULL! | #NULL! | #NULL! | https://tl-led.ru/storage/products/files/19/УТ000021602/main_image_ATAMAN A0 1.png | #NULL! | #ПУСТО! | https://tl-led.ru/storage/products/files/19/УТ000021602/illuminator_dimensions_А0 габариты на сайт (1).png | https://tl-led.ru/storage/products/files/19/УТ000021602/kss_4-56-СВ-С5 (ATAMAN Street LC SW).png | #NULL! | #NULL! | #NULL! | #NULL! | #NULL! | #NULL!
УТ000021603 | Уличный светильник ATAMAN-STREET LC 50 750 SW | Серия | ATAMAN-STREET LC 50 750 SW | #NULL! | Уличное освещение | 50,3 | 8 247 | 7 785 | 154,771 | 92 | SW (Широкая боковая) | 5 000 | 72 | ≤ 1% | Osram DURIS S5 GW PSLT33.PM 5000К | 100 000 | 1,5 | Нет | Аргос-Электрон | ИПС 50-350Т IP20 0105 | 176 - 264 B AC | 158 - 290 B AC | 56 | 47 ~ 63 Гц | 67 | СтепеньЗащитыСветильника | Нет | отсутствует | Да | #NULL! | #NULL! | 1 кВ (L-N), 2 кВ (L-PE, N-PE) | Соответствует ТР ТС 020/2011 "Электромагнитная совместимость технических средств" | Соответствует ТР ТС 004/2011 "О безопасности низковольтного оборудования" | Да | > 1,5 кВ АС | вход-выход > 200 МОм; вход-земля > 200 МОм; выход-земля > 200 МОм | 1 | Да | ≥88.0% | ≥0.98 | 0,24 А | #NULL! | #NULL! | Восстанавливается | 117 | Литейные алюминиевые сплавы | 4-56-СВ-С5 (ATAMAN Street LC SW) | Алюминий | Кронштейн консоль Ø52 mm регулируемый +15° / -15° | 0,5-35 Гц, 5м/с2, 30 мин | IK10 | IK10 | от -40° до +50° | УХЛ1 | 0,088 | 60 | 102,974 | 192 900 | 310х140х80 | 380х140х80 | 1,72 | 1 | 0,005 | 2 | 390 | 90 | 150 | #NULL! | #NULL! | #NULL! | #NULL! | #NULL! | #NULL! | #NULL! | #NULL! | #NULL! | #NULL! | #NULL! | #NULL! | 4 | #NULL! | #NULL! | #NULL! | #NULL! | #NULL! | #NULL! | #NULL! | #NULL! | #NULL! | #NULL! | #NULL! | #NULL! | #NULL! | #NULL! | #NULL! | #NULL! | #NULL! | #NULL! | #NULL! | https://tl-led.ru/storage/products/files/19/УТ000021603/main_image_ATAMAN A0 1.png | #NULL! | #ПУСТО! | https://tl-led.ru/storage/products/files/19/УТ000021603/illuminator_dimensions_А0 габариты на сайт (1).png | https://tl-led.ru/storage/products/files/19/УТ000021603/kss_4-56-СВ-С5 (ATAMAN Street LC SW).png | #NULL! | #NULL! | #NULL! | #NULL! | #NULL! | #NULL!
УТ000021604 | Уличный светильник ATAMAN-STREET LC 50 830 SW | Серия | ATAMAN-STREET LC 50 830 SW | #NULL! | Уличное освещение | 50,3 | 7 325 | 6 915 | 137,475 | 92 | SW (Широкая боковая) | 3 000 | 80 | ≤ 1% | Osram DURIS S5 GW PSLT33.EM 3000К | 100 000 | 1,5 | Нет | Аргос-Электрон | ИПС 50-350Т IP20 0105 | 176 - 264 B AC | 158 - 290 B AC | 56 | 47 ~ 63 Гц | 67 | СтепеньЗащитыСветильника | Нет | отсутствует | Да | #NULL! | #NULL! | 1 кВ (L-N), 2 кВ (L-PE, N-PE) | Соответствует ТР ТС 020/2011 "Электромагнитная совместимость технических средств" | Соответствует ТР ТС 004/2011 "О безопасности низковольтного оборудования" | Да | > 1,5 кВ АС | вход-выход > 200 МОм; вход-земля > 200 МОм; выход-земля > 200 МОм | 1 | Да | ≥88.0% | ≥0.98 | 0,24 А | #NULL! | #NULL! | Восстанавливается | #NULL! | Литейные алюминиевые сплавы | 4-56-СВ-С5 (ATAMAN Street LC SW) | Алюминий | Кронштейн консоль Ø52 mm регулируемый +15° / -15° | 0,5-35 Гц, 5м/с2, 30 мин | IK10 | IK10 | от -40° до +50° | УХЛ1 | 0,099 | 60 | 102,974 | 192 900 | 310х140х80 | 380х140х80 | 1,72 | 1 | 0,005 | 2 | 390 | 90 | 150 | #NULL! | #NULL! | #NULL! | #NULL! | #NULL! | #NULL! | #NULL! | #NULL! | #NULL! | #NULL! | #NULL! | #NULL! | 4 | #NULL! | #NULL! | #NULL! | #NULL! | #NULL! | #NULL! | #NULL! | #NULL! | #NULL! | #NULL! | #NULL! | #NULL! | #NULL! | #NULL! | #NULL! | #NULL! | #NULL! | #NULL! | #NULL! | https://tl-led.ru/storage/products/files/19/УТ000021604/main_image_ATAMAN A0 1.png | #NULL! | #ПУСТО! | https://tl-led.ru/storage/products/files/19/УТ000021604/illuminator_dimensions_А0 габариты на сайт (1).png | https://tl-led.ru/storage/products/files/19/УТ000021604/kss_4-56-СВ-С5 (ATAMAN Street LC SW).png | #NULL! | #NULL! | #NULL! | #NULL! | #NULL! | #NULL!
УТ000021605 | Уличный светильник ATAMAN-STREET LC 55 740 SW | Серия | ATAMAN-STREET LC 55 740 SW | #NULL! | Уличное освещение | 56,9 | 9 323 | 8 801 | 154,675 | 104 | SW (Широкая боковая) | 4 000 | 72 | ≤ 1% | Osram DURIS S5 GW PSLT33.PM 4000К | 100 000 | 1,5 | Нет | Аргос-Электрон | ИПС 60-700Т IP20 0105 | 176 - 264 B AC | 158 - 290 B AC | 68 | 47 ~ 63 Гц | 67 | СтепеньЗащитыСветильника | Нет | отсутствует | Да | #NULL! | #NULL! | 1 кВ (L-N), 2 кВ (L-PE, N-PE) | Соответствует ТР ТС 020/2011 "Электромагнитная совместимость технических средств" | Соответствует ТР ТС 004/2011 "О безопасности низковольтного оборудования" | Да | > 1,5 кВ АС | вход-выход > 200 МОм; вход-земля > 200 МОм; выход-земля > 200 МОм | 1 | Да | ≥89.0% | ≥0.98 | 0,29 А | #NULL! | #NULL! | Восстанавливается | 175 | Литейные алюминиевые сплавы | 4-56-СВ-С5 (ATAMAN Street LC SW) | Алюминий | Кронштейн консоль Ø52 mm регулируемый +15° / -15° | 0,5-35 Гц, 5м/с2, 30 мин | IK10 | IK10 | от -40° до +50° | УХЛ1 | 0,088 | 60 | 116,486 | 192 900 | 310х140х80 | 380х140х80 | 1,72 | 1 | 0,005 | 2 | 390 | 90 | 150 | #NULL! | #NULL! | #NULL! | #NULL! | #NULL! | #NULL! | #NULL! | #NULL! | #NULL! | #NULL! | #NULL! | #NULL! | 4 | #NULL! | #NULL! | #NULL! | #NULL! | #NULL! | #NULL! | #NULL! | #NULL! | #NULL! | #NULL! | #NULL! | #NULL! | #NULL! | #NULL! | #NULL! | #NULL! | #NULL! | #NULL! | #NULL! | https://tl-led.ru/storage/products/files/19/УТ000021605/main_image_ATAMAN A0 1.png | #NULL! | #ПУСТО! | https://tl-led.ru/storage/products/files/19/УТ000021605/illuminator_dimensions_А0 габариты на сайт (1).png | https://tl-led.ru/storage/products/files/19/УТ000021605/kss_4-56-СВ-С5 (ATAMAN Street LC SW).png | #NULL! | #NULL! | #NULL! | #NULL! | #NULL! | #NULL!
УТ000021606 | Уличный светильник ATAMAN-STREET LC 55 750 SW | Серия | ATAMAN-STREET LC 55 750 SW | #NULL! | Уличное освещение | 56,9 | 9 323 | 8 801 | 154,675 | 104 | SW (Широкая боковая) | 5 000 | 72 | ≤ 1% | Osram DURIS S5 GW PSLT33.PM 5000К | 100 000 | 1,5 | Нет | Аргос-Электрон | ИПС 60-700Т IP20 0105 | 176 - 264 B AC | 158 - 290 B AC | 68 | 47 ~ 63 Гц | 67 | СтепеньЗащитыСветильника | Нет | отсутствует | Да | #NULL! | #NULL! | 1 кВ (L-N), 2 кВ (L-PE, N-PE) | Соответствует ТР ТС 020/2011 "Электромагнитная совместимость технических средств" | Соответствует ТР ТС 004/2011 "О безопасности низковольтного оборудования" | Да | > 1,5 кВ АС | вход-выход > 200 МОм; вход-земля > 200 МОм; выход-земля > 200 МОм | 1 | Да | ≥89.0% | ≥0.98 | 0,29 А | #NULL! | #NULL! | Восстанавливается | 117 | Литейные алюминиевые сплавы | 4-56-СВ-С5 (ATAMAN Street LC SW) | Алюминий | Кронштейн консоль Ø52 mm регулируемый +15° / -15° | 0,5-35 Гц, 5м/с2, 30 мин | IK10 | IK10 | от -40° до +50° | УХЛ1 | 0,088 | 60 | 116,486 | 192 900 | 310х140х80 | 380х140х80 | 1,72 | 1 | 0,005 | 2 | 390 | 90 | 150 | #NULL! | #NULL! | #NULL! | #NULL! | #NULL! | #NULL! | #NULL! | #NULL! | #NULL! | #NULL! | #NULL! | #NULL! | 4 | #NULL! | #NULL! | #NULL! | #NULL! | #NULL! | #NULL! | #NULL! | #NULL! | #NULL! | #NULL! | #NULL! | #NULL! | #NULL! | #NULL! | #NULL! | #NULL! | #NULL! | #NULL! | #NULL! | https://tl-led.ru/storage/products/files/19/УТ000021606/main_image_ATAMAN A0 1.png | #NULL! | #ПУСТО! | https://tl-led.ru/storage/products/files/19/УТ000021606/illuminator_dimensions_А0 габариты на сайт (1).png | https://tl-led.ru/storage/products/files/19/УТ000021606/kss_4-56-СВ-С5 (ATAMAN Street LC SW).png | #NULL! | #NULL! | #NULL! | #NULL! | #NULL! | #NULL!
УТ000021607 | Уличный светильник ATAMAN-STREET LC 55 830 SW | Серия | ATAMAN-STREET LC 55 830 SW | #NULL! | Уличное освещение | 56,9 | 8 281 | 7 817 | 137,381 | 104 | SW (Широкая боковая) | 3 000 | 80 | ≤ 1% | Osram DURIS S5 GW PSLT33.EM 3000К | 100 000 | 1,5 | Нет | Аргос-Электрон | ИПС 60-700Т IP20 0105 | 176 - 264 B AC | 158 - 290 B AC | 68 | 47 ~ 63 Гц | 67 | СтепеньЗащитыСветильника | Нет | отсутствует | Да | #NULL! | #NULL! | 1 кВ (L-N), 2 кВ (L-PE, N-PE) | Соответствует ТР ТС 020/2011 "Электромагнитная совместимость технических средств" | Соответствует ТР ТС 004/2011 "О безопасности низковольтного оборудования" | Да | > 1,5 кВ АС | вход-выход > 200 МОм; вход-земля > 200 МОм; выход-земля > 200 МОм | 1 | Да | ≥89.0% | ≥0.98 | 0,29 А | #NULL! | #NULL! | Восстанавливается | #NULL! | Литейные алюминиевые сплавы | 4-56-СВ-С5 (ATAMAN Street LC SW) | Алюминий | Кронштейн консоль Ø52 mm регулируемый +15° / -15° | 0,5-35 Гц, 5м/с2, 30 мин | IK10 | IK10 | от -40° до +50° | УХЛ1 | 0,099 | 60 | 116,486 | 192 900 | 310х140х80 | 380х140х80 | 1,72 | 1 | 0,005 | 2 | 390 | 90 | 150 | #NULL! | #NULL! | #NULL! | #NULL! | #NULL! | #NULL! | #NULL! | #NULL! | #NULL! | #NULL! | #NULL! | #NULL! | 4 | #NULL! | #NULL! | #NULL! | #NULL! | #NULL! | #NULL! | #NULL! | #NULL! | #NULL! | #NULL! | #NULL! | #NULL! | #NULL! | #NULL! | #NULL! | #NULL! | #NULL! | #NULL! | #NULL! | https://tl-led.ru/storage/products/files/19/УТ000021607/main_image_ATAMAN A0 1.png | #NULL! | #ПУСТО! | https://tl-led.ru/storage/products/files/19/УТ000021607/illuminator_dimensions_А0 габариты на сайт (1).png | https://tl-led.ru/storage/products/files/19/УТ000021607/kss_4-56-СВ-С5 (ATAMAN Street LC SW).png | #NULL! | #NULL! | #NULL! | #NULL! | #NULL! | #NULL!
УТ000021608 | Уличный светильник ATAMAN-STREET LC-RUS 25 740 SW | Серия | ATAMAN-STREET LC-RUS 25 740 SW | #NULL! | Уличное освещение | 27 | 4 265 | 4 026 | 149,111 | 48 | SW (Широкая боковая) | 4 000 | 70 | ≤ 1% | Клевер CLP-3030F3A-02A CRI70 4000К | 100 000 | 1,5 | Нет | Аргос-Электрон | ИПС 50-350Т IP20 0105 | 176 - 264 B AC | 158 - 290 B AC | 56 | 47 ~ 63 Гц | 67 | СтепеньЗащитыСветильника | Нет | отсутствует | Да | #NULL! | #NULL! | 1 кВ (L-N), 2 кВ (L-PE, N-PE) | Соответствует ТР ТС 020/2011 "Электромагнитная совместимость технических средств" | Соответствует ТР ТС 004/2011 "О безопасности низковольтного оборудования" | Да | > 1,5 кВ АС | вход-выход > 200 МОм; вход-земля > 200 МОм; выход-земля > 200 МОм | 1 | Да | ≥88.0% | ≥0.98 | 0,24 А | #NULL! | #NULL! | Восстанавливается | #NULL! | Литейные алюминиевые сплавы | 4-56-СВ-С5 (ATAMAN Street LC SW) | Алюминий | Кронштейн консоль Ø52 mm регулируемый +15° / -15° | 0,5-35 Гц, 5м/с2, 30 мин | IK10 | IK10 | от -40° до +50° | УХЛ1 | 0,091 | 60 | 55,274 | 192 900 | 310х140х80 | 380х140х80 | 1,72 | 1 | 0,005 | 2 | 390 | 90 | 150 | #NULL! | #NULL! | #NULL! | #NULL! | #NULL! | #NULL! | #NULL! | #NULL! | #NULL! | #NULL! | #NULL! | #NULL! | 4 | #NULL! | #NULL! | #NULL! | #NULL! | #NULL! | #NULL! | #NULL! | #NULL! | #NULL! | #NULL! | #NULL! | #NULL! | #NULL! | #NULL! | #NULL! | #NULL! | #NULL! | #NULL! | #NULL! | https://tl-led.ru/storage/products/files/19/УТ000021608/main_image_ATAMAN A0 1.png | #NULL! | #ПУСТО! | https://tl-led.ru/storage/products/files/19/УТ000021608/illuminator_dimensions_А0 габариты на сайт (1).png | https://tl-led.ru/storage/products/files/19/УТ000021608/kss_4-56-СВ-С5 (ATAMAN Street LC SW).png | #NULL! | #NULL! | #NULL! | #NULL! | #NULL! | #NULL!
УТ000021609 | Уличный светильник ATAMAN-STREET LC-RUS 25 750 SW | Серия | ATAMAN-STREET LC-RUS 25 750 SW | #NULL! | Уличное освещение | 27 | 4 265 | 4 026 | 149,111 | 48 | SW (Широкая боковая) | 5 000 | 70 | ≤ 1% | Клевер CLP-3030F3A-02A CRI70 5000К | 100 000 | 1,5 | Нет | Аргос-Электрон | ИПС 50-350Т IP20 0105 | 176 - 264 B AC | 158 - 290 B AC | 56 | 47 ~ 63 Гц | 67 | СтепеньЗащитыСветильника | Нет | отсутствует | Да | #NULL! | #NULL! | 1 кВ (L-N), 2 кВ (L-PE, N-PE) | Соответствует ТР ТС 020/2011 "Электромагнитная совместимость технических средств" | Соответствует ТР ТС 004/2011 "О безопасности низковольтного оборудования" | Да | > 1,5 кВ АС | вход-выход > 200 МОм; вход-земля > 200 МОм; выход-земля > 200 МОм | 1 | Да | ≥88.0% | ≥0.98 | 0,24 А | #NULL! | #NULL! | Восстанавливается | #NULL! | Литейные алюминиевые сплавы | 4-56-СВ-С5 (ATAMAN Street LC SW) | Алюминий | Кронштейн консоль Ø52 mm регулируемый +15° / -15° | 0,5-35 Гц, 5м/с2, 30 мин | IK10 | IK10 | от -40° до +50° | УХЛ1 | 0,091 | 60 | 55,274 | 192 900 | 310х140х80 | 380х140х80 | 1,72 | 1 | 0,005 | 2 | 390 | 90 | 150 | #NULL! | #NULL! | #NULL! | #NULL! | #NULL! | #NULL! | #NULL! | #NULL! | #NULL! | #NULL! | #NULL! | #NULL! | 4 | #NULL! | #NULL! | #NULL! | #NULL! | #NULL! | #NULL! | #NULL! | #NULL! | #NULL! | #NULL! | #NULL! | #NULL! | #NULL! | #NULL! | #NULL! | #NULL! | #NULL! | #NULL! | #NULL! | https://tl-led.ru/storage/products/files/19/УТ000021609/main_image_ATAMAN A0 1.png | #NULL! | #ПУСТО! | https://tl-led.ru/storage/products/files/19/УТ000021609/illuminator_dimensions_А0 габариты на сайт (1).png | https://tl-led.ru/storage/products/files/19/УТ000021609/kss_4-56-СВ-С5 (ATAMAN Street LC SW).png | #NULL! | #NULL! | #NULL! | #NULL! | #NULL! | #NULL!
УТ000021610 | Уличный светильник ATAMAN-STREET LC-RUS 25 830 SW | Серия | ATAMAN-STREET LC-RUS 25 830 SW | #NULL! | Уличное освещение | 27 | 3 613 | 3 411 | 126,333 | 48 | SW (Широкая боковая) | 3 000 | 80 | ≤ 1% | Клевер CLP-3030F3A-02A CRI80 3000К | 100 000 | 1,5 | Нет | Аргос-Электрон | ИПС 50-350Т IP20 0105 | 176 - 264 B AC | 158 - 290 B AC | 56 | 47 ~ 63 Гц | 67 | СтепеньЗащитыСветильника | Нет | отсутствует | Да | #NULL! | #NULL! | 1 кВ (L-N), 2 кВ (L-PE, N-PE) | Соответствует ТР ТС 020/2011 "Электромагнитная совместимость технических средств" | Соответствует ТР ТС 004/2011 "О безопасности низковольтного оборудования" | Да | > 1,5 кВ АС | вход-выход > 200 МОм; вход-земля > 200 МОм; выход-земля > 200 МОм | 1 | Да | ≥88.0% | ≥0.98 | 0,24 А | #NULL! | #NULL! | Восстанавливается | #NULL! | Литейные алюминиевые сплавы | 4-56-СВ-С5 (ATAMAN Street LC SW) | Алюминий | Кронштейн консоль Ø52 mm регулируемый +15° / -15° | 0,5-35 Гц, 5м/с2, 30 мин | IK10 | IK10 | от -40° до +50° | УХЛ1 | 0,108 | 60 | 55,274 | 192 900 | 310х140х80 | 380х140х80 | 1,72 | 1 | 0,005 | 2 | 390 | 90 | 150 | #NULL! | #NULL! | #NULL! | #NULL! | #NULL! | #NULL! | #NULL! | #NULL! | #NULL! | #NULL! | #NULL! | #NULL! | 4 | #NULL! | #NULL! | #NULL! | #NULL! | #NULL! | #NULL! | #NULL! | #NULL! | #NULL! | #NULL! | #NULL! | #NULL! | #NULL! | #NULL! | #NULL! | #NULL! | #NULL! | #NULL! | #NULL! | https://tl-led.ru/storage/products/files/19/УТ000021610/main_image_ATAMAN A0 1.png | #NULL! | #ПУСТО! | https://tl-led.ru/storage/products/files/19/УТ000021610/illuminator_dimensions_А0 габариты на сайт (1).png | https://tl-led.ru/storage/products/files/19/УТ000021610/kss_4-56-СВ-С5 (ATAMAN Street LC SW).png | #NULL! | #NULL! | #NULL! | #NULL! | #NULL! | #NULL!
УТ000021611 | Уличный светильник ATAMAN-STREET LC-RUS 30 740 SW | Серия | ATAMAN-STREET LC-RUS 30 740 SW | #NULL! | Уличное освещение | 31,5 | 4 976 | 4 697 | 149,111 | 56 | SW (Широкая боковая) | 4 000 | 70 | ≤ 1% | Клевер CLP-3030F3A-02A CRI70 4000К | 100 000 | 1,5 | Нет | Аргос-Электрон | ИПС 50-350Т IP20 0105 | 176 - 264 B AC | 158 - 290 B AC | 56 | 47 ~ 63 Гц | 67 | СтепеньЗащитыСветильника | Нет | отсутствует | Да | #NULL! | #NULL! | 1 кВ (L-N), 2 кВ (L-PE, N-PE) | Соответствует ТР ТС 020/2011 "Электромагнитная совместимость технических средств" | Соответствует ТР ТС 004/2011 "О безопасности низковольтного оборудования" | Да | > 1,5 кВ АС | вход-выход > 200 МОм; вход-земля > 200 МОм; выход-земля > 200 МОм | 1 | Да | ≥88.0% | ≥0.98 | 0,24 А | #NULL! | #NULL! | Восстанавливается | #NULL! | Литейные алюминиевые сплавы | 4-56-СВ-С5 (ATAMAN Street LC SW) | Алюминий | Кронштейн консоль Ø52 mm регулируемый +15° / -15° | 0,5-35 Гц, 5м/с2, 30 мин | IK10 | IK10 | от -40° до +50° | УХЛ1 | 0,091 | 60 | 64,487 | 192 900 | 310х140х80 | 380х140х80 | 1,72 | 1 | 0,005 | 2 | 390 | 90 | 150 | #NULL! | #NULL! | #NULL! | #NULL! | #NULL! | #NULL! | #NULL! | #NULL! | #NULL! | #NULL! | #NULL! | #NULL! | 4 | #NULL! | #NULL! | #NULL! | #NULL! | #NULL! | #NULL! | #NULL! | #NULL! | #NULL! | #NULL! | #NULL! | #NULL! | #NULL! | #NULL! | #NULL! | #NULL! | #NULL! | #NULL! | #NULL! | https://tl-led.ru/storage/products/files/19/УТ000021611/main_image_ATAMAN A0 1.png | #NULL! | #ПУСТО! | https://tl-led.ru/storage/products/files/19/УТ000021611/illuminator_dimensions_А0 габариты на сайт (1).png | https://tl-led.ru/storage/products/files/19/УТ000021611/kss_4-56-СВ-С5 (ATAMAN Street LC SW).png | #NULL! | #NULL! | #NULL! | #NULL! | #NULL! | #NULL!
УТ000021612 | Уличный светильник ATAMAN-STREET LC-RUS 30 750 SW | Серия | ATAMAN-STREET LC-RUS 30 750 SW | #NULL! | Уличное освещение | 31,5 | 4 976 | 4 697 | 149,111 | 56 | SW (Широкая боковая) | 5 000 | 70 | ≤ 1% | Клевер CLP-3030F3A-02A CRI70 5000К | 100 000 | 1,5 | Нет | Аргос-Электрон | ИПС 50-350Т IP20 0105 | 176 - 264 B AC | 158 - 290 B AC | 56 | 47 ~ 63 Гц | 67 | СтепеньЗащитыСветильника | Нет | отсутствует | Да | #NULL! | #NULL! | 1 кВ (L-N), 2 кВ (L-PE, N-PE) | Соответствует ТР ТС 020/2011 "Электромагнитная совместимость технических средств" | Соответствует ТР ТС 004/2011 "О безопасности низковольтного оборудования" | Да | > 1,5 кВ АС | вход-выход > 200 МОм; вход-земля > 200 МОм; выход-земля > 200 МОм | 1 | Да | ≥88.0% | ≥0.98 | 0,24 А | #NULL! | #NULL! | Восстанавливается | #NULL! | Литейные алюминиевые сплавы | 4-56-СВ-С5 (ATAMAN Street LC SW) | Алюминий | Кронштейн консоль Ø52 mm регулируемый +15° / -15° | 0,5-35 Гц, 5м/с2, 30 мин | IK10 | IK10 | от -40° до +50° | УХЛ1 | 0,091 | 60 | 64,487 | 192 900 | 310х140х80 | 380х140х80 | 1,72 | 1 | 0,005 | 2 | 390 | 90 | 150 | #NULL! | #NULL! | #NULL! | #NULL! | #NULL! | #NULL! | #NULL! | #NULL! | #NULL! | #NULL! | #NULL! | #NULL! | 4 | #NULL! | #NULL! | #NULL! | #NULL! | #NULL! | #NULL! | #NULL! | #NULL! | #NULL! | #NULL! | #NULL! | #NULL! | #NULL! | #NULL! | #NULL! | #NULL! | #NULL! | #NULL! | #NULL! | https://tl-led.ru/storage/products/files/19/УТ000021612/main_image_ATAMAN A0 1.png | #NULL! | #ПУСТО! | https://tl-led.ru/storage/products/files/19/УТ000021612/illuminator_dimensions_А0 габариты на сайт (1).png | https://tl-led.ru/storage/products/files/19/УТ000021612/kss_4-56-СВ-С5 (ATAMAN Street LC SW).png | #NULL! | #NULL! | #NULL! | #NULL! | #NULL! | #NULL!
УТ000021613 | Уличный светильник ATAMAN-STREET LC-RUS 30 830 SW | Серия | ATAMAN-STREET LC-RUS 30 830 SW | #NULL! | Уличное освещение | 31,5 | 4 216 | 3 979 | 126,317 | 56 | SW (Широкая боковая) | 3 000 | 80 | ≤ 1% | Клевер CLP-3030F3A-02A CRI80 3000К | 100 000 | 1,5 | Нет | Аргос-Электрон | ИПС 50-350Т IP20 0105 | 176 - 264 B AC | 158 - 290 B AC | 56 | 47 ~ 63 Гц | 67 | СтепеньЗащитыСветильника | Нет | отсутствует | Да | #NULL! | #NULL! | 1 кВ (L-N), 2 кВ (L-PE, N-PE) | Соответствует ТР ТС 020/2011 "Электромагнитная совместимость технических средств" | Соответствует ТР ТС 004/2011 "О безопасности низковольтного оборудования" | Да | > 1,5 кВ АС | вход-выход > 200 МОм; вход-земля > 200 МОм; выход-земля > 200 МОм | 1 | Да | ≥88.0% | ≥0.98 | 0,24 А | #NULL! | #NULL! | Восстанавливается | #NULL! | Литейные алюминиевые сплавы | 4-56-СВ-С5 (ATAMAN Street LC SW) | Алюминий | Кронштейн консоль Ø52 mm регулируемый +15° / -15° | 0,5-35 Гц, 5м/с2, 30 мин | IK10 | IK10 | от -40° до +50° | УХЛ1 | 0,108 | 60 | 64,487 | 192 900 | 310х140х80 | 380х140х80 | 1,72 | 1 | 0,005 | 2 | 390 | 90 | 150 | #NULL! | #NULL! | #NULL! | #NULL! | #NULL! | #NULL! | #NULL! | #NULL! | #NULL! | #NULL! | #NULL! | #NULL! | 4 | #NULL! | #NULL! | #NULL! | #NULL! | #NULL! | #NULL! | #NULL! | #NULL! | #NULL! | #NULL! | #NULL! | #NULL! | #NULL! | #NULL! | #NULL! | #NULL! | #NULL! | #NULL! | #NULL! | https://tl-led.ru/storage/products/files/19/УТ000021613/main_image_ATAMAN A0 1.png | #NULL! | #ПУСТО! | https://tl-led.ru/storage/products/files/19/УТ000021613/illuminator_dimensions_А0 габариты на сайт (1).png | https://tl-led.ru/storage/products/files/19/УТ000021613/kss_4-56-СВ-С5 (ATAMAN Street LC SW).png | #NULL! | #NULL! | #NULL! | #NULL! | #NULL! | #NULL!
УТ000021614 | Уличный светильник ATAMAN-STREET LC-RUS 35 740 SW | Серия | ATAMAN-STREET LC-RUS 35 740 SW | #NULL! | Уличное освещение | 35,2 | 5 687 | 5 368 | 152,5 | 64 | SW (Широкая боковая) | 4 000 | 70 | ≤ 1% | Клевер CLP-3030F3A-02A CRI70 4000К | 100 000 | 1,5 | Нет | Аргос-Электрон | ИПС 50-350Т IP20 0105 | 176 - 264 B AC | 158 - 290 B AC | 56 | 47 ~ 63 Гц | 67 | СтепеньЗащитыСветильника | Нет | отсутствует | Да | #NULL! | #NULL! | 1 кВ (L-N), 2 кВ (L-PE, N-PE) | Соответствует ТР ТС 020/2011 "Электромагнитная совместимость технических средств" | Соответствует ТР ТС 004/2011 "О безопасности низковольтного оборудования" | Да | > 1,5 кВ АС | вход-выход > 200 МОм; вход-земля > 200 МОм; выход-земля > 200 МОм | 1 | Да | ≥88.0% | ≥0.98 | 0,24 А | #NULL! | #NULL! | Восстанавливается | #NULL! | Литейные алюминиевые сплавы | 4-56-СВ-С5 (ATAMAN Street LC SW) | Алюминий | Кронштейн консоль Ø52 mm регулируемый +15° / -15° | 0,5-35 Гц, 5м/с2, 30 мин | IK10 | IK10 | от -40° до +50° | УХЛ1 | 0,089 | 60 | 72,061 | 192 900 | 310х140х80 | 380х140х80 | 1,72 | 1 | 0,005 | 2 | 390 | 90 | 150 | #NULL! | #NULL! | #NULL! | #NULL! | #NULL! | #NULL! | #NULL! | #NULL! | #NULL! | #NULL! | #NULL! | #NULL! | 4 | #NULL! | #NULL! | #NULL! | #NULL! | #NULL! | #NULL! | #NULL! | #NULL! | #NULL! | #NULL! | #NULL! | #NULL! | #NULL! | #NULL! | #NULL! | #NULL! | #NULL! | #NULL! | #NULL! | https://tl-led.ru/storage/products/files/19/УТ000021614/main_image_ATAMAN A0 1.png | #NULL! | #ПУСТО! | https://tl-led.ru/storage/products/files/19/УТ000021614/illuminator_dimensions_А0 габариты на сайт (1).png | https://tl-led.ru/storage/products/files/19/УТ000021614/kss_4-56-СВ-С5 (ATAMAN Street LC SW).png | #NULL! | #NULL! | #NULL! | #NULL! | #NULL! | #NULL!
УТ000021615 | Уличный светильник ATAMAN-STREET LC-RUS 35 750 SW | Серия | ATAMAN-STREET LC-RUS 35 750 SW | #NULL! | Уличное освещение | 35,2 | 5 687 | 5 368 | 152,5 | 64 | SW (Широкая боковая) | 5 000 | 70 | ≤ 1% | Клевер CLP-3030F3A-02A CRI70 5000К | 100 000 | 1,5 | Нет | Аргос-Электрон | ИПС 50-350Т IP20 0105 | 176 - 264 B AC | 158 - 290 B AC | 56 | 47 ~ 63 Гц | 67 | СтепеньЗащитыСветильника | Нет | отсутствует | Да | #NULL! | #NULL! | 1 кВ (L-N), 2 кВ (L-PE, N-PE) | Соответствует ТР ТС 020/2011 "Электромагнитная совместимость технических средств" | Соответствует ТР ТС 004/2011 "О безопасности низковольтного оборудования" | Да | > 1,5 кВ АС | вход-выход > 200 МОм; вход-земля > 200 МОм; выход-земля > 200 МОм | 1 | Да | ≥88.0% | ≥0.98 | 0,24 А | #NULL! | #NULL! | Восстанавливается | #NULL! | Литейные алюминиевые сплавы | 4-56-СВ-С5 (ATAMAN Street LC SW) | Алюминий | Кронштейн консоль Ø52 mm регулируемый +15° / -15° | 0,5-35 Гц, 5м/с2, 30 мин | IK10 | IK10 | от -40° до +50° | УХЛ1 | 0,089 | 60 | 72,061 | 192 900 | 310х140х80 | 380х140х80 | 1,72 | 1 | 0,005 | 2 | 390 | 90 | 150 | #NULL! | #NULL! | #NULL! | #NULL! | #NULL! | #NULL! | #NULL! | #NULL! | #NULL! | #NULL! | #NULL! | #NULL! | 4 | #NULL! | #NULL! | #NULL! | #NULL! | #NULL! | #NULL! | #NULL! | #NULL! | #NULL! | #NULL! | #NULL! | #NULL! | #NULL! | #NULL! | #NULL! | #NULL! | #NULL! | #NULL! | #NULL! | https://tl-led.ru/storage/products/files/19/УТ000021615/main_image_ATAMAN A0 1.png | #NULL! | #ПУСТО! | https://tl-led.ru/storage/products/files/19/УТ000021615/illuminator_dimensions_А0 габариты на сайт (1).png | https://tl-led.ru/storage/products/files/19/УТ000021615/kss_4-56-СВ-С5 (ATAMAN Street LC SW).png | #NULL! | #NULL! | #NULL! | #NULL! | #NULL! | #NULL!
УТ000021616 | Уличный светильник ATAMAN-STREET LC-RUS 35 830 SW | Серия | ATAMAN-STREET LC-RUS 35 830 SW | #NULL! | Уличное освещение | 35,2 | 4 818 | 4 548 | 129,205 | 64 | SW (Широкая боковая) | 3 000 | 80 | ≤ 1% | Клевер CLP-3030F3A-02A CRI80 3000К | 100 000 | 1,5 | Нет | Аргос-Электрон | ИПС 50-350Т IP20 0105 | 176 - 264 B AC | 158 - 290 B AC | 56 | 47 ~ 63 Гц | 67 | СтепеньЗащитыСветильника | Нет | отсутствует | Да | #NULL! | #NULL! | 1 кВ (L-N), 2 кВ (L-PE, N-PE) | Соответствует ТР ТС 020/2011 "Электромагнитная совместимость технических средств" | Соответствует ТР ТС 004/2011 "О безопасности низковольтного оборудования" | Да | > 1,5 кВ АС | вход-выход > 200 МОм; вход-земля > 200 МОм; выход-земля > 200 МОм | 1 | Да | ≥88.0% | ≥0.98 | 0,24 А | #NULL! | #NULL! | Восстанавливается | #NULL! | Литейные алюминиевые сплавы | 4-56-СВ-С5 (ATAMAN Street LC SW) | Алюминий | Кронштейн консоль Ø52 mm регулируемый +15° / -15° | 0,5-35 Гц, 5м/с2, 30 мин | IK10 | IK10 | от -40° до +50° | УХЛ1 | 0,105 | 60 | 72,061 | 192 900 | 310х140х80 | 380х140х80 | 1,72 | 1 | 0,005 | 2 | 390 | 90 | 150 | #NULL! | #NULL! | #NULL! | #NULL! | #NULL! | #NULL! | #NULL! | #NULL! | #NULL! | #NULL! | #NULL! | #NULL! | 4 | #NULL! | #NULL! | #NULL! | #NULL! | #NULL! | #NULL! | #NULL! | #NULL! | #NULL! | #NULL! | #NULL! | #NULL! | #NULL! | #NULL! | #NULL! | #NULL! | #NULL! | #NULL! | #NULL! | https://tl-led.ru/storage/products/files/19/УТ000021616/main_image_ATAMAN A0 1.png | #NULL! | #ПУСТО! | https://tl-led.ru/storage/products/files/19/УТ000021616/illuminator_dimensions_А0 габариты на сайт (1).png | https://tl-led.ru/storage/products/files/19/УТ000021616/kss_4-56-СВ-С5 (ATAMAN Street LC SW).png | #NULL! | #NULL! | #NULL! | #NULL! | #NULL! | #NULL!
УТ000021617 | Уличный светильник ATAMAN-STREET LC-RUS 40 740 SW | Серия | ATAMAN-STREET LC-RUS 40 740 SW | #NULL! | Уличное освещение | 41,8 | 6 754 | 6 375 | 152,512 | 76 | SW (Широкая боковая) | 4 000 | 70 | ≤ 1% | Клевер CLP-3030F3A-02A CRI70 4000К | 100 000 | 1,5 | Нет | Аргос-Электрон | ИПС 50-350Т IP20 0105 | 176 - 264 B AC | 158 - 290 B AC | 56 | 47 ~ 63 Гц | 67 | СтепеньЗащитыСветильника | Нет | отсутствует | Да | #NULL! | #NULL! | 1 кВ (L-N), 2 кВ (L-PE, N-PE) | Соответствует ТР ТС 020/2011 "Электромагнитная совместимость технических средств" | Соответствует ТР ТС 004/2011 "О безопасности низковольтного оборудования" | Да | > 1,5 кВ АС | вход-выход > 200 МОм; вход-земля > 200 МОм; выход-земля > 200 МОм | 1 | Да | ≥88.0% | ≥0.98 | 0,24 А | #NULL! | #NULL! | Восстанавливается | #NULL! | Литейные алюминиевые сплавы | 4-56-СВ-С5 (ATAMAN Street LC SW) | Алюминий | Кронштейн консоль Ø52 mm регулируемый +15° / -15° | 0,5-35 Гц, 5м/с2, 30 мин | IK10 | IK10 | от -40° до +50° | УХЛ1 | 0,089 | 60 | 85,573 | 192 900 | 310х140х80 | 380х140х80 | 1,72 | 1 | 0,005 | 2 | 390 | 90 | 150 | #NULL! | #NULL! | #NULL! | #NULL! | #NULL! | #NULL! | #NULL! | #NULL! | #NULL! | #NULL! | #NULL! | #NULL! | 4 | #NULL! | #NULL! | #NULL! | #NULL! | #NULL! | #NULL! | #NULL! | #NULL! | #NULL! | #NULL! | #NULL! | #NULL! | #NULL! | #NULL! | #NULL! | #NULL! | #NULL! | #NULL! | #NULL! | https://tl-led.ru/storage/products/files/19/УТ000021617/main_image_ATAMAN A0 1.png | #NULL! | #ПУСТО! | https://tl-led.ru/storage/products/files/19/УТ000021617/illuminator_dimensions_А0 габариты на сайт (1).png | https://tl-led.ru/storage/products/files/19/УТ000021617/kss_4-56-СВ-С5 (ATAMAN Street LC SW).png | #NULL! | #NULL! | #NULL! | #NULL! | #NULL! | #NULL!
УТ000021618 | Уличный светильник ATAMAN-STREET LC-RUS 40 750 SW | Серия | ATAMAN-STREET LC-RUS 40 750 SW | #NULL! | Уличное освещение | 41,8 | 6 754 | 6 375 | 152,512 | 76 | SW (Широкая боковая) | 5 000 | 70 | ≤ 1% | Клевер CLP-3030F3A-02A CRI70 5000К | 100 000 | 1,5 | Нет | Аргос-Электрон | ИПС 50-350Т IP20 0105 | 176 - 264 B AC | 158 - 290 B AC | 56 | 47 ~ 63 Гц | 67 | СтепеньЗащитыСветильника | Нет | отсутствует | Да | #NULL! | #NULL! | 1 кВ (L-N), 2 кВ (L-PE, N-PE) | Соответствует ТР ТС 020/2011 "Электромагнитная совместимость технических средств" | Соответствует ТР ТС 004/2011 "О безопасности низковольтного оборудования" | Да | > 1,5 кВ АС | вход-выход > 200 МОм; вход-земля > 200 МОм; выход-земля > 200 МОм | 1 | Да | ≥88.0% | ≥0.98 | 0,24 А | #NULL! | #NULL! | Восстанавливается | #NULL! | Литейные алюминиевые сплавы | 4-56-СВ-С5 (ATAMAN Street LC SW) | Алюминий | Кронштейн консоль Ø52 mm регулируемый +15° / -15° | 0,5-35 Гц, 5м/с2, 30 мин | IK10 | IK10 | от -40° до +50° | УХЛ1 | 0,089 | 60 | 85,573 | 192 900 | 310х140х80 | 380х140х80 | 1,72 | 1 | 0,005 | 2 | 390 | 90 | 150 | #NULL! | #NULL! | #NULL! | #NULL! | #NULL! | #NULL! | #NULL! | #NULL! | #NULL! | #NULL! | #NULL! | #NULL! | 4 | #NULL! | #NULL! | #NULL! | #NULL! | #NULL! | #NULL! | #NULL! | #NULL! | #NULL! | #NULL! | #NULL! | #NULL! | #NULL! | #NULL! | #NULL! | #NULL! | #NULL! | #NULL! | #NULL! | https://tl-led.ru/storage/products/files/19/УТ000021618/main_image_ATAMAN A0 1.png | #NULL! | #ПУСТО! | https://tl-led.ru/storage/products/files/19/УТ000021618/illuminator_dimensions_А0 габариты на сайт (1).png | https://tl-led.ru/storage/products/files/19/УТ000021618/kss_4-56-СВ-С5 (ATAMAN Street LC SW).png | #NULL! | #NULL! | #NULL! | #NULL! | #NULL! | #NULL!
УТ000021619 | Уличный светильник ATAMAN-STREET LC-RUS 40 830 SW | Серия | ATAMAN-STREET LC-RUS 40 830 SW | #NULL! | Уличное освещение | 41,8 | 5 721 | 5 400 | 129,187 | 76 | SW (Широкая боковая) | 3 000 | 80 | ≤ 1% | Клевер CLP-3030F3A-02A CRI80 3000К | 100 000 | 1,5 | Нет | Аргос-Электрон | ИПС 50-350Т IP20 0105 | 176 - 264 B AC | 158 - 290 B AC | 56 | 47 ~ 63 Гц | 67 | СтепеньЗащитыСветильника | Нет | отсутствует | Да | #NULL! | #NULL! | 1 кВ (L-N), 2 кВ (L-PE, N-PE) | Соответствует ТР ТС 020/2011 "Электромагнитная совместимость технических средств" | Соответствует ТР ТС 004/2011 "О безопасности низковольтного оборудования" | Да | > 1,5 кВ АС | вход-выход > 200 МОм; вход-земля > 200 МОм; выход-земля > 200 МОм | 1 | Да | ≥88.0% | ≥0.98 | 0,24 А | #NULL! | #NULL! | Восстанавливается | #NULL! | Литейные алюминиевые сплавы | 4-56-СВ-С5 (ATAMAN Street LC SW) | Алюминий | Кронштейн консоль Ø52 mm регулируемый +15° / -15° | 0,5-35 Гц, 5м/с2, 30 мин | IK10 | IK10 | от -40° до +50° | УХЛ1 | 0,105 | 60 | 85,573 | 192 900 | 310х140х80 | 380х140х80 | 1,72 | 1 | 0,005 | 2 | 390 | 90 | 150 | #NULL! | #NULL! | #NULL! | #NULL! | #NULL! | #NULL! | #NULL! | #NULL! | #NULL! | #NULL! | #NULL! | #NULL! | 4 | #NULL! | #NULL! | #NULL! | #NULL! | #NULL! | #NULL! | #NULL! | #NULL! | #NULL! | #NULL! | #NULL! | #NULL! | #NULL! | #NULL! | #NULL! | #NULL! | #NULL! | #NULL! | #NULL! | https://tl-led.ru/storage/products/files/19/УТ000021619/main_image_ATAMAN A0 1.png | #NULL! | #ПУСТО! | https://tl-led.ru/storage/products/files/19/УТ000021619/illuminator_dimensions_А0 габариты на сайт (1).png | https://tl-led.ru/storage/products/files/19/УТ000021619/kss_4-56-СВ-С5 (ATAMAN Street LC SW).png | #NULL! | #NULL! | #NULL! | #NULL! | #NULL! | #NULL!
УТ000021620 | Уличный светильник ATAMAN-STREET LC-RUS 45 740 SW | Серия | ATAMAN-STREET LC-RUS 45 740 SW | #NULL! | Уличное освещение | 45,7 | 7 464 | 7 046 | 154,179 | 84 | SW (Широкая боковая) | 4 000 | 70 | ≤ 1% | Клевер CLP-3030F3A-02A CRI70 4000К | 100 000 | 1,5 | Нет | Аргос-Электрон | ИПС 50-350Т IP20 0105 | 176 - 264 B AC | 158 - 290 B AC | 56 | 47 ~ 63 Гц | 67 | СтепеньЗащитыСветильника | Нет | отсутствует | Да | #NULL! | #NULL! | 1 кВ (L-N), 2 кВ (L-PE, N-PE) | Соответствует ТР ТС 020/2011 "Электромагнитная совместимость технических средств" | Соответствует ТР ТС 004/2011 "О безопасности низковольтного оборудования" | Да | > 1,5 кВ АС | вход-выход > 200 МОм; вход-земля > 200 МОм; выход-земля > 200 МОм | 1 | Да | ≥88.0% | ≥0.98 | 0,24 А | #NULL! | #NULL! | Восстанавливается | #NULL! | Литейные алюминиевые сплавы | 4-56-СВ-С5 (ATAMAN Street LC SW) | Алюминий | Кронштейн консоль Ø52 mm регулируемый +15° / -15° | 0,5-35 Гц, 5м/с2, 30 мин | IK10 | IK10 | от -40° до +50° | УХЛ1 | 0,088 | 60 | 93,557 | 192 900 | 310х140х80 | 380х140х80 | 1,72 | 1 | 0,005 | 2 | 390 | 90 | 150 | #NULL! | #NULL! | #NULL! | #NULL! | #NULL! | #NULL! | #NULL! | #NULL! | #NULL! | #NULL! | #NULL! | #NULL! | 4 | #NULL! | #NULL! | #NULL! | #NULL! | #NULL! | #NULL! | #NULL! | #NULL! | #NULL! | #NULL! | #NULL! | #NULL! | #NULL! | #NULL! | #NULL! | #NULL! | #NULL! | #NULL! | #NULL! | https://tl-led.ru/storage/products/files/19/УТ000021620/main_image_ATAMAN A0 1.png | #NULL! | #ПУСТО! | https://tl-led.ru/storage/products/files/19/УТ000021620/illuminator_dimensions_А0 габариты на сайт (1).png | https://tl-led.ru/storage/products/files/19/УТ000021620/kss_4-56-СВ-С5 (ATAMAN Street LC SW).png | #NULL! | #NULL! | #NULL! | #NULL! | #NULL! | #NULL!
УТ000021621 | Уличный светильник ATAMAN-STREET LC-RUS 45 750 SW | Серия | ATAMAN-STREET LC-RUS 45 750 SW | #NULL! | Уличное освещение | 45,7 | 7 464 | 7 046 | 154,179 | 84 | SW (Широкая боковая) | 5 000 | 70 | ≤ 1% | Клевер CLP-3030F3A-02A CRI70 5000К | 100 000 | 1,5 | Нет | Аргос-Электрон | ИПС 50-350Т IP20 0105 | 176 - 264 B AC | 158 - 290 B AC | 56 | 47 ~ 63 Гц | 67 | СтепеньЗащитыСветильника | Нет | отсутствует | Да | #NULL! | #NULL! | 1 кВ (L-N), 2 кВ (L-PE, N-PE) | Соответствует ТР ТС 020/2011 "Электромагнитная совместимость технических средств" | Соответствует ТР ТС 004/2011 "О безопасности низковольтного оборудования" | Да | > 1,5 кВ АС | вход-выход > 200 МОм; вход-земля > 200 МОм; выход-земля > 200 МОм | 1 | Да | ≥88.0% | ≥0.98 | 0,24 А | #NULL! | #NULL! | Восстанавливается | #NULL! | Литейные алюминиевые сплавы | 4-56-СВ-С5 (ATAMAN Street LC SW) | Алюминий | Кронштейн консоль Ø52 mm регулируемый +15° / -15° | 0,5-35 Гц, 5м/с2, 30 мин | IK10 | IK10 | от -40° до +50° | УХЛ1 | 0,088 | 60 | 93,557 | 192 900 | 310х140х80 | 380х140х80 | 1,72 | 1 | 0,005 | 2 | 390 | 90 | 150 | #NULL! | #NULL! | #NULL! | #NULL! | #NULL! | #NULL! | #NULL! | #NULL! | #NULL! | #NULL! | #NULL! | #NULL! | 4 | #NULL! | #NULL! | #NULL! | #NULL! | #NULL! | #NULL! | #NULL! | #NULL! | #NULL! | #NULL! | #NULL! | #NULL! | #NULL! | #NULL! | #NULL! | #NULL! | #NULL! | #NULL! | #NULL! | https://tl-led.ru/storage/products/files/19/УТ000021621/main_image_ATAMAN A0 1.png | #NULL! | #ПУСТО! | https://tl-led.ru/storage/products/files/19/УТ000021621/illuminator_dimensions_А0 габариты на сайт (1).png | https://tl-led.ru/storage/products/files/19/УТ000021621/kss_4-56-СВ-С5 (ATAMAN Street LC SW).png | #NULL! | #NULL! | #NULL! | #NULL! | #NULL! | #NULL!
УТ000021622 | Уличный светильник ATAMAN-STREET LC-RUS 45 830 SW | Серия | ATAMAN-STREET LC-RUS 45 830 SW | #NULL! | Уличное освещение | 45,7 | 6 323 | 5 969 | 130,613 | 84 | SW (Широкая боковая) | 3 000 | 80 | ≤ 1% | Клевер CLP-3030F3A-02A CRI80 3000К | 100 000 | 1,5 | Нет | Аргос-Электрон | ИПС 50-350Т IP20 0105 | 176 - 264 B AC | 158 - 290 B AC | 56 | 47 ~ 63 Гц | 67 | СтепеньЗащитыСветильника | Нет | отсутствует | Да | #NULL! | #NULL! | 1 кВ (L-N), 2 кВ (L-PE, N-PE) | Соответствует ТР ТС 020/2011 "Электромагнитная совместимость технических средств" | Соответствует ТР ТС 004/2011 "О безопасности низковольтного оборудования" | Да | > 1,5 кВ АС | вход-выход > 200 МОм; вход-земля > 200 МОм; выход-земля > 200 МОм | 1 | Да | ≥88.0% | ≥0.98 | 0,24 А | #NULL! | #NULL! | Восстанавливается | #NULL! | Литейные алюминиевые сплавы | 4-56-СВ-С5 (ATAMAN Street LC SW) | Алюминий | Кронштейн консоль Ø52 mm регулируемый +15° / -15° | 0,5-35 Гц, 5м/с2, 30 мин | IK10 | IK10 | от -40° до +50° | УХЛ1 | 0,104 | 60 | 93,557 | 192 900 | 310х140х80 | 380х140х80 | 1,72 | 1 | 0,005 | 2 | 390 | 90 | 150 | #NULL! | #NULL! | #NULL! | #NULL! | #NULL! | #NULL! | #NULL! | #NULL! | #NULL! | #NULL! | #NULL! | #NULL! | 4 | #NULL! | #NULL! | #NULL! | #NULL! | #NULL! | #NULL! | #NULL! | #NULL! | #NULL! | #NULL! | #NULL! | #NULL! | #NULL! | #NULL! | #NULL! | #NULL! | #NULL! | #NULL! | #NULL! | https://tl-led.ru/storage/products/files/19/УТ000021622/main_image_ATAMAN A0 1.png | #NULL! | #ПУСТО! | https://tl-led.ru/storage/products/files/19/УТ000021622/illuminator_dimensions_А0 габариты на сайт (1).png | https://tl-led.ru/storage/products/files/19/УТ000021622/kss_4-56-СВ-С5 (ATAMAN Street LC SW).png | #NULL! | #NULL! | #NULL! | #NULL! | #NULL! | #NULL!
УТ000021623 | Уличный светильник ATAMAN-STREET LC-RUS 50 740 SW | Серия | ATAMAN-STREET LC-RUS 50 740 SW | #NULL! | Уличное освещение | 50,1 | 8 175 | 7 717 | 154,032 | 92 | SW (Широкая боковая) | 4 000 | 70 | ≤ 1% | Клевер CLP-3030F3A-02A CRI70 4000К | 100 000 | 1,5 | Нет | Аргос-Электрон | ИПС 50-350Т IP20 0105 | 176 - 264 B AC | 158 - 290 B AC | 56 | 47 ~ 63 Гц | 67 | СтепеньЗащитыСветильника | Нет | отсутствует | Да | #NULL! | #NULL! | 1 кВ (L-N), 2 кВ (L-PE, N-PE) | Соответствует ТР ТС 020/2011 "Электромагнитная совместимость технических средств" | Соответствует ТР ТС 004/2011 "О безопасности низковольтного оборудования" | Да | > 1,5 кВ АС | вход-выход > 200 МОм; вход-земля > 200 МОм; выход-земля > 200 МОм | 1 | Да | ≥88.0% | ≥0.98 | 0,24 А | #NULL! | #NULL! | Восстанавливается | #NULL! | Литейные алюминиевые сплавы | 4-56-СВ-С5 (ATAMAN Street LC SW) | Алюминий | Кронштейн консоль Ø52 mm регулируемый +15° / -15° | 0,5-35 Гц, 5м/с2, 30 мин | IK10 | IK10 | от -40° до +50° | УХЛ1 | 0,088 | 60 | 102,565 | 192 900 | 310х140х80 | 380х140х80 | 1,72 | 1 | 0,005 | 2 | 390 | 90 | 150 | #NULL! | #NULL! | #NULL! | #NULL! | #NULL! | #NULL! | #NULL! | #NULL! | #NULL! | #NULL! | #NULL! | #NULL! | 4 | #NULL! | #NULL! | #NULL! | #NULL! | #NULL! | #NULL! | #NULL! | #NULL! | #NULL! | #NULL! | #NULL! | #NULL! | #NULL! | #NULL! | #NULL! | #NULL! | #NULL! | #NULL! | #NULL! | https://tl-led.ru/storage/products/files/19/УТ000021623/main_image_ATAMAN A0 1.png | #NULL! | #ПУСТО! | https://tl-led.ru/storage/products/files/19/УТ000021623/illuminator_dimensions_А0 габариты на сайт (1).png | https://tl-led.ru/storage/products/files/19/УТ000021623/kss_4-56-СВ-С5 (ATAMAN Street LC SW).png | #NULL! | #NULL! | #NULL! | #NULL! | #NULL! | #NULL!
УТ000021624 | Уличный светильник ATAMAN-STREET LC-RUS 50 750 SW | Серия | ATAMAN-STREET LC-RUS 50 750 SW | #NULL! | Уличное освещение | 50,1 | 8 175 | 7 717 | 154,032 | 92 | SW (Широкая боковая) | 5 000 | 70 | ≤ 1% | Клевер CLP-3030F3A-02A CRI70 5000К | 100 000 | 1,5 | Нет | Аргос-Электрон | ИПС 50-350Т IP20 0105 | 176 - 264 B AC | 158 - 290 B AC | 56 | 47 ~ 63 Гц | 67 | СтепеньЗащитыСветильника | Нет | отсутствует | Да | #NULL! | #NULL! | 1 кВ (L-N), 2 кВ (L-PE, N-PE) | Соответствует ТР ТС 020/2011 "Электромагнитная совместимость технических средств" | Соответствует ТР ТС 004/2011 "О безопасности низковольтного оборудования" | Да | > 1,5 кВ АС | вход-выход > 200 МОм; вход-земля > 200 МОм; выход-земля > 200 МОм | 1 | Да | ≥88.0% | ≥0.98 | 0,24 А | #NULL! | #NULL! | Восстанавливается | #NULL! | Литейные алюминиевые сплавы | 4-56-СВ-С5 (ATAMAN Street LC SW) | Алюминий | Кронштейн консоль Ø52 mm регулируемый +15° / -15° | 0,5-35 Гц, 5м/с2, 30 мин | IK10 | IK10 | от -40° до +50° | УХЛ1 | 0,088 | 60 | 102,565 | 192 900 | 310х140х80 | 380х140х80 | 1,72 | 1 | 0,005 | 2 | 390 | 90 | 150 | #NULL! | #NULL! | #NULL! | #NULL! | #NULL! | #NULL! | #NULL! | #NULL! | #NULL! | #NULL! | #NULL! | #NULL! | 4 | #NULL! | #NULL! | #NULL! | #NULL! | #NULL! | #NULL! | #NULL! | #NULL! | #NULL! | #NULL! | #NULL! | #NULL! | #NULL! | #NULL! | #NULL! | #NULL! | #NULL! | #NULL! | #NULL! | https://tl-led.ru/storage/products/files/19/УТ000021624/main_image_ATAMAN A0 1.png | #NULL! | #ПУСТО! | https://tl-led.ru/storage/products/files/19/УТ000021624/illuminator_dimensions_А0 габариты на сайт (1).png | https://tl-led.ru/storage/products/files/19/УТ000021624/kss_4-56-СВ-С5 (ATAMAN Street LC SW).png | #NULL! | #NULL! | #NULL! | #NULL! | #NULL! | #NULL!
УТ000021625 | Уличный светильник ATAMAN-STREET LC-RUS 50 830 SW | Серия | ATAMAN-STREET LC-RUS 50 830 SW | #NULL! | Уличное освещение | 50,1 | 6 926 | 6 537 | 130,479 | 92 | SW (Широкая боковая) | 3 000 | 80 | ≤ 1% | Клевер CLP-3030F3A-02A CRI80 3000К | 100 000 | 1,5 | Нет | Аргос-Электрон | ИПС 50-350Т IP20 0105 | 176 - 264 B AC | 158 - 290 B AC | 56 | 47 ~ 63 Гц | 67 | СтепеньЗащитыСветильника | Нет | отсутствует | Да | #NULL! | #NULL! | 1 кВ (L-N), 2 кВ (L-PE, N-PE) | Соответствует ТР ТС 020/2011 "Электромагнитная совместимость технических средств" | Соответствует ТР ТС 004/2011 "О безопасности низковольтного оборудования" | Да | > 1,5 кВ АС | вход-выход > 200 МОм; вход-земля > 200 МОм; выход-земля > 200 МОм | 1 | Да | ≥88.0% | ≥0.98 | 0,24 А | #NULL! | #NULL! | Восстанавливается | #NULL! | Литейные алюминиевые сплавы | 4-56-СВ-С5 (ATAMAN Street LC SW) | Алюминий | Кронштейн консоль Ø52 mm регулируемый +15° / -15° | 0,5-35 Гц, 5м/с2, 30 мин | IK10 | IK10 | от -40° до +50° | УХЛ1 | 0,104 | 60 | 102,565 | 192 900 | 310х140х80 | 380х140х80 | 1,72 | 1 | 0,005 | 2 | 390 | 90 | 150 | #NULL! | #NULL! | #NULL! | #NULL! | #NULL! | #NULL! | #NULL! | #NULL! | #NULL! | #NULL! | #NULL! | #NULL! | 4 | #NULL! | #NULL! | #NULL! | #NULL! | #NULL! | #NULL! | #NULL! | #NULL! | #NULL! | #NULL! | #NULL! | #NULL! | #NULL! | #NULL! | #NULL! | #NULL! | #NULL! | #NULL! | #NULL! | https://tl-led.ru/storage/products/files/19/УТ000021625/main_image_ATAMAN A0 1.png | #NULL! | #ПУСТО! | https://tl-led.ru/storage/products/files/19/УТ000021625/illuminator_dimensions_А0 габариты на сайт (1).png | https://tl-led.ru/storage/products/files/19/УТ000021625/kss_4-56-СВ-С5 (ATAMAN Street LC SW).png | #NULL! | #NULL! | #NULL! | #NULL! | #NULL! | #NULL!
УТ000021626 | Уличный светильник ATAMAN-STREET LC-RUS 55 740 SW | Серия | ATAMAN-STREET LC-RUS 55 740 SW | #NULL! | Уличное освещение | 56,6 | 9 242 | 8 724 | 154,134 | 104 | SW (Широкая боковая) | 4 000 | 70 | ≤ 1% | Клевер CLP-3030F3A-02A CRI70 4000К | 100 000 | 1,5 | Нет | Аргос-Электрон | ИПС 60-700Т IP20 0105 | 176 - 264 B AC | 158 - 290 B AC | 68 | 47 ~ 63 Гц | 67 | СтепеньЗащитыСветильника | Нет | отсутствует | Да | #NULL! | #NULL! | 1 кВ (L-N), 2 кВ (L-PE, N-PE) | Соответствует ТР ТС 020/2011 "Электромагнитная совместимость технических средств" | Соответствует ТР ТС 004/2011 "О безопасности низковольтного оборудования" | Да | > 1,5 кВ АС | вход-выход > 200 МОм; вход-земля > 200 МОм; выход-земля > 200 МОм | 1 | Да | ≥89.0% | ≥0.98 | 0,29 А | #NULL! | #NULL! | Восстанавливается | #NULL! | Литейные алюминиевые сплавы | 4-56-СВ-С5 (ATAMAN Street LC SW) | Алюминий | Кронштейн консоль Ø52 mm регулируемый +15° / -15° | 0,5-35 Гц, 5м/с2, 30 мин | IK10 | IK10 | от -40° до +50° | УХЛ1 | 0,088 | 60 | 115,872 | 192 900 | 310х140х80 | 380х140х80 | 1,72 | 1 | 0,005 | 2 | 390 | 90 | 150 | #NULL! | #NULL! | #NULL! | #NULL! | #NULL! | #NULL! | #NULL! | #NULL! | #NULL! | #NULL! | #NULL! | #NULL! | 4 | #NULL! | #NULL! | #NULL! | #NULL! | #NULL! | #NULL! | #NULL! | #NULL! | #NULL! | #NULL! | #NULL! | #NULL! | #NULL! | #NULL! | #NULL! | #NULL! | #NULL! | #NULL! | #NULL! | https://tl-led.ru/storage/products/files/19/УТ000021626/main_image_ATAMAN A0 1.png | #NULL! | #ПУСТО! | https://tl-led.ru/storage/products/files/19/УТ000021626/illuminator_dimensions_А0 габариты на сайт (1).png | https://tl-led.ru/storage/products/files/19/УТ000021626/kss_4-56-СВ-С5 (ATAMAN Street LC SW).png | #NULL! | #NULL! | #NULL! | #NULL! | #NULL! | #NULL!
УТ000021627 | Уличный светильник ATAMAN-STREET LC-RUS 55 750 SW | Серия | ATAMAN-STREET LC-RUS 55 750 SW | #NULL! | Уличное освещение | 56,6 | 9 242 | 8 724 | 154,134 | 104 | SW (Широкая боковая) | 5 000 | 70 | ≤ 1% | Клевер CLP-3030F3A-02A CRI70 5000К | 100 000 | 1,5 | Нет | Аргос-Электрон | ИПС 60-700Т IP20 0105 | 176 - 264 B AC | 158 - 290 B AC | 68 | 47 ~ 63 Гц | 67 | СтепеньЗащитыСветильника | Нет | отсутствует | Да | #NULL! | #NULL! | 1 кВ (L-N), 2 кВ (L-PE, N-PE) | Соответствует ТР ТС 020/2011 "Электромагнитная совместимость технических средств" | Соответствует ТР ТС 004/2011 "О безопасности низковольтного оборудования" | Да | > 1,5 кВ АС | вход-выход > 200 МОм; вход-земля > 200 МОм; выход-земля > 200 МОм | 1 | Да | ≥89.0% | ≥0.98 | 0,29 А | #NULL! | #NULL! | Восстанавливается | #NULL! | Литейные алюминиевые сплавы | 4-56-СВ-С5 (ATAMAN Street LC SW) | Алюминий | Кронштейн консоль Ø52 mm регулируемый +15° / -15° | 0,5-35 Гц, 5м/с2, 30 мин | IK10 | IK10 | от -40° до +50° | УХЛ1 | 0,088 | 60 | 115,872 | 192 900 | 310х140х80 | 380х140х80 | 1,72 | 1 | 0,005 | 2 | 390 | 90 | 150 | #NULL! | #NULL! | #NULL! | #NULL! | #NULL! | #NULL! | #NULL! | #NULL! | #NULL! | #NULL! | #NULL! | #NULL! | 4 | #NULL! | #NULL! | #NULL! | #NULL! | #NULL! | #NULL! | #NULL! | #NULL! | #NULL! | #NULL! | #NULL! | #NULL! | #NULL! | #NULL! | #NULL! | #NULL! | #NULL! | #NULL! | #NULL! | https://tl-led.ru/storage/products/files/19/УТ000021627/main_image_ATAMAN A0 1.png | #NULL! | #ПУСТО! | https://tl-led.ru/storage/products/files/19/УТ000021627/illuminator_dimensions_А0 габариты на сайт (1).png | https://tl-led.ru/storage/products/files/19/УТ000021627/kss_4-56-СВ-С5 (ATAMAN Street LC SW).png | #NULL! | #NULL! | #NULL! | #NULL! | #NULL! | #NULL!
УТ000021628 | Уличный светильник ATAMAN-STREET LC-RUS 55 830 SW | Серия | ATAMAN-STREET LC-RUS 55 830 SW | #NULL! | Уличное освещение | 56,6 | 7 829 | 7 390 | 130,565 | 104 | SW (Широкая боковая) | 3 000 | 80 | ≤ 1% | Клевер CLP-3030F3A-02A CRI80 3000К | 100 000 | 1,5 | Нет | Аргос-Электрон | ИПС 60-700Т IP20 0105 | 176 - 264 B AC | 158 - 290 B AC | 68 | 47 ~ 63 Гц | 67 | СтепеньЗащитыСветильника | Нет | отсутствует | Да | #NULL! | #NULL! | 1 кВ (L-N), 2 кВ (L-PE, N-PE) | Соответствует ТР ТС 020/2011 "Электромагнитная совместимость технических средств" | Соответствует ТР ТС 004/2011 "О безопасности низковольтного оборудования" | Да | > 1,5 кВ АС | вход-выход > 200 МОм; вход-земля > 200 МОм; выход-земля > 200 МОм | 1 | Да | ≥89.0% | ≥0.98 | 0,29 А | #NULL! | #NULL! | Восстанавливается | #NULL! | Литейные алюминиевые сплавы | 4-56-СВ-С5 (ATAMAN Street LC SW) | Алюминий | Кронштейн консоль Ø52 mm регулируемый +15° / -15° | 0,5-35 Гц, 5м/с2, 30 мин | IK10 | IK10 | от -40° до +50° | УХЛ1 | 0,104 | 60 | 115,872 | 192 900 | 310х140х80 | 380х140х80 | 1,72 | 1 | 0,005 | 2 | 390 | 90 | 150 | #NULL! | #NULL! | #NULL! | #NULL! | #NULL! | #NULL! | #NULL! | #NULL! | #NULL! | #NULL! | #NULL! | #NULL! | 4 | #NULL! | #NULL! | #NULL! | #NULL! | #NULL! | #NULL! | #NULL! | #NULL! | #NULL! | #NULL! | #NULL! | #NULL! | #NULL! | #NULL! | #NULL! | #NULL! | #NULL! | #NULL! | #NULL! | https://tl-led.ru/storage/products/files/19/УТ000021628/main_image_ATAMAN A0 1.png | #NULL! | #ПУСТО! | https://tl-led.ru/storage/products/files/19/УТ000021628/illuminator_dimensions_А0 габариты на сайт (1).png | https://tl-led.ru/storage/products/files/19/УТ000021628/kss_4-56-СВ-С5 (ATAMAN Street LC SW).png | #NULL! | #NULL! | #NULL! | #NULL! | #NULL! | #NULL!
УТ000021151 | АПК светильник TL-AGRO INTERLIGHT 70 L2040 R5 | Серия | TL-AGRO INTERLIGHT 70 L2040 R5 | #NULL! | Освещение для АПК | 69,2 | #NULL! | #NULL! | #NULL! | 80 | S синусная | #NULL! | #NULL! | 3 | #NULL! | #NULL! | 0,5 | Нет | MEAN WELL | MEAN WELL XLG-100-L-A | 100-305 VAC / 142-431 VDC | 100-305 VAC / 142-431 VDC | 100 | 47 Гц - 63 Гц | 66 | СтепеньЗащитыСветильника | Нет | Есть | Нет | #NULL! | #NULL! | 6KV/4KV | EN55015(CISPR15) ,GB/T17743, EN55015(CISPR15) ,GB/T17743, EN61000-3-2 , GB/T17625.1, EN61000-3-3 | UL8750(type”HL”), UL879, CSA C22.2 No. 250.13-12; ENEC EN61347-1, EN61347-2-13 independent, EN62384; GB19510.1,GB19510.14; EAC TP TC 004;J61347-1(H29), J61347-2-13(H29),KC61347-1,KC61347-2-13,IS15885(Part2/Sec13)(for XLG-100I type only); IP67 approved | Да | I/P-O/P:3.75 KVAC | I/P-O/P, I/P-FG, O/P-FG:100M Ohms / 500VDC / 25℃/ 70% RH | 1 | Да | 92,5% | ≥ 0,95 | 0,43 А | 50A | #NULL! | Есть | #NULL! | Алюминий | Рассеиватель прозрачный INTERLIGHT | Алюминий | Подвесной | 0,5-35 Гц, 5м/с2, 30 мин | IK10 | IK10 | от -40° до +40° | УХЛ1 | #NULL! | 60 | 141,666 | 662 366 | 2032х56х80 | #NULL! | 2,5 | 1 | 0,013 | 2,8 | 2 050 | 90 | 70 | #NULL! | #NULL! | #NULL! | #NULL! | #NULL! | #NULL! | #NULL! | #NULL! | R5 | #NULL! | 192 | #NULL! | 4 | #NULL! | #NULL! | #NULL! | #NULL! | #NULL! | #NULL! | #NULL! | #NULL! | #NULL! | #NULL! | #NULL! | #NULL! | #NULL! | #NULL! | #NULL! | #NULL! | #NULL! | #NULL! | #NULL! | https://tl-led.ru/storage/products/files/23/УТ000021151/main_image_FITO INTERLIGHT_With_BG_1.png | #NULL! | #ПУСТО! | #NULL! | https://tl-led.ru/storage/products/files/23/УТ000021151/kss_1.jpg | #NULL! | #NULL! | #NULL! | #NULL! | #NULL! | #NULL!
УТ000021152 | АПК светильник TL-AGRO INTERLIGHT 90 L2550 R5 | Серия | TL-AGRO INTERLIGHT 90 L2550 R5 | #NULL! | Освещение для АПК | 86,5 | #NULL! | #NULL! | #NULL! | 100 | S синусная | #NULL! | #NULL! | 3 | #NULL! | #NULL! | 0,5 | Нет | MEAN WELL | MEAN WELL XLG-100-L-A | 100-305 VAC / 142-431 VDC | 100-305 VAC / 142-431 VDC | 100 | 47 Гц - 63 Гц | 66 | СтепеньЗащитыСветильника | Нет | Есть | Нет | #NULL! | #NULL! | 6KV/4KV | EN55015(CISPR15) ,GB/T17743, EN55015(CISPR15) ,GB/T17743, EN61000-3-2 , GB/T17625.1, EN61000-3-3 | UL8750(type”HL”), UL879, CSA C22.2 No. 250.13-12; ENEC EN61347-1, EN61347-2-13 independent, EN62384; GB19510.1,GB19510.14; EAC TP TC 004;J61347-1(H29), J61347-2-13(H29),KC61347-1,KC61347-2-13,IS15885(Part2/Sec13)(for XLG-100I type only); IP67 approved | Да | I/P-O/P:3.75 KVAC | I/P-O/P, I/P-FG, O/P-FG:100M Ohms / 500VDC / 25℃/ 70% RH | 1 | Да | 92,5% | ≥ 0,95 | 0,43 А | 50A | #NULL! | Есть | #NULL! | Алюминий | Рассеиватель прозрачный INTERLIGHT | Алюминий | Подвесной | 0,5-35 Гц, 5м/с2, 30 мин | IK10 | IK10 | от -40° до +40° | УХЛ1 | #NULL! | 60 | 177,083 | 826 977 | 2512х56х80 | #NULL! | 3 | 1 | 0,016 | 3,3 | 2 530 | 90 | 70 | #NULL! | #NULL! | #NULL! | #NULL! | #NULL! | #NULL! | #NULL! | #NULL! | R5 | #NULL! | 240 | #NULL! | 4 | #NULL! | #NULL! | #NULL! | #NULL! | #NULL! | #NULL! | #NULL! | #NULL! | #NULL! | #NULL! | #NULL! | #NULL! | #NULL! | #NULL! | #NULL! | #NULL! | #NULL! | #NULL! | #NULL! | https://tl-led.ru/storage/products/files/23/УТ000021152/main_image_FITO INTERLIGHT_With_BG_1.png | #NULL! | #ПУСТО! | #NULL! | https://tl-led.ru/storage/products/files/23/УТ000021152/kss_1.jpg | #NULL! | #NULL! | #NULL! | #NULL! | #NULL! | #NULL!
УТ000021153 | АПК светильник TL-AGRO INTERLIGHT 70 L2040 R4 | Серия | TL-AGRO INTERLIGHT 70 L2040 R4 | #NULL! | Освещение для АПК | 79,4 | #NULL! | #NULL! | #NULL! | 80 | S синусная | #NULL! | #NULL! | 3 | #NULL! | #NULL! | 0,5 | Нет | MEAN WELL | MEAN WELL XLG-100-L-A | 100-305 VAC / 142-431 VDC | 100-305 VAC / 142-431 VDC | 100 | 47 Гц - 63 Гц | 66 | СтепеньЗащитыСветильника | Нет | Есть | Нет | #NULL! | #NULL! | 6KV/4KV | EN55015(CISPR15) ,GB/T17743, EN55015(CISPR15) ,GB/T17743, EN61000-3-2 , GB/T17625.1, EN61000-3-3 | UL8750(type”HL”), UL879, CSA C22.2 No. 250.13-12; ENEC EN61347-1, EN61347-2-13 independent, EN62384; GB19510.1,GB19510.14; EAC TP TC 004;J61347-1(H29), J61347-2-13(H29),KC61347-1,KC61347-2-13,IS15885(Part2/Sec13)(for XLG-100I type only); IP67 approved | Да | I/P-O/P:3.75 KVAC | I/P-O/P, I/P-FG, O/P-FG:100M Ohms / 500VDC / 25℃/ 70% RH | 1 | Да | 92,5% | ≥ 0,95 | 0,43 А | 50A | #NULL! | Есть | #NULL! | Алюминий | Рассеиватель прозрачный INTERLIGHT | Алюминий | Подвесной | 0,5-35 Гц, 5м/с2, 30 мин | IK10 | IK10 | от -40° до +40° | УХЛ1 | #NULL! | 60 | 162,548 | 662 366 | 2032х56х80 | #NULL! | 2,5 | 1 | 0,013 | 2,8 | 2 050 | 90 | 70 | #NULL! | #NULL! | #NULL! | #NULL! | #NULL! | #NULL! | #NULL! | #NULL! | R4 | #NULL! | 176 | #NULL! | 4 | #NULL! | #NULL! | #NULL! | #NULL! | #NULL! | #NULL! | #NULL! | #NULL! | #NULL! | #NULL! | #NULL! | #NULL! | #NULL! | #NULL! | #NULL! | #NULL! | #NULL! | #NULL! | #NULL! | https://tl-led.ru/storage/products/files/23/УТ000021153/main_image_FITO INTERLIGHT_With_BG_1.png | #NULL! | #ПУСТО! | #NULL! | https://tl-led.ru/storage/products/files/23/УТ000021153/kss_1.jpg | #NULL! | #NULL! | #NULL! | #NULL! | #NULL! | #NULL!
УТ000021154 | АПК светильник TL-AGRO INTERLIGHT 90 L2550 R4 | Серия | TL-AGRO INTERLIGHT 90 L2550 R4 | #NULL! | Освещение для АПК | 99,3 | #NULL! | #NULL! | #NULL! | 100 | S синусная | #NULL! | #NULL! | 3 | #NULL! | #NULL! | 0,5 | Нет | MEAN WELL | MEAN WELL XLG-100-L-A | 100-305 VAC / 142-431 VDC | 100-305 VAC / 142-431 VDC | 100 | 47 Гц - 63 Гц | 66 | СтепеньЗащитыСветильника | Нет | Есть | Нет | #NULL! | #NULL! | 6KV/4KV | EN55015(CISPR15) ,GB/T17743, EN55015(CISPR15) ,GB/T17743, EN61000-3-2 , GB/T17625.1, EN61000-3-3 | UL8750(type”HL”), UL879, CSA C22.2 No. 250.13-12; ENEC EN61347-1, EN61347-2-13 independent, EN62384; GB19510.1,GB19510.14; EAC TP TC 004;J61347-1(H29), J61347-2-13(H29),KC61347-1,KC61347-2-13,IS15885(Part2/Sec13)(for XLG-100I type only); IP67 approved | Да | I/P-O/P:3.75 KVAC | I/P-O/P, I/P-FG, O/P-FG:100M Ohms / 500VDC / 25℃/ 70% RH | 1 | Да | 92,5% | ≥ 0,95 | 0,43 А | 50A | #NULL! | Есть | #NULL! | Алюминий | Рассеиватель прозрачный INTERLIGHT | Алюминий | Подвесной | 0,5-35 Гц, 5м/с2, 30 мин | IK10 | IK10 | от -40° до +40° | УХЛ1 | #NULL! | 60 | 203,287 | 826 977 | 2512х56х80 | #NULL! | 3 | 1 | 0,016 | 3,3 | 2 530 | 90 | 70 | #NULL! | #NULL! | #NULL! | #NULL! | #NULL! | #NULL! | #NULL! | #NULL! | R4 | #NULL! | 220 | #NULL! | 4 | #NULL! | #NULL! | #NULL! | #NULL! | #NULL! | #NULL! | #NULL! | #NULL! | #NULL! | #NULL! | #NULL! | #NULL! | #NULL! | #NULL! | #NULL! | #NULL! | #NULL! | #NULL! | #NULL! | https://tl-led.ru/storage/products/files/23/УТ000021154/main_image_FITO INTERLIGHT_With_BG_1.png | #NULL! | #ПУСТО! | #NULL! | https://tl-led.ru/storage/products/files/23/УТ000021154/kss_1.jpg | #NULL! | #NULL! | #NULL! | #NULL! | #NULL! | #NULL!
УТ000021155 | АПК светильник TL-AGRO INTERLIGHT 70 L2040 R8 | Серия | TL-AGRO INTERLIGHT 70 L2040 R8 | #NULL! | Освещение для АПК | 72,4 | #NULL! | #NULL! | #NULL! | 96 | S синусная | #NULL! | #NULL! | 3 | #NULL! | #NULL! | 0,5 | Нет | MEAN WELL | MEAN WELL XLG-100-L-A | 100-305 VAC / 142-431 VDC | 100-305 VAC / 142-431 VDC | 100 | 47 Гц - 63 Гц | 66 | СтепеньЗащитыСветильника | Нет | Есть | Нет | #NULL! | #NULL! | 6KV/4KV | EN55015(CISPR15) ,GB/T17743, EN55015(CISPR15) ,GB/T17743, EN61000-3-2 , GB/T17625.1, EN61000-3-3 | UL8750(type”HL”), UL879, CSA C22.2 No. 250.13-12; ENEC EN61347-1, EN61347-2-13 independent, EN62384; GB19510.1,GB19510.14; EAC TP TC 004;J61347-1(H29), J61347-2-13(H29),KC61347-1,KC61347-2-13,IS15885(Part2/Sec13)(for XLG-100I type only); IP67 approved | Да | I/P-O/P:3.75 KVAC | I/P-O/P, I/P-FG, O/P-FG:100M Ohms / 500VDC / 25℃/ 70% RH | 1 | Да | 92,5% | ≥ 0,95 | 0,43 А | 50A | #NULL! | Есть | #NULL! | Алюминий | Рассеиватель прозрачный INTERLIGHT | Алюминий | Подвесной | 0,5-35 Гц, 5м/с2, 30 мин | IK10 | IK10 | от -40° до +40° | УХЛ1 | #NULL! | 60 | 148,217 | 662 366 | 2032х56х80 | #NULL! | 2,5 | 1 | 0,013 | 2,8 | 2 050 | 90 | 70 | #NULL! | #NULL! | #NULL! | #NULL! | #NULL! | #NULL! | #NULL! | #NULL! | R8 | #NULL! | 256 | #NULL! | 4 | #NULL! | #NULL! | #NULL! | #NULL! | #NULL! | #NULL! | #NULL! | #NULL! | #NULL! | #NULL! | #NULL! | #NULL! | #NULL! | #NULL! | #NULL! | #NULL! | #NULL! | #NULL! | #NULL! | https://tl-led.ru/storage/products/files/23/УТ000021155/main_image_FITO INTERLIGHT_With_BG_1.png | #NULL! | #ПУСТО! | #NULL! | https://tl-led.ru/storage/products/files/23/УТ000021155/kss_1.jpg | #NULL! | #NULL! | #NULL! | #NULL! | #NULL! | #NULL!
УТ000021156 | АПК светильник TL-AGRO INTERLIGHT 90 L2550 R8 | Серия | TL-AGRO INTERLIGHT 90 L2550 R8 | #NULL! | Освещение для АПК | 90,5 | #NULL! | #NULL! | #NULL! | 120 | S синусная | #NULL! | #NULL! | 3 | #NULL! | #NULL! | 0,5 | Нет | MEAN WELL | MEAN WELL XLG-100-L-A | 100-305 VAC / 142-431 VDC | 100-305 VAC / 142-431 VDC | 100 | 47 Гц - 63 Гц | 66 | СтепеньЗащитыСветильника | Нет | Есть | Нет | #NULL! | #NULL! | 6KV/4KV | EN55015(CISPR15) ,GB/T17743, EN55015(CISPR15) ,GB/T17743, EN61000-3-2 , GB/T17625.1, EN61000-3-3 | UL8750(type”HL”), UL879, CSA C22.2 No. 250.13-12; ENEC EN61347-1, EN61347-2-13 independent, EN62384; GB19510.1,GB19510.14; EAC TP TC 004;J61347-1(H29), J61347-2-13(H29),KC61347-1,KC61347-2-13,IS15885(Part2/Sec13)(for XLG-100I type only); IP67 approved | Да | I/P-O/P:3.75 KVAC | I/P-O/P, I/P-FG, O/P-FG:100M Ohms / 500VDC / 25℃/ 70% RH | 1 | Да | 92,5% | ≥ 0,95 | 0,43 А | 50A | #NULL! | Есть | #NULL! | Алюминий | Рассеиватель прозрачный INTERLIGHT | Алюминий | Подвесной | 0,5-35 Гц, 5м/с2, 30 мин | IK10 | IK10 | от -40° до +40° | УХЛ1 | #NULL! | 60 | 185,272 | 826 977 | 2512х56х80 | #NULL! | 3 | 1 | 0,016 | 3,3 | 2 530 | 90 | 70 | #NULL! | #NULL! | #NULL! | #NULL! | #NULL! | #NULL! | #NULL! | #NULL! | R8 | #NULL! | 320 | #NULL! | 4 | #NULL! | #NULL! | #NULL! | #NULL! | #NULL! | #NULL! | #NULL! | #NULL! | #NULL! | #NULL! | #NULL! | #NULL! | #NULL! | #NULL! | #NULL! | #NULL! | #NULL! | #NULL! | #NULL! | https://tl-led.ru/storage/products/files/23/УТ000021156/main_image_FITO INTERLIGHT_With_BG_1.png | #NULL! | #ПУСТО! | #NULL! | https://tl-led.ru/storage/products/files/23/УТ000021156/kss_1.jpg | #NULL! | #NULL! | #NULL! | #NULL! | #NULL! | #NULL!
УТ000021157 | АПК светильник TL-AGRO INTERLIGHT 70 L2040 R9 | Серия | TL-AGRO INTERLIGHT 70 L2040 R9 | #NULL! | Освещение для АПК | 74,8 | #NULL! | #NULL! | #NULL! | 104 | S синусная | #NULL! | #NULL! | 3 | #NULL! | #NULL! | 0,5 | Нет | MEAN WELL | MEAN WELL XLG-100-L-A | 100-305 VAC / 142-431 VDC | 100-305 VAC / 142-431 VDC | 100 | 47 Гц - 63 Гц | 66 | СтепеньЗащитыСветильника | Нет | Есть | Нет | #NULL! | #NULL! | 6KV/4KV | EN55015(CISPR15) ,GB/T17743, EN55015(CISPR15) ,GB/T17743, EN61000-3-2 , GB/T17625.1, EN61000-3-3 | UL8750(type”HL”), UL879, CSA C22.2 No. 250.13-12; ENEC EN61347-1, EN61347-2-13 independent, EN62384; GB19510.1,GB19510.14; EAC TP TC 004;J61347-1(H29), J61347-2-13(H29),KC61347-1,KC61347-2-13,IS15885(Part2/Sec13)(for XLG-100I type only); IP67 approved | Да | I/P-O/P:3.75 KVAC | I/P-O/P, I/P-FG, O/P-FG:100M Ohms / 500VDC / 25℃/ 70% RH | 1 | Да | 92,5% | ≥ 0,95 | 0,43 А | 50A | #NULL! | Есть | #NULL! | Алюминий | Рассеиватель прозрачный INTERLIGHT | Алюминий | Подвесной | 0,5-35 Гц, 5м/с2, 30 мин | IK10 | IK10 | от -40° до +40° | УХЛ1 | #NULL! | 60 | 153,131 | 662 366 | 2032х56х80 | #NULL! | 2,5 | 1 | 0,013 | 2,8 | 2 050 | 90 | 70 | #NULL! | #NULL! | #NULL! | #NULL! | #NULL! | #NULL! | #NULL! | #NULL! | R9 | #NULL! | 278,5 | #NULL! | 4 | #NULL! | #NULL! | #NULL! | #NULL! | #NULL! | #NULL! | #NULL! | #NULL! | #NULL! | #NULL! | #NULL! | #NULL! | #NULL! | #NULL! | #NULL! | #NULL! | #NULL! | #NULL! | #NULL! | https://tl-led.ru/storage/products/files/23/УТ000021157/main_image_FITO INTERLIGHT_With_BG_1.png | #NULL! | #ПУСТО! | #NULL! | https://tl-led.ru/storage/products/files/23/УТ000021157/kss_1.jpg | #NULL! | #NULL! | #NULL! | #NULL! | #NULL! | #NULL!
УТ000021158 | АПК светильник TL-AGRO INTERLIGHT 90 L2550 R9 | Серия | TL-AGRO INTERLIGHT 90 L2550 R9 | #NULL! | Освещение для АПК | 93,5 | #NULL! | #NULL! | #NULL! | 130 | S синусная | #NULL! | #NULL! | 3 | #NULL! | #NULL! | 0,5 | Нет | MEAN WELL | MEAN WELL XLG-100-L-A | 100-305 VAC / 142-431 VDC | 100-305 VAC / 142-431 VDC | 100 | 47 Гц - 63 Гц | 66 | СтепеньЗащитыСветильника | Нет | Есть | Нет | #NULL! | #NULL! | 6KV/4KV | EN55015(CISPR15) ,GB/T17743, EN55015(CISPR15) ,GB/T17743, EN61000-3-2 , GB/T17625.1, EN61000-3-3 | UL8750(type”HL”), UL879, CSA C22.2 No. 250.13-12; ENEC EN61347-1, EN61347-2-13 independent, EN62384; GB19510.1,GB19510.14; EAC TP TC 004;J61347-1(H29), J61347-2-13(H29),KC61347-1,KC61347-2-13,IS15885(Part2/Sec13)(for XLG-100I type only); IP67 approved | Да | I/P-O/P:3.75 KVAC | I/P-O/P, I/P-FG, O/P-FG:100M Ohms / 500VDC / 25℃/ 70% RH | 1 | Да | 92,5% | ≥ 0,95 | 0,43 А | 50A | #NULL! | Есть | #NULL! | Алюминий | Рассеиватель прозрачный INTERLIGHT | Алюминий | Подвесной | 0,5-35 Гц, 5м/с2, 30 мин | IK10 | IK10 | от -40° до +40° | УХЛ1 | #NULL! | 60 | 191,413 | 826 977 | 2512х56х80 | #NULL! | 3 | 1 | 0,016 | 3,3 | 2 530 | 90 | 70 | #NULL! | #NULL! | #NULL! | #NULL! | #NULL! | #NULL! | #NULL! | #NULL! | R9 | #NULL! | 348 | #NULL! | 4 | #NULL! | #NULL! | #NULL! | #NULL! | #NULL! | #NULL! | #NULL! | #NULL! | #NULL! | #NULL! | #NULL! | #NULL! | #NULL! | #NULL! | #NULL! | #NULL! | #NULL! | #NULL! | #NULL! | https://tl-led.ru/storage/products/files/23/УТ000021158/main_image_FITO INTERLIGHT_With_BG_1.png | #NULL! | #ПУСТО! | #NULL! | https://tl-led.ru/storage/products/files/23/УТ000021158/kss_1.jpg | #NULL! | #NULL! | #NULL! | #NULL! | #NULL! | #NULL!
УТ000021679 | ПРОМЫШЛЕННЫЙ СВЕТИЛЬНИК TL-SLIM 13 850 2Ex | Спецзаказ | TL-SLIM 13 850 2Ex | #NULL! | Взрывозащищенное освещение | 13,2 | 2 161 | 1 703 | 129,015 | 90 | D (120°) косинусная | 5 000 | 80 | ≤ 1% | Osram DURIS E 2835 GW JTLPS1.EM 5000K | 100 000 | 1,5 | Нет | Аргос-Электрон | ИПС 35-300ТД(220-300) IP20 0200 | 176 B - 264 B AC | 158 B - 290 B AC | 39 | 47 ~ 63 Гц | 65 | СтепеньЗащитыСветильника | Нет | отсутствует | Нет | #NULL! | #NULL! | 1 кВ (L-N), 2 кВ (L-PE, N-PE) | Соответствует ТР ТС 020/2011 "Электромагнитная совместимость технических средств" | Соответствует ТР ТС 004/2011 "О безопасности низковольтного оборудования" | Да | > 1,5 кВ АС | вход-выход > 200 МОм; вход-земля > 200 МОм; выход-земля > 200 МОм | 1 | Да | ≥85.0% | ≥0.98 | 0,17 А | #NULL! | #NULL! | Восстанавливается | 175 | ABS пластик | SLIM OPL | Алюминий | Монтажные скобы | 0,5-35 Гц, 5м/с2, 30 мин | IK10 | IK10 | от -20° до +40° | УХЛ2 | 0,106 | 60 | 27,023 | 86 644 | 590х75х74 | 590х75х78 | 0,7 | 1 | 0,004 | 0,8 | 600 | 80 | 80 | 2Ex nR IIC T6 Gс X/Ex tc IIIC T80˚C Dc X | #NULL! | #NULL! | #NULL! | #NULL! | #NULL! | #NULL! | #NULL! | #NULL! | #NULL! | #NULL! | #NULL! | 4 | #NULL! | #NULL! | #NULL! | #NULL! | #NULL! | #NULL! | #NULL! | #NULL! | #NULL! | #NULL! | #NULL! | #NULL! | #NULL! | #NULL! | #NULL! | #NULL! | #NULL! | #NULL! | #NULL! | #ПУСТО! | #ПУСТО! | #ПУСТО! | #ПУСТО! | #ПУСТО! | #NULL! | #NULL! | #NULL! | #NULL! | #NULL! | #NULL!
УТ000021680 | ПРОМЫШЛЕННЫЙ СВЕТИЛЬНИК TL-PROM LINE 17 750 D120 1Ex | Спецзаказ | TL-PROM LINE 17 750 D120 1Ex | #NULL! | Взрывозащищенное освещение | 16,9 | 2 804 | 2 524 | 149,349 | 21 | D (120°) косинусная | 5 000 | 72 | <1 | Osram DURIS S5 GW PSLT33.PM 5000К | 100 000 | 0,5 | Нет | TRION lighting solutions | TRION STAR 25-350T Lite | 176 - 264 B AC | #NULL! | 44 | 50 - 60 Гц | 66 | СтепеньЗащитыСветильника | Нет | Нет | Да | #NULL! | #NULL! | 1 кВ (L-N), 2 кВ (L-PE, N-PE) | ГОСТ IEC 61000-3-2,3; ГОСТ СТБ ЕН 55015 ; ГОСТ IEC 61000-4-2, 3, 4, 5, 6, 8, 11 | Соответствует ТР ТС 004/2011 «О безопасности низковольтного оборудования» | Да | > 1,5 кВ АС | > 200 МОм | 1 | Да | 87 % | 0,95 при нагрузке более 50 % | 0,2 А | #NULL! | 5 мА | Есть | 117 | Анодированный алюминий | Рассеиватель D (120°) Ex | Алюминий | Поворотная скоба (вращение на 150°) | 0,5-35 Гц, 5м/с2, 30 мин | IK10 | IK10 | от -40° до +45° | УХЛ1 | 0,091 | 60 | 34,598 | 158 491 | 322х80х62 | 322х150х248 | 3 | 1 | 0,013 | 3,3 | 330 | 240 | 160 | 1Ex eb mb IIC T6 Gb X/Ex tb IIIC T85˚C Db X | #NULL! | #NULL! | #NULL! | #NULL! | #NULL! | #NULL! | #NULL! | #NULL! | #NULL! | #NULL! | #NULL! | 4 | #NULL! | #NULL! | #NULL! | #NULL! | #NULL! | #NULL! | #NULL! | #NULL! | #NULL! | #NULL! | #NULL! | #NULL! | #NULL! | #NULL! | #NULL! | #NULL! | #NULL! | #NULL! | #NULL! | #ПУСТО! | #ПУСТО! | #ПУСТО! | #ПУСТО! | #ПУСТО! | #NULL! | #NULL! | #NULL! | #NULL! | #NULL! | #NULL!
УТ000021681 | ПРОМЫШЛЕННЫЙ СВЕТИЛЬНИК TL-PROM LINE 17 750 D120 2Ex | Спецзаказ | TL-PROM LINE 17 750 D120 2Ex | #NULL! | Взрывозащищенное освещение | 16,9 | 2 804 | 2 524 | 149,349 | 21 | D (120°) косинусная | 5 000 | 72 | <1 | Osram DURIS S5 GW PSLT33.PM 5000К | 100 000 | 0,5 | Нет | TRION lighting solutions | TRION STAR 25-350T Lite | 176 - 264 B AC | #NULL! | 44 | 50 - 60 Гц | 66 | СтепеньЗащитыСветильника | Нет | Нет | Да | #NULL! | #NULL! | 1 кВ (L-N), 2 кВ (L-PE, N-PE) | ГОСТ IEC 61000-3-2,3; ГОСТ СТБ ЕН 55015 ; ГОСТ IEC 61000-4-2, 3, 4, 5, 6, 8, 11 | Соответствует ТР ТС 004/2011 «О безопасности низковольтного оборудования» | Да | > 1,5 кВ АС | > 200 МОм | 1 | Да | 87 % | 0,95 при нагрузке более 50 % | 0,2 А | #NULL! | 5 мА | Есть | 117 | Анодированный алюминий | Рассеиватель D (120°) Ex | Алюминий | Подвесное | 0,5-35 Гц, 5м/с2, 30 мин | IK10 | IK10 | от -40° до +45° | УХЛ1 | 0,091 | 60 | 34,598 | 158 491 | 322х80х62 | 322х80х130 | 0,95 | 1 | 0,002 | 1,2 | 330 | 80 | 90 | 2Ex nR IIC T6 Gс X/Ex tc IIIC T85˚C Dc X | #NULL! | #NULL! | #NULL! | #NULL! | #NULL! | #NULL! | #NULL! | #NULL! | #NULL! | #NULL! | #NULL! | 4 | #NULL! | #NULL! | #NULL! | #NULL! | #NULL! | #NULL! | #NULL! | #NULL! | #NULL! | #NULL! | #NULL! | #NULL! | #NULL! | #NULL! | #NULL! | #NULL! | #NULL! | #NULL! | #NULL! | #ПУСТО! | #ПУСТО! | #ПУСТО! | #ПУСТО! | #ПУСТО! | #NULL! | #NULL! | #NULL! | #NULL! | #NULL! | #NULL!
УТ000021290 | АПК светильник TL-AGRO TUBE LC 25 L1300 840 D | Серия | TL-AGRO TUBE LC 25 L1300 840 D | #NULL! | Освещение для АПК | 25,9 | 4 628 | 4 027 | 155,483 | 120 | D (120°) косинусная | 4 000 | 80 | ≤ 5% | Osram DURIS E 2835 GW JTLPS1.EM 4000K | 100 000 | 1,5 | Нет | Аргос-Электрон | ИПС 30-350Т IP20 ОФИС 1610 | 198 B - 253 B AC | 178 B - 278 B AC | 34 | 47 ~ 63 Гц | 67 | СтепеньЗащитыСветильника | Нет | отсутствует | Нет | #NULL! | #NULL! | 1 кВ (L-N), 2 кВ (L-PE, N-PE) | Соответствует ТР ТС 020/2011 "Электромагнитная совместимость технических средств" | Соответствует ТР ТС 004/2011 "О безопасности низковольтного оборудования" | Да | > 1,5 кВ АС | вход-выход > 200 МОм; вход-земля > 200 МОм; выход-земля > 200 МОм | 1 | Да | ≥87.0% | ≥0.95 | 0,15 А | #NULL! | #NULL! | Восстанавливается | 175 | Металл | Рассеиватель D120 ⌀32 мм., 1,2 мм. | Алюминий | Подвесной | 0,5-35 Гц, 5м/с2, 30 мин | IK00 | IK00 | от -25° до +40° | УХЛ1 | 0,088 | 60 | 53,022 | 109 595 | 1267х38х38 | 1267х54х104 | 0,7 | 1 | 0,011 | 1 | 1 280 | 120 | 70 | #NULL! | #NULL! | #NULL! | #NULL! | #NULL! | #NULL! | #NULL! | #NULL! | #NULL! | #NULL! | #NULL! | #NULL! | 4 | #NULL! | #NULL! | #NULL! | #NULL! | #NULL! | #NULL! | #NULL! | #NULL! | #NULL! | #NULL! | #NULL! | #NULL! | #NULL! | #NULL! | #NULL! | #NULL! | #NULL! | #NULL! | #NULL! | https://tl-led.ru/storage/products/files/23/УТ000021290/main_image_AGRO TUBE LC 2.png | #NULL! | #ПУСТО! | https://tl-led.ru/storage/products/files/23/УТ000021290/illuminator_dimensions_TL-AGRO TUBE 02.000 ГЧ.png | https://tl-led.ru/storage/products/files/23/УТ000021290/kss_D120.jpg | #NULL! | #NULL! | #NULL! | #NULL! | #NULL! | #NULL!
УТ000021702 | АПК светильник TL-AGRO TUBE LC 30 L1300 840 D | Серия | TL-AGRO TUBE LC 30 L1300 840 D | #NULL! | Освещение для АПК | 30,2 | 5 038 | 4 685 | 155,132 | 130 | D (120°) косинусная | 4 000 | 92 | ≤ 5% | Osram DURIS E 2835 GW JTLPS1.CM 4000K | 100 000 | 1,5 | Нет | Аргос-Электрон | ИПС 30-350Т IP20 ОФИС 1610 | 198 B - 253 B AC | 178 B - 278 B AC | 34 | 47 ~ 63 Гц | 67 | СтепеньЗащитыСветильника | Нет | отсутствует | Нет | #NULL! | #NULL! | 1 кВ (L-N), 2 кВ (L-PE, N-PE) | Соответствует ТР ТС 020/2011 "Электромагнитная совместимость технических средств" | Соответствует ТР ТС 004/2011 "О безопасности низковольтного оборудования" | Да | > 1,5 кВ АС | вход-выход > 200 МОм; вход-земля > 200 МОм; выход-земля > 200 МОм | 1 | Да | ≥87.0% | ≥0.95 | 0,15 А | #NULL! | #NULL! | Восстанавливается | 116,6 | Металл | Рассеиватель D120 ⌀32 мм., 1,2 мм. | Алюминий | Подвесной | 0,5-35 Гц, 5м/с2, 30 мин | IK00 | IK00 | от -25° до +40° | УХЛ1 | 0,088 | 60 | 61,825 | 109 595 | 1267х38х38 | 1267х54х104 | 0,7 | 1 | 0,011 | 1 | 1 280 | 120 | 70 | #NULL! | #NULL! | #NULL! | #NULL! | #NULL! | #NULL! | #NULL! | #NULL! | #NULL! | #NULL! | #NULL! | #NULL! | 4 | #NULL! | #NULL! | #NULL! | #NULL! | #NULL! | #NULL! | #NULL! | #NULL! | #NULL! | #NULL! | #NULL! | #NULL! | #NULL! | #NULL! | #NULL! | #NULL! | #NULL! | #NULL! | #NULL! | https://tl-led.ru/storage/products/files/23/УТ000021702/main_image_AGRO TUBE LC 2.png | #NULL! | #ПУСТО! | https://tl-led.ru/storage/products/files/23/УТ000021702/illuminator_dimensions_TL-AGRO TUBE 02.000 ГЧ.png | https://tl-led.ru/storage/products/files/23/УТ000021702/kss_D120.jpg | #NULL! | #NULL! | #NULL! | #NULL! | #NULL! | #NULL!
УТ000002595 | ПРОМЫШЛЕННЫЙ СВЕТИЛЬНИК TL-PROM 150 PR Plus 5K (Д) | Архив | TL-PROM 150 PR Plus 5K (Д) | PROM 150 PR Plus | Промышленное освещение | 141,2 | 20 400 | 17 037 | 120,659 | 120 | D (120°) косинусная | 5 000 | 72 | ≤ 1% | Osram DURIS S5 GW PSLT33.PM 5000К | 100 000 | 1,5 | Нет | Аргос-Электрон | ИПС 160-700Т IP67 0820 | 176 - 264 B AC | 158 - 290 B AC | 176 | 47 ~ 63 Гц | 67 | СтепеньЗащитыСветильника | Да | Есть | Да | #NULL! | #NULL! | 4 кВ (L-N), 6 кВ (L-PE, N-PE) | Соответствует ТР ТС 020/2011 "Электромагнитная совместимость технических средств" | Соответствует ТР ТС 004/2011 "О безопасности низковольтного оборудования" | Да | > 1,5 кВ АС | вход-выход > 200 МОм; вход-земля > 200 МОм; выход-земля > 200 МОм | 1 | Да | ≥92.0% | ≥0.98 | 0,77 А | #NULL! | #NULL! | Восстанавливается | 117 | Анодированный алюминий | 1-0-Д-С5 (APS, STREET, PROM - D120) | Алюминий | Универсальное (кронштейн/кольцо) | 0,5-35 Гц, 5м/с2, 30 мин | IK10 | IK10 | от -60° до +40° | УХЛ1 | 0,113 | 60 | 289,065 | 751 371 | 623х150х120 | #NULL! | 4,8 | 1 | 0,01 | 5,1 | 715 | 80 | 170 | #NULL! | #NULL! | #NULL! | #NULL! | #NULL! | #NULL! | #NULL! | #NULL! | #NULL! | #NULL! | #NULL! | #NULL! | 4 | #NULL! | #NULL! | #NULL! | #NULL! | #NULL! | #NULL! | #NULL! | #NULL! | #NULL! | 150 | #NULL! | #NULL! | #NULL! | #NULL! | #NULL! | #NULL! | #NULL! | #NULL! | #NULL! | #ПУСТО! | #ПУСТО! | #ПУСТО! | #ПУСТО! | #ПУСТО! | #NULL! | #NULL! | #NULL! | #NULL! | #NULL! | #NULL!
УТ000002594 | ПРОМЫШЛЕННЫЙ СВЕТИЛЬНИК TL-PROM 100 PR Plus 5K (Д) | Архив | TL-PROM 100 PR Plus 5K (Д) | PROM 100 PR Plus | Промышленное освещение | 93 | 13 600 | 11 299 | 121,495 | 80 | D (120°) косинусная | 5 000 | 72 | ≤ 1% | Osram DURIS S5 GW PSLT33.PM 5000К | 100 000 | 1,5 | Нет | Аргос-Электрон | ИПС 120-700Т IP67 4300 | 176 ~ 264 B AC | 158 ~ 290 B AC | 130 | 47 ~ 63 Гц | 67 | СтепеньЗащитыСветильника | Да | Есть | Да | #NULL! | #NULL! | 4 кВ (L-N), 6 кВ (L-PE, N-PE) | Соответствует ТР ТС 020/2011 "Электромагнитная совместимость технических средств" | Соответствует ТР ТС 004/2011 "О безопасности низковольтного оборудования" | Да | > 1,5 кВ АС | вход-выход > 200 МОм; вход-земля > 200 МОм; выход-земля > 200 МОм | 1 | Да | ≥92.0% | ≥0.98 | 0,56 А | #NULL! | #NULL! | Восстанавливается | 117 | Анодированный алюминий | 1-0-Д-С5 (APS, STREET, PROM - D120) | Алюминий | Универсальное (кронштейн/кольцо) | 0,5-35 Гц, 5м/с2, 30 мин | IK10 | IK10 | от -60° до +40° | УХЛ1 | 0,112 | 60 | 190,39 | 502 103 | 423х150х120 | #NULL! | 3,24 | 1 | 0,007 | 3,44 | 510 | 80 | 170 | #NULL! | #NULL! | #NULL! | #NULL! | #NULL! | #NULL! | #NULL! | #NULL! | #NULL! | #NULL! | #NULL! | #NULL! | 4 | #NULL! | #NULL! | #NULL! | #NULL! | #NULL! | #NULL! | #NULL! | #NULL! | #NULL! | 100 | #NULL! | #NULL! | #NULL! | #NULL! | #NULL! | #NULL! | #NULL! | #NULL! | #NULL! | #ПУСТО! | #ПУСТО! | #ПУСТО! | #ПУСТО! | #ПУСТО! | #NULL! | #NULL! | #NULL! | #NULL! | #NULL! | #NULL!
УТ000009037 | Уличный светильник TL-STREET 35 4К DIM F1 D | Архив | TL-STREET 35 4К DIM F1 D | STREET 35 F1 | Уличное освещение | 35 | 6 331 | 5 487 | 156,771 | 96 | D (120°) косинусная | 4 000 | 72 | ≤5 | Osram DURIS S5 GW PSLT33.PM 4000К | 100 000 | 1,4 | Да | PHILIPS | Xitanium Dim 65W 0,7A 1-10V 230V I175 | 110B - 277B AC | 85B - 305B AC | 72 | 47 Гц - 63 Гц | 67 | СтепеньЗащитыСветильника | Да | Срабатывает при нагреве поверхности корпуса +90˚С | Нет | #NULL! | #NULL! | 4 кВ (L-N), 4 кВ (L-PE, N-PE) Acc.IEC61000-4-5 & ANSI C62.41, 2 Ohm | RU: Соответствует стандартам СТБ ЕН 55015-2006, ГОСТ Р 51317.3.2-2006, СТБ IEC 61000-3-3-2011, СТБ IEC 61547-2011 CE: Соответствует стандартам EN 55015:2013, EN 61547:2010, EN 61000-3-2:2015, EN 61000-3-3-2013 | RU: Соответствует стандартам CTB IEC 61347-1:2007 (ГОСТ Р МЭК 61347-1-2011); IEC 61347-2-13:2006 (ГОСТ Р МЭК 61347-2-13-2001) CE: Соответствует стандартам EN 61347-2-13-2015; EN 61347-1:2008+A1:2011+A2:2013 | Да | > 4 кВ АС | > 200 МОм | 1 | Да | ≤ 90% | ≥ 0,95 | 0,32 А | - | <0,7 мА | есть, восстанавливается автоматически | 175 | Анодированный алюминий | 1-0-Д-С5 (APS, STREET, PROM - D120) | Алюминий | Консольное крепление Ø35mm - Ø63mm | 0,5-35 Гц, 5м/с2, 30 мин | IK10 | IK10 | от -60° до +45° | УХЛ1 | 0,087 | 60 | 71,652 | 465 075 | 265х180х102 | 315х180х102 | 3 | 1 | 0,011 | 3,3 | 485 | 116 | 191 | #NULL! | #NULL! | #NULL! | #NULL! | #NULL! | #NULL! | #NULL! | #NULL! | #NULL! | #NULL! | #NULL! | #NULL! | 4 | #NULL! | #NULL! | #NULL! | #NULL! | #NULL! | #NULL! | #NULL! | #NULL! | #NULL! | 35 | #NULL! | #NULL! | #NULL! | #NULL! | #NULL! | #NULL! | #NULL! | #NULL! | #NULL! | #ПУСТО! | #ПУСТО! | #ПУСТО! | #ПУСТО! | #ПУСТО! | #NULL! | #NULL! | #NULL! | #NULL! | #NULL! | #NULL!
УТ000009038 | Уличный светильник TL-STREET 35 4К DIM F1 W | Архив | TL-STREET 35 4К DIM F1 W | STREET 35 F1 | Уличное освещение | 36 | 6 331 | 5 635 | 156,528 | 96 | W (145°х60°) широкая боковая | 4 000 | 72 | ≤5 | Osram DURIS S5 GW PSLT33.PM 4000К | 100 000 | 1,4 | Да | PHILIPS | Xitanium Dim 65W 0,7A 1-10V 230V I175 | 110B - 277B AC | 85B - 305B AC | 72 | 47 Гц - 63 Гц | 67 | СтепеньЗащитыСветильника | Да | Срабатывает при нагреве поверхности корпуса +90˚С | Нет | #NULL! | #NULL! | 4 кВ (L-N), 4 кВ (L-PE, N-PE) Acc.IEC61000-4-5 & ANSI C62.41, 2 Ohm | RU: Соответствует стандартам СТБ ЕН 55015-2006, ГОСТ Р 51317.3.2-2006, СТБ IEC 61000-3-3-2011, СТБ IEC 61547-2011 CE: Соответствует стандартам EN 55015:2013, EN 61547:2010, EN 61000-3-2:2015, EN 61000-3-3-2013 | RU: Соответствует стандартам CTB IEC 61347-1:2007 (ГОСТ Р МЭК 61347-1-2011); IEC 61347-2-13:2006 (ГОСТ Р МЭК 61347-2-13-2001) CE: Соответствует стандартам EN 61347-2-13-2015; EN 61347-1:2008+A1:2011+A2:2013 | Да | > 4 кВ АС | > 200 МОм | 1 | Да | ≤ 90% | ≥ 0,95 | 0,32 А | - | <0,7 мА | есть, восстанавливается автоматически | 175 | Анодированный алюминий | 1-48/90-В-С5 (PROM, PR, SPORT, APS, ATAMAN Street, LC, PLUS, SM W) | Алюминий | Консольное крепление Ø35mm - Ø63mm | 0,5-35 Гц, 5м/с2, 30 мин | IK10 | IK10 | от -60° до +45° | УХЛ1 | 0,087 | 60 | 73,699 | 465 075 | 265х180х102 | 315х180х102 | 3 | 1 | 0,011 | 3,3 | 485 | 116 | 191 | #NULL! | #NULL! | #NULL! | #NULL! | #NULL! | #NULL! | #NULL! | #NULL! | #NULL! | #NULL! | #NULL! | #NULL! | 4 | #NULL! | #NULL! | #NULL! | #NULL! | #NULL! | #NULL! | #NULL! | #NULL! | #NULL! | 35 | #NULL! | #NULL! | #NULL! | #NULL! | #NULL! | #NULL! | #NULL! | #NULL! | #NULL! | #ПУСТО! | #ПУСТО! | #ПУСТО! | #ПУСТО! | #ПУСТО! | #NULL! | #NULL! | #NULL! | #NULL! | #NULL! | #NULL!
УТ000009039 | Уличный светильник TL-STREET 35 4К DIM F2 D | Архив | TL-STREET 35 4К DIM F2 D | STREET 35 F2 | Уличное освещение | 35 | 6 331 | 5 487 | 156,771 | 96 | D (120°) косинусная | 4 000 | 72 | ≤5 | Osram DURIS S5 GW PSLT33.PM 4000К | 100 000 | 1,4 | Да | PHILIPS | Xitanium Dim 65W 0,7A 1-10V 230V I175 | 110B - 277B AC | 85B - 305B AC | 72 | 47 Гц - 63 Гц | 67 | СтепеньЗащитыСветильника | Да | Срабатывает при нагреве поверхности корпуса +90˚С | Нет | #NULL! | #NULL! | 4 кВ (L-N), 4 кВ (L-PE, N-PE) Acc.IEC61000-4-5 & ANSI C62.41, 2 Ohm | RU: Соответствует стандартам СТБ ЕН 55015-2006, ГОСТ Р 51317.3.2-2006, СТБ IEC 61000-3-3-2011, СТБ IEC 61547-2011 CE: Соответствует стандартам EN 55015:2013, EN 61547:2010, EN 61000-3-2:2015, EN 61000-3-3-2013 | RU: Соответствует стандартам CTB IEC 61347-1:2007 (ГОСТ Р МЭК 61347-1-2011); IEC 61347-2-13:2006 (ГОСТ Р МЭК 61347-2-13-2001) CE: Соответствует стандартам EN 61347-2-13-2015; EN 61347-1:2008+A1:2011+A2:2013 | Да | > 4 кВ АС | > 200 МОм | 1 | Да | ≤ 90% | ≥ 0,95 | 0,32 А | - | <0,7 мА | есть, восстанавливается автоматически | 175 | Анодированный алюминий | 1-0-Д-С5 (APS, STREET, PROM - D120) | Алюминий | Настенное крепление +5° / -95° | 0,5-35 Гц, 5м/с2, 30 мин | IK10 | IK10 | от -60° до +45° | УХЛ1 | 0,087 | 60 | 71,652 | 465 075 | 265х180х102 | 341х180х203 | 3 | 1 | 0,011 | 3,3 | 485 | 116 | 191 | #NULL! | #NULL! | #NULL! | #NULL! | #NULL! | #NULL! | #NULL! | #NULL! | #NULL! | #NULL! | #NULL! | #NULL! | 4 | #NULL! | #NULL! | #NULL! | #NULL! | #NULL! | #NULL! | #NULL! | #NULL! | #NULL! | 35 | #NULL! | #NULL! | #NULL! | #NULL! | #NULL! | #NULL! | #NULL! | #NULL! | #NULL! | #ПУСТО! | #ПУСТО! | #ПУСТО! | #ПУСТО! | #ПУСТО! | #NULL! | #NULL! | #NULL! | #NULL! | #NULL! | #NULL!
УТ000009040 | Уличный светильник TL-STREET 35 4К DIM F2 W | Архив | TL-STREET 35 4К DIM F2 W | STREET 35 F2 | Уличное освещение | 36 | 6 331 | 5 635 | 156,528 | 96 | W (145°х60°) широкая боковая | 4 000 | 72 | ≤5 | Osram DURIS S5 GW PSLT33.PM 4000К | 100 000 | 1,4 | Да | PHILIPS | Xitanium Dim 65W 0,7A 1-10V 230V I175 | 110B - 277B AC | 85B - 305B AC | 72 | 47 Гц - 63 Гц | 67 | СтепеньЗащитыСветильника | Да | Срабатывает при нагреве поверхности корпуса +90˚С | Нет | #NULL! | #NULL! | 4 кВ (L-N), 4 кВ (L-PE, N-PE) Acc.IEC61000-4-5 & ANSI C62.41, 2 Ohm | RU: Соответствует стандартам СТБ ЕН 55015-2006, ГОСТ Р 51317.3.2-2006, СТБ IEC 61000-3-3-2011, СТБ IEC 61547-2011 CE: Соответствует стандартам EN 55015:2013, EN 61547:2010, EN 61000-3-2:2015, EN 61000-3-3-2013 | RU: Соответствует стандартам CTB IEC 61347-1:2007 (ГОСТ Р МЭК 61347-1-2011); IEC 61347-2-13:2006 (ГОСТ Р МЭК 61347-2-13-2001) CE: Соответствует стандартам EN 61347-2-13-2015; EN 61347-1:2008+A1:2011+A2:2013 | Да | > 4 кВ АС | > 200 МОм | 1 | Да | ≤ 90% | ≥ 0,95 | 0,32 А | - | <0,7 мА | есть, восстанавливается автоматически | 175 | Анодированный алюминий | 1-48/90-В-С5 (PROM, PR, SPORT, APS, ATAMAN Street, LC, PLUS, SM W) | Алюминий | Настенное крепление +5° / -95° | 0,5-35 Гц, 5м/с2, 30 мин | IK10 | IK10 | от -60° до +45° | УХЛ1 | 0,087 | 60 | 73,699 | 465 075 | 265х180х102 | 341х180х203 | 3 | 1 | 0,011 | 3,3 | 485 | 116 | 191 | #NULL! | #NULL! | #NULL! | #NULL! | #NULL! | #NULL! | #NULL! | #NULL! | #NULL! | #NULL! | #NULL! | #NULL! | 4 | #NULL! | #NULL! | #NULL! | #NULL! | #NULL! | #NULL! | #NULL! | #NULL! | #NULL! | 35 | #NULL! | #NULL! | #NULL! | #NULL! | #NULL! | #NULL! | #NULL! | #NULL! | #NULL! | #ПУСТО! | #ПУСТО! | #ПУСТО! | #ПУСТО! | #ПУСТО! | #NULL! | #NULL! | #NULL! | #NULL! | #NULL! | #NULL!
УТ000009041 | Уличный светильник TL-STREET 35 4К DIM F3 D | Спецзаказ | TL-STREET 35 4К DIM F3 D | STREET 35 F3 | Уличное освещение | 35 | 6 331 | 5 487 | 156,771 | 96 | D (120°) косинусная | 4 000 | 72 | ≤15 | Osram DURIS S5 GW PSLT33.PM 4000К | 100 000 | 1,4 | Да | PHILIPS | Xitanium Dim 35W 0.7A 1-10V TWE I175 | 110B - 277B AC | 99B - 305B AC | 40 | 47 Гц - 63 Гц | 67 | СтепеньЗащитыСветильника | Да | Срабатывает при нагреве поверхности корпуса +90˚С | Нет | #NULL! | #NULL! | 4 кВ (L-N), 4 кВ (L-PE, N-PE) Acc.IEC61000-4-5 & ANSI C62.41, 2 Ohm | RU: Соответствует стандартам СТБ ЕН 55015-2006, ГОСТ Р 51317.3.2-2006, СТБ IEC 61000-3-3-2011, СТБ IEC 61547-2011 CE: Соответствует стандартам EN 55015:2013, EN 61547:2010, EN 61000-3-2:2015, EN 61000-3-3-2013 | RU: Соответствует стандартам CTB IEC 61347-1:2007 (ГОСТ Р МЭК 61347-1-2011); IEC 61347-2-13:2006 (ГОСТ Р МЭК 61347-2-13-2001) CE: Соответствует стандартам EN 61347-2-13-2015; EN 61347-1:2008+A1:2011+A2:2013 | Да | > 4 кВ АС | > 200 МОм | 1 | Да | > 88% | > 0,95 | 0,174 А | - | <0,7 мА | есть, восстанавливается автоматически | 175 | Анодированный алюминий | 1-0-Д-С5 (APS, STREET, PROM - D120) | Алюминий | Кронштейн консоль Ø35mm - Ø66mm регулируемый +45° / -90° | 0,5-35 Гц, 5м/с2, 30 мин | IK10 | IK10 | от -40° до +45° | УХЛ1 | 0,087 | 60 | 71,652 | 325 463 | 265х180х102 | 446х180х109 | 3 | 1 | 0,011 | 3,3 | 485 | 116 | 191 | #NULL! | #NULL! | #NULL! | #NULL! | #NULL! | #NULL! | #NULL! | #NULL! | #NULL! | #NULL! | #NULL! | #NULL! | 4 | #NULL! | #NULL! | #NULL! | #NULL! | #NULL! | #NULL! | #NULL! | #NULL! | #NULL! | 35 | #NULL! | #NULL! | #NULL! | #NULL! | #NULL! | #NULL! | #NULL! | #NULL! | #NULL! | #ПУСТО! | #ПУСТО! | #ПУСТО! | #ПУСТО! | #ПУСТО! | #NULL! | #NULL! | #NULL! | #NULL! | #NULL! | #NULL!
УТ000009042 | Уличный светильник TL-STREET 35 4К DIM F3 W | Спецзаказ | TL-STREET 35 4К DIM F3 W | STREET 35 F3 | Уличное освещение | 36 | 6 331 | 5 635 | 156,528 | 96 | W (145°х60°) широкая боковая | 4 000 | 72 | ≤15 | Osram DURIS S5 GW PSLT33.PM 4000К | 100 000 | 1,4 | Да | PHILIPS | Xitanium Dim 35W 0.7A 1-10V TWE I175 | 110B - 277B AC | 99B - 305B AC | 40 | 47 Гц - 63 Гц | 67 | СтепеньЗащитыСветильника | Да | Срабатывает при нагреве поверхности корпуса +90˚С | Нет | #NULL! | #NULL! | 4 кВ (L-N), 4 кВ (L-PE, N-PE) Acc.IEC61000-4-5 & ANSI C62.41, 2 Ohm | RU: Соответствует стандартам СТБ ЕН 55015-2006, ГОСТ Р 51317.3.2-2006, СТБ IEC 61000-3-3-2011, СТБ IEC 61547-2011 CE: Соответствует стандартам EN 55015:2013, EN 61547:2010, EN 61000-3-2:2015, EN 61000-3-3-2013 | RU: Соответствует стандартам CTB IEC 61347-1:2007 (ГОСТ Р МЭК 61347-1-2011); IEC 61347-2-13:2006 (ГОСТ Р МЭК 61347-2-13-2001) CE: Соответствует стандартам EN 61347-2-13-2015; EN 61347-1:2008+A1:2011+A2:2013 | Да | > 4 кВ АС | > 200 МОм | 1 | Да | > 88% | > 0,95 | 0,174 А | - | <0,7 мА | есть, восстанавливается автоматически | 175 | Анодированный алюминий | 1-48/90-В-С5 (PROM, PR, SPORT, APS, ATAMAN Street, LC, PLUS, SM W) | Алюминий | Кронштейн консоль Ø35mm - Ø66mm регулируемый +45° / -90° | 0,5-35 Гц, 5м/с2, 30 мин | IK10 | IK10 | от -40° до +45° | УХЛ1 | 0,087 | 60 | 73,699 | 325 463 | 265х180х102 | 446х180х109 | 3 | 1 | 0,011 | 3,3 | 485 | 116 | 191 | #NULL! | #NULL! | #NULL! | #NULL! | #NULL! | #NULL! | #NULL! | #NULL! | #NULL! | #NULL! | #NULL! | #NULL! | 4 | #NULL! | #NULL! | #NULL! | #NULL! | #NULL! | #NULL! | #NULL! | #NULL! | #NULL! | 35 | #NULL! | #NULL! | #NULL! | #NULL! | #NULL! | #NULL! | #NULL! | #NULL! | #NULL! | #ПУСТО! | #ПУСТО! | #ПУСТО! | #ПУСТО! | #ПУСТО! | #NULL! | #NULL! | #NULL! | #NULL! | #NULL! | #NULL!
УТ000009043 | Уличный светильник TL-STREET 35 5К DIM F1 D | Архив | TL-STREET 35 5К DIM F1 D | STREET 35 F1 | Уличное освещение | 35 | 6 331 | 5 487 | 156,771 | 96 | D (120°) косинусная | 5 000 | 72 | ≤5 | Osram DURIS S5 GW PSLT33.PM 5000К | 100 000 | 1,4 | Да | PHILIPS | Xitanium Dim 65W 0,7A 1-10V 230V I175 | 110B - 277B AC | 85B - 305B AC | 72 | 47 Гц - 63 Гц | 67 | СтепеньЗащитыСветильника | Да | Срабатывает при нагреве поверхности корпуса +90˚С | Нет | #NULL! | #NULL! | 4 кВ (L-N), 4 кВ (L-PE, N-PE) Acc.IEC61000-4-5 & ANSI C62.41, 2 Ohm | RU: Соответствует стандартам СТБ ЕН 55015-2006, ГОСТ Р 51317.3.2-2006, СТБ IEC 61000-3-3-2011, СТБ IEC 61547-2011 CE: Соответствует стандартам EN 55015:2013, EN 61547:2010, EN 61000-3-2:2015, EN 61000-3-3-2013 | RU: Соответствует стандартам CTB IEC 61347-1:2007 (ГОСТ Р МЭК 61347-1-2011); IEC 61347-2-13:2006 (ГОСТ Р МЭК 61347-2-13-2001) CE: Соответствует стандартам EN 61347-2-13-2015; EN 61347-1:2008+A1:2011+A2:2013 | Да | > 4 кВ АС | > 200 МОм | 1 | Да | ≤ 90% | ≥ 0,95 | 0,32 А | - | <0,7 мА | есть, восстанавливается автоматически | 117 | Анодированный алюминий | 1-0-Д-С5 (APS, STREET, PROM - D120) | Алюминий | Консольное крепление Ø35mm - Ø63mm | 0,5-35 Гц, 5м/с2, 30 мин | IK10 | IK10 | от -60° до +45° | УХЛ1 | 0,087 | 60 | 71,652 | 465 075 | 265х180х102 | 315х180х102 | 3 | 1 | 0,011 | 3,3 | 485 | 116 | 191 | #NULL! | #NULL! | #NULL! | #NULL! | #NULL! | #NULL! | #NULL! | #NULL! | #NULL! | #NULL! | #NULL! | #NULL! | 4 | #NULL! | #NULL! | #NULL! | #NULL! | #NULL! | #NULL! | #NULL! | #NULL! | #NULL! | 35 | #NULL! | #NULL! | #NULL! | #NULL! | #NULL! | #NULL! | #NULL! | #NULL! | #NULL! | #ПУСТО! | #ПУСТО! | #ПУСТО! | #ПУСТО! | #ПУСТО! | #NULL! | #NULL! | #NULL! | #NULL! | #NULL! | #NULL!
УТ000009044 | Уличный светильник TL-STREET 35 5К DIM F1 W | Архив | TL-STREET 35 5К DIM F1 W | STREET 35 F1 | Уличное освещение | 36 | 6 331 | 5 635 | 156,528 | 96 | W (145°х60°) широкая боковая | 5 000 | 72 | ≤5 | Osram DURIS S5 GW PSLT33.PM 5000К | 100 000 | 1,4 | Да | PHILIPS | Xitanium Dim 65W 0,7A 1-10V 230V I175 | 110B - 277B AC | 85B - 305B AC | 72 | 47 Гц - 63 Гц | 67 | СтепеньЗащитыСветильника | Да | Срабатывает при нагреве поверхности корпуса +90˚С | Нет | #NULL! | #NULL! | 4 кВ (L-N), 4 кВ (L-PE, N-PE) Acc.IEC61000-4-5 & ANSI C62.41, 2 Ohm | RU: Соответствует стандартам СТБ ЕН 55015-2006, ГОСТ Р 51317.3.2-2006, СТБ IEC 61000-3-3-2011, СТБ IEC 61547-2011 CE: Соответствует стандартам EN 55015:2013, EN 61547:2010, EN 61000-3-2:2015, EN 61000-3-3-2013 | RU: Соответствует стандартам CTB IEC 61347-1:2007 (ГОСТ Р МЭК 61347-1-2011); IEC 61347-2-13:2006 (ГОСТ Р МЭК 61347-2-13-2001) CE: Соответствует стандартам EN 61347-2-13-2015; EN 61347-1:2008+A1:2011+A2:2013 | Да | > 4 кВ АС | > 200 МОм | 1 | Да | ≤ 90% | ≥ 0,95 | 0,32 А | - | <0,7 мА | есть, восстанавливается автоматически | 117 | Анодированный алюминий | 1-48/90-В-С5 (PROM, PR, SPORT, APS, ATAMAN Street, LC, PLUS, SM W) | Алюминий | Консольное крепление Ø35mm - Ø63mm | 0,5-35 Гц, 5м/с2, 30 мин | IK10 | IK10 | от -60° до +45° | УХЛ1 | 0,087 | 60 | 73,699 | 465 075 | 265х180х102 | 315х180х102 | 3 | 1 | 0,011 | 3,3 | 485 | 116 | 191 | #NULL! | #NULL! | #NULL! | #NULL! | #NULL! | #NULL! | #NULL! | #NULL! | #NULL! | #NULL! | #NULL! | #NULL! | 4 | #NULL! | #NULL! | #NULL! | #NULL! | #NULL! | #NULL! | #NULL! | #NULL! | #NULL! | 35 | #NULL! | #NULL! | #NULL! | #NULL! | #NULL! | #NULL! | #NULL! | #NULL! | #NULL! | #ПУСТО! | #ПУСТО! | #ПУСТО! | #ПУСТО! | #ПУСТО! | #NULL! | #NULL! | #NULL! | #NULL! | #NULL! | #NULL!
УТ000009045 | Уличный светильник TL-STREET 35 5К DIM F2 D | Архив | TL-STREET 35 5К DIM F2 D | STREET 35 F2 | Уличное освещение | 35 | 6 331 | 5 487 | 156,771 | 96 | D (120°) косинусная | 5 000 | 72 | ≤5 | Osram DURIS S5 GW PSLT33.PM 5000К | 100 000 | 1,4 | Да | PHILIPS | Xitanium Dim 65W 0,7A 1-10V 230V I175 | 110B - 277B AC | 85B - 305B AC | 72 | 47 Гц - 63 Гц | 67 | СтепеньЗащитыСветильника | Да | Срабатывает при нагреве поверхности корпуса +90˚С | Нет | #NULL! | #NULL! | 4 кВ (L-N), 4 кВ (L-PE, N-PE) Acc.IEC61000-4-5 & ANSI C62.41, 2 Ohm | RU: Соответствует стандартам СТБ ЕН 55015-2006, ГОСТ Р 51317.3.2-2006, СТБ IEC 61000-3-3-2011, СТБ IEC 61547-2011 CE: Соответствует стандартам EN 55015:2013, EN 61547:2010, EN 61000-3-2:2015, EN 61000-3-3-2013 | RU: Соответствует стандартам CTB IEC 61347-1:2007 (ГОСТ Р МЭК 61347-1-2011); IEC 61347-2-13:2006 (ГОСТ Р МЭК 61347-2-13-2001) CE: Соответствует стандартам EN 61347-2-13-2015; EN 61347-1:2008+A1:2011+A2:2013 | Да | > 4 кВ АС | > 200 МОм | 1 | Да | ≤ 90% | ≥ 0,95 | 0,32 А | - | <0,7 мА | есть, восстанавливается автоматически | 117 | Анодированный алюминий | 1-0-Д-С5 (APS, STREET, PROM - D120) | Алюминий | Настенное крепление +5° / -95° | 0,5-35 Гц, 5м/с2, 30 мин | IK10 | IK10 | от -60° до +45° | УХЛ1 | 0,087 | 60 | 71,652 | 465 075 | 265х180х102 | 341х180х203 | 3 | 1 | 0,011 | 3,3 | 485 | 116 | 191 | #NULL! | #NULL! | #NULL! | #NULL! | #NULL! | #NULL! | #NULL! | #NULL! | #NULL! | #NULL! | #NULL! | #NULL! | 4 | #NULL! | #NULL! | #NULL! | #NULL! | #NULL! | #NULL! | #NULL! | #NULL! | #NULL! | 35 | #NULL! | #NULL! | #NULL! | #NULL! | #NULL! | #NULL! | #NULL! | #NULL! | #NULL! | #ПУСТО! | #ПУСТО! | #ПУСТО! | #ПУСТО! | #ПУСТО! | #NULL! | #NULL! | #NULL! | #NULL! | #NULL! | #NULL!
УТ000009047 | Уличный светильник TL-STREET 35 5К DIM F2 W | Архив | TL-STREET 35 5К DIM F2 W | STREET 35 F2 | Уличное освещение | 36 | 6 331 | 5 635 | 156,528 | 96 | W (145°х60°) широкая боковая | 5 000 | 72 | ≤5 | Osram DURIS S5 GW PSLT33.PM 5000К | 100 000 | 1,4 | Да | PHILIPS | Xitanium Dim 65W 0,7A 1-10V 230V I175 | 110B - 277B AC | 85B - 305B AC | 72 | 47 Гц - 63 Гц | 67 | СтепеньЗащитыСветильника | Да | Срабатывает при нагреве поверхности корпуса +90˚С | Нет | #NULL! | #NULL! | 4 кВ (L-N), 4 кВ (L-PE, N-PE) Acc.IEC61000-4-5 & ANSI C62.41, 2 Ohm | RU: Соответствует стандартам СТБ ЕН 55015-2006, ГОСТ Р 51317.3.2-2006, СТБ IEC 61000-3-3-2011, СТБ IEC 61547-2011 CE: Соответствует стандартам EN 55015:2013, EN 61547:2010, EN 61000-3-2:2015, EN 61000-3-3-2013 | RU: Соответствует стандартам CTB IEC 61347-1:2007 (ГОСТ Р МЭК 61347-1-2011); IEC 61347-2-13:2006 (ГОСТ Р МЭК 61347-2-13-2001) CE: Соответствует стандартам EN 61347-2-13-2015; EN 61347-1:2008+A1:2011+A2:2013 | Да | > 4 кВ АС | > 200 МОм | 1 | Да | ≤ 90% | ≥ 0,95 | 0,32 А | - | <0,7 мА | есть, восстанавливается автоматически | 117 | Анодированный алюминий | 1-48/90-В-С5 (PROM, PR, SPORT, APS, ATAMAN Street, LC, PLUS, SM W) | Алюминий | Настенное крепление +5° / -95° | 0,5-35 Гц, 5м/с2, 30 мин | IK10 | IK10 | от -60° до +45° | УХЛ1 | 0,087 | 60 | 73,699 | 465 075 | 265х180х102 | 341х180х203 | 3 | 1 | 0,011 | 3,3 | 485 | 116 | 191 | #NULL! | #NULL! | #NULL! | #NULL! | #NULL! | #NULL! | #NULL! | #NULL! | #NULL! | #NULL! | #NULL! | #NULL! | 4 | #NULL! | #NULL! | #NULL! | #NULL! | #NULL! | #NULL! | #NULL! | #NULL! | #NULL! | 35 | #NULL! | #NULL! | #NULL! | #NULL! | #NULL! | #NULL! | #NULL! | #NULL! | #NULL! | #ПУСТО! | #ПУСТО! | #ПУСТО! | #ПУСТО! | #ПУСТО! | #NULL! | #NULL! | #NULL! | #NULL! | #NULL! | #NULL!
УТ000009048 | Уличный светильник TL-STREET 35 5К DIM F3 D | Спецзаказ | TL-STREET 35 5К DIM F3 D | STREET 35 F3 | Уличное освещение | 35 | 6 331 | 5 487 | 156,771 | 96 | D (120°) косинусная | 5 000 | 72 | ≤15 | Osram DURIS S5 GW PSLT33.PM 5000К | 100 000 | 1,4 | Да | PHILIPS | Xitanium Dim 35W 0.7A 1-10V TWE I175 | 110B - 277B AC | 99B - 305B AC | 40 | 47 Гц - 63 Гц | 67 | СтепеньЗащитыСветильника | Да | Срабатывает при нагреве поверхности корпуса +90˚С | Нет | #NULL! | #NULL! | 4 кВ (L-N), 4 кВ (L-PE, N-PE) Acc.IEC61000-4-5 & ANSI C62.41, 2 Ohm | RU: Соответствует стандартам СТБ ЕН 55015-2006, ГОСТ Р 51317.3.2-2006, СТБ IEC 61000-3-3-2011, СТБ IEC 61547-2011 CE: Соответствует стандартам EN 55015:2013, EN 61547:2010, EN 61000-3-2:2015, EN 61000-3-3-2013 | RU: Соответствует стандартам CTB IEC 61347-1:2007 (ГОСТ Р МЭК 61347-1-2011); IEC 61347-2-13:2006 (ГОСТ Р МЭК 61347-2-13-2001) CE: Соответствует стандартам EN 61347-2-13-2015; EN 61347-1:2008+A1:2011+A2:2013 | Да | > 4 кВ АС | > 200 МОм | 1 | Да | > 88% | > 0,95 | 0,174 А | - | <0,7 мА | есть, восстанавливается автоматически | 117 | Анодированный алюминий | 1-0-Д-С5 (APS, STREET, PROM - D120) | Алюминий | Кронштейн консоль Ø35mm - Ø66mm регулируемый +45° / -90° | 0,5-35 Гц, 5м/с2, 30 мин | IK10 | IK10 | от -40° до +45° | УХЛ1 | 0,087 | 60 | 71,652 | 325 463 | 265х180х102 | 446х180х109 | 3 | 1 | 0,011 | 3,3 | 485 | 116 | 191 | #NULL! | #NULL! | #NULL! | #NULL! | #NULL! | #NULL! | #NULL! | #NULL! | #NULL! | #NULL! | #NULL! | #NULL! | 4 | #NULL! | #NULL! | #NULL! | #NULL! | #NULL! | #NULL! | #NULL! | #NULL! | #NULL! | 35 | #NULL! | #NULL! | #NULL! | #NULL! | #NULL! | #NULL! | #NULL! | #NULL! | #NULL! | #ПУСТО! | #ПУСТО! | #ПУСТО! | #ПУСТО! | #ПУСТО! | #NULL! | #NULL! | #NULL! | #NULL! | #NULL! | #NULL!
УТ000009049 | Уличный светильник TL-STREET 35 5К DIM F3 W | Спецзаказ | TL-STREET 35 5К DIM F3 W | STREET 35 F3 | Уличное освещение | 36 | 6 331 | 5 635 | 156,528 | 96 | W (145°х60°) широкая боковая | 5 000 | 72 | ≤15 | Osram DURIS S5 GW PSLT33.PM 5000К | 100 000 | 1,4 | Да | PHILIPS | Xitanium Dim 35W 0.7A 1-10V TWE I175 | 110B - 277B AC | 99B - 305B AC | 40 | 47 Гц - 63 Гц | 67 | СтепеньЗащитыСветильника | Да | Срабатывает при нагреве поверхности корпуса +90˚С | Нет | #NULL! | #NULL! | 4 кВ (L-N), 4 кВ (L-PE, N-PE) Acc.IEC61000-4-5 & ANSI C62.41, 2 Ohm | RU: Соответствует стандартам СТБ ЕН 55015-2006, ГОСТ Р 51317.3.2-2006, СТБ IEC 61000-3-3-2011, СТБ IEC 61547-2011 CE: Соответствует стандартам EN 55015:2013, EN 61547:2010, EN 61000-3-2:2015, EN 61000-3-3-2013 | RU: Соответствует стандартам CTB IEC 61347-1:2007 (ГОСТ Р МЭК 61347-1-2011); IEC 61347-2-13:2006 (ГОСТ Р МЭК 61347-2-13-2001) CE: Соответствует стандартам EN 61347-2-13-2015; EN 61347-1:2008+A1:2011+A2:2013 | Да | > 4 кВ АС | > 200 МОм | 1 | Да | > 88% | > 0,95 | 0,174 А | - | <0,7 мА | есть, восстанавливается автоматически | 117 | Анодированный алюминий | 1-48/90-В-С5 (PROM, PR, SPORT, APS, ATAMAN Street, LC, PLUS, SM W) | Алюминий | Кронштейн консоль Ø35mm - Ø66mm регулируемый +45° / -90° | 0,5-35 Гц, 5м/с2, 30 мин | IK10 | IK10 | от -40° до +45° | УХЛ1 | 0,087 | 60 | 73,699 | 325 463 | 265х180х102 | 446х180х109 | 3 | 1 | 0,011 | 3,3 | 485 | 116 | 191 | #NULL! | #NULL! | #NULL! | #NULL! | #NULL! | #NULL! | #NULL! | #NULL! | #NULL! | #NULL! | #NULL! | #NULL! | 4 | #NULL! | #NULL! | #NULL! | #NULL! | #NULL! | #NULL! | #NULL! | #NULL! | #NULL! | 35 | #NULL! | #NULL! | #NULL! | #NULL! | #NULL! | #NULL! | #NULL! | #NULL! | #NULL! | #ПУСТО! | #ПУСТО! | #ПУСТО! | #ПУСТО! | #ПУСТО! | #NULL! | #NULL! | #NULL! | #NULL! | #NULL! | #NULL!
УТ000009050 | Уличный светильник TL-STREET 45 4К DIM F1 D | Архив | TL-STREET 45 4К DIM F1 D | STREET 45 F1 | Уличное освещение | 44,7 | 7 840 | 6 780 | 151,678 | 80 | D (120°) косинусная | 4 000 | 72 | ≤5 | Osram DURIS S5 GW PSLT33.PM 4000К | 100 000 | 1,4 | Да | PHILIPS | Xitanium Dim 65W 0,7A 1-10V 230V I175 | 110B - 277B AC | 85B - 305B AC | 72 | 47 Гц - 63 Гц | 67 | СтепеньЗащитыСветильника | Да | Срабатывает при нагреве поверхности корпуса +90˚С | Нет | #NULL! | #NULL! | 4 кВ (L-N), 4 кВ (L-PE, N-PE) Acc.IEC61000-4-5 & ANSI C62.41, 2 Ohm | RU: Соответствует стандартам СТБ ЕН 55015-2006, ГОСТ Р 51317.3.2-2006, СТБ IEC 61000-3-3-2011, СТБ IEC 61547-2011 CE: Соответствует стандартам EN 55015:2013, EN 61547:2010, EN 61000-3-2:2015, EN 61000-3-3-2013 | RU: Соответствует стандартам CTB IEC 61347-1:2007 (ГОСТ Р МЭК 61347-1-2011); IEC 61347-2-13:2006 (ГОСТ Р МЭК 61347-2-13-2001) CE: Соответствует стандартам EN 61347-2-13-2015; EN 61347-1:2008+A1:2011+A2:2013 | Да | > 4 кВ АС | > 200 МОм | 1 | Да | ≤ 90% | ≥ 0,95 | 0,32 А | - | <0,7 мА | есть, восстанавливается автоматически | 175 | Анодированный алюминий | 1-0-Д-С5 (APS, STREET, PROM - D120) | Алюминий | Консольное крепление Ø35mm - Ø63mm | 0,5-35 Гц, 5м/с2, 30 мин | IK10 | IK10 | от -60° до +45° | УХЛ1 | 0,09 | 60 | 91,51 | 465 075 | 265х180х102 | 315х180х102 | 3 | 1 | 0,011 | 3,3 | 485 | 116 | 191 | #NULL! | #NULL! | #NULL! | #NULL! | #NULL! | #NULL! | #NULL! | #NULL! | #NULL! | #NULL! | #NULL! | #NULL! | 4 | #NULL! | #NULL! | #NULL! | #NULL! | #NULL! | #NULL! | #NULL! | #NULL! | #NULL! | 45 | #NULL! | #NULL! | #NULL! | #NULL! | #NULL! | #NULL! | #NULL! | #NULL! | #NULL! | #ПУСТО! | #ПУСТО! | #ПУСТО! | #ПУСТО! | #ПУСТО! | #NULL! | #NULL! | #NULL! | #NULL! | #NULL! | #NULL!
УТ000009051 | Уличный светильник TL-STREET 45 4К DIM F1 W | Архив | TL-STREET 45 4К DIM F1 W | STREET 45 F1 | Уличное освещение | 45 | 7 840 | 6 978 | 155,067 | 80 | W (145°х60°) широкая боковая | 4 000 | 72 | ≤5 | Osram DURIS S5 GW PSLT33.PM 4000К | 100 000 | 1,4 | Да | PHILIPS | Xitanium Dim 65W 0,7A 1-10V 230V I175 | 110B - 277B AC | 85B - 305B AC | 72 | 47 Гц - 63 Гц | 67 | СтепеньЗащитыСветильника | Да | Срабатывает при нагреве поверхности корпуса +90˚С | Нет | #NULL! | #NULL! | 4 кВ (L-N), 4 кВ (L-PE, N-PE) Acc.IEC61000-4-5 & ANSI C62.41, 2 Ohm | RU: Соответствует стандартам СТБ ЕН 55015-2006, ГОСТ Р 51317.3.2-2006, СТБ IEC 61000-3-3-2011, СТБ IEC 61547-2011 CE: Соответствует стандартам EN 55015:2013, EN 61547:2010, EN 61000-3-2:2015, EN 61000-3-3-2013 | RU: Соответствует стандартам CTB IEC 61347-1:2007 (ГОСТ Р МЭК 61347-1-2011); IEC 61347-2-13:2006 (ГОСТ Р МЭК 61347-2-13-2001) CE: Соответствует стандартам EN 61347-2-13-2015; EN 61347-1:2008+A1:2011+A2:2013 | Да | > 4 кВ АС | > 200 МОм | 1 | Да | ≤ 90% | ≥ 0,95 | 0,32 А | - | <0,7 мА | есть, восстанавливается автоматически | 175 | Анодированный алюминий | 1-48/90-В-С5 (PROM, PR, SPORT, APS, ATAMAN Street, LC, PLUS, SM W) | Алюминий | Консольное крепление Ø35mm - Ø63mm | 0,5-35 Гц, 5м/с2, 30 мин | IK10 | IK10 | от -60° до +45° | УХЛ1 | 0,088 | 60 | 92,124 | 465 075 | 265х180х102 | 315х180х102 | 3 | 1 | 0,011 | 3,3 | 485 | 116 | 191 | #NULL! | #NULL! | #NULL! | #NULL! | #NULL! | #NULL! | #NULL! | #NULL! | #NULL! | #NULL! | #NULL! | #NULL! | 4 | #NULL! | #NULL! | #NULL! | #NULL! | #NULL! | #NULL! | #NULL! | #NULL! | #NULL! | 45 | #NULL! | #NULL! | #NULL! | #NULL! | #NULL! | #NULL! | #NULL! | #NULL! | #NULL! | #ПУСТО! | #ПУСТО! | #ПУСТО! | #ПУСТО! | #ПУСТО! | #NULL! | #NULL! | #NULL! | #NULL! | #NULL! | #NULL!
УТ000009053 | Уличный светильник TL-STREET 45 4К DIM F2 D | Архив | TL-STREET 45 4К DIM F2 D | STREET 45 F2 | Уличное освещение | 44,7 | 7 840 | 6 780 | 151,678 | 80 | D (120°) косинусная | 4 000 | 72 | ≤5 | Osram DURIS S5 GW PSLT33.PM 4000К | 100 000 | 1,4 | Да | PHILIPS | Xitanium Dim 65W 0,7A 1-10V 230V I175 | 110B - 277B AC | 85B - 305B AC | 72 | 47 Гц - 63 Гц | 67 | СтепеньЗащитыСветильника | Да | Срабатывает при нагреве поверхности корпуса +90˚С | Нет | #NULL! | #NULL! | 4 кВ (L-N), 4 кВ (L-PE, N-PE) Acc.IEC61000-4-5 & ANSI C62.41, 2 Ohm | RU: Соответствует стандартам СТБ ЕН 55015-2006, ГОСТ Р 51317.3.2-2006, СТБ IEC 61000-3-3-2011, СТБ IEC 61547-2011 CE: Соответствует стандартам EN 55015:2013, EN 61547:2010, EN 61000-3-2:2015, EN 61000-3-3-2013 | RU: Соответствует стандартам CTB IEC 61347-1:2007 (ГОСТ Р МЭК 61347-1-2011); IEC 61347-2-13:2006 (ГОСТ Р МЭК 61347-2-13-2001) CE: Соответствует стандартам EN 61347-2-13-2015; EN 61347-1:2008+A1:2011+A2:2013 | Да | > 4 кВ АС | > 200 МОм | 1 | Да | ≤ 90% | ≥ 0,95 | 0,32 А | - | <0,7 мА | есть, восстанавливается автоматически | 175 | Анодированный алюминий | 1-0-Д-С5 (APS, STREET, PROM - D120) | Алюминий | Настенное крепление +5° / -95° | 0,5-35 Гц, 5м/с2, 30 мин | IK10 | IK10 | от -60° до +45° | УХЛ1 | 0,09 | 60 | 91,51 | 465 075 | 265х180х102 | 341х180х203 | 3 | 1 | 0,011 | 3,3 | 485 | 116 | 191 | #NULL! | #NULL! | #NULL! | #NULL! | #NULL! | #NULL! | #NULL! | #NULL! | #NULL! | #NULL! | #NULL! | #NULL! | 4 | #NULL! | #NULL! | #NULL! | #NULL! | #NULL! | #NULL! | #NULL! | #NULL! | #NULL! | 45 | #NULL! | #NULL! | #NULL! | #NULL! | #NULL! | #NULL! | #NULL! | #NULL! | #NULL! | #ПУСТО! | #ПУСТО! | #ПУСТО! | #ПУСТО! | #ПУСТО! | #NULL! | #NULL! | #NULL! | #NULL! | #NULL! | #NULL!
УТ000009054 | Уличный светильник TL-STREET 45 4К DIM F2 W | Архив | TL-STREET 45 4К DIM F2 W | STREET 45 F2 | Уличное освещение | 45 | 7 840 | 6 978 | 155,067 | 80 | W (145°х60°) широкая боковая | 4 000 | 72 | ≤5 | Osram DURIS S5 GW PSLT33.PM 4000К | 100 000 | 1,4 | Да | PHILIPS | Xitanium Dim 65W 0,7A 1-10V 230V I175 | 110B - 277B AC | 85B - 305B AC | 72 | 47 Гц - 63 Гц | 67 | СтепеньЗащитыСветильника | Да | Срабатывает при нагреве поверхности корпуса +90˚С | Нет | #NULL! | #NULL! | 4 кВ (L-N), 4 кВ (L-PE, N-PE) Acc.IEC61000-4-5 & ANSI C62.41, 2 Ohm | RU: Соответствует стандартам СТБ ЕН 55015-2006, ГОСТ Р 51317.3.2-2006, СТБ IEC 61000-3-3-2011, СТБ IEC 61547-2011 CE: Соответствует стандартам EN 55015:2013, EN 61547:2010, EN 61000-3-2:2015, EN 61000-3-3-2013 | RU: Соответствует стандартам CTB IEC 61347-1:2007 (ГОСТ Р МЭК 61347-1-2011); IEC 61347-2-13:2006 (ГОСТ Р МЭК 61347-2-13-2001) CE: Соответствует стандартам EN 61347-2-13-2015; EN 61347-1:2008+A1:2011+A2:2013 | Да | > 4 кВ АС | > 200 МОм | 1 | Да | ≤ 90% | ≥ 0,95 | 0,32 А | - | <0,7 мА | есть, восстанавливается автоматически | 175 | Анодированный алюминий | 1-48/90-В-С5 (PROM, PR, SPORT, APS, ATAMAN Street, LC, PLUS, SM W) | Алюминий | Настенное крепление +5° / -95° | 0,5-35 Гц, 5м/с2, 30 мин | IK10 | IK10 | от -60° до +45° | УХЛ1 | 0,088 | 60 | 92,124 | 465 075 | 265х180х102 | 341х180х203 | 3 | 1 | 0,011 | 3,3 | 485 | 116 | 191 | #NULL! | #NULL! | #NULL! | #NULL! | #NULL! | #NULL! | #NULL! | #NULL! | #NULL! | #NULL! | #NULL! | #NULL! | 4 | #NULL! | #NULL! | #NULL! | #NULL! | #NULL! | #NULL! | #NULL! | #NULL! | #NULL! | 45 | #NULL! | #NULL! | #NULL! | #NULL! | #NULL! | #NULL! | #NULL! | #NULL! | #NULL! | #ПУСТО! | #ПУСТО! | #ПУСТО! | #ПУСТО! | #ПУСТО! | #NULL! | #NULL! | #NULL! | #NULL! | #NULL! | #NULL!
УТ000009055 | Уличный светильник TL-STREET 45 4К DIM F3 D | Спецзаказ | TL-STREET 45 4К DIM F3 D | STREET 45 F3 | Уличное освещение | 44,7 | 7 840 | 6 780 | 151,678 | 80 | D (120°) косинусная | 4 000 | 72 | ≤5 | Osram DURIS S5 GW PSLT33.PM 4000К | 100 000 | 1,4 | Да | PHILIPS | Xitanium Dim 75W 0,7A 1-10V TWEI175 | 110B - 277B AC | 99B - 305B AC | 85 | 47 Гц - 63 Гц | 67 | СтепеньЗащитыСветильника | Да | Срабатывает при нагреве поверхности корпуса +90˚С | Нет | #NULL! | #NULL! | 4 кВ (L-N), 4 кВ (L-PE, N-PE) Acc.IEC61000-4-5 & ANSI C62.41, 2 Ohm | RU: Соответствует стандартам СТБ ЕН 55015-2006, ГОСТ Р 51317.3.2-2006, СТБ IEC 61000-3-3-2011, СТБ IEC 61547-2011 CE: Соответствует стандартам EN 55015:2013, EN 61547:2010, EN 61000-3-2:2015, EN 61000-3-3-2013 | RU: Соответствует стандартам CTB IEC 61347-1:2007 (ГОСТ Р МЭК 61347-1-2011); IEC 61347-2-13:2006 (ГОСТ Р МЭК 61347-2-13-2001) CE: Соответствует стандартам EN 61347-2-13-2015; EN 61347-1:2008+A1:2011+A2:2013 | Да | > 4 кВ АС | > 200 МОм | 1 | Да | ≥ 90% | ≥ 0,95 | 0,36 А | - | <0,7 мА | есть, восстанавливается автоматически | 175 | Анодированный алюминий | 1-0-Д-С5 (APS, STREET, PROM - D120) | Алюминий | Кронштейн консоль Ø35mm - Ø66mm регулируемый +45° / -90° | 0,5-35 Гц, 5м/с2, 30 мин | IK10 | IK10 | от -40° до +45° | УХЛ1 | 0,09 | 60 | 91,51 | 325 463 | 265х180х102 | 446х180х109 | 3 | 1 | 0,011 | 3,3 | 485 | 116 | 191 | #NULL! | #NULL! | #NULL! | #NULL! | #NULL! | #NULL! | #NULL! | #NULL! | #NULL! | #NULL! | #NULL! | #NULL! | 4 | #NULL! | #NULL! | #NULL! | #NULL! | #NULL! | #NULL! | #NULL! | #NULL! | #NULL! | 45 | #NULL! | #NULL! | #NULL! | #NULL! | #NULL! | #NULL! | #NULL! | #NULL! | #NULL! | #ПУСТО! | #ПУСТО! | #ПУСТО! | #ПУСТО! | #ПУСТО! | #NULL! | #NULL! | #NULL! | #NULL! | #NULL! | #NULL!
УТ000009056 | Уличный светильник TL-STREET 45 4К DIM F3 W | Спецзаказ | TL-STREET 45 4К DIM F3 W | STREET 45 F3 | Уличное освещение | 45 | 7 840 | 6 978 | 155,067 | 80 | W (145°х60°) широкая боковая | 4 000 | 72 | ≤5 | Osram DURIS S5 GW PSLT33.PM 4000К | 100 000 | 1,4 | Да | PHILIPS | Xitanium Dim 75W 0,7A 1-10V TWEI175 | 110B - 277B AC | 99B - 305B AC | 85 | 47 Гц - 63 Гц | 67 | СтепеньЗащитыСветильника | Да | Срабатывает при нагреве поверхности корпуса +90˚С | Нет | #NULL! | #NULL! | 4 кВ (L-N), 4 кВ (L-PE, N-PE) Acc.IEC61000-4-5 & ANSI C62.41, 2 Ohm | RU: Соответствует стандартам СТБ ЕН 55015-2006, ГОСТ Р 51317.3.2-2006, СТБ IEC 61000-3-3-2011, СТБ IEC 61547-2011 CE: Соответствует стандартам EN 55015:2013, EN 61547:2010, EN 61000-3-2:2015, EN 61000-3-3-2013 | RU: Соответствует стандартам CTB IEC 61347-1:2007 (ГОСТ Р МЭК 61347-1-2011); IEC 61347-2-13:2006 (ГОСТ Р МЭК 61347-2-13-2001) CE: Соответствует стандартам EN 61347-2-13-2015; EN 61347-1:2008+A1:2011+A2:2013 | Да | > 4 кВ АС | > 200 МОм | 1 | Да | ≥ 90% | ≥ 0,95 | 0,36 А | - | <0,7 мА | есть, восстанавливается автоматически | 175 | Анодированный алюминий | 1-48/90-В-С5 (PROM, PR, SPORT, APS, ATAMAN Street, LC, PLUS, SM W) | Алюминий | Кронштейн консоль Ø35mm - Ø66mm регулируемый +45° / -90° | 0,5-35 Гц, 5м/с2, 30 мин | IK10 | IK10 | от -40° до +45° | УХЛ1 | 0,088 | 60 | 92,124 | 325 463 | 265х180х102 | 446х180х109 | 3 | 1 | 0,011 | 3,3 | 485 | 116 | 191 | #NULL! | #NULL! | #NULL! | #NULL! | #NULL! | #NULL! | #NULL! | #NULL! | #NULL! | #NULL! | #NULL! | #NULL! | 4 | #NULL! | #NULL! | #NULL! | #NULL! | #NULL! | #NULL! | #NULL! | #NULL! | #NULL! | 45 | #NULL! | #NULL! | #NULL! | #NULL! | #NULL! | #NULL! | #NULL! | #NULL! | #NULL! | #ПУСТО! | #ПУСТО! | #ПУСТО! | #ПУСТО! | #ПУСТО! | #NULL! | #NULL! | #NULL! | #NULL! | #NULL! | #NULL!
УТ000009057 | Уличный светильник TL-STREET 45 5К DIM F1 D | Архив | TL-STREET 45 5К DIM F1 D | STREET 45 F1 | Уличное освещение | 44,7 | 7 840 | 6 780 | 151,678 | 80 | D (120°) косинусная | 5 000 | 72 | ≤5 | Osram DURIS S5 GW PSLT33.PM 5000К | 100 000 | 1,4 | Да | PHILIPS | Xitanium Dim 65W 0,7A 1-10V 230V I175 | 110B - 277B AC | 85B - 305B AC | 72 | 47 Гц - 63 Гц | 67 | СтепеньЗащитыСветильника | Да | Срабатывает при нагреве поверхности корпуса +90˚С | Нет | #NULL! | #NULL! | 4 кВ (L-N), 4 кВ (L-PE, N-PE) Acc.IEC61000-4-5 & ANSI C62.41, 2 Ohm | RU: Соответствует стандартам СТБ ЕН 55015-2006, ГОСТ Р 51317.3.2-2006, СТБ IEC 61000-3-3-2011, СТБ IEC 61547-2011 CE: Соответствует стандартам EN 55015:2013, EN 61547:2010, EN 61000-3-2:2015, EN 61000-3-3-2013 | RU: Соответствует стандартам CTB IEC 61347-1:2007 (ГОСТ Р МЭК 61347-1-2011); IEC 61347-2-13:2006 (ГОСТ Р МЭК 61347-2-13-2001) CE: Соответствует стандартам EN 61347-2-13-2015; EN 61347-1:2008+A1:2011+A2:2013 | Да | > 4 кВ АС | > 200 МОм | 1 | Да | ≤ 90% | ≥ 0,95 | 0,32 А | - | <0,7 мА | есть, восстанавливается автоматически | 117 | Анодированный алюминий | 1-0-Д-С5 (APS, STREET, PROM - D120) | Алюминий | Консольное крепление Ø35mm - Ø63mm | 0,5-35 Гц, 5м/с2, 30 мин | IK10 | IK10 | от -60° до +45° | УХЛ1 | 0,09 | 60 | 91,51 | 465 075 | 265х180х102 | 315х180х102 | 3 | 1 | 0,011 | 3,3 | 485 | 116 | 191 | #NULL! | #NULL! | #NULL! | #NULL! | #NULL! | #NULL! | #NULL! | #NULL! | #NULL! | #NULL! | #NULL! | #NULL! | 4 | #NULL! | #NULL! | #NULL! | #NULL! | #NULL! | #NULL! | #NULL! | #NULL! | #NULL! | 45 | #NULL! | #NULL! | #NULL! | #NULL! | #NULL! | #NULL! | #NULL! | #NULL! | #NULL! | #ПУСТО! | #ПУСТО! | #ПУСТО! | #ПУСТО! | #ПУСТО! | #NULL! | #NULL! | #NULL! | #NULL! | #NULL! | #NULL!
УТ000009058 | Уличный светильник TL-STREET 45 5К DIM F1 W | Архив | TL-STREET 45 5К DIM F1 W | STREET 45 F1 | Уличное освещение | 45 | 7 840 | 6 978 | 155,067 | 80 | W (145°х60°) широкая боковая | 5 000 | 72 | ≤5 | Osram DURIS S5 GW PSLT33.PM 5000К | 100 000 | 1,4 | Да | PHILIPS | Xitanium Dim 65W 0,7A 1-10V 230V I175 | 110B - 277B AC | 85B - 305B AC | 72 | 47 Гц - 63 Гц | 67 | СтепеньЗащитыСветильника | Да | Срабатывает при нагреве поверхности корпуса +90˚С | Нет | #NULL! | #NULL! | 4 кВ (L-N), 4 кВ (L-PE, N-PE) Acc.IEC61000-4-5 & ANSI C62.41, 2 Ohm | RU: Соответствует стандартам СТБ ЕН 55015-2006, ГОСТ Р 51317.3.2-2006, СТБ IEC 61000-3-3-2011, СТБ IEC 61547-2011 CE: Соответствует стандартам EN 55015:2013, EN 61547:2010, EN 61000-3-2:2015, EN 61000-3-3-2013 | RU: Соответствует стандартам CTB IEC 61347-1:2007 (ГОСТ Р МЭК 61347-1-2011); IEC 61347-2-13:2006 (ГОСТ Р МЭК 61347-2-13-2001) CE: Соответствует стандартам EN 61347-2-13-2015; EN 61347-1:2008+A1:2011+A2:2013 | Да | > 4 кВ АС | > 200 МОм | 1 | Да | ≤ 90% | ≥ 0,95 | 0,32 А | - | <0,7 мА | есть, восстанавливается автоматически | 117 | Анодированный алюминий | 1-48/90-В-С5 (PROM, PR, SPORT, APS, ATAMAN Street, LC, PLUS, SM W) | Алюминий | Консольное крепление Ø35mm - Ø63mm | 0,5-35 Гц, 5м/с2, 30 мин | IK10 | IK10 | от -60° до +45° | УХЛ1 | 0,088 | 60 | 92,124 | 465 075 | 265х180х102 | 315х180х102 | 3 | 1 | 0,011 | 3,3 | 485 | 116 | 191 | #NULL! | #NULL! | #NULL! | #NULL! | #NULL! | #NULL! | #NULL! | #NULL! | #NULL! | #NULL! | #NULL! | #NULL! | 4 | #NULL! | #NULL! | #NULL! | #NULL! | #NULL! | #NULL! | #NULL! | #NULL! | #NULL! | 45 | #NULL! | #NULL! | #NULL! | #NULL! | #NULL! | #NULL! | #NULL! | #NULL! | #NULL! | #ПУСТО! | #ПУСТО! | #ПУСТО! | #ПУСТО! | #ПУСТО! | #NULL! | #NULL! | #NULL! | #NULL! | #NULL! | #NULL!
УТ000009059 | Уличный светильник TL-STREET 45 5К DIM F2 D | Архив | TL-STREET 45 5К DIM F2 D | STREET 45 F2 | Уличное освещение | 44,7 | 7 840 | 6 780 | 151,678 | 80 | D (120°) косинусная | 5 000 | 72 | ≤5 | Osram DURIS S5 GW PSLT33.PM 5000К | 100 000 | 1,4 | Да | PHILIPS | Xitanium Dim 65W 0,7A 1-10V 230V I175 | 110B - 277B AC | 85B - 305B AC | 72 | 47 Гц - 63 Гц | 67 | СтепеньЗащитыСветильника | Да | Срабатывает при нагреве поверхности корпуса +90˚С | Нет | #NULL! | #NULL! | 4 кВ (L-N), 4 кВ (L-PE, N-PE) Acc.IEC61000-4-5 & ANSI C62.41, 2 Ohm | RU: Соответствует стандартам СТБ ЕН 55015-2006, ГОСТ Р 51317.3.2-2006, СТБ IEC 61000-3-3-2011, СТБ IEC 61547-2011 CE: Соответствует стандартам EN 55015:2013, EN 61547:2010, EN 61000-3-2:2015, EN 61000-3-3-2013 | RU: Соответствует стандартам CTB IEC 61347-1:2007 (ГОСТ Р МЭК 61347-1-2011); IEC 61347-2-13:2006 (ГОСТ Р МЭК 61347-2-13-2001) CE: Соответствует стандартам EN 61347-2-13-2015; EN 61347-1:2008+A1:2011+A2:2013 | Да | > 4 кВ АС | > 200 МОм | 1 | Да | ≤ 90% | ≥ 0,95 | 0,32 А | - | <0,7 мА | есть, восстанавливается автоматически | 117 | Анодированный алюминий | 1-0-Д-С5 (APS, STREET, PROM - D120) | Алюминий | Настенное крепление +5° / -95° | 0,5-35 Гц, 5м/с2, 30 мин | IK10 | IK10 | от -60° до +45° | УХЛ1 | 0,09 | 60 | 91,51 | 465 075 | 265х180х102 | 341х180х203 | 3 | 1 | 0,011 | 3,3 | 485 | 116 | 191 | #NULL! | #NULL! | #NULL! | #NULL! | #NULL! | #NULL! | #NULL! | #NULL! | #NULL! | #NULL! | #NULL! | #NULL! | 4 | #NULL! | #NULL! | #NULL! | #NULL! | #NULL! | #NULL! | #NULL! | #NULL! | #NULL! | 45 | #NULL! | #NULL! | #NULL! | #NULL! | #NULL! | #NULL! | #NULL! | #NULL! | #NULL! | #ПУСТО! | #ПУСТО! | #ПУСТО! | #ПУСТО! | #ПУСТО! | #NULL! | #NULL! | #NULL! | #NULL! | #NULL! | #NULL!
УТ000009061 | Уличный светильник TL-STREET 45 5К DIM F2 W | Архив | TL-STREET 45 5К DIM F2 W | STREET 45 F2 | Уличное освещение | 45 | 7 840 | 6 978 | 155,067 | 80 | W (145°х60°) широкая боковая | 5 000 | 72 | ≤5 | Osram DURIS S5 GW PSLT33.PM 5000К | 100 000 | 1,4 | Да | PHILIPS | Xitanium Dim 65W 0,7A 1-10V 230V I175 | 110B - 277B AC | 85B - 305B AC | 72 | 47 Гц - 63 Гц | 67 | СтепеньЗащитыСветильника | Да | Срабатывает при нагреве поверхности корпуса +90˚С | Нет | #NULL! | #NULL! | 4 кВ (L-N), 4 кВ (L-PE, N-PE) Acc.IEC61000-4-5 & ANSI C62.41, 2 Ohm | RU: Соответствует стандартам СТБ ЕН 55015-2006, ГОСТ Р 51317.3.2-2006, СТБ IEC 61000-3-3-2011, СТБ IEC 61547-2011 CE: Соответствует стандартам EN 55015:2013, EN 61547:2010, EN 61000-3-2:2015, EN 61000-3-3-2013 | RU: Соответствует стандартам CTB IEC 61347-1:2007 (ГОСТ Р МЭК 61347-1-2011); IEC 61347-2-13:2006 (ГОСТ Р МЭК 61347-2-13-2001) CE: Соответствует стандартам EN 61347-2-13-2015; EN 61347-1:2008+A1:2011+A2:2013 | Да | > 4 кВ АС | > 200 МОм | 1 | Да | ≤ 90% | ≥ 0,95 | 0,32 А | - | <0,7 мА | есть, восстанавливается автоматически | 117 | Анодированный алюминий | 1-48/90-В-С5 (PROM, PR, SPORT, APS, ATAMAN Street, LC, PLUS, SM W) | Алюминий | Настенное крепление +5° / -95° | 0,5-35 Гц, 5м/с2, 30 мин | IK10 | IK10 | от -60° до +45° | УХЛ1 | 0,088 | 60 | 92,124 | 465 075 | 265х180х102 | 341х180х203 | 3 | 1 | 0,011 | 3,3 | 485 | 116 | 191 | #NULL! | #NULL! | #NULL! | #NULL! | #NULL! | #NULL! | #NULL! | #NULL! | #NULL! | #NULL! | #NULL! | #NULL! | 4 | #NULL! | #NULL! | #NULL! | #NULL! | #NULL! | #NULL! | #NULL! | #NULL! | #NULL! | 45 | #NULL! | #NULL! | #NULL! | #NULL! | #NULL! | #NULL! | #NULL! | #NULL! | #NULL! | #ПУСТО! | #ПУСТО! | #ПУСТО! | #ПУСТО! | #ПУСТО! | #NULL! | #NULL! | #NULL! | #NULL! | #NULL! | #NULL!
УТ000009062 | Уличный светильник TL-STREET 45 5К DIM F3 D | Спецзаказ | TL-STREET 45 5К DIM F3 D | STREET 45 F3 | Уличное освещение | 44,7 | 7 840 | 6 780 | 151,678 | 80 | D (120°) косинусная | 5 000 | 72 | ≤5 | Osram DURIS S5 GW PSLT33.PM 5000К | 100 000 | 1,4 | Да | PHILIPS | Xitanium Dim 75W 0,7A 1-10V TWEI175 | 110B - 277B AC | 99B - 305B AC | 85 | 47 Гц - 63 Гц | 67 | СтепеньЗащитыСветильника | Да | Срабатывает при нагреве поверхности корпуса +90˚С | Нет | #NULL! | #NULL! | 4 кВ (L-N), 4 кВ (L-PE, N-PE) Acc.IEC61000-4-5 & ANSI C62.41, 2 Ohm | RU: Соответствует стандартам СТБ ЕН 55015-2006, ГОСТ Р 51317.3.2-2006, СТБ IEC 61000-3-3-2011, СТБ IEC 61547-2011 CE: Соответствует стандартам EN 55015:2013, EN 61547:2010, EN 61000-3-2:2015, EN 61000-3-3-2013 | RU: Соответствует стандартам CTB IEC 61347-1:2007 (ГОСТ Р МЭК 61347-1-2011); IEC 61347-2-13:2006 (ГОСТ Р МЭК 61347-2-13-2001) CE: Соответствует стандартам EN 61347-2-13-2015; EN 61347-1:2008+A1:2011+A2:2013 | Да | > 4 кВ АС | > 200 МОм | 1 | Да | ≥ 90% | ≥ 0,95 | 0,36 А | - | <0,7 мА | есть, восстанавливается автоматически | 117 | Анодированный алюминий | 1-0-Д-С5 (APS, STREET, PROM - D120) | Алюминий | Кронштейн консоль Ø35mm - Ø66mm регулируемый +45° / -90° | 0,5-35 Гц, 5м/с2, 30 мин | IK10 | IK10 | от -40° до +45° | УХЛ1 | 0,09 | 60 | 91,51 | 325 463 | 265х180х102 | 446х180х109 | 3 | 1 | 0,011 | 3,3 | 485 | 116 | 191 | #NULL! | #NULL! | #NULL! | #NULL! | #NULL! | #NULL! | #NULL! | #NULL! | #NULL! | #NULL! | #NULL! | #NULL! | 4 | #NULL! | #NULL! | #NULL! | #NULL! | #NULL! | #NULL! | #NULL! | #NULL! | #NULL! | 45 | #NULL! | #NULL! | #NULL! | #NULL! | #NULL! | #NULL! | #NULL! | #NULL! | #NULL! | #ПУСТО! | #ПУСТО! | #ПУСТО! | #ПУСТО! | #ПУСТО! | #NULL! | #NULL! | #NULL! | #NULL! | #NULL! | #NULL!
УТ000009063 | Уличный светильник TL-STREET 45 5К DIM F3 W | Спецзаказ | TL-STREET 45 5К DIM F3 W | STREET 45 F3 | Уличное освещение | 45 | 7 840 | 6 978 | 155,067 | 80 | W (145°х60°) широкая боковая | 5 000 | 72 | ≤5 | Osram DURIS S5 GW PSLT33.PM 5000К | 100 000 | 1,4 | Да | PHILIPS | Xitanium Dim 75W 0,7A 1-10V TWEI175 | 110B - 277B AC | 99B - 305B AC | 85 | 47 Гц - 63 Гц | 67 | СтепеньЗащитыСветильника | Да | Срабатывает при нагреве поверхности корпуса +90˚С | Нет | #NULL! | #NULL! | 4 кВ (L-N), 4 кВ (L-PE, N-PE) Acc.IEC61000-4-5 & ANSI C62.41, 2 Ohm | RU: Соответствует стандартам СТБ ЕН 55015-2006, ГОСТ Р 51317.3.2-2006, СТБ IEC 61000-3-3-2011, СТБ IEC 61547-2011 CE: Соответствует стандартам EN 55015:2013, EN 61547:2010, EN 61000-3-2:2015, EN 61000-3-3-2013 | RU: Соответствует стандартам CTB IEC 61347-1:2007 (ГОСТ Р МЭК 61347-1-2011); IEC 61347-2-13:2006 (ГОСТ Р МЭК 61347-2-13-2001) CE: Соответствует стандартам EN 61347-2-13-2015; EN 61347-1:2008+A1:2011+A2:2013 | Да | > 4 кВ АС | > 200 МОм | 1 | Да | ≥ 90% | ≥ 0,95 | 0,36 А | - | <0,7 мА | есть, восстанавливается автоматически | 117 | Анодированный алюминий | 1-48/90-В-С5 (PROM, PR, SPORT, APS, ATAMAN Street, LC, PLUS, SM W) | Алюминий | Кронштейн консоль Ø35mm - Ø66mm регулируемый +45° / -90° | 0,5-35 Гц, 5м/с2, 30 мин | IK10 | IK10 | от -40° до +45° | УХЛ1 | 0,088 | 60 | 92,124 | 325 463 | 265х180х102 | 446х180х109 | 3 | 1 | 0,011 | 3,3 | 485 | 116 | 191 | #NULL! | #NULL! | #NULL! | #NULL! | #NULL! | #NULL! | #NULL! | #NULL! | #NULL! | #NULL! | #NULL! | #NULL! | 4 | #NULL! | #NULL! | #NULL! | #NULL! | #NULL! | #NULL! | #NULL! | #NULL! | #NULL! | 45 | #NULL! | #NULL! | #NULL! | #NULL! | #NULL! | #NULL! | #NULL! | #NULL! | #NULL! | #ПУСТО! | #ПУСТО! | #ПУСТО! | #ПУСТО! | #ПУСТО! | #NULL! | #NULL! | #NULL! | #NULL! | #NULL! | #NULL!
УТ000009064 | Уличный светильник TL-STREET 55 4К DIM F1 D | Архив | TL-STREET 55 4К DIM F1 D | STREET 55 F1 | Уличное освещение | 53,3 | 9 319 | 8 016 | 150,394 | 96 | D (120°) косинусная | 4 000 | 72 | ≤5 | Osram DURIS S5 GW PSLT33.PM 4000К | 100 000 | 1,4 | Да | PHILIPS | Xitanium Dim 65W 0,7A 1-10V 230V I175 | 110B - 277B AC | 85B - 305B AC | 72 | 47 Гц - 63 Гц | 67 | СтепеньЗащитыСветильника | Да | Срабатывает при нагреве поверхности корпуса +90˚С | Нет | #NULL! | #NULL! | 4 кВ (L-N), 4 кВ (L-PE, N-PE) Acc.IEC61000-4-5 & ANSI C62.41, 2 Ohm | RU: Соответствует стандартам СТБ ЕН 55015-2006, ГОСТ Р 51317.3.2-2006, СТБ IEC 61000-3-3-2011, СТБ IEC 61547-2011 CE: Соответствует стандартам EN 55015:2013, EN 61547:2010, EN 61000-3-2:2015, EN 61000-3-3-2013 | RU: Соответствует стандартам CTB IEC 61347-1:2007 (ГОСТ Р МЭК 61347-1-2011); IEC 61347-2-13:2006 (ГОСТ Р МЭК 61347-2-13-2001) CE: Соответствует стандартам EN 61347-2-13-2015; EN 61347-1:2008+A1:2011+A2:2013 | Да | > 4 кВ АС | > 200 МОм | 1 | Да | ≤ 90% | ≥ 0,95 | 0,32 А | - | <0,7 мА | есть, восстанавливается автоматически | 175 | Анодированный алюминий | 1-0-Д-С5 (APS, STREET, PROM - D120) | Алюминий | Консольное крепление Ø35mm - Ø63mm | 0,5-35 Гц, 5м/с2, 30 мин | IK10 | IK10 | от -60° до +45° | УХЛ1 | 0,091 | 60 | 109,116 | 465 075 | 265х180х102 | 315х180х102 | 3 | 1 | 0,011 | 3,3 | 485 | 116 | 191 | #NULL! | #NULL! | #NULL! | #NULL! | #NULL! | #NULL! | #NULL! | #NULL! | #NULL! | #NULL! | #NULL! | #NULL! | 4 | #NULL! | #NULL! | #NULL! | #NULL! | #NULL! | #NULL! | #NULL! | #NULL! | #NULL! | 55 | #NULL! | #NULL! | #NULL! | #NULL! | #NULL! | #NULL! | #NULL! | #NULL! | #NULL! | #ПУСТО! | #ПУСТО! | #ПУСТО! | #ПУСТО! | #ПУСТО! | #NULL! | #NULL! | #NULL! | #NULL! | #NULL! | #NULL!
УТ000009065 | Уличный светильник TL-STREET 55 4К DIM F1 W | Архив | TL-STREET 55 4К DIM F1 W | STREET 55 F1 | Уличное освещение | 53,8 | 9 319 | 8 294 | 154,164 | 96 | W (145°х60°) широкая боковая | 4 000 | 72 | ≤5 | Osram DURIS S5 GW PSLT33.PM 4000К | 100 000 | 1,4 | Да | PHILIPS | Xitanium Dim 65W 0,7A 1-10V 230V I175 | 110B - 277B AC | 85B - 305B AC | 72 | 47 Гц - 63 Гц | 67 | СтепеньЗащитыСветильника | Да | Срабатывает при нагреве поверхности корпуса +90˚С | Нет | #NULL! | #NULL! | 4 кВ (L-N), 4 кВ (L-PE, N-PE) Acc.IEC61000-4-5 & ANSI C62.41, 2 Ohm | RU: Соответствует стандартам СТБ ЕН 55015-2006, ГОСТ Р 51317.3.2-2006, СТБ IEC 61000-3-3-2011, СТБ IEC 61547-2011 CE: Соответствует стандартам EN 55015:2013, EN 61547:2010, EN 61000-3-2:2015, EN 61000-3-3-2013 | RU: Соответствует стандартам CTB IEC 61347-1:2007 (ГОСТ Р МЭК 61347-1-2011); IEC 61347-2-13:2006 (ГОСТ Р МЭК 61347-2-13-2001) CE: Соответствует стандартам EN 61347-2-13-2015; EN 61347-1:2008+A1:2011+A2:2013 | Да | > 4 кВ АС | > 200 МОм | 1 | Да | ≤ 90% | ≥ 0,95 | 0,32 А | - | <0,7 мА | есть, восстанавливается автоматически | 175 | Анодированный алюминий | 1-48/90-В-С5 (PROM, PR, SPORT, APS, ATAMAN Street, LC, PLUS, SM W) | Алюминий | Консольное крепление Ø35mm - Ø63mm | 0,5-35 Гц, 5м/с2, 30 мин | IK10 | IK10 | от -60° до +45° | УХЛ1 | 0,088 | 60 | 110,139 | 465 075 | 265х180х102 | 315х180х102 | 3 | 1 | 0,011 | 3,3 | 485 | 116 | 191 | #NULL! | #NULL! | #NULL! | #NULL! | #NULL! | #NULL! | #NULL! | #NULL! | #NULL! | #NULL! | #NULL! | #NULL! | 4 | #NULL! | #NULL! | #NULL! | #NULL! | #NULL! | #NULL! | #NULL! | #NULL! | #NULL! | 55 | #NULL! | #NULL! | #NULL! | #NULL! | #NULL! | #NULL! | #NULL! | #NULL! | #NULL! | #ПУСТО! | #ПУСТО! | #ПУСТО! | #ПУСТО! | #ПУСТО! | #NULL! | #NULL! | #NULL! | #NULL! | #NULL! | #NULL!
УТ000009066 | Уличный светильник TL-STREET 55 4К DIM F2 D | Архив | TL-STREET 55 4К DIM F2 D | STREET 55 F2 | Уличное освещение | 53,3 | 9 319 | 8 016 | 150,394 | 96 | D (120°) косинусная | 4 000 | 72 | ≤5 | Osram DURIS S5 GW PSLT33.PM 4000К | 100 000 | 1,4 | Да | PHILIPS | Xitanium Dim 65W 0,7A 1-10V 230V I175 | 110B - 277B AC | 85B - 305B AC | 72 | 47 Гц - 63 Гц | 67 | СтепеньЗащитыСветильника | Да | Срабатывает при нагреве поверхности корпуса +90˚С | Нет | #NULL! | #NULL! | 4 кВ (L-N), 4 кВ (L-PE, N-PE) Acc.IEC61000-4-5 & ANSI C62.41, 2 Ohm | RU: Соответствует стандартам СТБ ЕН 55015-2006, ГОСТ Р 51317.3.2-2006, СТБ IEC 61000-3-3-2011, СТБ IEC 61547-2011 CE: Соответствует стандартам EN 55015:2013, EN 61547:2010, EN 61000-3-2:2015, EN 61000-3-3-2013 | RU: Соответствует стандартам CTB IEC 61347-1:2007 (ГОСТ Р МЭК 61347-1-2011); IEC 61347-2-13:2006 (ГОСТ Р МЭК 61347-2-13-2001) CE: Соответствует стандартам EN 61347-2-13-2015; EN 61347-1:2008+A1:2011+A2:2013 | Да | > 4 кВ АС | > 200 МОм | 1 | Да | ≤ 90% | ≥ 0,95 | 0,32 А | - | <0,7 мА | есть, восстанавливается автоматически | 175 | Анодированный алюминий | 1-0-Д-С5 (APS, STREET, PROM - D120) | Алюминий | Настенное крепление +5° / -95° | 0,5-35 Гц, 5м/с2, 30 мин | IK10 | IK10 | от -60° до +45° | УХЛ1 | 0,091 | 60 | 109,116 | 465 075 | 265х180х102 | 341х180х203 | 3 | 1 | 0,011 | 3,3 | 485 | 116 | 191 | #NULL! | #NULL! | #NULL! | #NULL! | #NULL! | #NULL! | #NULL! | #NULL! | #NULL! | #NULL! | #NULL! | #NULL! | 4 | #NULL! | #NULL! | #NULL! | #NULL! | #NULL! | #NULL! | #NULL! | #NULL! | #NULL! | 55 | #NULL! | #NULL! | #NULL! | #NULL! | #NULL! | #NULL! | #NULL! | #NULL! | #NULL! | #ПУСТО! | #ПУСТО! | #ПУСТО! | #ПУСТО! | #ПУСТО! | #NULL! | #NULL! | #NULL! | #NULL! | #NULL! | #NULL!
УТ000009067 | Уличный светильник TL-STREET 55 4К DIM F2 W | Архив | TL-STREET 55 4К DIM F2 W | STREET 55 F2 | Уличное освещение | 53,8 | 9 319 | 8 294 | 154,164 | 96 | W (145°х60°) широкая боковая | 4 000 | 72 | ≤5 | Osram DURIS S5 GW PSLT33.PM 4000К | 100 000 | 1,4 | Да | PHILIPS | Xitanium Dim 65W 0,7A 1-10V 230V I175 | 110B - 277B AC | 85B - 305B AC | 72 | 47 Гц - 63 Гц | 67 | СтепеньЗащитыСветильника | Да | Срабатывает при нагреве поверхности корпуса +90˚С | Нет | #NULL! | #NULL! | 4 кВ (L-N), 4 кВ (L-PE, N-PE) Acc.IEC61000-4-5 & ANSI C62.41, 2 Ohm | RU: Соответствует стандартам СТБ ЕН 55015-2006, ГОСТ Р 51317.3.2-2006, СТБ IEC 61000-3-3-2011, СТБ IEC 61547-2011 CE: Соответствует стандартам EN 55015:2013, EN 61547:2010, EN 61000-3-2:2015, EN 61000-3-3-2013 | RU: Соответствует стандартам CTB IEC 61347-1:2007 (ГОСТ Р МЭК 61347-1-2011); IEC 61347-2-13:2006 (ГОСТ Р МЭК 61347-2-13-2001) CE: Соответствует стандартам EN 61347-2-13-2015; EN 61347-1:2008+A1:2011+A2:2013 | Да | > 4 кВ АС | > 200 МОм | 1 | Да | ≤ 90% | ≥ 0,95 | 0,32 А | - | <0,7 мА | есть, восстанавливается автоматически | 175 | Анодированный алюминий | 1-48/90-В-С5 (PROM, PR, SPORT, APS, ATAMAN Street, LC, PLUS, SM W) | Алюминий | Настенное крепление +5° / -95° | 0,5-35 Гц, 5м/с2, 30 мин | IK10 | IK10 | от -60° до +45° | УХЛ1 | 0,088 | 60 | 110,139 | 465 075 | 265х180х102 | 341х180х203 | 3 | 1 | 0,011 | 3,3 | 485 | 116 | 191 | #NULL! | #NULL! | #NULL! | #NULL! | #NULL! | #NULL! | #NULL! | #NULL! | #NULL! | #NULL! | #NULL! | #NULL! | 4 | #NULL! | #NULL! | #NULL! | #NULL! | #NULL! | #NULL! | #NULL! | #NULL! | #NULL! | 55 | #NULL! | #NULL! | #NULL! | #NULL! | #NULL! | #NULL! | #NULL! | #NULL! | #NULL! | #ПУСТО! | #ПУСТО! | #ПУСТО! | #ПУСТО! | #ПУСТО! | #NULL! | #NULL! | #NULL! | #NULL! | #NULL! | #NULL!
УТ000009068 | Уличный светильник TL-STREET 55 4К DIM F3 D | Спецзаказ | TL-STREET 55 4К DIM F3 D | STREET 55 F3 | Уличное освещение | 53,3 | 9 319 | 8 016 | 150,394 | 96 | D (120°) косинусная | 4 000 | 72 | ≤5 | Osram DURIS S5 GW PSLT33.PM 4000К | 100 000 | 1,4 | Да | PHILIPS | Xitanium Dim 75W 0,7A 1-10V TWEI175 | 110B - 277B AC | 99B - 305B AC | 85 | 47 Гц - 63 Гц | 67 | СтепеньЗащитыСветильника | Да | Срабатывает при нагреве поверхности корпуса +90˚С | Нет | #NULL! | #NULL! | 4 кВ (L-N), 4 кВ (L-PE, N-PE) Acc.IEC61000-4-5 & ANSI C62.41, 2 Ohm | RU: Соответствует стандартам СТБ ЕН 55015-2006, ГОСТ Р 51317.3.2-2006, СТБ IEC 61000-3-3-2011, СТБ IEC 61547-2011 CE: Соответствует стандартам EN 55015:2013, EN 61547:2010, EN 61000-3-2:2015, EN 61000-3-3-2013 | RU: Соответствует стандартам CTB IEC 61347-1:2007 (ГОСТ Р МЭК 61347-1-2011); IEC 61347-2-13:2006 (ГОСТ Р МЭК 61347-2-13-2001) CE: Соответствует стандартам EN 61347-2-13-2015; EN 61347-1:2008+A1:2011+A2:2013 | Да | > 4 кВ АС | > 200 МОм | 1 | Да | ≥ 90% | ≥ 0,95 | 0,36 А | - | <0,7 мА | есть, восстанавливается автоматически | 175 | Анодированный алюминий | 1-0-Д-С5 (APS, STREET, PROM - D120) | Алюминий | Кронштейн консоль Ø35mm - Ø66mm регулируемый +45° / -90° | 0,5-35 Гц, 5м/с2, 30 мин | IK10 | IK10 | от -40° до +45° | УХЛ1 | 0,091 | 60 | 109,116 | 325 463 | 265х180х102 | 446х180х109 | 3 | 1 | 0,011 | 3,3 | 485 | 116 | 191 | #NULL! | #NULL! | #NULL! | #NULL! | #NULL! | #NULL! | #NULL! | #NULL! | #NULL! | #NULL! | #NULL! | #NULL! | 4 | #NULL! | #NULL! | #NULL! | #NULL! | #NULL! | #NULL! | #NULL! | #NULL! | #NULL! | 55 | #NULL! | #NULL! | #NULL! | #NULL! | #NULL! | #NULL! | #NULL! | #NULL! | #NULL! | #ПУСТО! | #ПУСТО! | #ПУСТО! | #ПУСТО! | #ПУСТО! | #NULL! | #NULL! | #NULL! | #NULL! | #NULL! | #NULL!
УТ000009069 | Уличный светильник TL-STREET 55 4К DIM F3 W | Спецзаказ | TL-STREET 55 4К DIM F3 W | STREET 55 F3 | Уличное освещение | 53,8 | 9 319 | 8 294 | 154,164 | 96 | W (145°х60°) широкая боковая | 4 000 | 72 | ≤5 | Osram DURIS S5 GW PSLT33.PM 4000К | 100 000 | 1,4 | Да | PHILIPS | Xitanium Dim 75W 0,7A 1-10V TWEI175 | 110B - 277B AC | 99B - 305B AC | 85 | 47 Гц - 63 Гц | 67 | СтепеньЗащитыСветильника | Да | Срабатывает при нагреве поверхности корпуса +90˚С | Нет | #NULL! | #NULL! | 4 кВ (L-N), 4 кВ (L-PE, N-PE) Acc.IEC61000-4-5 & ANSI C62.41, 2 Ohm | RU: Соответствует стандартам СТБ ЕН 55015-2006, ГОСТ Р 51317.3.2-2006, СТБ IEC 61000-3-3-2011, СТБ IEC 61547-2011 CE: Соответствует стандартам EN 55015:2013, EN 61547:2010, EN 61000-3-2:2015, EN 61000-3-3-2013 | RU: Соответствует стандартам CTB IEC 61347-1:2007 (ГОСТ Р МЭК 61347-1-2011); IEC 61347-2-13:2006 (ГОСТ Р МЭК 61347-2-13-2001) CE: Соответствует стандартам EN 61347-2-13-2015; EN 61347-1:2008+A1:2011+A2:2013 | Да | > 4 кВ АС | > 200 МОм | 1 | Да | ≥ 90% | ≥ 0,95 | 0,36 А | - | <0,7 мА | есть, восстанавливается автоматически | 175 | Анодированный алюминий | 1-48/90-В-С5 (PROM, PR, SPORT, APS, ATAMAN Street, LC, PLUS, SM W) | Алюминий | Кронштейн консоль Ø35mm - Ø66mm регулируемый +45° / -90° | 0,5-35 Гц, 5м/с2, 30 мин | IK10 | IK10 | от -40° до +45° | УХЛ1 | 0,088 | 60 | 110,139 | 325 463 | 265х180х102 | 446х180х109 | 3 | 1 | 0,011 | 3,3 | 485 | 116 | 191 | #NULL! | #NULL! | #NULL! | #NULL! | #NULL! | #NULL! | #NULL! | #NULL! | #NULL! | #NULL! | #NULL! | #NULL! | 4 | #NULL! | #NULL! | #NULL! | #NULL! | #NULL! | #NULL! | #NULL! | #NULL! | #NULL! | 55 | #NULL! | #NULL! | #NULL! | #NULL! | #NULL! | #NULL! | #NULL! | #NULL! | #NULL! | #ПУСТО! | #ПУСТО! | #ПУСТО! | #ПУСТО! | #ПУСТО! | #NULL! | #NULL! | #NULL! | #NULL! | #NULL! | #NULL!
УТ000009070 | Уличный светильник TL-STREET 55 5К DIM F1 D | Архив | TL-STREET 55 5К DIM F1 D | STREET 55 F1 | Уличное освещение | 53,3 | 9 319 | 8 016 | 150,394 | 96 | D (120°) косинусная | 5 000 | 72 | ≤5 | Osram DURIS S5 GW PSLT33.PM 5000К | 100 000 | 1,4 | Да | PHILIPS | Xitanium Dim 65W 0,7A 1-10V 230V I175 | 110B - 277B AC | 85B - 305B AC | 72 | 47 Гц - 63 Гц | 67 | СтепеньЗащитыСветильника | Да | Срабатывает при нагреве поверхности корпуса +90˚С | Нет | #NULL! | #NULL! | 4 кВ (L-N), 4 кВ (L-PE, N-PE) Acc.IEC61000-4-5 & ANSI C62.41, 2 Ohm | RU: Соответствует стандартам СТБ ЕН 55015-2006, ГОСТ Р 51317.3.2-2006, СТБ IEC 61000-3-3-2011, СТБ IEC 61547-2011 CE: Соответствует стандартам EN 55015:2013, EN 61547:2010, EN 61000-3-2:2015, EN 61000-3-3-2013 | RU: Соответствует стандартам CTB IEC 61347-1:2007 (ГОСТ Р МЭК 61347-1-2011); IEC 61347-2-13:2006 (ГОСТ Р МЭК 61347-2-13-2001) CE: Соответствует стандартам EN 61347-2-13-2015; EN 61347-1:2008+A1:2011+A2:2013 | Да | > 4 кВ АС | > 200 МОм | 1 | Да | ≤ 90% | ≥ 0,95 | 0,32 А | - | <0,7 мА | есть, восстанавливается автоматически | 117 | Анодированный алюминий | 1-0-Д-С5 (APS, STREET, PROM - D120) | Алюминий | Консольное крепление Ø35mm - Ø63mm | 0,5-35 Гц, 5м/с2, 30 мин | IK10 | IK10 | от -60° до +45° | УХЛ1 | 0,091 | 60 | 109,116 | 465 075 | 265х180х102 | 315х180х102 | 3 | 1 | 0,011 | 3,3 | 485 | 116 | 191 | #NULL! | #NULL! | #NULL! | #NULL! | #NULL! | #NULL! | #NULL! | #NULL! | #NULL! | #NULL! | #NULL! | #NULL! | 4 | #NULL! | #NULL! | #NULL! | #NULL! | #NULL! | #NULL! | #NULL! | #NULL! | #NULL! | 55 | #NULL! | #NULL! | #NULL! | #NULL! | #NULL! | #NULL! | #NULL! | #NULL! | #NULL! | #ПУСТО! | #ПУСТО! | #ПУСТО! | #ПУСТО! | #ПУСТО! | #NULL! | #NULL! | #NULL! | #NULL! | #NULL! | #NULL!
УТ000009071 | Уличный светильник TL-STREET 55 5К DIM F1 W | Архив | TL-STREET 55 5К DIM F1 W | STREET 55 F1 | Уличное освещение | 53,8 | 9 319 | 8 294 | 154,164 | 96 | W (145°х60°) широкая боковая | 5 000 | 72 | ≤5 | Osram DURIS S5 GW PSLT33.PM 5000К | 100 000 | 1,4 | Да | PHILIPS | Xitanium Dim 65W 0,7A 1-10V 230V I175 | 110B - 277B AC | 85B - 305B AC | 72 | 47 Гц - 63 Гц | 67 | СтепеньЗащитыСветильника | Да | Срабатывает при нагреве поверхности корпуса +90˚С | Нет | #NULL! | #NULL! | 4 кВ (L-N), 4 кВ (L-PE, N-PE) Acc.IEC61000-4-5 & ANSI C62.41, 2 Ohm | RU: Соответствует стандартам СТБ ЕН 55015-2006, ГОСТ Р 51317.3.2-2006, СТБ IEC 61000-3-3-2011, СТБ IEC 61547-2011 CE: Соответствует стандартам EN 55015:2013, EN 61547:2010, EN 61000-3-2:2015, EN 61000-3-3-2013 | RU: Соответствует стандартам CTB IEC 61347-1:2007 (ГОСТ Р МЭК 61347-1-2011); IEC 61347-2-13:2006 (ГОСТ Р МЭК 61347-2-13-2001) CE: Соответствует стандартам EN 61347-2-13-2015; EN 61347-1:2008+A1:2011+A2:2013 | Да | > 4 кВ АС | > 200 МОм | 1 | Да | ≤ 90% | ≥ 0,95 | 0,32 А | - | <0,7 мА | есть, восстанавливается автоматически | 117 | Анодированный алюминий | 1-48/90-В-С5 (PROM, PR, SPORT, APS, ATAMAN Street, LC, PLUS, SM W) | Алюминий | Консольное крепление Ø35mm - Ø63mm | 0,5-35 Гц, 5м/с2, 30 мин | IK10 | IK10 | от -60° до +45° | УХЛ1 | 0,088 | 60 | 110,139 | 465 075 | 265х180х102 | 315х180х102 | 3 | 1 | 0,011 | 3,3 | 485 | 116 | 191 | #NULL! | #NULL! | #NULL! | #NULL! | #NULL! | #NULL! | #NULL! | #NULL! | #NULL! | #NULL! | #NULL! | #NULL! | 4 | #NULL! | #NULL! | #NULL! | #NULL! | #NULL! | #NULL! | #NULL! | #NULL! | #NULL! | 55 | #NULL! | #NULL! | #NULL! | #NULL! | #NULL! | #NULL! | #NULL! | #NULL! | #NULL! | #ПУСТО! | #ПУСТО! | #ПУСТО! | #ПУСТО! | #ПУСТО! | #NULL! | #NULL! | #NULL! | #NULL! | #NULL! | #NULL!
УТ000009072 | Уличный светильник TL-STREET 55 5К DIM F2 D | Архив | TL-STREET 55 5К DIM F2 D | STREET 55 F2 | Уличное освещение | 53,3 | 9 319 | 8 016 | 150,394 | 96 | D (120°) косинусная | 5 000 | 72 | ≤5 | Osram DURIS S5 GW PSLT33.PM 5000К | 100 000 | 1,4 | Да | PHILIPS | Xitanium Dim 65W 0,7A 1-10V 230V I175 | 110B - 277B AC | 85B - 305B AC | 72 | 47 Гц - 63 Гц | 67 | СтепеньЗащитыСветильника | Да | Срабатывает при нагреве поверхности корпуса +90˚С | Нет | #NULL! | #NULL! | 4 кВ (L-N), 4 кВ (L-PE, N-PE) Acc.IEC61000-4-5 & ANSI C62.41, 2 Ohm | RU: Соответствует стандартам СТБ ЕН 55015-2006, ГОСТ Р 51317.3.2-2006, СТБ IEC 61000-3-3-2011, СТБ IEC 61547-2011 CE: Соответствует стандартам EN 55015:2013, EN 61547:2010, EN 61000-3-2:2015, EN 61000-3-3-2013 | RU: Соответствует стандартам CTB IEC 61347-1:2007 (ГОСТ Р МЭК 61347-1-2011); IEC 61347-2-13:2006 (ГОСТ Р МЭК 61347-2-13-2001) CE: Соответствует стандартам EN 61347-2-13-2015; EN 61347-1:2008+A1:2011+A2:2013 | Да | > 4 кВ АС | > 200 МОм | 1 | Да | ≤ 90% | ≥ 0,95 | 0,32 А | - | <0,7 мА | есть, восстанавливается автоматически | 117 | Анодированный алюминий | 1-0-Д-С5 (APS, STREET, PROM - D120) | Алюминий | Настенное крепление +5° / -95° | 0,5-35 Гц, 5м/с2, 30 мин | IK10 | IK10 | от -60° до +45° | УХЛ1 | 0,091 | 60 | 109,116 | 465 075 | 265х180х102 | 341х180х203 | 3 | 1 | 0,011 | 3,3 | 485 | 116 | 191 | #NULL! | #NULL! | #NULL! | #NULL! | #NULL! | #NULL! | #NULL! | #NULL! | #NULL! | #NULL! | #NULL! | #NULL! | 4 | #NULL! | #NULL! | #NULL! | #NULL! | #NULL! | #NULL! | #NULL! | #NULL! | #NULL! | 55 | #NULL! | #NULL! | #NULL! | #NULL! | #NULL! | #NULL! | #NULL! | #NULL! | #NULL! | #ПУСТО! | #ПУСТО! | #ПУСТО! | #ПУСТО! | #ПУСТО! | #NULL! | #NULL! | #NULL! | #NULL! | #NULL! | #NULL!
УТ000009073 | Уличный светильник TL-STREET 55 5К DIM F2 W | Архив | TL-STREET 55 5К DIM F2 W | STREET 55 F2 | Уличное освещение | 53,8 | 9 319 | 8 294 | 154,164 | 96 | W (145°х60°) широкая боковая | 5 000 | 72 | ≤5 | Osram DURIS S5 GW PSLT33.PM 5000К | 100 000 | 1,4 | Да | PHILIPS | Xitanium Dim 65W 0,7A 1-10V 230V I175 | 110B - 277B AC | 85B - 305B AC | 72 | 47 Гц - 63 Гц | 67 | СтепеньЗащитыСветильника | Да | Срабатывает при нагреве поверхности корпуса +90˚С | Нет | #NULL! | #NULL! | 4 кВ (L-N), 4 кВ (L-PE, N-PE) Acc.IEC61000-4-5 & ANSI C62.41, 2 Ohm | RU: Соответствует стандартам СТБ ЕН 55015-2006, ГОСТ Р 51317.3.2-2006, СТБ IEC 61000-3-3-2011, СТБ IEC 61547-2011 CE: Соответствует стандартам EN 55015:2013, EN 61547:2010, EN 61000-3-2:2015, EN 61000-3-3-2013 | RU: Соответствует стандартам CTB IEC 61347-1:2007 (ГОСТ Р МЭК 61347-1-2011); IEC 61347-2-13:2006 (ГОСТ Р МЭК 61347-2-13-2001) CE: Соответствует стандартам EN 61347-2-13-2015; EN 61347-1:2008+A1:2011+A2:2013 | Да | > 4 кВ АС | > 200 МОм | 1 | Да | ≤ 90% | ≥ 0,95 | 0,32 А | - | <0,7 мА | есть, восстанавливается автоматически | 117 | Анодированный алюминий | 1-48/90-В-С5 (PROM, PR, SPORT, APS, ATAMAN Street, LC, PLUS, SM W) | Алюминий | Настенное крепление +5° / -95° | 0,5-35 Гц, 5м/с2, 30 мин | IK10 | IK10 | от -60° до +45° | УХЛ1 | 0,088 | 60 | 110,139 | 465 075 | 265х180х102 | 341х180х203 | 3 | 1 | 0,011 | 3,3 | 485 | 116 | 191 | #NULL! | #NULL! | #NULL! | #NULL! | #NULL! | #NULL! | #NULL! | #NULL! | #NULL! | #NULL! | #NULL! | #NULL! | 4 | #NULL! | #NULL! | #NULL! | #NULL! | #NULL! | #NULL! | #NULL! | #NULL! | #NULL! | 55 | #NULL! | #NULL! | #NULL! | #NULL! | #NULL! | #NULL! | #NULL! | #NULL! | #NULL! | #ПУСТО! | #ПУСТО! | #ПУСТО! | #ПУСТО! | #ПУСТО! | #NULL! | #NULL! | #NULL! | #NULL! | #NULL! | #NULL!
УТ000009074 | Уличный светильник TL-STREET 55 5К DIM F3 D | Спецзаказ | TL-STREET 55 5К DIM F3 D | STREET 55 F3 | Уличное освещение | 53,3 | 9 319 | 8 016 | 150,394 | 96 | D (120°) косинусная | 5 000 | 72 | ≤5 | Osram DURIS S5 GW PSLT33.PM 5000К | 100 000 | 1,4 | Да | PHILIPS | Xitanium Dim 75W 0,7A 1-10V TWEI175 | 110B - 277B AC | 99B - 305B AC | 85 | 47 Гц - 63 Гц | 67 | СтепеньЗащитыСветильника | Да | Срабатывает при нагреве поверхности корпуса +90˚С | Нет | #NULL! | #NULL! | 4 кВ (L-N), 4 кВ (L-PE, N-PE) Acc.IEC61000-4-5 & ANSI C62.41, 2 Ohm | RU: Соответствует стандартам СТБ ЕН 55015-2006, ГОСТ Р 51317.3.2-2006, СТБ IEC 61000-3-3-2011, СТБ IEC 61547-2011 CE: Соответствует стандартам EN 55015:2013, EN 61547:2010, EN 61000-3-2:2015, EN 61000-3-3-2013 | RU: Соответствует стандартам CTB IEC 61347-1:2007 (ГОСТ Р МЭК 61347-1-2011); IEC 61347-2-13:2006 (ГОСТ Р МЭК 61347-2-13-2001) CE: Соответствует стандартам EN 61347-2-13-2015; EN 61347-1:2008+A1:2011+A2:2013 | Да | > 4 кВ АС | > 200 МОм | 1 | Да | ≥ 90% | ≥ 0,95 | 0,36 А | - | <0,7 мА | есть, восстанавливается автоматически | 117 | Анодированный алюминий | 1-0-Д-С5 (APS, STREET, PROM - D120) | Алюминий | Кронштейн консоль Ø35mm - Ø66mm регулируемый +45° / -90° | 0,5-35 Гц, 5м/с2, 30 мин | IK10 | IK10 | от -40° до +45° | УХЛ1 | 0,091 | 60 | 109,116 | 325 463 | 265х180х102 | 446х180х109 | 3 | 1 | 0,011 | 3,3 | 485 | 116 | 191 | #NULL! | #NULL! | #NULL! | #NULL! | #NULL! | #NULL! | #NULL! | #NULL! | #NULL! | #NULL! | #NULL! | #NULL! | 4 | #NULL! | #NULL! | #NULL! | #NULL! | #NULL! | #NULL! | #NULL! | #NULL! | #NULL! | 55 | #NULL! | #NULL! | #NULL! | #NULL! | #NULL! | #NULL! | #NULL! | #NULL! | #NULL! | #ПУСТО! | #ПУСТО! | #ПУСТО! | #ПУСТО! | #ПУСТО! | #NULL! | #NULL! | #NULL! | #NULL! | #NULL! | #NULL!
УТ000009075 | Уличный светильник TL-STREET 55 5К DIM F3 W | Спецзаказ | TL-STREET 55 5К DIM F3 W | STREET 55 F3 | Уличное освещение | 53,8 | 9 319 | 8 294 | 154,164 | 96 | W (145°х60°) широкая боковая | 5 000 | 72 | ≤5 | Osram DURIS S5 GW PSLT33.PM 5000К | 100 000 | 1,4 | Да | PHILIPS | Xitanium Dim 75W 0,7A 1-10V TWEI175 | 110B - 277B AC | 99B - 305B AC | 85 | 47 Гц - 63 Гц | 67 | СтепеньЗащитыСветильника | Да | Срабатывает при нагреве поверхности корпуса +90˚С | Нет | #NULL! | #NULL! | 4 кВ (L-N), 4 кВ (L-PE, N-PE) Acc.IEC61000-4-5 & ANSI C62.41, 2 Ohm | RU: Соответствует стандартам СТБ ЕН 55015-2006, ГОСТ Р 51317.3.2-2006, СТБ IEC 61000-3-3-2011, СТБ IEC 61547-2011 CE: Соответствует стандартам EN 55015:2013, EN 61547:2010, EN 61000-3-2:2015, EN 61000-3-3-2013 | RU: Соответствует стандартам CTB IEC 61347-1:2007 (ГОСТ Р МЭК 61347-1-2011); IEC 61347-2-13:2006 (ГОСТ Р МЭК 61347-2-13-2001) CE: Соответствует стандартам EN 61347-2-13-2015; EN 61347-1:2008+A1:2011+A2:2013 | Да | > 4 кВ АС | > 200 МОм | 1 | Да | ≥ 90% | ≥ 0,95 | 0,36 А | - | <0,7 мА | есть, восстанавливается автоматически | 117 | Анодированный алюминий | 1-48/90-В-С5 (PROM, PR, SPORT, APS, ATAMAN Street, LC, PLUS, SM W) | Алюминий | Кронштейн консоль Ø35mm - Ø66mm регулируемый +45° / -90° | 0,5-35 Гц, 5м/с2, 30 мин | IK10 | IK10 | от -40° до +45° | УХЛ1 | 0,088 | 60 | 110,139 | 325 463 | 265х180х102 | 446х180х109 | 3 | 1 | 0,011 | 3,3 | 485 | 116 | 191 | #NULL! | #NULL! | #NULL! | #NULL! | #NULL! | #NULL! | #NULL! | #NULL! | #NULL! | #NULL! | #NULL! | #NULL! | 4 | #NULL! | #NULL! | #NULL! | #NULL! | #NULL! | #NULL! | #NULL! | #NULL! | #NULL! | 55 | #NULL! | #NULL! | #NULL! | #NULL! | #NULL! | #NULL! | #NULL! | #NULL! | #NULL! | #ПУСТО! | #ПУСТО! | #ПУСТО! | #ПУСТО! | #ПУСТО! | #NULL! | #NULL! | #NULL! | #NULL! | #NULL! | #NULL!
УТ000009076 | Уличный светильник TL-STREET 65 4К DIM F1 D | Архив | TL-STREET 65 4К DIM F1 D | STREET 65 F1 | Уличное освещение | 61,9 | 10 409 | 9 264 | 149,661 | 112 | D (120°) косинусная | 4 000 | 72 | ≤5 | Osram DURIS S5 GW PSLT33.PM 4000К | 100 000 | 1,4 | Да | PHILIPS | Xitanium Dim 65W 0,7A 1-10V 230V I175 | 110B - 277B AC | 85B - 305B AC | 72 | 47 Гц - 63 Гц | 67 | СтепеньЗащитыСветильника | Да | Срабатывает при нагреве поверхности корпуса +90˚С | Нет | #NULL! | #NULL! | 4 кВ (L-N), 4 кВ (L-PE, N-PE) Acc.IEC61000-4-5 & ANSI C62.41, 2 Ohm | RU: Соответствует стандартам СТБ ЕН 55015-2006, ГОСТ Р 51317.3.2-2006, СТБ IEC 61000-3-3-2011, СТБ IEC 61547-2011 CE: Соответствует стандартам EN 55015:2013, EN 61547:2010, EN 61000-3-2:2015, EN 61000-3-3-2013 | RU: Соответствует стандартам CTB IEC 61347-1:2007 (ГОСТ Р МЭК 61347-1-2011); IEC 61347-2-13:2006 (ГОСТ Р МЭК 61347-2-13-2001) CE: Соответствует стандартам EN 61347-2-13-2015; EN 61347-1:2008+A1:2011+A2:2013 | Да | > 4 кВ АС | > 200 МОм | 1 | Да | ≤ 90% | ≥ 0,95 | 0,32 А | - | <0,7 мА | есть, восстанавливается автоматически | 175 | Анодированный алюминий | 1-0-Д-С5 (APS, STREET, PROM - D120) | Алюминий | Консольное крепление Ø35mm - Ø63mm | 0,5-35 Гц, 5м/с2, 30 мин | IK10 | IK10 | от -60° до +45° | УХЛ1 | 0,091 | 60 | 126,722 | 618 628 | 462х180х102 | 515х180х102 | 4,7 | 1 | 0,014 | 5 | 680 | 110 | 190 | #NULL! | #NULL! | #NULL! | #NULL! | #NULL! | #NULL! | #NULL! | #NULL! | #NULL! | #NULL! | #NULL! | #NULL! | 4 | #NULL! | #NULL! | #NULL! | #NULL! | #NULL! | #NULL! | #NULL! | #NULL! | #NULL! | 65 | #NULL! | #NULL! | #NULL! | #NULL! | #NULL! | #NULL! | #NULL! | #NULL! | #NULL! | #ПУСТО! | #ПУСТО! | #ПУСТО! | #ПУСТО! | #ПУСТО! | #NULL! | #NULL! | #NULL! | #NULL! | #NULL! | #NULL!
УТ000009077 | Уличный светильник TL-STREET 65 4К DIM F2 D | Архив | TL-STREET 65 4К DIM F2 D | STREET 65 F2 | Уличное освещение | 61,9 | 10 409 | 9 264 | 149,661 | 112 | D (120°) косинусная | 4 000 | 72 | ≤5 | Osram DURIS S5 GW PSLT33.PM 4000К | 100 000 | 1,4 | Да | PHILIPS | Xitanium Dim 65W 0,7A 1-10V 230V I175 | 110B - 277B AC | 85B - 305B AC | 72 | 47 Гц - 63 Гц | 67 | СтепеньЗащитыСветильника | Да | Срабатывает при нагреве поверхности корпуса +90˚С | Нет | #NULL! | #NULL! | 4 кВ (L-N), 4 кВ (L-PE, N-PE) Acc.IEC61000-4-5 & ANSI C62.41, 2 Ohm | RU: Соответствует стандартам СТБ ЕН 55015-2006, ГОСТ Р 51317.3.2-2006, СТБ IEC 61000-3-3-2011, СТБ IEC 61547-2011 CE: Соответствует стандартам EN 55015:2013, EN 61547:2010, EN 61000-3-2:2015, EN 61000-3-3-2013 | RU: Соответствует стандартам CTB IEC 61347-1:2007 (ГОСТ Р МЭК 61347-1-2011); IEC 61347-2-13:2006 (ГОСТ Р МЭК 61347-2-13-2001) CE: Соответствует стандартам EN 61347-2-13-2015; EN 61347-1:2008+A1:2011+A2:2013 | Да | > 4 кВ АС | > 200 МОм | 1 | Да | ≤ 90% | ≥ 0,95 | 0,32 А | - | <0,7 мА | есть, восстанавливается автоматически | 175 | Анодированный алюминий | 1-0-Д-С5 (APS, STREET, PROM - D120) | Алюминий | Настенное крепление +5° / -95° | 0,5-35 Гц, 5м/с2, 30 мин | IK10 | IK10 | от -60° до +45° | УХЛ1 | 0,091 | 60 | 126,722 | 618 628 | 462х180х102 | 535х180х203 | 4,7 | 1 | 0,014 | 5 | 680 | 110 | 190 | #NULL! | #NULL! | #NULL! | #NULL! | #NULL! | #NULL! | #NULL! | #NULL! | #NULL! | #NULL! | #NULL! | #NULL! | 4 | #NULL! | #NULL! | #NULL! | #NULL! | #NULL! | #NULL! | #NULL! | #NULL! | #NULL! | 65 | #NULL! | #NULL! | #NULL! | #NULL! | #NULL! | #NULL! | #NULL! | #NULL! | #NULL! | #ПУСТО! | #ПУСТО! | #ПУСТО! | #ПУСТО! | #ПУСТО! | #NULL! | #NULL! | #NULL! | #NULL! | #NULL! | #NULL!
УТ000009078 | Уличный светильник TL-STREET 65 4К DIM F3 D | Архив | TL-STREET 65 4К DIM F3 D | STREET 65 F3 | Уличное освещение | 61,9 | 10 409 | 9 264 | 149,661 | 112 | D (120°) косинусная | 4 000 | 72 | ≤5 | Osram DURIS S5 GW PSLT33.PM 4000К | 100 000 | 1,4 | Да | PHILIPS | Xitanium Dim 75W 0,7A 1-10V TWEI175 | 110B - 277B AC | 99B - 305B AC | 85 | 47 Гц - 63 Гц | 67 | СтепеньЗащитыСветильника | Да | Срабатывает при нагреве поверхности корпуса +90˚С | Нет | #NULL! | #NULL! | 4 кВ (L-N), 4 кВ (L-PE, N-PE) Acc.IEC61000-4-5 & ANSI C62.41, 2 Ohm | RU: Соответствует стандартам СТБ ЕН 55015-2006, ГОСТ Р 51317.3.2-2006, СТБ IEC 61000-3-3-2011, СТБ IEC 61547-2011 CE: Соответствует стандартам EN 55015:2013, EN 61547:2010, EN 61000-3-2:2015, EN 61000-3-3-2013 | RU: Соответствует стандартам CTB IEC 61347-1:2007 (ГОСТ Р МЭК 61347-1-2011); IEC 61347-2-13:2006 (ГОСТ Р МЭК 61347-2-13-2001) CE: Соответствует стандартам EN 61347-2-13-2015; EN 61347-1:2008+A1:2011+A2:2013 | Да | > 4 кВ АС | > 200 МОм | 1 | Да | ≥ 90% | ≥ 0,95 | 0,36 А | - | <0,7 мА | есть, восстанавливается автоматически | 175 | Анодированный алюминий | 1-0-Д-С5 (APS, STREET, PROM - D120) | Алюминий | Кронштейн консоль Ø35mm - Ø66mm регулируемый +45° / -90° | 0,5-35 Гц, 5м/с2, 30 мин | IK10 | IK10 | от -40° до +45° | УХЛ1 | 0,091 | 60 | 126,722 | 650 926 | 462х180х102 | 641х180х109 | 4,7 | 1 | 0,014 | 5 | 680 | 110 | 190 | #NULL! | #NULL! | #NULL! | #NULL! | #NULL! | #NULL! | #NULL! | #NULL! | #NULL! | #NULL! | #NULL! | #NULL! | 4 | #NULL! | #NULL! | #NULL! | #NULL! | #NULL! | #NULL! | #NULL! | #NULL! | #NULL! | 65 | #NULL! | #NULL! | #NULL! | #NULL! | #NULL! | #NULL! | #NULL! | #NULL! | #NULL! | #ПУСТО! | #ПУСТО! | #ПУСТО! | #ПУСТО! | #ПУСТО! | #NULL! | #NULL! | #NULL! | #NULL! | #NULL! | #NULL!
УТ000009079 | Уличный светильник TL-STREET 65 5К DIM F1 D | Архив | TL-STREET 65 5К DIM F1 D | STREET 65 F1 | Уличное освещение | 61,9 | 10 409 | 9 264 | 149,661 | 112 | D (120°) косинусная | 5 000 | 72 | ≤5 | Osram DURIS S5 GW PSLT33.PM 5000К | 100 000 | 1,4 | Да | PHILIPS | Xitanium Dim 65W 0,7A 1-10V 230V I175 | 110B - 277B AC | 85B - 305B AC | 72 | 47 Гц - 63 Гц | 67 | СтепеньЗащитыСветильника | Да | Срабатывает при нагреве поверхности корпуса +90˚С | Нет | #NULL! | #NULL! | 4 кВ (L-N), 4 кВ (L-PE, N-PE) Acc.IEC61000-4-5 & ANSI C62.41, 2 Ohm | RU: Соответствует стандартам СТБ ЕН 55015-2006, ГОСТ Р 51317.3.2-2006, СТБ IEC 61000-3-3-2011, СТБ IEC 61547-2011 CE: Соответствует стандартам EN 55015:2013, EN 61547:2010, EN 61000-3-2:2015, EN 61000-3-3-2013 | RU: Соответствует стандартам CTB IEC 61347-1:2007 (ГОСТ Р МЭК 61347-1-2011); IEC 61347-2-13:2006 (ГОСТ Р МЭК 61347-2-13-2001) CE: Соответствует стандартам EN 61347-2-13-2015; EN 61347-1:2008+A1:2011+A2:2013 | Да | > 4 кВ АС | > 200 МОм | 1 | Да | ≤ 90% | ≥ 0,95 | 0,32 А | - | <0,7 мА | есть, восстанавливается автоматически | 117 | Анодированный алюминий | 1-0-Д-С5 (APS, STREET, PROM - D120) | Алюминий | Консольное крепление Ø35mm - Ø63mm | 0,5-35 Гц, 5м/с2, 30 мин | IK10 | IK10 | от -60° до +45° | УХЛ1 | 0,091 | 60 | 126,722 | 618 628 | 462х180х102 | 515х180х102 | 4,7 | 1 | 0,014 | 5 | 680 | 110 | 190 | #NULL! | #NULL! | #NULL! | #NULL! | #NULL! | #NULL! | #NULL! | #NULL! | #NULL! | #NULL! | #NULL! | #NULL! | 4 | #NULL! | #NULL! | #NULL! | #NULL! | #NULL! | #NULL! | #NULL! | #NULL! | #NULL! | 65 | #NULL! | #NULL! | #NULL! | #NULL! | #NULL! | #NULL! | #NULL! | #NULL! | #NULL! | #ПУСТО! | #ПУСТО! | #ПУСТО! | #ПУСТО! | #ПУСТО! | #NULL! | #NULL! | #NULL! | #NULL! | #NULL! | #NULL!
УТ000009080 | Уличный светильник TL-STREET 65 5К DIM F2 D | Архив | TL-STREET 65 5К DIM F2 D | STREET 65 F2 | Уличное освещение | 61,9 | 10 409 | 9 264 | 149,661 | 112 | D (120°) косинусная | 5 000 | 72 | ≤5 | Osram DURIS S5 GW PSLT33.PM 5000К | 100 000 | 1,4 | Да | PHILIPS | Xitanium Dim 65W 0,7A 1-10V 230V I175 | 110B - 277B AC | 85B - 305B AC | 72 | 47 Гц - 63 Гц | 67 | СтепеньЗащитыСветильника | Да | Срабатывает при нагреве поверхности корпуса +90˚С | Нет | #NULL! | #NULL! | 4 кВ (L-N), 4 кВ (L-PE, N-PE) Acc.IEC61000-4-5 & ANSI C62.41, 2 Ohm | RU: Соответствует стандартам СТБ ЕН 55015-2006, ГОСТ Р 51317.3.2-2006, СТБ IEC 61000-3-3-2011, СТБ IEC 61547-2011 CE: Соответствует стандартам EN 55015:2013, EN 61547:2010, EN 61000-3-2:2015, EN 61000-3-3-2013 | RU: Соответствует стандартам CTB IEC 61347-1:2007 (ГОСТ Р МЭК 61347-1-2011); IEC 61347-2-13:2006 (ГОСТ Р МЭК 61347-2-13-2001) CE: Соответствует стандартам EN 61347-2-13-2015; EN 61347-1:2008+A1:2011+A2:2013 | Да | > 4 кВ АС | > 200 МОм | 1 | Да | ≤ 90% | ≥ 0,95 | 0,32 А | - | <0,7 мА | есть, восстанавливается автоматически | 117 | Анодированный алюминий | 1-0-Д-С5 (APS, STREET, PROM - D120) | Алюминий | Настенное крепление +5° / -95° | 0,5-35 Гц, 5м/с2, 30 мин | IK10 | IK10 | от -60° до +45° | УХЛ1 | 0,091 | 60 | 126,722 | 618 628 | 462х180х102 | 535х180х203 | 4,7 | 1 | 0,014 | 5 | 680 | 110 | 190 | #NULL! | #NULL! | #NULL! | #NULL! | #NULL! | #NULL! | #NULL! | #NULL! | #NULL! | #NULL! | #NULL! | #NULL! | 4 | #NULL! | #NULL! | #NULL! | #NULL! | #NULL! | #NULL! | #NULL! | #NULL! | #NULL! | 65 | #NULL! | #NULL! | #NULL! | #NULL! | #NULL! | #NULL! | #NULL! | #NULL! | #NULL! | #ПУСТО! | #ПУСТО! | #ПУСТО! | #ПУСТО! | #ПУСТО! | #NULL! | #NULL! | #NULL! | #NULL! | #NULL! | #NULL!
УТ000009081 | Уличный светильник TL-STREET 65 5К DIM F3 D | Архив | TL-STREET 65 5К DIM F3 D | STREET 65 F3 | Уличное освещение | 61,9 | 10 409 | 9 264 | 149,661 | 112 | D (120°) косинусная | 5 000 | 72 | ≤5 | Osram DURIS S5 GW PSLT33.PM 5000К | 100 000 | 1,4 | Да | PHILIPS | Xitanium Dim 75W 0,7A 1-10V TWEI175 | 110B - 277B AC | 99B - 305B AC | 85 | 47 Гц - 63 Гц | 67 | СтепеньЗащитыСветильника | Да | Срабатывает при нагреве поверхности корпуса +90˚С | Нет | #NULL! | #NULL! | 4 кВ (L-N), 4 кВ (L-PE, N-PE) Acc.IEC61000-4-5 & ANSI C62.41, 2 Ohm | RU: Соответствует стандартам СТБ ЕН 55015-2006, ГОСТ Р 51317.3.2-2006, СТБ IEC 61000-3-3-2011, СТБ IEC 61547-2011 CE: Соответствует стандартам EN 55015:2013, EN 61547:2010, EN 61000-3-2:2015, EN 61000-3-3-2013 | RU: Соответствует стандартам CTB IEC 61347-1:2007 (ГОСТ Р МЭК 61347-1-2011); IEC 61347-2-13:2006 (ГОСТ Р МЭК 61347-2-13-2001) CE: Соответствует стандартам EN 61347-2-13-2015; EN 61347-1:2008+A1:2011+A2:2013 | Да | > 4 кВ АС | > 200 МОм | 1 | Да | ≥ 90% | ≥ 0,95 | 0,36 А | - | <0,7 мА | есть, восстанавливается автоматически | 117 | Анодированный алюминий | 1-0-Д-С5 (APS, STREET, PROM - D120) | Алюминий | Кронштейн консоль Ø35mm - Ø66mm регулируемый +45° / -90° | 0,5-35 Гц, 5м/с2, 30 мин | IK10 | IK10 | от -40° до +45° | УХЛ1 | 0,091 | 60 | 126,722 | 650 926 | 462х180х102 | 641х180х109 | 4,7 | 1 | 0,014 | 5 | 680 | 110 | 190 | #NULL! | #NULL! | #NULL! | #NULL! | #NULL! | #NULL! | #NULL! | #NULL! | #NULL! | #NULL! | #NULL! | #NULL! | 4 | #NULL! | #NULL! | #NULL! | #NULL! | #NULL! | #NULL! | #NULL! | #NULL! | #NULL! | 65 | #NULL! | #NULL! | #NULL! | #NULL! | #NULL! | #NULL! | #NULL! | #NULL! | #NULL! | #ПУСТО! | #ПУСТО! | #ПУСТО! | #ПУСТО! | #ПУСТО! | #NULL! | #NULL! | #NULL! | #NULL! | #NULL! | #NULL!
УТ000021758 | Уличный светильник ATAMAN-STREET EXTREME-L 55-1 740 SW | Серия | https://tl-led.ru/storage/3d-models/Ataman STREET 1.glb | #NULL! | Уличное освещение | 52,8 | 8 696 | 8 209 | 155,473 | 96 | SW (Широкая боковая) | 4 000 | 72 | ≤5 | Osram DURIS S5 GW PSLT33.PM 4000К | 100 000 | 1,2 | Нет | uPowerTek | BLD-075-C070-NNS (Cold) | 90 - 305B AC/127 - 420В DC | 90 - 305B AC/127 - 420В DC | 250 | 47 Гц - 63 Гц | 67 | СтепеньЗащитыСветильника | Нет | Есть | Да | #NULL! | #NULL! | Line to line 6kV, line to ground 10kV | IEC 61000-4-2, IEC 61000-4-3, IEC 61000-4-4, IEC 61000-4-5, IEC 61000-4-6, IEC 61000-4-8, IEC 61000-4-11, IEC 61547. | UL8750, UL1012, IEC 61347-1, IEC 61347-2-13. | Да | 1,5 кВ | вход-выход > 100 МОм; вход-земля > 100 МОм; выход-земля > 100 МОм | 1 | Да | > 93% | ≥ 0,95 | 1,1 А | 66 А | <1 мА | Есть | 175 | Литейные алюминиевые сплавы | 1-48/90-СВ-С5 (ATAMAN Street, LC, PLUS, SM SW) | Алюминий | Кронштейн консоль Ø52mm регулируемый 0° / 45° | 0,5-35 Гц, 5м/с2, 30 мин | IK10 | IK10 | от -60° до +65° | УХЛ1 | 0,088 | 60 | 108,092 | 230 436 | 327х186х88 | 389х186х88 | 2,4 | 1 | 0,009 | 2,6 | 470 | 100 | 185 | #NULL! | #NULL! | #NULL! | #NULL! | #NULL! | #NULL! | #NULL! | #NULL! | #NULL! | #NULL! | #NULL! | #NULL! | 4 | #NULL! | #NULL! | #NULL! | #NULL! | #NULL! | #NULL! | #NULL! | #NULL! | #NULL! | #NULL! | #NULL! | #NULL! | #NULL! | #NULL! | #NULL! | #NULL! | #NULL! | #NULL! | #NULL! | https://tl-led.ru/storage/products/files/19/УТ000021758/main_image_ATAMAN STREET 1 mod. Ракурс 1.png | #NULL! | #ПУСТО! | https://tl-led.ru/storage/products/files/19/УТ000021758/illuminator_dimensions_ATAMAN-STREET-1 gab.jpg | https://tl-led.ru/storage/products/files/19/УТ000021758/kss_SW.jpg | #NULL! | #NULL! | #NULL! | #NULL! | #NULL! | #NULL!
УТ000021759 | Уличный светильник ATAMAN-STREET EXTREME-L 55-1 750 SW | Серия | https://tl-led.ru/storage/3d-models/Ataman STREET 1.glb | #NULL! | Уличное освещение | 52,8 | 8 696 | 8 209 | 155,473 | 96 | SW (Широкая боковая) | 5 000 | 72 | ≤5 | Osram DURIS S5 GW PSLT33.PM 5000К | 100 000 | 1,2 | Нет | uPowerTek | BLD-075-C070-NNS (Cold) | 90 - 305B AC/127 - 420В DC | 90 - 305B AC/127 - 420В DC | 250 | 47 Гц - 63 Гц | 67 | СтепеньЗащитыСветильника | Нет | Есть | Да | #NULL! | #NULL! | Line to line 6kV, line to ground 10kV | IEC 61000-4-2, IEC 61000-4-3, IEC 61000-4-4, IEC 61000-4-5, IEC 61000-4-6, IEC 61000-4-8, IEC 61000-4-11, IEC 61547. | UL8750, UL1012, IEC 61347-1, IEC 61347-2-13. | Да | 1,5 кВ | вход-выход > 100 МОм; вход-земля > 100 МОм; выход-земля > 100 МОм | 1 | Да | > 93% | ≥ 0,95 | 1,1 А | 66 А | <1 мА | Есть | 117 | Литейные алюминиевые сплавы | 1-48/90-СВ-С5 (ATAMAN Street, LC, PLUS, SM SW) | Алюминий | Кронштейн консоль Ø52mm регулируемый 0° / 45° | 0,5-35 Гц, 5м/с2, 30 мин | IK10 | IK10 | от -60° до +65° | УХЛ1 | 0,088 | 60 | 108,092 | 230 436 | 327х186х88 | 389х186х88 | 2,4 | 1 | 0,009 | 2,6 | 470 | 100 | 185 | #NULL! | #NULL! | #NULL! | #NULL! | #NULL! | #NULL! | #NULL! | #NULL! | #NULL! | #NULL! | #NULL! | #NULL! | 4 | #NULL! | #NULL! | #NULL! | #NULL! | #NULL! | #NULL! | #NULL! | #NULL! | #NULL! | #NULL! | #NULL! | #NULL! | #NULL! | #NULL! | #NULL! | #NULL! | #NULL! | #NULL! | #NULL! | https://tl-led.ru/storage/products/files/19/УТ000021759/main_image_ATAMAN STREET 1 mod. Ракурс 1.png | #NULL! | #ПУСТО! | https://tl-led.ru/storage/products/files/19/УТ000021759/illuminator_dimensions_ATAMAN-STREET-1 gab.jpg | https://tl-led.ru/storage/products/files/19/УТ000021759/kss_SW.jpg | #NULL! | #NULL! | #NULL! | #NULL! | #NULL! | #NULL!
УТ000021760 | Уличный светильник ATAMAN-STREET EXTREME-L 55-1 830 SW | Серия | https://tl-led.ru/storage/3d-models/Ataman STREET 1.glb | #NULL! | Уличное освещение | 52,8 | 7 723 | 7 291 | 138,087 | 96 | SW (Широкая боковая) | 3 000 | 80 | ≤5 | Osram DURIS S5 GW PSLT33.EM 3000К | 100 000 | 1,2 | Нет | uPowerTek | BLD-075-C070-NNS (Cold) | 90 - 305B AC/127 - 420В DC | 90 - 305B AC/127 - 420В DC | 250 | 47 Гц - 63 Гц | 67 | СтепеньЗащитыСветильника | Нет | Есть | Да | #NULL! | #NULL! | Line to line 6kV, line to ground 10kV | IEC 61000-4-2, IEC 61000-4-3, IEC 61000-4-4, IEC 61000-4-5, IEC 61000-4-6, IEC 61000-4-8, IEC 61000-4-11, IEC 61547. | UL8750, UL1012, IEC 61347-1, IEC 61347-2-13. | Да | 1,5 кВ | вход-выход > 100 МОм; вход-земля > 100 МОм; выход-земля > 100 МОм | 1 | Да | > 93% | ≥ 0,95 | 1,1 А | 66 А | <1 мА | Есть | #NULL! | Литейные алюминиевые сплавы | 1-48/90-СВ-С5 (ATAMAN Street, LC, PLUS, SM SW) | Алюминий | Кронштейн консоль Ø52mm регулируемый 0° / 45° | 0,5-35 Гц, 5м/с2, 30 мин | IK10 | IK10 | от -60° до +65° | УХЛ1 | 0,099 | 60 | 108,092 | 230 436 | 327х186х88 | 389х186х88 | 2,4 | 1 | 0,009 | 2,6 | 470 | 100 | 185 | #NULL! | #NULL! | #NULL! | #NULL! | #NULL! | #NULL! | #NULL! | #NULL! | #NULL! | #NULL! | #NULL! | #NULL! | 4 | #NULL! | #NULL! | #NULL! | #NULL! | #NULL! | #NULL! | #NULL! | #NULL! | #NULL! | #NULL! | #NULL! | #NULL! | #NULL! | #NULL! | #NULL! | #NULL! | #NULL! | #NULL! | #NULL! | https://tl-led.ru/storage/products/files/19/УТ000021760/main_image_ATAMAN STREET 1 mod. Ракурс 1.png | #NULL! | #ПУСТО! | https://tl-led.ru/storage/products/files/19/УТ000021760/illuminator_dimensions_ATAMAN-STREET-1 gab.jpg | https://tl-led.ru/storage/products/files/19/УТ000021760/kss_SW.jpg | #NULL! | #NULL! | #NULL! | #NULL! | #NULL! | #NULL!
УТ000021761 | Уличный светильник ATAMAN-STREET EXTREME-L 65-1 740 SW | Серия | https://tl-led.ru/storage/3d-models/Ataman STREET 1.glb | #NULL! | Уличное освещение | 65,3 | 11 082 | 10 461 | 160,199 | 150 | SW (Широкая боковая) | 4 000 | 72 | <1 | Osram DURIS S5 GW PSLT33.PM 4000К | 100 000 | 0,5 | Нет | Инкотекс | IAC-075 (0700-103-67IND) | 176 - 264 B AC | 100 B-305 B AC | 83 | 47–63 Гц | 67 | СтепеньЗащитыСветильника | Да | есть | Да | #NULL! | #NULL! | 6 кВ линия–линия, 10 кВ линия–заземление | ГОСТ CISPR 15-2014, ГОСТ 30804.6.4-2013 (IEC 61000-6-4: 2006), ГОСТ 30804.6.2-2013 (IEC 61000-6-2: 2005). | ГОСТ IEC 61140-2012, IEC 61347-2-13:2006. | Да | 1,5 кВ | >100 Мом | 1 | Да | 90% | ≥ 0,97 | 0,38 А | 8 А | <0,7 мА | есть | 175 | Литейные алюминиевые сплавы | 1-48/90-СВ-С5 (ATAMAN Street, LC, PLUS, SM SW) | Алюминий | Кронштейн консоль Ø52mm регулируемый 0° / 45° | 0,5-35 Гц, 5м/с2, 30 мин | IK10 | IK10 | от -60° до +65° | УХЛ1 | 0,085 | 60 | 133,682 | 230 436 | 327х186х88 | 389х186х88 | 2,4 | 1 | 0,009 | 2,6 | 470 | 100 | 185 | #NULL! | #NULL! | #NULL! | #NULL! | #NULL! | #NULL! | #NULL! | #NULL! | #NULL! | #NULL! | #NULL! | #NULL! | 4 | #NULL! | #NULL! | #NULL! | #NULL! | #NULL! | #NULL! | #NULL! | #NULL! | #NULL! | #NULL! | #NULL! | #NULL! | #NULL! | #NULL! | #NULL! | #NULL! | #NULL! | #NULL! | #NULL! | https://tl-led.ru/storage/products/files/19/УТ000021761/main_image_ATAMAN STREET 1 mod. Ракурс 1.png | #NULL! | #ПУСТО! | https://tl-led.ru/storage/products/files/19/УТ000021761/illuminator_dimensions_ATAMAN-STREET-1 gab.jpg | https://tl-led.ru/storage/products/files/19/УТ000021761/kss_SW.jpg | #NULL! | #NULL! | #NULL! | #NULL! | #NULL! | #NULL!
УТ000021762 | Уличный светильник ATAMAN-STREET EXTREME-L 65-1 750 SW | Серия | https://tl-led.ru/storage/3d-models/Ataman STREET 1.glb | #NULL! | Уличное освещение | 65,3 | 11 082 | 10 461 | 160,199 | 150 | SW (Широкая боковая) | 5 000 | 72 | <1 | Osram DURIS S5 GW PSLT33.PM 5000К | 100 000 | 0,5 | Нет | Инкотекс | IAC-075 (0700-103-67IND) | 176 - 264 B AC | 100 B-305 B AC | 83 | 47–63 Гц | 67 | СтепеньЗащитыСветильника | Да | есть | Да | #NULL! | #NULL! | 6 кВ линия–линия, 10 кВ линия–заземление | ГОСТ CISPR 15-2014, ГОСТ 30804.6.4-2013 (IEC 61000-6-4: 2006), ГОСТ 30804.6.2-2013 (IEC 61000-6-2: 2005). | ГОСТ IEC 61140-2012, IEC 61347-2-13:2006. | Да | 1,5 кВ | >100 Мом | 1 | Да | 90% | ≥ 0,97 | 0,38 А | 8 А | <0,7 мА | есть | 117 | Литейные алюминиевые сплавы | 1-48/90-СВ-С5 (ATAMAN Street, LC, PLUS, SM SW) | Алюминий | Кронштейн консоль Ø52mm регулируемый 0° / 45° | 0,5-35 Гц, 5м/с2, 30 мин | IK10 | IK10 | от -60° до +65° | УХЛ1 | 0,085 | 60 | 133,682 | 230 436 | 327х186х88 | 389х186х88 | 2,4 | 1 | 0,009 | 2,6 | 470 | 100 | 185 | #NULL! | #NULL! | #NULL! | #NULL! | #NULL! | #NULL! | #NULL! | #NULL! | #NULL! | #NULL! | #NULL! | #NULL! | 4 | #NULL! | #NULL! | #NULL! | #NULL! | #NULL! | #NULL! | #NULL! | #NULL! | #NULL! | #NULL! | #NULL! | #NULL! | #NULL! | #NULL! | #NULL! | #NULL! | #NULL! | #NULL! | #NULL! | https://tl-led.ru/storage/products/files/19/УТ000021762/main_image_ATAMAN STREET 1 mod. Ракурс 1.png | #NULL! | #ПУСТО! | https://tl-led.ru/storage/products/files/19/УТ000021762/illuminator_dimensions_ATAMAN-STREET-1 gab.jpg | https://tl-led.ru/storage/products/files/19/УТ000021762/kss_SW.jpg | #NULL! | #NULL! | #NULL! | #NULL! | #NULL! | #NULL!
УТ000021763 | Уличный светильник ATAMAN-STREET EXTREME-L 65-1 830 SW | Серия | https://tl-led.ru/storage/3d-models/Ataman STREET 1.glb | #NULL! | Уличное освещение | 65,3 | 9 884 | 9 331 | 142,894 | 150 | SW (Широкая боковая) | 3 000 | 80 | <1 | Osram DURIS S5 GW PSLT33.EM 3000К | 100 000 | 0,5 | Нет | Инкотекс | IAC-075 (0700-103-67IND) | 176 - 264 B AC | 100 B-305 B AC | 83 | 47–63 Гц | 67 | СтепеньЗащитыСветильника | Да | есть | Да | #NULL! | #NULL! | 6 кВ линия–линия, 10 кВ линия–заземление | ГОСТ CISPR 15-2014, ГОСТ 30804.6.4-2013 (IEC 61000-6-4: 2006), ГОСТ 30804.6.2-2013 (IEC 61000-6-2: 2005). | ГОСТ IEC 61140-2012, IEC 61347-2-13:2006. | Да | 1,5 кВ | >100 Мом | 1 | Да | 90% | ≥ 0,97 | 0,38 А | 8 А | <0,7 мА | есть | #NULL! | Литейные алюминиевые сплавы | 1-48/90-СВ-С5 (ATAMAN Street, LC, PLUS, SM SW) | Алюминий | Кронштейн консоль Ø52mm регулируемый 0° / 45° | 0,5-35 Гц, 5м/с2, 30 мин | IK10 | IK10 | от -60° до +65° | УХЛ1 | 0,095 | 60 | 133,682 | 230 436 | 327х186х88 | 389х186х88 | 2,4 | 1 | 0,009 | 2,6 | 470 | 100 | 185 | #NULL! | #NULL! | #NULL! | #NULL! | #NULL! | #NULL! | #NULL! | #NULL! | #NULL! | #NULL! | #NULL! | #NULL! | 4 | #NULL! | #NULL! | #NULL! | #NULL! | #NULL! | #NULL! | #NULL! | #NULL! | #NULL! | #NULL! | #NULL! | #NULL! | #NULL! | #NULL! | #NULL! | #NULL! | #NULL! | #NULL! | #NULL! | https://tl-led.ru/storage/products/files/19/УТ000021763/main_image_ATAMAN STREET 1 mod. Ракурс 1.png | #NULL! | #ПУСТО! | https://tl-led.ru/storage/products/files/19/УТ000021763/illuminator_dimensions_ATAMAN-STREET-1 gab.jpg | https://tl-led.ru/storage/products/files/19/УТ000021763/kss_SW.jpg | #NULL! | #NULL! | #NULL! | #NULL! | #NULL! | #NULL!
УТ000021764 | Уличный светильник ATAMAN-STREET EXTREME-L 70-1 740 SW | Серия | https://tl-led.ru/storage/3d-models/Ataman STREET 1.glb | #NULL! | Уличное освещение | 69,7 | 11 821 | 11 159 | 160,1 | 160 | SW (Широкая боковая) | 4 000 | 72 | <1 | Osram DURIS S5 GW PSLT33.PM 4000К | 100 000 | 0,5 | Нет | Инкотекс | IAC-075 (0700-103-67IND) | 176 - 264 B AC | 100 B-305 B AC | 83 | 47–63 Гц | 67 | СтепеньЗащитыСветильника | Да | есть | Да | #NULL! | #NULL! | 6 кВ линия–линия, 10 кВ линия–заземление | ГОСТ CISPR 15-2014, ГОСТ 30804.6.4-2013 (IEC 61000-6-4: 2006), ГОСТ 30804.6.2-2013 (IEC 61000-6-2: 2005). | ГОСТ IEC 61140-2012, IEC 61347-2-13:2006. | Да | 1,5 кВ | >100 Мом | 1 | Да | 90% | ≥ 0,97 | 0,38 А | 8 А | <0,7 мА | есть | 175 | Литейные алюминиевые сплавы | 1-48/90-СВ-С5 (ATAMAN Street, LC, PLUS, SM SW) | Алюминий | Кронштейн консоль Ø52mm регулируемый 0° / 45° | 0,5-35 Гц, 5м/с2, 30 мин | IK10 | IK10 | от -60° до +65° | УХЛ1 | 0,085 | 60 | 142,69 | 230 436 | 327х186х88 | 389х186х88 | 2,4 | 1 | 0,009 | 2,6 | 470 | 100 | 185 | #NULL! | #NULL! | #NULL! | #NULL! | #NULL! | #NULL! | #NULL! | #NULL! | #NULL! | #NULL! | #NULL! | #NULL! | 4 | #NULL! | #NULL! | #NULL! | #NULL! | #NULL! | #NULL! | #NULL! | #NULL! | #NULL! | #NULL! | #NULL! | #NULL! | #NULL! | #NULL! | #NULL! | #NULL! | #NULL! | #NULL! | #NULL! | https://tl-led.ru/storage/products/files/19/УТ000021764/main_image_ATAMAN STREET 1 mod. Ракурс 1.png | #NULL! | #ПУСТО! | https://tl-led.ru/storage/products/files/19/УТ000021764/illuminator_dimensions_ATAMAN-STREET-1 gab.jpg | https://tl-led.ru/storage/products/files/19/УТ000021764/kss_SW.jpg | #NULL! | #NULL! | #NULL! | #NULL! | #NULL! | #NULL!
УТ000021765 | Уличный светильник ATAMAN-STREET EXTREME-L 70-1 750 SW | Серия | https://tl-led.ru/storage/3d-models/Ataman STREET 1.glb | #NULL! | Уличное освещение | 69,7 | 11 821 | 11 159 | 160,1 | 160 | SW (Широкая боковая) | 5 000 | 72 | <1 | Osram DURIS S5 GW PSLT33.PM 5000К | 100 000 | 0,5 | Нет | Инкотекс | IAC-075 (0700-103-67IND) | 176 - 264 B AC | 100 B-305 B AC | 83 | 47–63 Гц | 67 | СтепеньЗащитыСветильника | Да | есть | Да | #NULL! | #NULL! | 6 кВ линия–линия, 10 кВ линия–заземление | ГОСТ CISPR 15-2014, ГОСТ 30804.6.4-2013 (IEC 61000-6-4: 2006), ГОСТ 30804.6.2-2013 (IEC 61000-6-2: 2005). | ГОСТ IEC 61140-2012, IEC 61347-2-13:2006. | Да | 1,5 кВ | >100 Мом | 1 | Да | 90% | ≥ 0,97 | 0,38 А | 8 А | <0,7 мА | есть | 117 | Литейные алюминиевые сплавы | 1-48/90-СВ-С5 (ATAMAN Street, LC, PLUS, SM SW) | Алюминий | Кронштейн консоль Ø52mm регулируемый 0° / 45° | 0,5-35 Гц, 5м/с2, 30 мин | IK10 | IK10 | от -60° до +65° | УХЛ1 | 0,085 | 60 | 142,69 | 230 436 | 327х186х88 | 389х186х88 | 2,4 | 1 | 0,009 | 2,6 | 470 | 100 | 185 | #NULL! | #NULL! | #NULL! | #NULL! | #NULL! | #NULL! | #NULL! | #NULL! | #NULL! | #NULL! | #NULL! | #NULL! | 4 | #NULL! | #NULL! | #NULL! | #NULL! | #NULL! | #NULL! | #NULL! | #NULL! | #NULL! | #NULL! | #NULL! | #NULL! | #NULL! | #NULL! | #NULL! | #NULL! | #NULL! | #NULL! | #NULL! | https://tl-led.ru/storage/products/files/19/УТ000021765/main_image_ATAMAN STREET 1 mod. Ракурс 1.png | #NULL! | #ПУСТО! | https://tl-led.ru/storage/products/files/19/УТ000021765/illuminator_dimensions_ATAMAN-STREET-1 gab.jpg | https://tl-led.ru/storage/products/files/19/УТ000021765/kss_SW.jpg | #NULL! | #NULL! | #NULL! | #NULL! | #NULL! | #NULL!
УТ000021766 | Уличный светильник ATAMAN-STREET EXTREME-L 70-1 830 SW | Серия | https://tl-led.ru/storage/3d-models/Ataman STREET 1.glb | #NULL! | Уличное освещение | 69,7 | 10 543 | 9 953 | 142,798 | 160 | SW (Широкая боковая) | 3 000 | 80 | <1 | Osram DURIS S5 GW PSLT33.EM 3000К | 100 000 | 0,5 | Нет | Инкотекс | IAC-075 (0700-103-67IND) | 176 - 264 B AC | 100 B-305 B AC | 83 | 47–63 Гц | 67 | СтепеньЗащитыСветильника | Да | есть | Да | #NULL! | #NULL! | 6 кВ линия–линия, 10 кВ линия–заземление | ГОСТ CISPR 15-2014, ГОСТ 30804.6.4-2013 (IEC 61000-6-4: 2006), ГОСТ 30804.6.2-2013 (IEC 61000-6-2: 2005). | ГОСТ IEC 61140-2012, IEC 61347-2-13:2006. | Да | 1,5 кВ | >100 Мом | 1 | Да | 90% | ≥ 0,97 | 0,38 А | 8 А | <0,7 мА | есть | #NULL! | Литейные алюминиевые сплавы | 1-48/90-СВ-С5 (ATAMAN Street, LC, PLUS, SM SW) | Алюминий | Кронштейн консоль Ø52mm регулируемый 0° / 45° | 0,5-35 Гц, 5м/с2, 30 мин | IK10 | IK10 | от -60° до +65° | УХЛ1 | 0,095 | 60 | 142,69 | 230 436 | 327х186х88 | 389х186х88 | 2,4 | 1 | 0,009 | 2,6 | 470 | 100 | 185 | #NULL! | #NULL! | #NULL! | #NULL! | #NULL! | #NULL! | #NULL! | #NULL! | #NULL! | #NULL! | #NULL! | #NULL! | 4 | #NULL! | #NULL! | #NULL! | #NULL! | #NULL! | #NULL! | #NULL! | #NULL! | #NULL! | #NULL! | #NULL! | #NULL! | #NULL! | #NULL! | #NULL! | #NULL! | #NULL! | #NULL! | #NULL! | https://tl-led.ru/storage/products/files/19/УТ000021766/main_image_ATAMAN STREET 1 mod. Ракурс 1.png | #NULL! | #ПУСТО! | https://tl-led.ru/storage/products/files/19/УТ000021766/illuminator_dimensions_ATAMAN-STREET-1 gab.jpg | https://tl-led.ru/storage/products/files/19/УТ000021766/kss_SW.jpg | #NULL! | #NULL! | #NULL! | #NULL! | #NULL! | #NULL!
УТ000021767 | Уличный светильник ATAMAN-STREET EXTREME-L 80-1 740 SW | Серия | https://tl-led.ru/storage/3d-models/Ataman STREET 1.glb | #NULL! | Уличное освещение | 78 | 13 298 | 12 554 | 160,949 | 180 | SW (Широкая боковая) | 4 000 | 72 | ≤5 | Osram DURIS S5 GW PSLT33.PM 4000К | 100 000 | 1,2 | Нет | uPowerTek | BLD-150-C140-NNS (Cold) | 90 - 305B AC/127 - 420В DC | 90 - 305B AC/127 - 420В DC | 250 | 47 Гц - 63 Гц | 67 | СтепеньЗащитыСветильника | Нет | Есть | Да | #NULL! | #NULL! | Line to line 6kV, line to ground 10kV | IEC 61000-4-2, IEC 61000-4-3, IEC 61000-4-4, IEC 61000-4-5, IEC 61000-4-6, IEC 61000-4-8, IEC 61000-4-11, IEC 61547. | UL8750, UL1012, IEC 61347-1, IEC 61347-2-13. | Да | 1,5 кВ | вход-выход > 100 МОм; вход-земля > 100 МОм; выход-земля > 100 МОм | 1 | Да | > 93% | ≥ 0,95 | 1,1 А | 66 А | <1 мА | Есть | 175 | Литейные алюминиевые сплавы | 1-48/90-СВ-С5 (ATAMAN Street, LC, PLUS, SM SW) | Алюминий | Кронштейн консоль Ø52mm регулируемый 0° / 45° | 0,5-35 Гц, 5м/с2, 30 мин | IK10 | IK10 | от -60° до +65° | УХЛ1 | 0,085 | 60 | 159,682 | 230 436 | 327х186х88 | 389х186х88 | 2,4 | 1 | 0,009 | 2,6 | 470 | 100 | 185 | #NULL! | #NULL! | #NULL! | #NULL! | #NULL! | #NULL! | #NULL! | #NULL! | #NULL! | #NULL! | #NULL! | #NULL! | 4 | #NULL! | #NULL! | #NULL! | #NULL! | #NULL! | #NULL! | #NULL! | #NULL! | #NULL! | #NULL! | #NULL! | #NULL! | #NULL! | #NULL! | #NULL! | #NULL! | #NULL! | #NULL! | #NULL! | https://tl-led.ru/storage/products/files/19/УТ000021767/main_image_ATAMAN STREET 1 mod. Ракурс 1.png | #NULL! | #ПУСТО! | https://tl-led.ru/storage/products/files/19/УТ000021767/illuminator_dimensions_ATAMAN-STREET-1 gab.jpg | https://tl-led.ru/storage/products/files/19/УТ000021767/kss_SW.jpg | #NULL! | #NULL! | #NULL! | #NULL! | #NULL! | #NULL!
УТ000021768 | Уличный светильник ATAMAN-STREET EXTREME-L 80-1 750 SW | Серия | https://tl-led.ru/storage/3d-models/Ataman STREET 1.glb | #NULL! | Уличное освещение | 78 | 13 298 | 12 554 | 160,949 | 180 | SW (Широкая боковая) | 5 000 | 72 | ≤5 | Osram DURIS S5 GW PSLT33.PM 5000К | 100 000 | 1,2 | Нет | uPowerTek | BLD-150-C140-NNS (Cold) | 90 - 305B AC/127 - 420В DC | 90 - 305B AC/127 - 420В DC | 250 | 47 Гц - 63 Гц | 67 | СтепеньЗащитыСветильника | Нет | Есть | Да | #NULL! | #NULL! | Line to line 6kV, line to ground 10kV | IEC 61000-4-2, IEC 61000-4-3, IEC 61000-4-4, IEC 61000-4-5, IEC 61000-4-6, IEC 61000-4-8, IEC 61000-4-11, IEC 61547. | UL8750, UL1012, IEC 61347-1, IEC 61347-2-13. | Да | 1,5 кВ | вход-выход > 100 МОм; вход-земля > 100 МОм; выход-земля > 100 МОм | 1 | Да | > 93% | ≥ 0,95 | 1,1 А | 66 А | <1 мА | Есть | 117 | Литейные алюминиевые сплавы | 1-48/90-СВ-С5 (ATAMAN Street, LC, PLUS, SM SW) | Алюминий | Кронштейн консоль Ø52mm регулируемый 0° / 45° | 0,5-35 Гц, 5м/с2, 30 мин | IK10 | IK10 | от -60° до +65° | УХЛ1 | 0,085 | 60 | 159,682 | 230 436 | 327х186х88 | 389х186х88 | 2,4 | 1 | 0,009 | 2,6 | 470 | 100 | 185 | #NULL! | #NULL! | #NULL! | #NULL! | #NULL! | #NULL! | #NULL! | #NULL! | #NULL! | #NULL! | #NULL! | #NULL! | 4 | #NULL! | #NULL! | #NULL! | #NULL! | #NULL! | #NULL! | #NULL! | #NULL! | #NULL! | #NULL! | #NULL! | #NULL! | #NULL! | #NULL! | #NULL! | #NULL! | #NULL! | #NULL! | #NULL! | https://tl-led.ru/storage/products/files/19/УТ000021768/main_image_ATAMAN STREET 1 mod. Ракурс 1.png | #NULL! | #ПУСТО! | https://tl-led.ru/storage/products/files/19/УТ000021768/illuminator_dimensions_ATAMAN-STREET-1 gab.jpg | https://tl-led.ru/storage/products/files/19/УТ000021768/kss_SW.jpg | #NULL! | #NULL! | #NULL! | #NULL! | #NULL! | #NULL!
УТ000021769 | Уличный светильник ATAMAN-STREET EXTREME-L 80-1 830 SW | Серия | https://tl-led.ru/storage/3d-models/Ataman STREET 1.glb | #NULL! | Уличное освещение | 78 | 11 861 | 11 197 | 143,551 | 180 | SW (Широкая боковая) | 3 000 | 80 | ≤5 | Osram DURIS S5 GW PSLT33.EM 3000К | 100 000 | 1,2 | Нет | uPowerTek | BLD-150-C140-NNS (Cold) | 90 - 305B AC/127 - 420В DC | 90 - 305B AC/127 - 420В DC | 250 | 47 Гц - 63 Гц | 67 | СтепеньЗащитыСветильника | Нет | Есть | Да | #NULL! | #NULL! | Line to line 6kV, line to ground 10kV | IEC 61000-4-2, IEC 61000-4-3, IEC 61000-4-4, IEC 61000-4-5, IEC 61000-4-6, IEC 61000-4-8, IEC 61000-4-11, IEC 61547. | UL8750, UL1012, IEC 61347-1, IEC 61347-2-13. | Да | 1,5 кВ | вход-выход > 100 МОм; вход-земля > 100 МОм; выход-земля > 100 МОм | 1 | Да | > 93% | ≥ 0,95 | 1,1 А | 66 А | <1 мА | Есть | #NULL! | Литейные алюминиевые сплавы | 1-48/90-СВ-С5 (ATAMAN Street, LC, PLUS, SM SW) | Алюминий | Кронштейн консоль Ø52mm регулируемый 0° / 45° | 0,5-35 Гц, 5м/с2, 30 мин | IK10 | IK10 | от -60° до +65° | УХЛ1 | 0,095 | 60 | 159,682 | 230 436 | 327х186х88 | 389х186х88 | 2,4 | 1 | 0,009 | 2,6 | 470 | 100 | 185 | #NULL! | #NULL! | #NULL! | #NULL! | #NULL! | #NULL! | #NULL! | #NULL! | #NULL! | #NULL! | #NULL! | #NULL! | 4 | #NULL! | #NULL! | #NULL! | #NULL! | #NULL! | #NULL! | #NULL! | #NULL! | #NULL! | #NULL! | #NULL! | #NULL! | #NULL! | #NULL! | #NULL! | #NULL! | #NULL! | #NULL! | #NULL! | https://tl-led.ru/storage/products/files/19/УТ000021769/main_image_ATAMAN STREET 1 mod. Ракурс 1.png | #NULL! | #ПУСТО! | https://tl-led.ru/storage/products/files/19/УТ000021769/illuminator_dimensions_ATAMAN-STREET-1 gab.jpg | https://tl-led.ru/storage/products/files/19/УТ000021769/kss_SW.jpg | #NULL! | #NULL! | #NULL! | #NULL! | #NULL! | #NULL!
УТ000021770 | Уличный светильник ATAMAN-STREET EXTREME-L 85-1 740 SW | Серия | https://tl-led.ru/storage/3d-models/Ataman STREET 1.glb | #NULL! | Уличное освещение | 87,7 | 14 493 | 13 681 | 155,998 | 160 | SW (Широкая боковая) | 4 000 | 72 | ≤5 | Osram DURIS S5 GW PSLT33.PM 4000К | 100 000 | 1,2 | Нет | uPowerTek | BLD-150-C140-NNS (Cold) | 90 - 305B AC/127 - 420В DC | 90 - 305B AC/127 - 420В DC | 250 | 47 Гц - 63 Гц | 67 | СтепеньЗащитыСветильника | Нет | Есть | Да | #NULL! | #NULL! | Line to line 6kV, line to ground 10kV | IEC 61000-4-2, IEC 61000-4-3, IEC 61000-4-4, IEC 61000-4-5, IEC 61000-4-6, IEC 61000-4-8, IEC 61000-4-11, IEC 61547. | UL8750, UL1012, IEC 61347-1, IEC 61347-2-13. | Да | 1,5 кВ | вход-выход > 100 МОм; вход-земля > 100 МОм; выход-земля > 100 МОм | 1 | Да | > 93% | ≥ 0,95 | 1,1 А | 66 А | <1 мА | Есть | 175 | Литейные алюминиевые сплавы | 1-48/90-СВ-С5 (ATAMAN Street, LC, PLUS, SM SW) | Алюминий | Кронштейн консоль Ø52mm регулируемый 0° / 45° | 0,5-35 Гц, 5м/с2, 30 мин | IK10 | IK10 | от -60° до +65° | УХЛ1 | 0,087 | 60 | 179,539 | 230 436 | 327х186х88 | 389х186х88 | 2,4 | 1 | 0,009 | 2,6 | 470 | 100 | 185 | #NULL! | #NULL! | #NULL! | #NULL! | #NULL! | #NULL! | #NULL! | #NULL! | #NULL! | #NULL! | #NULL! | #NULL! | 4 | #NULL! | #NULL! | #NULL! | #NULL! | #NULL! | #NULL! | #NULL! | #NULL! | #NULL! | #NULL! | #NULL! | #NULL! | #NULL! | #NULL! | #NULL! | #NULL! | #NULL! | #NULL! | #NULL! | https://tl-led.ru/storage/products/files/19/УТ000021770/main_image_ATAMAN STREET 1 mod. Ракурс 1.png | #NULL! | #ПУСТО! | https://tl-led.ru/storage/products/files/19/УТ000021770/illuminator_dimensions_ATAMAN-STREET-1 gab.jpg | https://tl-led.ru/storage/products/files/19/УТ000021770/kss_SW.jpg | #NULL! | #NULL! | #NULL! | #NULL! | #NULL! | #NULL!
УТ000021771 | Уличный светильник ATAMAN-STREET EXTREME-L 85-1 750 SW | Серия | https://tl-led.ru/storage/3d-models/Ataman STREET 1.glb | #NULL! | Уличное освещение | 87,7 | 14 493 | 13 681 | 155,998 | 160 | SW (Широкая боковая) | 5 000 | 72 | ≤5 | Osram DURIS S5 GW PSLT33.PM 5000К | 100 000 | 1,2 | Нет | uPowerTek | BLD-150-C140-NNS (Cold) | 90 - 305B AC/127 - 420В DC | 90 - 305B AC/127 - 420В DC | 250 | 47 Гц - 63 Гц | 67 | СтепеньЗащитыСветильника | Нет | Есть | Да | #NULL! | #NULL! | Line to line 6kV, line to ground 10kV | IEC 61000-4-2, IEC 61000-4-3, IEC 61000-4-4, IEC 61000-4-5, IEC 61000-4-6, IEC 61000-4-8, IEC 61000-4-11, IEC 61547. | UL8750, UL1012, IEC 61347-1, IEC 61347-2-13. | Да | 1,5 кВ | вход-выход > 100 МОм; вход-земля > 100 МОм; выход-земля > 100 МОм | 1 | Да | > 93% | ≥ 0,95 | 1,1 А | 66 А | <1 мА | Есть | 117 | Литейные алюминиевые сплавы | 1-48/90-СВ-С5 (ATAMAN Street, LC, PLUS, SM SW) | Алюминий | Кронштейн консоль Ø52mm регулируемый 0° / 45° | 0,5-35 Гц, 5м/с2, 30 мин | IK10 | IK10 | от -60° до +65° | УХЛ1 | 0,087 | 60 | 179,539 | 230 436 | 327х186х88 | 389х186х88 | 2,4 | 1 | 0,009 | 2,6 | 470 | 100 | 185 | #NULL! | #NULL! | #NULL! | #NULL! | #NULL! | #NULL! | #NULL! | #NULL! | #NULL! | #NULL! | #NULL! | #NULL! | 4 | #NULL! | #NULL! | #NULL! | #NULL! | #NULL! | #NULL! | #NULL! | #NULL! | #NULL! | #NULL! | #NULL! | #NULL! | #NULL! | #NULL! | #NULL! | #NULL! | #NULL! | #NULL! | #NULL! | https://tl-led.ru/storage/products/files/19/УТ000021771/main_image_ATAMAN STREET 1 mod. Ракурс 1.png | #NULL! | #ПУСТО! | https://tl-led.ru/storage/products/files/19/УТ000021771/illuminator_dimensions_ATAMAN-STREET-1 gab.jpg | https://tl-led.ru/storage/products/files/19/УТ000021771/kss_SW.jpg | #NULL! | #NULL! | #NULL! | #NULL! | #NULL! | #NULL!
УТ000021772 | Уличный светильник ATAMAN-STREET EXTREME-L 85-1 830 SW | Серия | https://tl-led.ru/storage/3d-models/Ataman STREET 1.glb | #NULL! | Уличное освещение | 87,7 | 12 872 | 12 151 | 138,552 | 160 | SW (Широкая боковая) | 3 000 | 80 | ≤5 | Osram DURIS S5 GW PSLT33.EM 3000К | 100 000 | 1,2 | Нет | uPowerTek | BLD-150-C140-NNS (Cold) | 90 - 305B AC/127 - 420В DC | 90 - 305B AC/127 - 420В DC | 250 | 47 Гц - 63 Гц | 67 | СтепеньЗащитыСветильника | Нет | Есть | Да | #NULL! | #NULL! | Line to line 6kV, line to ground 10kV | IEC 61000-4-2, IEC 61000-4-3, IEC 61000-4-4, IEC 61000-4-5, IEC 61000-4-6, IEC 61000-4-8, IEC 61000-4-11, IEC 61547. | UL8750, UL1012, IEC 61347-1, IEC 61347-2-13. | Да | 1,5 кВ | вход-выход > 100 МОм; вход-земля > 100 МОм; выход-земля > 100 МОм | 1 | Да | > 93% | ≥ 0,95 | 1,1 А | 66 А | <1 мА | Есть | #NULL! | Литейные алюминиевые сплавы | 1-48/90-СВ-С5 (ATAMAN Street, LC, PLUS, SM SW) | Алюминий | Кронштейн консоль Ø52mm регулируемый 0° / 45° | 0,5-35 Гц, 5м/с2, 30 мин | IK10 | IK10 | от -60° до +65° | УХЛ1 | 0,098 | 60 | 179,539 | 230 436 | 327х186х88 | 389х186х88 | 2,4 | 1 | 0,009 | 2,6 | 470 | 100 | 185 | #NULL! | #NULL! | #NULL! | #NULL! | #NULL! | #NULL! | #NULL! | #NULL! | #NULL! | #NULL! | #NULL! | #NULL! | 4 | #NULL! | #NULL! | #NULL! | #NULL! | #NULL! | #NULL! | #NULL! | #NULL! | #NULL! | #NULL! | #NULL! | #NULL! | #NULL! | #NULL! | #NULL! | #NULL! | #NULL! | #NULL! | #NULL! | https://tl-led.ru/storage/products/files/19/УТ000021772/main_image_ATAMAN STREET 1 mod. Ракурс 1.png | #NULL! | #ПУСТО! | https://tl-led.ru/storage/products/files/19/УТ000021772/illuminator_dimensions_ATAMAN-STREET-1 gab.jpg | https://tl-led.ru/storage/products/files/19/УТ000021772/kss_SW.jpg | #NULL! | #NULL! | #NULL! | #NULL! | #NULL! | #NULL!
УТ000021773 | Уличный светильник ATAMAN-STREET EXTREME-L 90-1 740 SW | Серия | https://tl-led.ru/storage/3d-models/Ataman STREET 1.glb | #NULL! | Уличное освещение | 92,1 | 15 217 | 14 365 | 155,972 | 168 | SW (Широкая боковая) | 4 000 | 72 | <1 | Osram DURIS S5 GW PSLT33.PM 4000К | 100 000 | 0,5 | Нет | Инкотекс | IAC-105 (0700-103-67IND) | 176 - 264B AC | 100 - 305B AC | 116 | 47 Гц - 63 Гц | 67 | СтепеньЗащитыСветильника | Да | есть | Да | #NULL! | #NULL! | 6 кВ линия–линия, 10 кВ линия–заземление | ГОСТ CISPR 15-2014, ГОСТ 30804.6.4-2013 (IEC 61000-6-4: 2006), ГОСТ 30804.6.2-2013 (IEC 61000-6-2: 2005). | ГОСТ IEC 61140-2012, IEC 61347-2-13:2006. | Да | > 1,5 кВ АС | > 100 МОм | 1 | Да | ~ 90% | ~ 0,97 | 0,55 А | 8 А | <0,7 мА | есть | 175 | Литейные алюминиевые сплавы | 1-48/90-СВ-С5 (ATAMAN Street, LC, PLUS, SM SW) | Алюминий | Кронштейн консоль Ø52mm регулируемый 0° / 45° | 0,5-35 Гц, 5м/с2, 30 мин | IK10 | IK10 | от -60° до +65° | УХЛ1 | 0,087 | 60 | 188,547 | 230 436 | 327х186х88 | 389х186х88 | 2,4 | 1 | 0,009 | 2,6 | 470 | 100 | 185 | #NULL! | #NULL! | #NULL! | #NULL! | #NULL! | #NULL! | #NULL! | #NULL! | #NULL! | #NULL! | #NULL! | #NULL! | 4 | #NULL! | #NULL! | #NULL! | #NULL! | #NULL! | #NULL! | #NULL! | #NULL! | #NULL! | #NULL! | #NULL! | #NULL! | #NULL! | #NULL! | #NULL! | #NULL! | #NULL! | #NULL! | #NULL! | https://tl-led.ru/storage/products/files/19/УТ000021773/main_image_ATAMAN STREET 1 mod. Ракурс 1.png | #NULL! | #ПУСТО! | https://tl-led.ru/storage/products/files/19/УТ000021773/illuminator_dimensions_ATAMAN-STREET-1 gab.jpg | https://tl-led.ru/storage/products/files/19/УТ000021773/kss_SW.jpg | #NULL! | #NULL! | #NULL! | #NULL! | #NULL! | #NULL!
УТ000021774 | Уличный светильник ATAMAN-STREET EXTREME-L 90-1 750 SW | Серия | https://tl-led.ru/storage/3d-models/Ataman STREET 1.glb | #NULL! | Уличное освещение | 92,1 | 15 217 | 14 365 | 155,972 | 168 | SW (Широкая боковая) | 5 000 | 72 | <1 | Osram DURIS S5 GW PSLT33.PM 5000К | 100 000 | 0,5 | Нет | Инкотекс | IAC-105 (0700-103-67IND) | 176 - 264B AC | 100 - 305B AC | 116 | 47 Гц - 63 Гц | 67 | СтепеньЗащитыСветильника | Да | есть | Да | #NULL! | #NULL! | 6 кВ линия–линия, 10 кВ линия–заземление | ГОСТ CISPR 15-2014, ГОСТ 30804.6.4-2013 (IEC 61000-6-4: 2006), ГОСТ 30804.6.2-2013 (IEC 61000-6-2: 2005). | ГОСТ IEC 61140-2012, IEC 61347-2-13:2006. | Да | > 1,5 кВ АС | > 100 МОм | 1 | Да | ~ 90% | ~ 0,97 | 0,55 А | 8 А | <0,7 мА | есть | 117 | Литейные алюминиевые сплавы | 1-48/90-СВ-С5 (ATAMAN Street, LC, PLUS, SM SW) | Алюминий | Кронштейн консоль Ø52mm регулируемый 0° / 45° | 0,5-35 Гц, 5м/с2, 30 мин | IK10 | IK10 | от -60° до +65° | УХЛ1 | 0,087 | 60 | 188,547 | 230 436 | 327х186х88 | 389х186х88 | 2,4 | 1 | 0,009 | 2,6 | 470 | 100 | 185 | #NULL! | #NULL! | #NULL! | #NULL! | #NULL! | #NULL! | #NULL! | #NULL! | #NULL! | #NULL! | #NULL! | #NULL! | 4 | #NULL! | #NULL! | #NULL! | #NULL! | #NULL! | #NULL! | #NULL! | #NULL! | #NULL! | #NULL! | #NULL! | #NULL! | #NULL! | #NULL! | #NULL! | #NULL! | #NULL! | #NULL! | #NULL! | https://tl-led.ru/storage/products/files/19/УТ000021774/main_image_ATAMAN STREET 1 mod. Ракурс 1.png | #NULL! | #ПУСТО! | https://tl-led.ru/storage/products/files/19/УТ000021774/illuminator_dimensions_ATAMAN-STREET-1 gab.jpg | https://tl-led.ru/storage/products/files/19/УТ000021774/kss_SW.jpg | #NULL! | #NULL! | #NULL! | #NULL! | #NULL! | #NULL!
УТ000021775 | Уличный светильник ATAMAN-STREET EXTREME-L 90-1 830 SW | Серия | https://tl-led.ru/storage/3d-models/Ataman STREET 1.glb | #NULL! | Уличное освещение | 92,1 | 13 516 | 12 759 | 138,534 | 168 | SW (Широкая боковая) | 3 000 | 80 | <1 | Osram DURIS S5 GW PSLT33.EM 3000К | 100 000 | 0,5 | Нет | Инкотекс | IAC-105 (0700-103-67IND) | 176 - 264B AC | 100 - 305B AC | 116 | 47 Гц - 63 Гц | 67 | СтепеньЗащитыСветильника | Да | есть | Да | #NULL! | #NULL! | 6 кВ линия–линия, 10 кВ линия–заземление | ГОСТ CISPR 15-2014, ГОСТ 30804.6.4-2013 (IEC 61000-6-4: 2006), ГОСТ 30804.6.2-2013 (IEC 61000-6-2: 2005). | ГОСТ IEC 61140-2012, IEC 61347-2-13:2006. | Да | > 1,5 кВ АС | > 100 МОм | 1 | Да | ~ 90% | ~ 0,97 | 0,55 А | 8 А | <0,7 мА | есть | #NULL! | Литейные алюминиевые сплавы | 1-48/90-СВ-С5 (ATAMAN Street, LC, PLUS, SM SW) | Алюминий | Кронштейн консоль Ø52mm регулируемый 0° / 45° | 0,5-35 Гц, 5м/с2, 30 мин | IK10 | IK10 | от -60° до +65° | УХЛ1 | 0,098 | 60 | 188,547 | 230 436 | 327х186х88 | 389х186х88 | 2,4 | 1 | 0,009 | 2,6 | 470 | 100 | 185 | #NULL! | #NULL! | #NULL! | #NULL! | #NULL! | #NULL! | #NULL! | #NULL! | #NULL! | #NULL! | #NULL! | #NULL! | 4 | #NULL! | #NULL! | #NULL! | #NULL! | #NULL! | #NULL! | #NULL! | #NULL! | #NULL! | #NULL! | #NULL! | #NULL! | #NULL! | #NULL! | #NULL! | #NULL! | #NULL! | #NULL! | #NULL! | https://tl-led.ru/storage/products/files/19/УТ000021775/main_image_ATAMAN STREET 1 mod. Ракурс 1.png | #NULL! | #ПУСТО! | https://tl-led.ru/storage/products/files/19/УТ000021775/illuminator_dimensions_ATAMAN-STREET-1 gab.jpg | https://tl-led.ru/storage/products/files/19/УТ000021775/kss_SW.jpg | #NULL! | #NULL! | #NULL! | #NULL! | #NULL! | #NULL!
УТ000021776 | Уличный светильник ATAMAN-STREET EXTREME-L 95-1 740 SW | Серия | https://tl-led.ru/storage/3d-models/Ataman STREET 1.glb | #NULL! | Уличное освещение | 96,5 | 15 942 | 15 049 | 155,948 | 176 | SW (Широкая боковая) | 4 000 | 72 | <1 | Osram DURIS S5 GW PSLT33.PM 4000К | 100 000 | 0,5 | Нет | Инкотекс | IAC-105 (0700-103-67IND) | 176 - 264B AC | 100 - 305B AC | 116 | 47 Гц - 63 Гц | 67 | СтепеньЗащитыСветильника | Да | есть | Да | #NULL! | #NULL! | 6 кВ линия–линия, 10 кВ линия–заземление | ГОСТ CISPR 15-2014, ГОСТ 30804.6.4-2013 (IEC 61000-6-4: 2006), ГОСТ 30804.6.2-2013 (IEC 61000-6-2: 2005). | ГОСТ IEC 61140-2012, IEC 61347-2-13:2006. | Да | > 1,5 кВ АС | > 100 МОм | 1 | Да | ~ 90% | ~ 0,97 | 0,55 А | 8 А | <0,7 мА | есть | 175 | Литейные алюминиевые сплавы | 1-48/90-СВ-С5 (ATAMAN Street, LC, PLUS, SM SW) | Алюминий | Кронштейн консоль Ø52mm регулируемый 0° / 45° | 0,5-35 Гц, 5м/с2, 30 мин | IK10 | IK10 | от -60° до +65° | УХЛ1 | 0,087 | 60 | 197,555 | 230 436 | 327х186х88 | 389х186х88 | 2,4 | 1 | 0,009 | 2,6 | 470 | 100 | 185 | #NULL! | #NULL! | #NULL! | #NULL! | #NULL! | #NULL! | #NULL! | #NULL! | #NULL! | #NULL! | #NULL! | #NULL! | 4 | #NULL! | #NULL! | #NULL! | #NULL! | #NULL! | #NULL! | #NULL! | #NULL! | #NULL! | #NULL! | #NULL! | #NULL! | #NULL! | #NULL! | #NULL! | #NULL! | #NULL! | #NULL! | #NULL! | https://tl-led.ru/storage/products/files/19/УТ000021776/main_image_ATAMAN STREET 1 mod. Ракурс 1.png | #NULL! | #ПУСТО! | https://tl-led.ru/storage/products/files/19/УТ000021776/illuminator_dimensions_ATAMAN-STREET-1 gab.jpg | https://tl-led.ru/storage/products/files/19/УТ000021776/kss_SW.jpg | #NULL! | #NULL! | #NULL! | #NULL! | #NULL! | #NULL!
УТ000021777 | Уличный светильник ATAMAN-STREET EXTREME-L 95-1 750 SW | Серия | https://tl-led.ru/storage/3d-models/Ataman STREET 1.glb | #NULL! | Уличное освещение | 96,5 | 15 942 | 15 049 | 155,948 | 176 | SW (Широкая боковая) | 5 000 | 72 | <1 | Osram DURIS S5 GW PSLT33.PM 5000К | 100 000 | 0,5 | Нет | Инкотекс | IAC-105 (0700-103-67IND) | 176 - 264B AC | 100 - 305B AC | 116 | 47 Гц - 63 Гц | 67 | СтепеньЗащитыСветильника | Да | есть | Да | #NULL! | #NULL! | 6 кВ линия–линия, 10 кВ линия–заземление | ГОСТ CISPR 15-2014, ГОСТ 30804.6.4-2013 (IEC 61000-6-4: 2006), ГОСТ 30804.6.2-2013 (IEC 61000-6-2: 2005). | ГОСТ IEC 61140-2012, IEC 61347-2-13:2006. | Да | > 1,5 кВ АС | > 100 МОм | 1 | Да | ~ 90% | ~ 0,97 | 0,55 А | 8 А | <0,7 мА | есть | 117 | Литейные алюминиевые сплавы | 1-48/90-СВ-С5 (ATAMAN Street, LC, PLUS, SM SW) | Алюминий | Кронштейн консоль Ø52mm регулируемый 0° / 45° | 0,5-35 Гц, 5м/с2, 30 мин | IK10 | IK10 | от -60° до +65° | УХЛ1 | 0,087 | 60 | 197,555 | 230 436 | 327х186х88 | 389х186х88 | 2,4 | 1 | 0,009 | 2,6 | 470 | 100 | 185 | #NULL! | #NULL! | #NULL! | #NULL! | #NULL! | #NULL! | #NULL! | #NULL! | #NULL! | #NULL! | #NULL! | #NULL! | 4 | #NULL! | #NULL! | #NULL! | #NULL! | #NULL! | #NULL! | #NULL! | #NULL! | #NULL! | #NULL! | #NULL! | #NULL! | #NULL! | #NULL! | #NULL! | #NULL! | #NULL! | #NULL! | #NULL! | https://tl-led.ru/storage/products/files/19/УТ000021777/main_image_ATAMAN STREET 1 mod. Ракурс 1.png | #NULL! | #ПУСТО! | https://tl-led.ru/storage/products/files/19/УТ000021777/illuminator_dimensions_ATAMAN-STREET-1 gab.jpg | https://tl-led.ru/storage/products/files/19/УТ000021777/kss_SW.jpg | #NULL! | #NULL! | #NULL! | #NULL! | #NULL! | #NULL!
УТ000021778 | Уличный светильник ATAMAN-STREET EXTREME-L 95-1 830 SW | Серия | https://tl-led.ru/storage/3d-models/Ataman STREET 1.glb | #NULL! | Уличное освещение | 96,5 | 14 160 | 13 367 | 138,518 | 176 | SW (Широкая боковая) | 3 000 | 80 | <1 | Osram DURIS S5 GW PSLT33.EM 3000К | 100 000 | 0,5 | Нет | Инкотекс | IAC-105 (0700-103-67IND) | 176 - 264B AC | 100 - 305B AC | 116 | 47 Гц - 63 Гц | 67 | СтепеньЗащитыСветильника | Да | есть | Да | #NULL! | #NULL! | 6 кВ линия–линия, 10 кВ линия–заземление | ГОСТ CISPR 15-2014, ГОСТ 30804.6.4-2013 (IEC 61000-6-4: 2006), ГОСТ 30804.6.2-2013 (IEC 61000-6-2: 2005). | ГОСТ IEC 61140-2012, IEC 61347-2-13:2006. | Да | > 1,5 кВ АС | > 100 МОм | 1 | Да | ~ 90% | ~ 0,97 | 0,55 А | 8 А | <0,7 мА | есть | #NULL! | Литейные алюминиевые сплавы | 1-48/90-СВ-С5 (ATAMAN Street, LC, PLUS, SM SW) | Алюминий | Кронштейн консоль Ø52mm регулируемый 0° / 45° | 0,5-35 Гц, 5м/с2, 30 мин | IK10 | IK10 | от -60° до +65° | УХЛ1 | 0,098 | 60 | 197,555 | 230 436 | 327х186х88 | 389х186х88 | 2,4 | 1 | 0,009 | 2,6 | 470 | 100 | 185 | #NULL! | #NULL! | #NULL! | #NULL! | #NULL! | #NULL! | #NULL! | #NULL! | #NULL! | #NULL! | #NULL! | #NULL! | 4 | #NULL! | #NULL! | #NULL! | #NULL! | #NULL! | #NULL! | #NULL! | #NULL! | #NULL! | #NULL! | #NULL! | #NULL! | #NULL! | #NULL! | #NULL! | #NULL! | #NULL! | #NULL! | #NULL! | https://tl-led.ru/storage/products/files/19/УТ000021778/main_image_ATAMAN STREET 1 mod. Ракурс 1.png | #NULL! | #ПУСТО! | https://tl-led.ru/storage/products/files/19/УТ000021778/illuminator_dimensions_ATAMAN-STREET-1 gab.jpg | https://tl-led.ru/storage/products/files/19/УТ000021778/kss_SW.jpg | #NULL! | #NULL! | #NULL! | #NULL! | #NULL! | #NULL!
УТ000021779 | Уличный светильник ATAMAN-STREET EXTREME-L 100-1 740 SW | Серия | https://tl-led.ru/storage/3d-models/Ataman STREET 1.glb | #NULL! | Уличное освещение | 104,7 | 17 063 | 16 108 | 153,849 | 160 | SW (Широкая боковая) | 4 000 | 72 | <1 | Osram DURIS S5 GW PSLT33.PM 4000К | 100 000 | 0,5 | Нет | Инкотекс | IAC-105 (1050-103-67IND) | 176 - 264B AC | 100 - 305B AC | 116 | 47 Гц - 63 Гц | 67 | СтепеньЗащитыСветильника | Да | есть | Да | #NULL! | #NULL! | 6 кВ линия–линия, 10 кВ линия–заземление | ГОСТ CISPR 15-2014, ГОСТ 30804.6.4-2013 (IEC 61000-6-4: 2006), ГОСТ 30804.6.2-2013 (IEC 61000-6-2: 2005). | ГОСТ IEC 61140-2012, IEC 61347-2-13:2006. | Да | > 1,5 кВ АС | > 100 МОм | 1 | Да | ~ 90% | ~ 0,97 | 0,55 А | 8 А | <0,7 мА | есть | 175 | Литейные алюминиевые сплавы | 1-48/90-СВ-С5 (ATAMAN Street, LC, PLUS, SM SW) | Алюминий | Кронштейн консоль Ø52mm регулируемый 0° / 45° | 0,5-35 Гц, 5м/с2, 30 мин | IK10 | IK10 | от -60° до +65° | УХЛ1 | 0,089 | 60 | 214,342 | 230 436 | 327х186х88 | 389х186х88 | 2,4 | 1 | 0,009 | 2,6 | 470 | 100 | 185 | #NULL! | #NULL! | #NULL! | #NULL! | #NULL! | #NULL! | #NULL! | #NULL! | #NULL! | #NULL! | #NULL! | #NULL! | 4 | #NULL! | #NULL! | #NULL! | #NULL! | #NULL! | #NULL! | #NULL! | #NULL! | #NULL! | #NULL! | #NULL! | #NULL! | #NULL! | #NULL! | #NULL! | #NULL! | #NULL! | #NULL! | #NULL! | https://tl-led.ru/storage/products/files/19/УТ000021779/main_image_ATAMAN STREET 1 mod. Ракурс 1.png | #NULL! | #ПУСТО! | https://tl-led.ru/storage/products/files/19/УТ000021779/illuminator_dimensions_ATAMAN-STREET-1 gab.jpg | https://tl-led.ru/storage/products/files/19/УТ000021779/kss_SW.jpg | #NULL! | #NULL! | #NULL! | #NULL! | #NULL! | #NULL!
УТ000021780 | Уличный светильник ATAMAN-STREET EXTREME-L 100-1 750 SW | Серия | https://tl-led.ru/storage/3d-models/Ataman STREET 1.glb | #NULL! | Уличное освещение | 104,7 | 17 063 | 16 108 | 153,849 | 160 | SW (Широкая боковая) | 5 000 | 72 | <1 | Osram DURIS S5 GW PSLT33.PM 5000К | 100 000 | 0,5 | Нет | Инкотекс | IAC-105 (1050-103-67IND) | 176 - 264B AC | 100 - 305B AC | 116 | 47 Гц - 63 Гц | 67 | СтепеньЗащитыСветильника | Да | есть | Да | #NULL! | #NULL! | 6 кВ линия–линия, 10 кВ линия–заземление | ГОСТ CISPR 15-2014, ГОСТ 30804.6.4-2013 (IEC 61000-6-4: 2006), ГОСТ 30804.6.2-2013 (IEC 61000-6-2: 2005). | ГОСТ IEC 61140-2012, IEC 61347-2-13:2006. | Да | > 1,5 кВ АС | > 100 МОм | 1 | Да | ~ 90% | ~ 0,97 | 0,55 А | 8 А | <0,7 мА | есть | 117 | Литейные алюминиевые сплавы | 1-48/90-СВ-С5 (ATAMAN Street, LC, PLUS, SM SW) | Алюминий | Кронштейн консоль Ø52mm регулируемый 0° / 45° | 0,5-35 Гц, 5м/с2, 30 мин | IK10 | IK10 | от -60° до +65° | УХЛ1 | 0,089 | 60 | 214,342 | 230 436 | 327х186х88 | 389х186х88 | 2,4 | 1 | 0,009 | 2,6 | 470 | 100 | 185 | #NULL! | #NULL! | #NULL! | #NULL! | #NULL! | #NULL! | #NULL! | #NULL! | #NULL! | #NULL! | #NULL! | #NULL! | 4 | #NULL! | #NULL! | #NULL! | #NULL! | #NULL! | #NULL! | #NULL! | #NULL! | #NULL! | #NULL! | #NULL! | #NULL! | #NULL! | #NULL! | #NULL! | #NULL! | #NULL! | #NULL! | #NULL! | https://tl-led.ru/storage/products/files/19/УТ000021780/main_image_ATAMAN STREET 1 mod. Ракурс 1.png | #NULL! | #ПУСТО! | https://tl-led.ru/storage/products/files/19/УТ000021780/illuminator_dimensions_ATAMAN-STREET-1 gab.jpg | https://tl-led.ru/storage/products/files/19/УТ000021780/kss_SW.jpg | #NULL! | #NULL! | #NULL! | #NULL! | #NULL! | #NULL!
УТ000021781 | Уличный светильник ATAMAN-STREET EXTREME-L 100-1 830 SW | Серия | https://tl-led.ru/storage/3d-models/Ataman STREET 1.glb | #NULL! | Уличное освещение | 104,7 | 15 156 | 14 307 | 136,648 | 160 | SW (Широкая боковая) | 3 000 | 80 | <1 | Osram DURIS S5 GW PSLT33.EM 3000К | 100 000 | 0,5 | Нет | Инкотекс | IAC-105 (1050-103-67IND) | 176 - 264B AC | 100 - 305B AC | 116 | 47 Гц - 63 Гц | 67 | СтепеньЗащитыСветильника | Да | есть | Да | #NULL! | #NULL! | 6 кВ линия–линия, 10 кВ линия–заземление | ГОСТ CISPR 15-2014, ГОСТ 30804.6.4-2013 (IEC 61000-6-4: 2006), ГОСТ 30804.6.2-2013 (IEC 61000-6-2: 2005). | ГОСТ IEC 61140-2012, IEC 61347-2-13:2006. | Да | > 1,5 кВ АС | > 100 МОм | 1 | Да | ~ 90% | ~ 0,97 | 0,55 А | 8 А | <0,7 мА | есть | #NULL! | Литейные алюминиевые сплавы | 1-48/90-СВ-С5 (ATAMAN Street, LC, PLUS, SM SW) | Алюминий | Кронштейн консоль Ø52mm регулируемый 0° / 45° | 0,5-35 Гц, 5м/с2, 30 мин | IK10 | IK10 | от -60° до +65° | УХЛ1 | 0,1 | 60 | 214,342 | 230 436 | 327х186х88 | 389х186х88 | 2,4 | 1 | 0,009 | 2,6 | 470 | 100 | 185 | #NULL! | #NULL! | #NULL! | #NULL! | #NULL! | #NULL! | #NULL! | #NULL! | #NULL! | #NULL! | #NULL! | #NULL! | 4 | #NULL! | #NULL! | #NULL! | #NULL! | #NULL! | #NULL! | #NULL! | #NULL! | #NULL! | #NULL! | #NULL! | #NULL! | #NULL! | #NULL! | #NULL! | #NULL! | #NULL! | #NULL! | #NULL! | https://tl-led.ru/storage/products/files/19/УТ000021781/main_image_ATAMAN STREET 1 mod. Ракурс 1.png | #NULL! | #ПУСТО! | https://tl-led.ru/storage/products/files/19/УТ000021781/illuminator_dimensions_ATAMAN-STREET-1 gab.jpg | https://tl-led.ru/storage/products/files/19/УТ000021781/kss_SW.jpg | #NULL! | #NULL! | #NULL! | #NULL! | #NULL! | #NULL!
УТ000021784 | Уличный светильник ATAMAN-STREET EXTREME-L 105-2 740 SW | Серия | https://tl-led.ru/storage/3d-models/ATAMAN_Street2_WithoutHat_v7.glb | #NULL! | Уличное освещение | 104,5 | 17 731 | 16 738 | 160,172 | 240 | SW (Широкая боковая) | 4 000 | 72 | <1 | Osram DURIS S5 GW PSLT33.PM 4000К | 100 000 | 0,5 | Нет | Инкотекс | IAC-105 (0700-103-67IND) | 176 - 264B AC | 100 - 305B AC | 116 | 47 Гц - 63 Гц | 67 | СтепеньЗащитыСветильника | Да | есть | Да | #NULL! | #NULL! | 6 кВ линия–линия, 10 кВ линия–заземление | ГОСТ CISPR 15-2014, ГОСТ 30804.6.4-2013 (IEC 61000-6-4: 2006), ГОСТ 30804.6.2-2013 (IEC 61000-6-2: 2005). | ГОСТ IEC 61140-2012, IEC 61347-2-13:2006. | Да | > 1,5 кВ АС | > 100 МОм | 1 | Да | ~ 90% | ~ 0,97 | 0,55 А | 8 А | <0,7 мА | есть | 175 | Литейные алюминиевые сплавы | 2-70/80-СВ-С5 (ATAMAN Street-2/3 SW) | Алюминий | Кронштейн консоль Ø35mm - Ø60mm регулируемый +35° / -90° | 0,5-35 Гц, 5м/с2, 30 мин | IK10 | IK10 | от -60° до +65° | УХЛ1 | 0,085 | 60 | 213,932 | 606 613 | 510х320х95 | 591х320х136 | 5 | 1 | 0,038 | 5,5 | 610 | 155 | 405 | #NULL! | #NULL! | #NULL! | #NULL! | #NULL! | #NULL! | #NULL! | #NULL! | #NULL! | #NULL! | #NULL! | #NULL! | 4 | #NULL! | #NULL! | #NULL! | #NULL! | #NULL! | #NULL! | #NULL! | #NULL! | #NULL! | #NULL! | #NULL! | #NULL! | #NULL! | #NULL! | #NULL! | #NULL! | #NULL! | #NULL! | #NULL! | https://tl-led.ru/storage/products/files/19/УТ000021784/main_image_ATAMAN STREET 2 mod. Ракурс 1.png | #NULL! | #ПУСТО! | https://tl-led.ru/storage/products/files/19/УТ000021784/illuminator_dimensions_ATAMAN A2 - 2.jpg | #NULL! | #NULL! | #NULL! | #NULL! | #NULL! | #NULL! | #NULL!
УТ000021782 | Уличный светильник ATAMAN-STREET EXTREME-L 105-2 750 SW | Серия | https://tl-led.ru/storage/3d-models/ATAMAN_Street2_WithoutHat_v7.glb | #NULL! | Уличное освещение | 104,5 | 17 731 | 16 738 | 160,172 | 240 | SW (Широкая боковая) | 5 000 | 72 | <1 | Osram DURIS S5 GW PSLT33.PM 5000К | 100 000 | 0,5 | Нет | Инкотекс | IAC-105 (0700-103-67IND) | 176 - 264B AC | 100 - 305B AC | 116 | 47 Гц - 63 Гц | 67 | СтепеньЗащитыСветильника | Да | есть | Да | #NULL! | #NULL! | 6 кВ линия–линия, 10 кВ линия–заземление | ГОСТ CISPR 15-2014, ГОСТ 30804.6.4-2013 (IEC 61000-6-4: 2006), ГОСТ 30804.6.2-2013 (IEC 61000-6-2: 2005). | ГОСТ IEC 61140-2012, IEC 61347-2-13:2006. | Да | > 1,5 кВ АС | > 100 МОм | 1 | Да | ~ 90% | ~ 0,97 | 0,55 А | 8 А | <0,7 мА | есть | 117 | Литейные алюминиевые сплавы | 2-70/80-СВ-С5 (ATAMAN Street-2/3 SW) | Алюминий | Кронштейн консоль Ø35mm - Ø60mm регулируемый +35° / -90° | 0,5-35 Гц, 5м/с2, 30 мин | IK10 | IK10 | от -60° до +65° | УХЛ1 | 0,085 | 60 | 213,932 | 606 613 | 510х320х95 | 591х320х136 | 5 | 1 | 0,038 | 5,5 | 610 | 155 | 405 | #NULL! | #NULL! | #NULL! | #NULL! | #NULL! | #NULL! | #NULL! | #NULL! | #NULL! | #NULL! | #NULL! | #NULL! | 4 | #NULL! | #NULL! | #NULL! | #NULL! | #NULL! | #NULL! | #NULL! | #NULL! | #NULL! | #NULL! | #NULL! | #NULL! | #NULL! | #NULL! | #NULL! | #NULL! | #NULL! | #NULL! | #NULL! | https://tl-led.ru/storage/products/files/19/УТ000021782/main_image_ATAMAN STREET 2 mod. Ракурс 1.png | #NULL! | #ПУСТО! | https://tl-led.ru/storage/products/files/19/УТ000021782/illuminator_dimensions_ATAMAN A2 - 2.jpg | #NULL! | #NULL! | #NULL! | #NULL! | #NULL! | #NULL! | #NULL!
УТ000021783 | Уличный светильник ATAMAN-STREET EXTREME-L 105-2 830 SW | Серия | https://tl-led.ru/storage/3d-models/ATAMAN_Street2_WithoutHat_v7.glb | #NULL! | Уличное освещение | 104,5 | 15 815 | 14 929 | 142,861 | 240 | SW (Широкая боковая) | 3 000 | 80 | <1 | Osram DURIS S5 GW PSLT33.EM 3000К | 100 000 | 0,5 | Нет | Инкотекс | IAC-105 (0700-103-67IND) | 176 - 264B AC | 100 - 305B AC | 116 | 47 Гц - 63 Гц | 67 | СтепеньЗащитыСветильника | Да | есть | Да | #NULL! | #NULL! | 6 кВ линия–линия, 10 кВ линия–заземление | ГОСТ CISPR 15-2014, ГОСТ 30804.6.4-2013 (IEC 61000-6-4: 2006), ГОСТ 30804.6.2-2013 (IEC 61000-6-2: 2005). | ГОСТ IEC 61140-2012, IEC 61347-2-13:2006. | Да | > 1,5 кВ АС | > 100 МОм | 1 | Да | ~ 90% | ~ 0,97 | 0,55 А | 8 А | <0,7 мА | есть | #NULL! | Литейные алюминиевые сплавы | 2-70/80-СВ-С5 (ATAMAN Street-2/3 SW) | Алюминий | Кронштейн консоль Ø35mm - Ø60mm регулируемый +35° / -90° | 0,5-35 Гц, 5м/с2, 30 мин | IK10 | IK10 | от -60° до +65° | УХЛ1 | 0,095 | 60 | 213,932 | 606 613 | 510х320х95 | 591х320х136 | 5 | 1 | 0,038 | 5,5 | 610 | 155 | 405 | #NULL! | #NULL! | #NULL! | #NULL! | #NULL! | #NULL! | #NULL! | #NULL! | #NULL! | #NULL! | #NULL! | #NULL! | 4 | #NULL! | #NULL! | #NULL! | #NULL! | #NULL! | #NULL! | #NULL! | #NULL! | #NULL! | #NULL! | #NULL! | #NULL! | #NULL! | #NULL! | #NULL! | #NULL! | #NULL! | #NULL! | #NULL! | https://tl-led.ru/storage/products/files/19/УТ000021783/main_image_ATAMAN STREET 2 mod. Ракурс 1.png | #NULL! | #ПУСТО! | https://tl-led.ru/storage/products/files/19/УТ000021783/illuminator_dimensions_ATAMAN A2 - 2.jpg | #NULL! | #NULL! | #NULL! | #NULL! | #NULL! | #NULL! | #NULL!
УТ000021785 | Уличный светильник ATAMAN-STREET EXTREME-L 120-2 740 SW | Серия | https://tl-led.ru/storage/3d-models/ATAMAN_Street2_WithoutHat_v7.glb | #NULL! | Уличное освещение | 122 | 20 686 | 19 528 | 160,066 | 280 | SW (Широкая боковая) | 4 000 | 72 | <1 | Osram DURIS S5 GW PSLT33.PM 4000К | 100 000 | 1,5 | Нет | Инкотекс | IAC-135 (0700-103-67IND) | 176 - 264B AC | 170–290 В AC 240–410 В DC | 135 | 47–63 Гц | 67 | СтепеньЗащитыСветильника | Нет | есть, восстанавливается автоматически | Да | #NULL! | #NULL! | 4 кВ линия–линия, 6 кВ линия–заземление ГОСТ Р 51317.4.5 | СТБ IEC 61000-3-3-2011 IEC 61547-2011 | ГОСТ Р МЭК 61347-1-2011 | Да | 1500 В Вход-выход, LN-GND, выход-GND | > 200 МОм | 1 | Да | 89% | ≥ 0,97 | 0,92 А | 18 А | <0,7 мА | есть, восстанавливается автоматически | 175 | Литейные алюминиевые сплавы | 2-70/80-СВ-С5 (ATAMAN Street-2/3 SW) | Алюминий | Кронштейн консоль Ø35mm - Ø60mm регулируемый +35° / -90° | 0,5-35 Гц, 5м/с2, 30 мин | IK10 | IK10 | от -60° до +65° | УХЛ1 | 0,085 | 60 | 249,758 | 606 613 | 510х320х95 | 591х320х136 | 5 | 1 | 0,038 | 5,5 | 610 | 155 | 405 | #NULL! | #NULL! | #NULL! | #NULL! | #NULL! | #NULL! | #NULL! | #NULL! | #NULL! | #NULL! | #NULL! | #NULL! | 4 | #NULL! | #NULL! | #NULL! | #NULL! | #NULL! | #NULL! | #NULL! | #NULL! | #NULL! | #NULL! | #NULL! | #NULL! | #NULL! | #NULL! | #NULL! | #NULL! | #NULL! | #NULL! | #NULL! | https://tl-led.ru/storage/products/files/19/УТ000021785/main_image_ATAMAN STREET 2 mod. Ракурс 1.png | #NULL! | #ПУСТО! | https://tl-led.ru/storage/products/files/19/УТ000021785/illuminator_dimensions_ATAMAN A2 - 2.jpg | #NULL! | #NULL! | #NULL! | #NULL! | #NULL! | #NULL! | #NULL!
УТ000021786 | Уличный светильник ATAMAN-STREET EXTREME-L 120-2 750 SW | Серия | https://tl-led.ru/storage/3d-models/ATAMAN_Street2_WithoutHat_v7.glb | #NULL! | Уличное освещение | 122 | 20 686 | 19 528 | 160,066 | 280 | SW (Широкая боковая) | 5 000 | 72 | <1 | Osram DURIS S5 GW PSLT33.PM 5000К | 100 000 | 1,5 | Нет | Инкотекс | IAC-135 (0700-103-67IND) | 176 - 264B AC | 170–290 В AC 240–410 В DC | 135 | 47–63 Гц | 67 | СтепеньЗащитыСветильника | Нет | есть, восстанавливается автоматически | Да | #NULL! | #NULL! | 4 кВ линия–линия, 6 кВ линия–заземление ГОСТ Р 51317.4.5 | СТБ IEC 61000-3-3-2011 IEC 61547-2011 | ГОСТ Р МЭК 61347-1-2011 | Да | 1500 В Вход-выход, LN-GND, выход-GND | > 200 МОм | 1 | Да | 89% | ≥ 0,97 | 0,92 А | 18 А | <0,7 мА | есть, восстанавливается автоматически | 117 | Литейные алюминиевые сплавы | 2-70/80-СВ-С5 (ATAMAN Street-2/3 SW) | Алюминий | Кронштейн консоль Ø35mm - Ø60mm регулируемый +35° / -90° | 0,5-35 Гц, 5м/с2, 30 мин | IK10 | IK10 | от -60° до +65° | УХЛ1 | 0,085 | 60 | 249,758 | 606 613 | 510х320х95 | 591х320х136 | 5 | 1 | 0,038 | 5,5 | 610 | 155 | 405 | #NULL! | #NULL! | #NULL! | #NULL! | #NULL! | #NULL! | #NULL! | #NULL! | #NULL! | #NULL! | #NULL! | #NULL! | 4 | #NULL! | #NULL! | #NULL! | #NULL! | #NULL! | #NULL! | #NULL! | #NULL! | #NULL! | #NULL! | #NULL! | #NULL! | #NULL! | #NULL! | #NULL! | #NULL! | #NULL! | #NULL! | #NULL! | https://tl-led.ru/storage/products/files/19/УТ000021786/main_image_ATAMAN STREET 2 mod. Ракурс 1.png | #NULL! | #ПУСТО! | https://tl-led.ru/storage/products/files/19/УТ000021786/illuminator_dimensions_ATAMAN A2 - 2.jpg | #NULL! | #NULL! | #NULL! | #NULL! | #NULL! | #NULL! | #NULL!
УТ000021787 | Уличный светильник ATAMAN-STREET EXTREME-L 120-2 830 SW | Серия | https://tl-led.ru/storage/3d-models/ATAMAN_Street2_WithoutHat_v7.glb | #NULL! | Уличное освещение | 122 | 18 450 | 17 417 | 142,762 | 280 | SW (Широкая боковая) | 3 000 | 80 | <1 | Osram DURIS S5 GW PSLT33.EM 3000К | 100 000 | 1,5 | Нет | Инкотекс | IAC-135 (0700-103-67IND) | 176 - 264B AC | 170–290 В AC 240–410 В DC | 135 | 47–63 Гц | 67 | СтепеньЗащитыСветильника | Нет | есть, восстанавливается автоматически | Да | #NULL! | #NULL! | 4 кВ линия–линия, 6 кВ линия–заземление ГОСТ Р 51317.4.5 | СТБ IEC 61000-3-3-2011 IEC 61547-2011 | ГОСТ Р МЭК 61347-1-2011 | Да | 1500 В Вход-выход, LN-GND, выход-GND | > 200 МОм | 1 | Да | 89% | ≥ 0,97 | 0,92 А | 18 А | <0,7 мА | есть, восстанавливается автоматически | #NULL! | Литейные алюминиевые сплавы | 2-70/80-СВ-С5 (ATAMAN Street-2/3 SW) | Алюминий | Кронштейн консоль Ø35mm - Ø60mm регулируемый +35° / -90° | 0,5-35 Гц, 5м/с2, 30 мин | IK10 | IK10 | от -60° до +65° | УХЛ1 | 0,095 | 60 | 249,758 | 606 613 | 510х320х95 | 591х320х136 | 5 | 1 | 0,038 | 5,5 | 610 | 155 | 405 | #NULL! | #NULL! | #NULL! | #NULL! | #NULL! | #NULL! | #NULL! | #NULL! | #NULL! | #NULL! | #NULL! | #NULL! | 4 | #NULL! | #NULL! | #NULL! | #NULL! | #NULL! | #NULL! | #NULL! | #NULL! | #NULL! | #NULL! | #NULL! | #NULL! | #NULL! | #NULL! | #NULL! | #NULL! | #NULL! | #NULL! | #NULL! | https://tl-led.ru/storage/products/files/19/УТ000021787/main_image_ATAMAN STREET 2 mod. Ракурс 1.png | #NULL! | #ПУСТО! | https://tl-led.ru/storage/products/files/19/УТ000021787/illuminator_dimensions_ATAMAN A2 - 2.jpg | #NULL! | #NULL! | #NULL! | #NULL! | #NULL! | #NULL! | #NULL!
УТ000021788 | Уличный светильник ATAMAN-STREET EXTREME-L 140-2 740 SW | Серия | https://tl-led.ru/storage/3d-models/ATAMAN_Street2_WithoutHat_v7.glb | #NULL! | Уличное освещение | 139,4 | 23 641 | 22 318 | 160,1 | 320 | SW (Широкая боковая) | 4 000 | 72 | <1 | Osram DURIS S5 GW PSLT33.PM 4000К | 100 000 | 1,5 | Нет | Инкотекс | IAC-135 (0700-103-67IND) | 176 - 264B AC | 170–290 В AC 240–410 В DC | 135 | 47–63 Гц | 67 | СтепеньЗащитыСветильника | Нет | есть, восстанавливается автоматически | Да | #NULL! | #NULL! | 4 кВ линия–линия, 6 кВ линия–заземление ГОСТ Р 51317.4.5 | СТБ IEC 61000-3-3-2011 IEC 61547-2011 | ГОСТ Р МЭК 61347-1-2011 | Да | 1500 В Вход-выход, LN-GND, выход-GND | > 200 МОм | 1 | Да | 89% | ≥ 0,97 | 0,92 А | 18 А | <0,7 мА | есть, восстанавливается автоматически | 175 | Литейные алюминиевые сплавы | 2-70/80-СВ-С5 (ATAMAN Street-2/3 SW) | Алюминий | Кронштейн консоль Ø35mm - Ø60mm регулируемый +35° / -90° | 0,5-35 Гц, 5м/с2, 30 мин | IK10 | IK10 | от -60° до +65° | УХЛ1 | 0,085 | 60 | 285,38 | 606 613 | 510х320х95 | 591х320х136 | 5 | 1 | 0,038 | 5,5 | 610 | 155 | 405 | #NULL! | #NULL! | #NULL! | #NULL! | #NULL! | #NULL! | #NULL! | #NULL! | #NULL! | #NULL! | #NULL! | #NULL! | 4 | #NULL! | #NULL! | #NULL! | #NULL! | #NULL! | #NULL! | #NULL! | #NULL! | #NULL! | #NULL! | #NULL! | #NULL! | #NULL! | #NULL! | #NULL! | #NULL! | #NULL! | #NULL! | #NULL! | https://tl-led.ru/storage/products/files/19/УТ000021788/main_image_ATAMAN STREET 2 mod. Ракурс 1.png | #NULL! | #ПУСТО! | https://tl-led.ru/storage/products/files/19/УТ000021788/illuminator_dimensions_ATAMAN A2 - 2.jpg | #NULL! | #NULL! | #NULL! | #NULL! | #NULL! | #NULL! | #NULL!
УТ000021789 | Уличный светильник ATAMAN-STREET EXTREME-L 140-2 750 SW | Серия | https://tl-led.ru/storage/3d-models/ATAMAN_Street2_WithoutHat_v7.glb | #NULL! | Уличное освещение | 139,4 | 23 641 | 22 318 | 160,1 | 320 | SW (Широкая боковая) | 5 000 | 72 | <1 | Osram DURIS S5 GW PSLT33.PM 5000К | 100 000 | 1,5 | Нет | Инкотекс | IAC-135 (0700-103-67IND) | 176 - 264B AC | 170–290 В AC 240–410 В DC | 135 | 47–63 Гц | 67 | СтепеньЗащитыСветильника | Нет | есть, восстанавливается автоматически | Да | #NULL! | #NULL! | 4 кВ линия–линия, 6 кВ линия–заземление ГОСТ Р 51317.4.5 | СТБ IEC 61000-3-3-2011 IEC 61547-2011 | ГОСТ Р МЭК 61347-1-2011 | Да | 1500 В Вход-выход, LN-GND, выход-GND | > 200 МОм | 1 | Да | 89% | ≥ 0,97 | 0,92 А | 18 А | <0,7 мА | есть, восстанавливается автоматически | 117 | Литейные алюминиевые сплавы | 2-70/80-СВ-С5 (ATAMAN Street-2/3 SW) | Алюминий | Кронштейн консоль Ø35mm - Ø60mm регулируемый +35° / -90° | 0,5-35 Гц, 5м/с2, 30 мин | IK10 | IK10 | от -60° до +65° | УХЛ1 | 0,085 | 60 | 285,38 | 606 613 | 510х320х95 | 591х320х136 | 5 | 1 | 0,038 | 5,5 | 610 | 155 | 405 | #NULL! | #NULL! | #NULL! | #NULL! | #NULL! | #NULL! | #NULL! | #NULL! | #NULL! | #NULL! | #NULL! | #NULL! | 4 | #NULL! | #NULL! | #NULL! | #NULL! | #NULL! | #NULL! | #NULL! | #NULL! | #NULL! | #NULL! | #NULL! | #NULL! | #NULL! | #NULL! | #NULL! | #NULL! | #NULL! | #NULL! | #NULL! | https://tl-led.ru/storage/products/files/19/УТ000021789/main_image_ATAMAN STREET 2 mod. Ракурс 1.png | #NULL! | #ПУСТО! | https://tl-led.ru/storage/products/files/19/УТ000021789/illuminator_dimensions_ATAMAN A2 - 2.jpg | #NULL! | #NULL! | #NULL! | #NULL! | #NULL! | #NULL! | #NULL!
УТ000021790 | Уличный светильник ATAMAN-STREET EXTREME-L 140-2 830 SW | Серия | https://tl-led.ru/storage/3d-models/ATAMAN_Street2_WithoutHat_v7.glb | #NULL! | Уличное освещение | 139,4 | 21 086 | 19 905 | 142,791 | 320 | SW (Широкая боковая) | 3 000 | 80 | <1 | Osram DURIS S5 GW PSLT33.EM 3000К | 100 000 | 1,5 | Нет | Инкотекс | IAC-135 (0700-103-67IND) | 176 - 264B AC | 170–290 В AC 240–410 В DC | 135 | 47–63 Гц | 67 | СтепеньЗащитыСветильника | Нет | есть, восстанавливается автоматически | Да | #NULL! | #NULL! | 4 кВ линия–линия, 6 кВ линия–заземление ГОСТ Р 51317.4.5 | СТБ IEC 61000-3-3-2011 IEC 61547-2011 | ГОСТ Р МЭК 61347-1-2011 | Да | 1500 В Вход-выход, LN-GND, выход-GND | > 200 МОм | 1 | Да | 89% | ≥ 0,97 | 0,92 А | 18 А | <0,7 мА | есть, восстанавливается автоматически | #NULL! | Литейные алюминиевые сплавы | 2-70/80-СВ-С5 (ATAMAN Street-2/3 SW) | Алюминий | Кронштейн консоль Ø35mm - Ø60mm регулируемый +35° / -90° | 0,5-35 Гц, 5м/с2, 30 мин | IK10 | IK10 | от -60° до +65° | УХЛ1 | 0,095 | 60 | 285,38 | 606 613 | 510х320х95 | 591х320х136 | 5 | 1 | 0,038 | 5,5 | 610 | 155 | 405 | #NULL! | #NULL! | #NULL! | #NULL! | #NULL! | #NULL! | #NULL! | #NULL! | #NULL! | #NULL! | #NULL! | #NULL! | 4 | #NULL! | #NULL! | #NULL! | #NULL! | #NULL! | #NULL! | #NULL! | #NULL! | #NULL! | #NULL! | #NULL! | #NULL! | #NULL! | #NULL! | #NULL! | #NULL! | #NULL! | #NULL! | #NULL! | https://tl-led.ru/storage/products/files/19/УТ000021790/main_image_ATAMAN STREET 2 mod. Ракурс 1.png | #NULL! | #ПУСТО! | https://tl-led.ru/storage/products/files/19/УТ000021790/illuminator_dimensions_ATAMAN A2 - 2.jpg | #NULL! | #NULL! | #NULL! | #NULL! | #NULL! | #NULL! | #NULL!
УТ000021791 | Уличный светильник ATAMAN-STREET EXTREME-L 150-2 740 SW | Серия | https://tl-led.ru/storage/3d-models/ATAMAN_Street2_WithoutHat_v7.glb | #NULL! | Уличное освещение | 147,6 | 23 802 | 22 469 | 152,229 | 220 | SW (Широкая боковая) | 4 000 | 72 | <1 | Osram DURIS S5 GW PSLT33.PM 4000К | 100 000 | 1,5 | Нет | Инкотекс | IAC-160 (1050-103-67IND) | 176 - 264B AC | 170–290 В AC 240–410 В DC | 170 | 47–63 Гц | 67 | СтепеньЗащитыСветильника | Нет | есть, восстанавливается автоматически | Да | #NULL! | #NULL! | 4 кВ линия–линия, 6 кВ линия–заземление ГОСТ Р 51317.4.5 | СТБ IEC 61000-3-3-2011 IEC 61547-2011 | ГОСТ Р МЭК 61347-1-2011 | Да | 1500 В Вход-выход, LN-GND, выход-GND | > 200 МОм | 1 | Да | 90% | ≥ 0,97 | 1,06 А | 18 А | <0,7 мА | есть, восстанавливается автоматически | 175 | Литейные алюминиевые сплавы | 2-70/80-СВ-С5 (ATAMAN Street-2/3 SW) | Алюминий | Кронштейн консоль Ø35mm - Ø60mm регулируемый +35° / -90° | 0,5-35 Гц, 5м/с2, 30 мин | IK10 | IK10 | от -60° до +65° | УХЛ1 | 0,089 | 60 | 302,167 | 606 613 | 510х320х95 | 591х320х136 | 5 | 1 | 0,038 | 5,5 | 610 | 155 | 405 | #NULL! | #NULL! | #NULL! | #NULL! | #NULL! | #NULL! | #NULL! | #NULL! | #NULL! | #NULL! | #NULL! | #NULL! | 4 | #NULL! | #NULL! | #NULL! | #NULL! | #NULL! | #NULL! | #NULL! | #NULL! | #NULL! | #NULL! | #NULL! | #NULL! | #NULL! | #NULL! | #NULL! | #NULL! | #NULL! | #NULL! | #NULL! | https://tl-led.ru/storage/products/files/19/УТ000021791/main_image_ATAMAN STREET 2 mod. Ракурс 1.png | #NULL! | #ПУСТО! | https://tl-led.ru/storage/products/files/19/УТ000021791/illuminator_dimensions_ATAMAN A2 - 2.jpg | #NULL! | #NULL! | #NULL! | #NULL! | #NULL! | #NULL! | #NULL!
УТ000021792 | Уличный светильник ATAMAN-STREET EXTREME-L 150-2 750 SW | Серия | https://tl-led.ru/storage/3d-models/ATAMAN_Street2_WithoutHat_v7.glb | #NULL! | Уличное освещение | 147,6 | 23 802 | 22 469 | 152,229 | 220 | SW (Широкая боковая) | 5 000 | 72 | <1 | Osram DURIS S5 GW PSLT33.PM 5000К | 100 000 | 1,5 | Нет | Инкотекс | IAC-160 (1050-103-67IND) | 176 - 264B AC | 170–290 В AC 240–410 В DC | 170 | 47–63 Гц | 67 | СтепеньЗащитыСветильника | Нет | есть, восстанавливается автоматически | Да | #NULL! | #NULL! | 4 кВ линия–линия, 6 кВ линия–заземление ГОСТ Р 51317.4.5 | СТБ IEC 61000-3-3-2011 IEC 61547-2011 | ГОСТ Р МЭК 61347-1-2011 | Да | 1500 В Вход-выход, LN-GND, выход-GND | > 200 МОм | 1 | Да | 90% | ≥ 0,97 | 1,06 А | 18 А | <0,7 мА | есть, восстанавливается автоматически | 117 | Литейные алюминиевые сплавы | 2-70/80-СВ-С5 (ATAMAN Street-2/3 SW) | Алюминий | Кронштейн консоль Ø35mm - Ø60mm регулируемый +35° / -90° | 0,5-35 Гц, 5м/с2, 30 мин | IK10 | IK10 | от -60° до +65° | УХЛ1 | 0,089 | 60 | 302,167 | 606 613 | 510х320х95 | 591х320х136 | 5 | 1 | 0,038 | 5,5 | 610 | 155 | 405 | #NULL! | #NULL! | #NULL! | #NULL! | #NULL! | #NULL! | #NULL! | #NULL! | #NULL! | #NULL! | #NULL! | #NULL! | 4 | #NULL! | #NULL! | #NULL! | #NULL! | #NULL! | #NULL! | #NULL! | #NULL! | #NULL! | #NULL! | #NULL! | #NULL! | #NULL! | #NULL! | #NULL! | #NULL! | #NULL! | #NULL! | #NULL! | https://tl-led.ru/storage/products/files/19/УТ000021792/main_image_ATAMAN STREET 2 mod. Ракурс 1.png | #NULL! | #ПУСТО! | https://tl-led.ru/storage/products/files/19/УТ000021792/illuminator_dimensions_ATAMAN A2 - 2.jpg | #NULL! | #NULL! | #NULL! | #NULL! | #NULL! | #NULL! | #NULL!
УТ000021793 | Уличный светильник ATAMAN-STREET EXTREME-L 150-2 830 SW | Серия | https://tl-led.ru/storage/3d-models/ATAMAN_Street2_WithoutHat_v7.glb | #NULL! | Уличное освещение | 147,6 | 21 443 | 20 242 | 137,141 | 220 | SW (Широкая боковая) | 3 000 | 80 | <1 | Osram DURIS S5 GW PSLT33.EM 3000К | 100 000 | 1,5 | Нет | Инкотекс | IAC-160 (1050-103-67IND) | 176 - 264B AC | 170–290 В AC 240–410 В DC | 170 | 47–63 Гц | 67 | СтепеньЗащитыСветильника | Нет | есть, восстанавливается автоматически | Да | #NULL! | #NULL! | 4 кВ линия–линия, 6 кВ линия–заземление ГОСТ Р 51317.4.5 | СТБ IEC 61000-3-3-2011 IEC 61547-2011 | ГОСТ Р МЭК 61347-1-2011 | Да | 1500 В Вход-выход, LN-GND, выход-GND | > 200 МОм | 1 | Да | 90% | ≥ 0,97 | 1,06 А | 18 А | <0,7 мА | есть, восстанавливается автоматически | #NULL! | Литейные алюминиевые сплавы | 2-70/80-СВ-С5 (ATAMAN Street-2/3 SW) | Алюминий | Кронштейн консоль Ø35mm - Ø60mm регулируемый +35° / -90° | 0,5-35 Гц, 5м/с2, 30 мин | IK10 | IK10 | от -60° до +65° | УХЛ1 | 0,099 | 60 | 302,167 | 606 613 | 510х320х95 | 591х320х136 | 5 | 1 | 0,038 | 5,5 | 610 | 155 | 405 | #NULL! | #NULL! | #NULL! | #NULL! | #NULL! | #NULL! | #NULL! | #NULL! | #NULL! | #NULL! | #NULL! | #NULL! | 4 | #NULL! | #NULL! | #NULL! | #NULL! | #NULL! | #NULL! | #NULL! | #NULL! | #NULL! | #NULL! | #NULL! | #NULL! | #NULL! | #NULL! | #NULL! | #NULL! | #NULL! | #NULL! | #NULL! | https://tl-led.ru/storage/products/files/19/УТ000021793/main_image_ATAMAN STREET 2 mod. Ракурс 1.png | #NULL! | #ПУСТО! | https://tl-led.ru/storage/products/files/19/УТ000021793/illuminator_dimensions_ATAMAN A2 - 2.jpg | #NULL! | #NULL! | #NULL! | #NULL! | #NULL! | #NULL! | #NULL!
УТ000021794 | Уличный светильник ATAMAN-STREET EXTREME-L 160-2 740 SW | Серия | https://tl-led.ru/storage/3d-models/ATAMAN_Street2_WithoutHat_v7.glb | #NULL! | Уличное освещение | 160,1 | 25 966 | 24 515 | 153,123 | 240 | SW (Широкая боковая) | 4 000 | 72 | <1 | Osram DURIS S5 GW PSLT33.PM 4000К | 100 000 | 1,5 | Нет | Инкотекс | IAC-160 (1050-103-67IND) | 176 - 264B AC | 170–290 В AC 240–410 В DC | 170 | 47–63 Гц | 67 | СтепеньЗащитыСветильника | Нет | есть, восстанавливается автоматически | Да | #NULL! | #NULL! | 4 кВ линия–линия, 6 кВ линия–заземление ГОСТ Р 51317.4.5 | СТБ IEC 61000-3-3-2011 IEC 61547-2011 | ГОСТ Р МЭК 61347-1-2011 | Да | 1500 В Вход-выход, LN-GND, выход-GND | > 200 МОм | 1 | Да | 90% | ≥ 0,97 | 1,06 А | 18 А | <0,7 мА | есть, восстанавливается автоматически | 175 | Литейные алюминиевые сплавы | 2-70/80-СВ-С5 (ATAMAN Street-2/3 SW) | Алюминий | Кронштейн консоль Ø35mm - Ø60mm регулируемый +35° / -90° | 0,5-35 Гц, 5м/с2, 30 мин | IK10 | IK10 | от -60° до +65° | УХЛ1 | 0,089 | 60 | 327,757 | 606 613 | 510х320х95 | 591х320х136 | 5 | 1 | 0,038 | 5,5 | 610 | 155 | 405 | #NULL! | #NULL! | #NULL! | #NULL! | #NULL! | #NULL! | #NULL! | #NULL! | #NULL! | #NULL! | #NULL! | #NULL! | 4 | #NULL! | #NULL! | #NULL! | #NULL! | #NULL! | #NULL! | #NULL! | #NULL! | #NULL! | #NULL! | #NULL! | #NULL! | #NULL! | #NULL! | #NULL! | #NULL! | #NULL! | #NULL! | #NULL! | https://tl-led.ru/storage/products/files/19/УТ000021794/main_image_ATAMAN STREET 2 mod. Ракурс 1.png | #NULL! | #ПУСТО! | https://tl-led.ru/storage/products/files/19/УТ000021794/illuminator_dimensions_ATAMAN A2 - 2.jpg | #NULL! | #NULL! | #NULL! | #NULL! | #NULL! | #NULL! | #NULL!
УТ000021795 | Уличный светильник ATAMAN-STREET EXTREME-L 160-2 750 SW | Серия | https://tl-led.ru/storage/3d-models/ATAMAN_Street2_WithoutHat_v7.glb | #NULL! | Уличное освещение | 160,1 | 25 966 | 24 515 | 153,123 | 240 | SW (Широкая боковая) | 5 000 | 72 | <1 | Osram DURIS S5 GW PSLT33.PM 5000К | 100 000 | 1,5 | Нет | Инкотекс | IAC-160 (1050-103-67IND) | 176 - 264B AC | 170–290 В AC 240–410 В DC | 170 | 47–63 Гц | 67 | СтепеньЗащитыСветильника | Нет | есть, восстанавливается автоматически | Да | #NULL! | #NULL! | 4 кВ линия–линия, 6 кВ линия–заземление ГОСТ Р 51317.4.5 | СТБ IEC 61000-3-3-2011 IEC 61547-2011 | ГОСТ Р МЭК 61347-1-2011 | Да | 1500 В Вход-выход, LN-GND, выход-GND | > 200 МОм | 1 | Да | 90% | ≥ 0,97 | 1,06 А | 18 А | <0,7 мА | есть, восстанавливается автоматически | 117 | Литейные алюминиевые сплавы | 2-70/80-СВ-С5 (ATAMAN Street-2/3 SW) | Алюминий | Кронштейн консоль Ø35mm - Ø60mm регулируемый +35° / -90° | 0,5-35 Гц, 5м/с2, 30 мин | IK10 | IK10 | от -60° до +65° | УХЛ1 | 0,089 | 60 | 327,757 | 606 613 | 510х320х95 | 591х320х136 | 5 | 1 | 0,038 | 5,5 | 610 | 155 | 405 | #NULL! | #NULL! | #NULL! | #NULL! | #NULL! | #NULL! | #NULL! | #NULL! | #NULL! | #NULL! | #NULL! | #NULL! | 4 | #NULL! | #NULL! | #NULL! | #NULL! | #NULL! | #NULL! | #NULL! | #NULL! | #NULL! | #NULL! | #NULL! | #NULL! | #NULL! | #NULL! | #NULL! | #NULL! | #NULL! | #NULL! | #NULL! | https://tl-led.ru/storage/products/files/19/УТ000021795/main_image_ATAMAN STREET 2 mod. Ракурс 1.png | #NULL! | #ПУСТО! | https://tl-led.ru/storage/products/files/19/УТ000021795/illuminator_dimensions_ATAMAN A2 - 2.jpg | #NULL! | #NULL! | #NULL! | #NULL! | #NULL! | #NULL! | #NULL!
УТ000021796 | Уличный светильник ATAMAN-STREET EXTREME-L 160-2 830 SW | Серия | https://tl-led.ru/storage/3d-models/ATAMAN_Street2_WithoutHat_v7.glb | #NULL! | Уличное освещение | 160,1 | 23 393 | 22 082 | 137,926 | 240 | SW (Широкая боковая) | 3 000 | 80 | <1 | Osram DURIS S5 GW PSLT33.EM 3000К | 100 000 | 1,5 | Нет | Инкотекс | IAC-160 (1050-103-67IND) | 176 - 264B AC | 170–290 В AC 240–410 В DC | 170 | 47–63 Гц | 67 | СтепеньЗащитыСветильника | Нет | есть, восстанавливается автоматически | Да | #NULL! | #NULL! | 4 кВ линия–линия, 6 кВ линия–заземление ГОСТ Р 51317.4.5 | СТБ IEC 61000-3-3-2011 IEC 61547-2011 | ГОСТ Р МЭК 61347-1-2011 | Да | 1500 В Вход-выход, LN-GND, выход-GND | > 200 МОм | 1 | Да | 90% | ≥ 0,97 | 1,06 А | 18 А | <0,7 мА | есть, восстанавливается автоматически | #NULL! | Литейные алюминиевые сплавы | 2-70/80-СВ-С5 (ATAMAN Street-2/3 SW) | Алюминий | Кронштейн консоль Ø35mm - Ø60mm регулируемый +35° / -90° | 0,5-35 Гц, 5м/с2, 30 мин | IK10 | IK10 | от -60° до +65° | УХЛ1 | 0,099 | 60 | 327,757 | 606 613 | 510х320х95 | 591х320х136 | 5 | 1 | 0,038 | 5,5 | 610 | 155 | 405 | #NULL! | #NULL! | #NULL! | #NULL! | #NULL! | #NULL! | #NULL! | #NULL! | #NULL! | #NULL! | #NULL! | #NULL! | 4 | #NULL! | #NULL! | #NULL! | #NULL! | #NULL! | #NULL! | #NULL! | #NULL! | #NULL! | #NULL! | #NULL! | #NULL! | #NULL! | #NULL! | #NULL! | #NULL! | #NULL! | #NULL! | #NULL! | https://tl-led.ru/storage/products/files/19/УТ000021796/main_image_ATAMAN STREET 2 mod. Ракурс 1.png | #NULL! | #ПУСТО! | https://tl-led.ru/storage/products/files/19/УТ000021796/illuminator_dimensions_ATAMAN A2 - 2.jpg | #NULL! | #NULL! | #NULL! | #NULL! | #NULL! | #NULL! | #NULL!
УТ000021797 | Уличный светильник ATAMAN-STREET EXTREME-L 180-3 740 SW | Серия | https://tl-led.ru/storage/3d-models/ATAMAN_Street3_WithoutHat_v7.glb | #NULL! | Уличное освещение | 182,9 | 31 029 | 29 291 | 160,148 | 420 | SW (Широкая боковая) | 4 000 | 72 | <1 | Osram DURIS S5 GW PSLT33.PM 4000К | 100 000 | 0,5 | Нет | Инкотекс | IAC-210 (1400-103-67IND) | 176 - 264B AC | 100B-305B AC | 233 | 47–63 Гц | 67 | СтепеньЗащитыСветильника | Да | есть | Да | #NULL! | #NULL! | 6 кВ линия–линия, 10 кВ линия–заземление | СТБ IEC 61000-3-3-2011 IEC 61547-2011 | ГОСТ Р МЭК 61347-1-2011 | Да | 1,5 кВ | > 100 МОм | 1 | Да | 90% | ≥ 0,97 | 1,02 А | 21 А | <0,7 мА | есть | 175 | Литейные алюминиевые сплавы | 2-70/80-СВ-С5 (ATAMAN Street-2/3 SW) | Алюминий | Кронштейн консоль Ø35mm - Ø60mm регулируемый +35° / -90° | 0,5-35 Гц, 5м/с2, 30 мин | IK10 | IK10 | от -60° до +65° | УХЛ1 | 0,085 | 60 | 374,433 | 744 775 | 605х320х95 | 686х320х136 | 6,2 | 1 | 0,045 | 6,5 | 710 | 180 | 350 | #NULL! | #NULL! | #NULL! | #NULL! | #NULL! | #NULL! | #NULL! | #NULL! | #NULL! | #NULL! | #NULL! | #NULL! | 4 | #NULL! | #NULL! | #NULL! | #NULL! | #NULL! | #NULL! | #NULL! | #NULL! | #NULL! | #NULL! | #NULL! | #NULL! | #NULL! | #NULL! | #NULL! | #NULL! | #NULL! | #NULL! | #NULL! | https://tl-led.ru/storage/products/files/19/УТ000021797/main_image_ATAMAN STREET 3 mod. Ракурс 1.png | #NULL! | #ПУСТО! | https://tl-led.ru/storage/products/files/19/УТ000021797/illuminator_dimensions_ATAMAN A3 - 2.jpg | #NULL! | #NULL! | #NULL! | #NULL! | #NULL! | #NULL! | #NULL!
УТ000021798 | Уличный светильник ATAMAN-STREET EXTREME-L 180-3 750 SW | Серия | https://tl-led.ru/storage/3d-models/ATAMAN_Street3_WithoutHat_v7.glb | #NULL! | Уличное освещение | 182,9 | 31 029 | 29 291 | 160,148 | 420 | SW (Широкая боковая) | 5 000 | 72 | <1 | Osram DURIS S5 GW PSLT33.PM 5000К | 100 000 | 0,5 | Нет | Инкотекс | IAC-210 (1400-103-67IND) | 176 - 264B AC | 100B-305B AC | 233 | 47–63 Гц | 67 | СтепеньЗащитыСветильника | Да | есть | Да | #NULL! | #NULL! | 6 кВ линия–линия, 10 кВ линия–заземление | СТБ IEC 61000-3-3-2011 IEC 61547-2011 | ГОСТ Р МЭК 61347-1-2011 | Да | 1,5 кВ | > 100 МОм | 1 | Да | 90% | ≥ 0,97 | 1,02 А | 21 А | <0,7 мА | есть | 117 | Литейные алюминиевые сплавы | 2-70/80-СВ-С5 (ATAMAN Street-2/3 SW) | Алюминий | Кронштейн консоль Ø35mm - Ø60mm регулируемый +35° / -90° | 0,5-35 Гц, 5м/с2, 30 мин | IK10 | IK10 | от -60° до +65° | УХЛ1 | 0,085 | 60 | 374,433 | 744 775 | 605х320х95 | 686х320х136 | 6,2 | 1 | 0,045 | 6,5 | 710 | 180 | 350 | #NULL! | #NULL! | #NULL! | #NULL! | #NULL! | #NULL! | #NULL! | #NULL! | #NULL! | #NULL! | #NULL! | #NULL! | 4 | #NULL! | #NULL! | #NULL! | #NULL! | #NULL! | #NULL! | #NULL! | #NULL! | #NULL! | #NULL! | #NULL! | #NULL! | #NULL! | #NULL! | #NULL! | #NULL! | #NULL! | #NULL! | #NULL! | https://tl-led.ru/storage/products/files/19/УТ000021798/main_image_ATAMAN STREET 3 mod. Ракурс 1.png | #NULL! | #ПУСТО! | https://tl-led.ru/storage/products/files/19/УТ000021798/illuminator_dimensions_ATAMAN A3 - 2.jpg | #NULL! | #NULL! | #NULL! | #NULL! | #NULL! | #NULL! | #NULL!
УТ000021799 | Уличный светильник ATAMAN-STREET EXTREME-L 180-3 830 SW | Серия | https://tl-led.ru/storage/3d-models/ATAMAN_Street3_WithoutHat_v7.glb | #NULL! | Уличное освещение | 182,9 | 27 676 | 26 125 | 142,838 | 420 | SW (Широкая боковая) | 3 000 | 80 | <1 | Osram DURIS S5 GW PSLT33.EM 3000К | 100 000 | 0,5 | Нет | Инкотекс | IAC-210 (1400-103-67IND) | 176 - 264B AC | 100B-305B AC | 233 | 47–63 Гц | 67 | СтепеньЗащитыСветильника | Да | есть | Да | #NULL! | #NULL! | 6 кВ линия–линия, 10 кВ линия–заземление | СТБ IEC 61000-3-3-2011 IEC 61547-2011 | ГОСТ Р МЭК 61347-1-2011 | Да | 1,5 кВ | > 100 МОм | 1 | Да | 90% | ≥ 0,97 | 1,02 А | 21 А | <0,7 мА | есть | #NULL! | Литейные алюминиевые сплавы | 2-70/80-СВ-С5 (ATAMAN Street-2/3 SW) | Алюминий | Кронштейн консоль Ø35mm - Ø60mm регулируемый +35° / -90° | 0,5-35 Гц, 5м/с2, 30 мин | IK10 | IK10 | от -60° до +65° | УХЛ1 | 0,095 | 60 | 374,433 | 744 775 | 605х320х95 | 686х320х136 | 6,2 | 1 | 0,045 | 6,5 | 710 | 180 | 350 | #NULL! | #NULL! | #NULL! | #NULL! | #NULL! | #NULL! | #NULL! | #NULL! | #NULL! | #NULL! | #NULL! | #NULL! | 4 | #NULL! | #NULL! | #NULL! | #NULL! | #NULL! | #NULL! | #NULL! | #NULL! | #NULL! | #NULL! | #NULL! | #NULL! | #NULL! | #NULL! | #NULL! | #NULL! | #NULL! | #NULL! | #NULL! | https://tl-led.ru/storage/products/files/19/УТ000021799/main_image_ATAMAN STREET 3 mod. Ракурс 1.png | #NULL! | #ПУСТО! | https://tl-led.ru/storage/products/files/19/УТ000021799/illuminator_dimensions_ATAMAN A3 - 2.jpg | #NULL! | #NULL! | #NULL! | #NULL! | #NULL! | #NULL! | #NULL!
УТ000021800 | Уличный светильник ATAMAN-STREET EXTREME-L 210-3 740 SW | Серия | https://tl-led.ru/storage/3d-models/ATAMAN_Street3_WithoutHat_v7.glb | #NULL! | Уличное освещение | 209,1 | 35 462 | 33 476 | 160,096 | 480 | SW (Широкая боковая) | 4 000 | 72 | <1 | Osram DURIS S5 GW PSLT33.PM 4000К | 100 000 | 0,5 | Нет | Инкотекс | IAC-210 (1400-103-67IND) | 176 - 264B AC | 100B-305B AC | 233 | 47–63 Гц | 67 | СтепеньЗащитыСветильника | Да | есть | Да | #NULL! | #NULL! | 6 кВ линия–линия, 10 кВ линия–заземление | СТБ IEC 61000-3-3-2011 IEC 61547-2011 | ГОСТ Р МЭК 61347-1-2011 | Да | 1,5 кВ | > 100 МОм | 1 | Да | 90% | ≥ 0,97 | 1,02 А | 21 А | <0,7 мА | есть | 175 | Литейные алюминиевые сплавы | 2-70/80-СВ-С5 (ATAMAN Street-2/3 SW) | Алюминий | Кронштейн консоль Ø35mm - Ø60mm регулируемый +35° / -90° | 0,5-35 Гц, 5м/с2, 30 мин | IK10 | IK10 | от -60° до +65° | УХЛ1 | 0,085 | 60 | 428,07 | 744 775 | 605х320х95 | 686х320х136 | 6,2 | 1 | 0,045 | 6,5 | 710 | 180 | 350 | #NULL! | #NULL! | #NULL! | #NULL! | #NULL! | #NULL! | #NULL! | #NULL! | #NULL! | #NULL! | #NULL! | #NULL! | 4 | #NULL! | #NULL! | #NULL! | #NULL! | #NULL! | #NULL! | #NULL! | #NULL! | #NULL! | #NULL! | #NULL! | #NULL! | #NULL! | #NULL! | #NULL! | #NULL! | #NULL! | #NULL! | #NULL! | https://tl-led.ru/storage/products/files/19/УТ000021800/main_image_ATAMAN STREET 3 mod. Ракурс 1.png | #NULL! | #ПУСТО! | https://tl-led.ru/storage/products/files/19/УТ000021800/illuminator_dimensions_ATAMAN A3 - 2.jpg | #NULL! | #NULL! | #NULL! | #NULL! | #NULL! | #NULL! | #NULL!
УТ000021801 | Уличный светильник ATAMAN-STREET EXTREME-L 210-3 750 SW | Серия | https://tl-led.ru/storage/3d-models/ATAMAN_Street3_WithoutHat_v7.glb | #NULL! | Уличное освещение | 209,1 | 35 462 | 33 476 | 160,096 | 480 | SW (Широкая боковая) | 5 000 | 72 | <1 | Osram DURIS S5 GW PSLT33.PM 5000К | 100 000 | 0,5 | Нет | Инкотекс | IAC-210 (1400-103-67IND) | 176 - 264B AC | 100B-305B AC | 233 | 47–63 Гц | 67 | СтепеньЗащитыСветильника | Да | есть | Да | #NULL! | #NULL! | 6 кВ линия–линия, 10 кВ линия–заземление | СТБ IEC 61000-3-3-2011 IEC 61547-2011 | ГОСТ Р МЭК 61347-1-2011 | Да | 1,5 кВ | > 100 МОм | 1 | Да | 90% | ≥ 0,97 | 1,02 А | 21 А | <0,7 мА | есть | 117 | Литейные алюминиевые сплавы | 2-70/80-СВ-С5 (ATAMAN Street-2/3 SW) | Алюминий | Кронштейн консоль Ø35mm - Ø60mm регулируемый +35° / -90° | 0,5-35 Гц, 5м/с2, 30 мин | IK10 | IK10 | от -60° до +65° | УХЛ1 | 0,085 | 60 | 428,07 | 744 775 | 605х320х95 | 686х320х136 | 6,2 | 1 | 0,045 | 6,5 | 710 | 180 | 350 | #NULL! | #NULL! | #NULL! | #NULL! | #NULL! | #NULL! | #NULL! | #NULL! | #NULL! | #NULL! | #NULL! | #NULL! | 4 | #NULL! | #NULL! | #NULL! | #NULL! | #NULL! | #NULL! | #NULL! | #NULL! | #NULL! | #NULL! | #NULL! | #NULL! | #NULL! | #NULL! | #NULL! | #NULL! | #NULL! | #NULL! | #NULL! | https://tl-led.ru/storage/products/files/19/УТ000021801/main_image_ATAMAN STREET 3 mod. Ракурс 1.png | #NULL! | #ПУСТО! | https://tl-led.ru/storage/products/files/19/УТ000021801/illuminator_dimensions_ATAMAN A3 - 2.jpg | #NULL! | #NULL! | #NULL! | #NULL! | #NULL! | #NULL! | #NULL!
УТ000021802 | Уличный светильник ATAMAN-STREET EXTREME-L 210-3 830 SW | Серия | https://tl-led.ru/storage/3d-models/ATAMAN_Street3_WithoutHat_v7.glb | #NULL! | Уличное освещение | 209,1 | 31 629 | 29 858 | 142,793 | 480 | SW (Широкая боковая) | 3 000 | 80 | <1 | Osram DURIS S5 GW PSLT33.EM 3000К | 100 000 | 0,5 | Нет | Инкотекс | IAC-210 (1400-103-67IND) | 176 - 264B AC | 100B-305B AC | 233 | 47–63 Гц | 67 | СтепеньЗащитыСветильника | Да | есть | Да | #NULL! | #NULL! | 6 кВ линия–линия, 10 кВ линия–заземление | СТБ IEC 61000-3-3-2011 IEC 61547-2011 | ГОСТ Р МЭК 61347-1-2011 | Да | 1,5 кВ | > 100 МОм | 1 | Да | 90% | ≥ 0,97 | 1,02 А | 21 А | <0,7 мА | есть | #NULL! | Литейные алюминиевые сплавы | 2-70/80-СВ-С5 (ATAMAN Street-2/3 SW) | Алюминий | Кронштейн консоль Ø35mm - Ø60mm регулируемый +35° / -90° | 0,5-35 Гц, 5м/с2, 30 мин | IK10 | IK10 | от -60° до +65° | УХЛ1 | 0,095 | 60 | 428,07 | 744 775 | 605х320х95 | 686х320х136 | 6,2 | 1 | 0,045 | 6,5 | 710 | 180 | 350 | #NULL! | #NULL! | #NULL! | #NULL! | #NULL! | #NULL! | #NULL! | #NULL! | #NULL! | #NULL! | #NULL! | #NULL! | 4 | #NULL! | #NULL! | #NULL! | #NULL! | #NULL! | #NULL! | #NULL! | #NULL! | #NULL! | #NULL! | #NULL! | #NULL! | #NULL! | #NULL! | #NULL! | #NULL! | #NULL! | #NULL! | #NULL! | https://tl-led.ru/storage/products/files/19/УТ000021802/main_image_ATAMAN STREET 3 mod. Ракурс 1.png | #NULL! | #ПУСТО! | https://tl-led.ru/storage/products/files/19/УТ000021802/illuminator_dimensions_ATAMAN A3 - 2.jpg | #NULL! | #NULL! | #NULL! | #NULL! | #NULL! | #NULL! | #NULL!
УТ000021803 | Уличный светильник ATAMAN-STREET EXTREME-L 240-3 740 SW | Серия | https://tl-led.ru/storage/3d-models/ATAMAN_Street3_WithoutHat_v7.glb | #NULL! | Уличное освещение | 241,2 | 39 444 | 37 234 | 154,37 | 480 | SW (Широкая боковая) | 4 000 | 72 | ≤5 | Osram DURIS S5 GW PSLT33.PM 4000К | 100 000 | 1,2 | Нет | uPowerTek | BLD-320-C210-NNS (Cold) | 90 - 305B AC/127 - 420В DC | 90 - 305B AC/127 - 420В DC | 250 | 47 Гц - 63 Гц | 67 | СтепеньЗащитыСветильника | Нет | Есть | Да | #NULL! | #NULL! | Line to line 6kV, line to ground 10kV | IEC 61000-4-2, IEC 61000-4-3, IEC 61000-4-4, IEC 61000-4-5, IEC 61000-4-6, IEC 61000-4-8, IEC 61000-4-11, IEC 61547. | UL8750, UL1012, IEC 61347-1, IEC 61347-2-13. | Да | 1,5 кВ | вход-выход > 100 МОм; вход-земля > 100 МОм; выход-земля > 100 МОм | 1 | Да | > 93% | ≥ 0,95 | 1,1 А | 66 А | <1 мА | Есть | 175 | Литейные алюминиевые сплавы | 2-70/80-СВ-С5 (ATAMAN Street-2/3 SW) | Алюминий | Кронштейн консоль Ø35mm - Ø60mm регулируемый +35° / -90° | 0,5-35 Гц, 5м/с2, 30 мин | IK10 | IK10 | от -60° до +65° | УХЛ1 | 0,088 | 60 | 493,785 | 744 775 | 605х320х95 | 686х320х136 | 6,2 | 1 | 0,045 | 6,5 | 710 | 180 | 350 | #NULL! | #NULL! | #NULL! | #NULL! | #NULL! | #NULL! | #NULL! | #NULL! | #NULL! | #NULL! | #NULL! | #NULL! | 4 | #NULL! | #NULL! | #NULL! | #NULL! | #NULL! | #NULL! | #NULL! | #NULL! | #NULL! | #NULL! | #NULL! | #NULL! | #NULL! | #NULL! | #NULL! | #NULL! | #NULL! | #NULL! | #NULL! | https://tl-led.ru/storage/products/files/19/УТ000021803/main_image_ATAMAN STREET 3 mod. Ракурс 1.png | #NULL! | #ПУСТО! | https://tl-led.ru/storage/products/files/19/УТ000021803/illuminator_dimensions_ATAMAN A3 - 2.jpg | #NULL! | #NULL! | #NULL! | #NULL! | #NULL! | #NULL! | #NULL!
УТ000021804 | Уличный светильник ATAMAN-STREET EXTREME-L 240-3 750 SW | Серия | https://tl-led.ru/storage/3d-models/ATAMAN_Street3_WithoutHat_v7.glb | #NULL! | Уличное освещение | 241,2 | 39 444 | 37 234 | 154,37 | 480 | SW (Широкая боковая) | 5 000 | 72 | ≤5 | Osram DURIS S5 GW PSLT33.PM 5000К | 100 000 | 1,2 | Нет | uPowerTek | BLD-320-C210-NNS (Cold) | 90 - 305B AC/127 - 420В DC | 90 - 305B AC/127 - 420В DC | 250 | 47 Гц - 63 Гц | 67 | СтепеньЗащитыСветильника | Нет | Есть | Да | #NULL! | #NULL! | Line to line 6kV, line to ground 10kV | IEC 61000-4-2, IEC 61000-4-3, IEC 61000-4-4, IEC 61000-4-5, IEC 61000-4-6, IEC 61000-4-8, IEC 61000-4-11, IEC 61547. | UL8750, UL1012, IEC 61347-1, IEC 61347-2-13. | Да | 1,5 кВ | вход-выход > 100 МОм; вход-земля > 100 МОм; выход-земля > 100 МОм | 1 | Да | > 93% | ≥ 0,95 | 1,1 А | 66 А | <1 мА | Есть | 117 | Литейные алюминиевые сплавы | 2-70/80-СВ-С5 (ATAMAN Street-2/3 SW) | Алюминий | Кронштейн консоль Ø35mm - Ø60mm регулируемый +35° / -90° | 0,5-35 Гц, 5м/с2, 30 мин | IK10 | IK10 | от -60° до +65° | УХЛ1 | 0,088 | 60 | 493,785 | 744 775 | 605х320х95 | 686х320х136 | 6,2 | 1 | 0,045 | 6,5 | 710 | 180 | 350 | #NULL! | #NULL! | #NULL! | #NULL! | #NULL! | #NULL! | #NULL! | #NULL! | #NULL! | #NULL! | #NULL! | #NULL! | 4 | #NULL! | #NULL! | #NULL! | #NULL! | #NULL! | #NULL! | #NULL! | #NULL! | #NULL! | #NULL! | #NULL! | #NULL! | #NULL! | #NULL! | #NULL! | #NULL! | #NULL! | #NULL! | #NULL! | https://tl-led.ru/storage/products/files/19/УТ000021804/main_image_ATAMAN STREET 3 mod. Ракурс 1.png | #NULL! | #ПУСТО! | https://tl-led.ru/storage/products/files/19/УТ000021804/illuminator_dimensions_ATAMAN A3 - 2.jpg | #NULL! | #NULL! | #NULL! | #NULL! | #NULL! | #NULL! | #NULL!
УТ000021805 | Уличный светильник ATAMAN-STREET EXTREME-L 240-3 830 SW | Серия | https://tl-led.ru/storage/3d-models/ATAMAN_Street3_WithoutHat_v7.glb | #NULL! | Уличное освещение | 241,2 | 35 034 | 33 072 | 137,114 | 480 | SW (Широкая боковая) | 3 000 | 80 | ≤5 | Osram DURIS S5 GW PSLT33.EM 3000К | 100 000 | 1,2 | Нет | uPowerTek | BLD-320-C210-NNS (Cold) | 90 - 305B AC/127 - 420В DC | 90 - 305B AC/127 - 420В DC | 250 | 47 Гц - 63 Гц | 67 | СтепеньЗащитыСветильника | Нет | Есть | Да | #NULL! | #NULL! | Line to line 6kV, line to ground 10kV | IEC 61000-4-2, IEC 61000-4-3, IEC 61000-4-4, IEC 61000-4-5, IEC 61000-4-6, IEC 61000-4-8, IEC 61000-4-11, IEC 61547. | UL8750, UL1012, IEC 61347-1, IEC 61347-2-13. | Да | 1,5 кВ | вход-выход > 100 МОм; вход-земля > 100 МОм; выход-земля > 100 МОм | 1 | Да | > 93% | ≥ 0,95 | 1,1 А | 66 А | <1 мА | Есть | #NULL! | Литейные алюминиевые сплавы | 2-70/80-СВ-С5 (ATAMAN Street-2/3 SW) | Алюминий | Кронштейн консоль Ø35mm - Ø60mm регулируемый +35° / -90° | 0,5-35 Гц, 5м/с2, 30 мин | IK10 | IK10 | от -60° до +65° | УХЛ1 | 0,099 | 60 | 493,785 | 744 775 | 605х320х95 | 686х320х136 | 6,2 | 1 | 0,045 | 6,5 | 710 | 180 | 350 | #NULL! | #NULL! | #NULL! | #NULL! | #NULL! | #NULL! | #NULL! | #NULL! | #NULL! | #NULL! | #NULL! | #NULL! | 4 | #NULL! | #NULL! | #NULL! | #NULL! | #NULL! | #NULL! | #NULL! | #NULL! | #NULL! | #NULL! | #NULL! | #NULL! | #NULL! | #NULL! | #NULL! | #NULL! | #NULL! | #NULL! | #NULL! | https://tl-led.ru/storage/products/files/19/УТ000021805/main_image_ATAMAN STREET 3 mod. Ракурс 1.png | #NULL! | #ПУСТО! | https://tl-led.ru/storage/products/files/19/УТ000021805/illuminator_dimensions_ATAMAN A3 - 2.jpg | #NULL! | #NULL! | #NULL! | #NULL! | #NULL! | #NULL! | #NULL!
УТ000010856 | Уличный светильник TL-STREET 80 4К F3 W (CLO) | Спецзаказ | TL-STREET 80 4К F3 W (CLO) | STREET 80 F3 | Уличное освещение | 79,4 | 14 244 | 12 677 | 159,66 | 144 | W (145°х60°) широкая боковая | 4 000 | 72 | ≤4 | Osram DURIS S5 GW PSLT33.PM 4000К | 100 000 | 1,4 | Да | PHILIPS | Xitanium LP 100W 0.3-1.05A S1 230V I155 | 202B - 254B AC | 85B - 305B AC | 175 | 47 Гц - 63 Гц | 67 | СтепеньЗащитыСветильника | Да | Срабатывает при нагреве поверхности корпуса +90˚С | Нет | #NULL! | #NULL! | 6 кВ (L-N), 10 кВ (L-PE, N-PE) Стандарт IEC61000-4-5 & ANSI C62.41 | RU: Соответствует стандартам СТБ ЕН 55015-2006, ГОСТ Р 51317.3.2-2006, СТБ IEC 61000-3-3-2011, СТБ IEC 61547-2011 CE: Соответствует стандартам EN 55015:2013, EN 61547:2010, EN 61000-3-2:2015, EN 61000-3-3-2013 | RU: Соответствует стандартам CTB IEC 61347-1:2007 (ГОСТ Р МЭК 61347-1-2011); IEC 61347-2-13:2006 (ГОСТ Р МЭК 61347-2-13-2001) CE: Соответствует стандартам EN 61347-2-13-2015; EN 61347-1:2008+A1:2011+A2:2013 | Да | > 4 кВ АС | > 200 МОм | 1 | Да | ≤ 93% | ≥ 0,95 | 0,83 А | - | <0,7 мА | есть, восстанавливается автоматически | 175 | Анодированный алюминий | 1-48/90-В-С5 (PROM, PR, SPORT, APS, ATAMAN Street, LC, PLUS, SM W) | Алюминий | Кронштейн консоль Ø35mm - Ø66mm регулируемый +45° / -90° | 0,5-35 Гц, 5м/с2, 30 мин | IK10 | IK10 | от -40° до +45° | УХЛ1 | 0,085 | 60 | 162,548 | 650 926 | 462х180х102 | 641х180х109 | 4,7 | 1 | 0,014 | 5 | 680 | 110 | 190 | #NULL! | #NULL! | #NULL! | #NULL! | #NULL! | #NULL! | #NULL! | #NULL! | #NULL! | #NULL! | #NULL! | #NULL! | 4 | #NULL! | #NULL! | #NULL! | #NULL! | #NULL! | #NULL! | #NULL! | #NULL! | #NULL! | 80 | #NULL! | #NULL! | #NULL! | #NULL! | #NULL! | #NULL! | #NULL! | #NULL! | #NULL! | #ПУСТО! | #ПУСТО! | #ПУСТО! | #ПУСТО! | #ПУСТО! | #NULL! | #NULL! | #NULL! | #NULL! | #NULL! | #NULL!
УТ000021861 | ПРОМЫШЛЕННЫЙ СВЕТИЛЬНИК TL-PROM LINE LC 17 750 D120 | Серия | TL-PROM LINE LC 17 750 D120 | #NULL! | Промышленное освещение | 17 | 2 564 | 2 354 | 138,471 | 21 | D (120°) косинусная | 5 000 | 72 | <7 | Osram DURIS S5 GW PSLT33.PM 5000К | 100 000 | 0,5 | Нет | KGP | CC18W350CGA7 | 220-240VAC | 198-264VAC | 23 | 50 Гц - 60 Гц | 66 | СтепеньЗащитыСветильника | Нет | Отсутствует | Нет | #NULL! | #NULL! | 0,5 кВ (L-N) | RU: Соответствует стандартам СТБ ЕН 55015-2006, ГОСТ Р 51317.3.2-2006, СТБ IEC 61000-3-3-2011, СТБ IEC 61547-2011 CE: Соответствует стандартам EN 55015:2013, EN 61547:2010, EN 61000-3-2:2015, EN 61000-3-3-2013 | RU: Соответствует стандартам CTB IEC 61347-1:2007 (ГОСТ Р МЭК 61347-1-2011); IEC 61347-2-13:2006 (ГОСТ Р МЭК 61347-2-13-2001) CE: Соответствует стандартам EN 61347-2-13-2015; EN 61347-1:2008+A1:2011+A2:2013 | Да | 3 кВ | > 100 МОм | 1 | Да | 84% | ≥0.92 | 0,13 А | 43 А | <0,25 мА | есть | 117 | Анодированный алюминий | Рассеиватель D (120°) | Алюминий | Накладное / Подвесное | 0,5-35 Гц, 5м/с2, 30 мин | IK10 | IK10 | от -40° до +45° | УХЛ1 | 0,098 | 60 | 34,802 | 158 491 | 322х80х62 | 322х80х130 | 0,9 | 1 | 0,004 | 1,1 | 500 | 90 | 90 | #NULL! | #NULL! | #NULL! | #NULL! | #NULL! | #NULL! | #NULL! | #NULL! | #NULL! | #NULL! | #NULL! | #NULL! | 4 | #NULL! | #NULL! | #NULL! | #NULL! | #NULL! | #NULL! | #NULL! | #NULL! | #NULL! | #NULL! | #NULL! | #NULL! | #NULL! | #NULL! | #NULL! | #NULL! | #NULL! | #NULL! | #NULL! | https://tl-led.ru/storage/products/files/14/УТ000021861/main_image_TL-PROM LINE.jpg | #NULL! | #ПУСТО! | https://tl-led.ru/storage/products/files/14/УТ000021861/illuminator_dimensions_Габаритный чертеж с универсальным креплением TL-Prom Line 17.png | https://tl-led.ru/storage/products/files/14/УТ000021861/kss_D.jpg | #NULL! | #NULL! | #NULL! | #NULL! | #NULL! | #NULL!
УТ000021862 | ПРОМЫШЛЕННЫЙ СВЕТИЛЬНИК TL-PROM LINE LC 17 750 PRS | Серия | TL-PROM LINE LC 17 750 PRS | #NULL! | Промышленное освещение | 17 | 2 564 | 2 180 | 128,235 | 21 | Г (80°) глубокая | 5 000 | 72 | <7 | Osram DURIS S5 GW PSLT33.PM 5000К | 100 000 | 0,5 | Нет | KGP | CC18W350CGA7 | 220-240VAC | 198-264VAC | 23 | 50 Гц - 60 Гц | 66 | СтепеньЗащитыСветильника | Нет | Отсутствует | Нет | #NULL! | #NULL! | 0,5 кВ (L-N) | RU: Соответствует стандартам СТБ ЕН 55015-2006, ГОСТ Р 51317.3.2-2006, СТБ IEC 61000-3-3-2011, СТБ IEC 61547-2011 CE: Соответствует стандартам EN 55015:2013, EN 61547:2010, EN 61000-3-2:2015, EN 61000-3-3-2013 | RU: Соответствует стандартам CTB IEC 61347-1:2007 (ГОСТ Р МЭК 61347-1-2011); IEC 61347-2-13:2006 (ГОСТ Р МЭК 61347-2-13-2001) CE: Соответствует стандартам EN 61347-2-13-2015; EN 61347-1:2008+A1:2011+A2:2013 | Да | 3 кВ | > 100 МОм | 1 | Да | 84% | ≥0.92 | 0,13 А | 43 А | <0,25 мА | есть | 117 | Анодированный алюминий | Микропризма | Алюминий | Накладное / Подвесное | 0,5-35 Гц, 5м/с2, 30 мин | IK10 | IK10 | от -40° до +45° | УХЛ1 | 0,106 | 60 | 34,802 | 158 491 | 322х80х62 | 322х80х130 | 0,9 | 1 | 0,004 | 1,1 | 500 | 90 | 90 | #NULL! | #NULL! | #NULL! | #NULL! | #NULL! | #NULL! | #NULL! | #NULL! | #NULL! | #NULL! | #NULL! | #NULL! | 4 | #NULL! | #NULL! | #NULL! | #NULL! | #NULL! | #NULL! | #NULL! | #NULL! | #NULL! | #NULL! | #NULL! | #NULL! | #NULL! | #NULL! | #NULL! | #NULL! | #NULL! | #NULL! | #NULL! | https://tl-led.ru/storage/products/files/14/УТ000021862/main_image_TL-PROM LINE.jpg | #NULL! | #ПУСТО! | https://tl-led.ru/storage/products/files/14/УТ000021862/illuminator_dimensions_Габаритный чертеж с универсальным креплением TL-Prom Line 17.png | https://tl-led.ru/storage/products/files/14/УТ000021862/kss_PROM PRS.jpg | #NULL! | #NULL! | #NULL! | #NULL! | #NULL! | #NULL!
УТ000021863 | ПРОМЫШЛЕННЫЙ СВЕТИЛЬНИК TL-PROM LINE LC 17 750 OPL | Серия | TL-PROM LINE LC 17 750 OPL | #NULL! | Промышленное освещение | 17 | 2 564 | 1 795 | 105,588 | 21 | D (120°) косинусная | 5 000 | 72 | <7 | Osram DURIS S5 GW PSLT33.PM 5000К | 100 000 | 0,5 | Нет | KGP | CC18W350CGA7 | 220-240VAC | 198-264VAC | 23 | 50 Гц - 60 Гц | 66 | СтепеньЗащитыСветильника | Нет | Отсутствует | Нет | #NULL! | #NULL! | 0,5 кВ (L-N) | RU: Соответствует стандартам СТБ ЕН 55015-2006, ГОСТ Р 51317.3.2-2006, СТБ IEC 61000-3-3-2011, СТБ IEC 61547-2011 CE: Соответствует стандартам EN 55015:2013, EN 61547:2010, EN 61000-3-2:2015, EN 61000-3-3-2013 | RU: Соответствует стандартам CTB IEC 61347-1:2007 (ГОСТ Р МЭК 61347-1-2011); IEC 61347-2-13:2006 (ГОСТ Р МЭК 61347-2-13-2001) CE: Соответствует стандартам EN 61347-2-13-2015; EN 61347-1:2008+A1:2011+A2:2013 | Да | 3 кВ | > 100 МОм | 1 | Да | 84% | ≥0.92 | 0,13 А | 43 А | <0,25 мА | есть | 117 | Анодированный алюминий | OPL | Алюминий | Накладное / Подвесное | 0,5-35 Гц, 5м/с2, 30 мин | IK10 | IK10 | от -40° до +45° | УХЛ1 | 0,129 | 60 | 34,802 | 158 491 | 322х80х62 | 322х80х130 | 0,9 | 1 | 0,004 | 1,1 | 500 | 90 | 90 | #NULL! | #NULL! | #NULL! | #NULL! | #NULL! | #NULL! | #NULL! | #NULL! | #NULL! | #NULL! | #NULL! | #NULL! | 4 | #NULL! | #NULL! | #NULL! | #NULL! | #NULL! | #NULL! | #NULL! | #NULL! | #NULL! | #NULL! | #NULL! | #NULL! | #NULL! | #NULL! | #NULL! | #NULL! | #NULL! | #NULL! | #NULL! | https://tl-led.ru/storage/products/files/14/УТ000021863/main_image_TL-PROM LINE OPL.png | #NULL! | #ПУСТО! | https://tl-led.ru/storage/products/files/14/УТ000021863/illuminator_dimensions_Габаритный чертеж с универсальным креплением TL-Prom Line 17.png | https://tl-led.ru/storage/products/files/14/УТ000021863/kss_O.jpg | #NULL! | #NULL! | #NULL! | #NULL! | #NULL! | #NULL!
УТ000021864 | ПРОМЫШЛЕННЫЙ СВЕТИЛЬНИК TL-PROM LINE LC 33 750 D120 | Серия | TL-PROM LINE LC 33 750 D120 | #NULL! | Промышленное освещение | 33 | 5 128 | 4 708 | 142,667 | 42 | D (120°) косинусная | 5 000 | 72 | 5 | Osram DURIS S5 GW PSLT33.PM 5000К | 100 000 | 0,5 | Нет | KGP | LC 40W 250-400 | 220-240VAC | 180-264VAC | 46 | 50 Гц - 60 Гц | 66 | СтепеньЗащитыСветильника | Нет | Отсутствует | Да | #NULL! | #NULL! | 2 кВ (L-N) | RU: Соответствует стандартам СТБ ЕН 55015-2006, ГОСТ Р 51317.3.2-2006, СТБ IEC 61000-3-3-2011, СТБ IEC 61547-2011 CE: Соответствует стандартам EN 55015:2013, EN 61547:2010, EN 61000-3-2:2015, EN 61000-3-3-2013 | RU: Соответствует стандартам CTB IEC 61347-1:2007 (ГОСТ Р МЭК 61347-1-2011); IEC 61347-2-13:2006 (ГОСТ Р МЭК 61347-2-13-2001) CE: Соответствует стандартам EN 61347-2-13-2015; EN 61347-1:2008+A1:2011+A2:2013 | Да | 3 кВ АС | > 100 МОм | 1 | Да | 86% | ~ 0,95 | 0,28 А | 21 А | <0,25 мА | есть | 117 | Анодированный алюминий | Рассеиватель D (120°) | Алюминий | Накладное / Подвесное | 0,5-35 Гц, 5м/с2, 30 мин | IK10 | IK10 | от -40° до +45° | УХЛ1 | 0,095 | 60 | 67,558 | 316 982 | 615х80х62 | 615х80х130 | 1,4 | 1 | 0,006 | 1,6 | 800 | 90 | 90 | #NULL! | #NULL! | #NULL! | #NULL! | #NULL! | #NULL! | #NULL! | #NULL! | #NULL! | #NULL! | #NULL! | #NULL! | 4 | #NULL! | #NULL! | #NULL! | #NULL! | #NULL! | #NULL! | #NULL! | #NULL! | #NULL! | #NULL! | #NULL! | #NULL! | #NULL! | #NULL! | #NULL! | #NULL! | #NULL! | #NULL! | #NULL! | https://tl-led.ru/storage/products/files/14/УТ000021864/main_image_TL-PROM LINE.jpg | #NULL! | #ПУСТО! | https://tl-led.ru/storage/products/files/14/УТ000021864/illuminator_dimensions_Габаритный чертеж с универсальным креплением TL-Prom Line 33.png | https://tl-led.ru/storage/products/files/14/УТ000021864/kss_D.jpg | #NULL! | #NULL! | #NULL! | #NULL! | #NULL! | #NULL!
УТ000021865 | ПРОМЫШЛЕННЫЙ СВЕТИЛЬНИК TL-PROM LINE LC 33 750 PRS | Серия | TL-PROM LINE LC 33 750 PRS | #NULL! | Промышленное освещение | 33 | 5 128 | 4 359 | 132,091 | 42 | Г (80°) глубокая | 5 000 | 72 | 5 | Osram DURIS S5 GW PSLT33.PM 5000К | 100 000 | 0,5 | Нет | KGP | LC 40W 250-400 | 220-240VAC | 180-264VAC | 46 | 50 Гц - 60 Гц | 66 | СтепеньЗащитыСветильника | Нет | Отсутствует | Да | #NULL! | #NULL! | 2 кВ (L-N) | RU: Соответствует стандартам СТБ ЕН 55015-2006, ГОСТ Р 51317.3.2-2006, СТБ IEC 61000-3-3-2011, СТБ IEC 61547-2011 CE: Соответствует стандартам EN 55015:2013, EN 61547:2010, EN 61000-3-2:2015, EN 61000-3-3-2013 | RU: Соответствует стандартам CTB IEC 61347-1:2007 (ГОСТ Р МЭК 61347-1-2011); IEC 61347-2-13:2006 (ГОСТ Р МЭК 61347-2-13-2001) CE: Соответствует стандартам EN 61347-2-13-2015; EN 61347-1:2008+A1:2011+A2:2013 | Да | 3 кВ АС | > 100 МОм | 1 | Да | 86% | ~ 0,95 | 0,28 А | 21 А | <0,25 мА | есть | 117 | Анодированный алюминий | Микропризма | Алюминий | Накладное / Подвесное | 0,5-35 Гц, 5м/с2, 30 мин | IK10 | IK10 | от -40° до +45° | УХЛ1 | 0,103 | 60 | 67,558 | 316 982 | 615х80х62 | 615х80х130 | 1,4 | 1 | 0,006 | 1,6 | 800 | 90 | 90 | #NULL! | #NULL! | #NULL! | #NULL! | #NULL! | #NULL! | #NULL! | #NULL! | #NULL! | #NULL! | #NULL! | #NULL! | 4 | #NULL! | #NULL! | #NULL! | #NULL! | #NULL! | #NULL! | #NULL! | #NULL! | #NULL! | #NULL! | #NULL! | #NULL! | #NULL! | #NULL! | #NULL! | #NULL! | #NULL! | #NULL! | #NULL! | https://tl-led.ru/storage/products/files/14/УТ000021865/main_image_TL-PROM LINE.jpg | #NULL! | #ПУСТО! | https://tl-led.ru/storage/products/files/14/УТ000021865/illuminator_dimensions_Габаритный чертеж с универсальным креплением TL-Prom Line 33.png | https://tl-led.ru/storage/products/files/14/УТ000021865/kss_PROM PRS.jpg | #NULL! | #NULL! | #NULL! | #NULL! | #NULL! | #NULL!
УТ000021866 | ПРОМЫШЛЕННЫЙ СВЕТИЛЬНИК TL-PROM LINE LC 33 750 OPL | Серия | TL-PROM LINE LC 33 750 OPL | #NULL! | Промышленное освещение | 33 | 5 128 | 3 590 | 108,788 | 42 | D (120°) косинусная | 5 000 | 72 | 5 | Osram DURIS S5 GW PSLT33.PM 5000К | 100 000 | 0,5 | Нет | KGP | LC 40W 250-400 | 220-240VAC | 180-264VAC | 46 | 50 Гц - 60 Гц | 66 | СтепеньЗащитыСветильника | Нет | Отсутствует | Да | #NULL! | #NULL! | 2 кВ (L-N) | RU: Соответствует стандартам СТБ ЕН 55015-2006, ГОСТ Р 51317.3.2-2006, СТБ IEC 61000-3-3-2011, СТБ IEC 61547-2011 CE: Соответствует стандартам EN 55015:2013, EN 61547:2010, EN 61000-3-2:2015, EN 61000-3-3-2013 | RU: Соответствует стандартам CTB IEC 61347-1:2007 (ГОСТ Р МЭК 61347-1-2011); IEC 61347-2-13:2006 (ГОСТ Р МЭК 61347-2-13-2001) CE: Соответствует стандартам EN 61347-2-13-2015; EN 61347-1:2008+A1:2011+A2:2013 | Да | 3 кВ АС | > 100 МОм | 1 | Да | 86% | ~ 0,95 | 0,28 А | 21 А | <0,25 мА | есть | 117 | Анодированный алюминий | OPL | Алюминий | Накладное / Подвесное | 0,5-35 Гц, 5м/с2, 30 мин | IK10 | IK10 | от -40° до +45° | УХЛ1 | 0,125 | 60 | 67,558 | 316 982 | 615х80х62 | 615х80х130 | 1,4 | 1 | 0,006 | 1,6 | 800 | 90 | 90 | #NULL! | #NULL! | #NULL! | #NULL! | #NULL! | #NULL! | #NULL! | #NULL! | #NULL! | #NULL! | #NULL! | #NULL! | 4 | #NULL! | #NULL! | #NULL! | #NULL! | #NULL! | #NULL! | #NULL! | #NULL! | #NULL! | #NULL! | #NULL! | #NULL! | #NULL! | #NULL! | #NULL! | #NULL! | #NULL! | #NULL! | #NULL! | https://tl-led.ru/storage/products/files/14/УТ000021866/main_image_TL-PROM LINE OPL.png | #NULL! | #ПУСТО! | https://tl-led.ru/storage/products/files/14/УТ000021866/illuminator_dimensions_Габаритный чертеж с универсальным креплением TL-Prom Line 33.png | https://tl-led.ru/storage/products/files/14/УТ000021866/kss_O.jpg | #NULL! | #NULL! | #NULL! | #NULL! | #NULL! | #NULL!
УТ000021867 | ПРОМЫШЛЕННЫЙ СВЕТИЛЬНИК TL-PROM LINE LC 45 750 D120 | Серия | TL-PROM LINE LC 45 750 D120 | #NULL! | Промышленное освещение | 48,6 | 7 692 | 7 062 | 145,309 | 63 | D (120°) косинусная | 5 000 | 72 | <1 | Osram DURIS S5 GW PSLT33.PM 5000К | 100 000 | 0,5 | Нет | KGP | LC 65W 350-500 | 198B - 264B AC / 176B - 280В DC | 198B - 264B AC / 176B - 280В DC | 65 | 47 Гц - 63 Гц | 66 | СтепеньЗащитыСветильника | Нет | Отсутствует | Да | #NULL! | #NULL! | 1 кВ (L-N), 2 кВ (L-PE, N-PE) | RU: Соответствует стандартам СТБ ЕН 55015-2006, ГОСТ Р 51317.3.2-2006, СТБ IEC 61000-3-3-2011, СТБ IEC 61547-2011 CE: Соответствует стандартам EN 55015:2013, EN 61547:2010, EN 61000-3-2:2015, EN 61000-3-3-2013 | RU: Соответствует стандартам CTB IEC 61347-1:2007 (ГОСТ Р МЭК 61347-1-2011); IEC 61347-2-13:2006 (ГОСТ Р МЭК 61347-2-13-2001) CE: Соответствует стандартам EN 61347-2-13-2015; EN 61347-1:2008+A1:2011+A2:2013 | Да | > 1,5 кВ АС | > 200 МОм | 1 | Да | ~ 92% | ~ 0,95 | 0,5 А | <0,8 А max | <0,7 мА | есть, восстанавливается автоматически | 117 | Анодированный алюминий | Рассеиватель D (120°) | Алюминий | Накладное / Подвесное | 0,5-35 Гц, 5м/с2, 30 мин | IK10 | IK10 | от -40° до +45° | УХЛ1 | 0,094 | 60 | 99,494 | 475 473 | 911х80х62 | 911х80х130 | 1,7 | 1 | 0,01 | 1,9 | 1 290 | 90 | 90 | #NULL! | #NULL! | #NULL! | #NULL! | #NULL! | #NULL! | #NULL! | #NULL! | #NULL! | #NULL! | #NULL! | #NULL! | 4 | #NULL! | #NULL! | #NULL! | #NULL! | #NULL! | #NULL! | #NULL! | #NULL! | #NULL! | #NULL! | #NULL! | #NULL! | #NULL! | #NULL! | #NULL! | #NULL! | #NULL! | #NULL! | #NULL! | https://tl-led.ru/storage/products/files/14/УТ000021867/main_image_TL-PROM LINE.jpg | #NULL! | #ПУСТО! | https://tl-led.ru/storage/products/files/14/УТ000021867/illuminator_dimensions_Габаритный чертеж с универсальным креплением TL-Prom Line 45.png | https://tl-led.ru/storage/products/files/14/УТ000021867/kss_D.jpg | #NULL! | #NULL! | #NULL! | #NULL! | #NULL! | #NULL!
УТ000021868 | ПРОМЫШЛЕННЫЙ СВЕТИЛЬНИК TL-PROM LINE LC 45 750 PRS | Серия | TL-PROM LINE LC 45 750 PRS | #NULL! | Промышленное освещение | 48,6 | 7 692 | 6 539 | 134,547 | 63 | Г (80°) глубокая | 5 000 | 72 | <1 | Osram DURIS S5 GW PSLT33.PM 5000К | 100 000 | 0,5 | Нет | KGP | LC 65W 350-500 | 198B - 264B AC / 176B - 280В DC | 198B - 264B AC / 176B - 280В DC | 65 | 47 Гц - 63 Гц | 66 | СтепеньЗащитыСветильника | Нет | Отсутствует | Да | #NULL! | #NULL! | 1 кВ (L-N), 2 кВ (L-PE, N-PE) | RU: Соответствует стандартам СТБ ЕН 55015-2006, ГОСТ Р 51317.3.2-2006, СТБ IEC 61000-3-3-2011, СТБ IEC 61547-2011 CE: Соответствует стандартам EN 55015:2013, EN 61547:2010, EN 61000-3-2:2015, EN 61000-3-3-2013 | RU: Соответствует стандартам CTB IEC 61347-1:2007 (ГОСТ Р МЭК 61347-1-2011); IEC 61347-2-13:2006 (ГОСТ Р МЭК 61347-2-13-2001) CE: Соответствует стандартам EN 61347-2-13-2015; EN 61347-1:2008+A1:2011+A2:2013 | Да | > 1,5 кВ АС | > 200 МОм | 1 | Да | ~ 92% | ~ 0,95 | 0,5 А | <0,8 А max | <0,7 мА | есть, восстанавливается автоматически | 117 | Анодированный алюминий | Микропризма | Алюминий | Накладное / Подвесное | 0,5-35 Гц, 5м/с2, 30 мин | IK10 | IK10 | от -40° до +45° | УХЛ1 | 0,101 | 60 | 99,494 | 475 473 | 911х80х62 | 911х80х130 | 1,7 | 1 | 0,01 | 1,9 | 1 290 | 90 | 90 | #NULL! | #NULL! | #NULL! | #NULL! | #NULL! | #NULL! | #NULL! | #NULL! | #NULL! | #NULL! | #NULL! | #NULL! | 4 | #NULL! | #NULL! | #NULL! | #NULL! | #NULL! | #NULL! | #NULL! | #NULL! | #NULL! | #NULL! | #NULL! | #NULL! | #NULL! | #NULL! | #NULL! | #NULL! | #NULL! | #NULL! | #NULL! | https://tl-led.ru/storage/products/files/14/УТ000021868/main_image_TL-PROM LINE.jpg | #NULL! | #ПУСТО! | https://tl-led.ru/storage/products/files/14/УТ000021868/illuminator_dimensions_Габаритный чертеж с универсальным креплением TL-Prom Line 45.png | https://tl-led.ru/storage/products/files/14/УТ000021868/kss_PROM PRS.jpg | #NULL! | #NULL! | #NULL! | #NULL! | #NULL! | #NULL!
УТ000021869 | ПРОМЫШЛЕННЫЙ СВЕТИЛЬНИК TL-PROM LINE LC 45 750 OPL | Серия | TL-PROM LINE LC 45 750 OPL | #NULL! | Промышленное освещение | 48,6 | 7 692 | 5 385 | 110,802 | 63 | D (120°) косинусная | 5 000 | 72 | <1 | Osram DURIS S5 GW PSLT33.PM 5000К | 100 000 | 0,5 | Нет | KGP | LC 65W 350-500 | 198B - 264B AC / 176B - 280В DC | 198B - 264B AC / 176B - 280В DC | 65 | 47 Гц - 63 Гц | 66 | СтепеньЗащитыСветильника | Нет | Отсутствует | Да | #NULL! | #NULL! | 1 кВ (L-N), 2 кВ (L-PE, N-PE) | RU: Соответствует стандартам СТБ ЕН 55015-2006, ГОСТ Р 51317.3.2-2006, СТБ IEC 61000-3-3-2011, СТБ IEC 61547-2011 CE: Соответствует стандартам EN 55015:2013, EN 61547:2010, EN 61000-3-2:2015, EN 61000-3-3-2013 | RU: Соответствует стандартам CTB IEC 61347-1:2007 (ГОСТ Р МЭК 61347-1-2011); IEC 61347-2-13:2006 (ГОСТ Р МЭК 61347-2-13-2001) CE: Соответствует стандартам EN 61347-2-13-2015; EN 61347-1:2008+A1:2011+A2:2013 | Да | > 1,5 кВ АС | > 200 МОм | 1 | Да | ~ 92% | ~ 0,95 | 0,5 А | <0,8 А max | <0,7 мА | есть, восстанавливается автоматически | 117 | Анодированный алюминий | OPL | Алюминий | Накладное / Подвесное | 0,5-35 Гц, 5м/с2, 30 мин | IK10 | IK10 | от -40° до +45° | УХЛ1 | 0,123 | 60 | 99,494 | 475 473 | 911х80х62 | 911х80х130 | 1,7 | 1 | 0,01 | 1,9 | 1 290 | 90 | 90 | #NULL! | #NULL! | #NULL! | #NULL! | #NULL! | #NULL! | #NULL! | #NULL! | #NULL! | #NULL! | #NULL! | #NULL! | 4 | #NULL! | #NULL! | #NULL! | #NULL! | #NULL! | #NULL! | #NULL! | #NULL! | #NULL! | #NULL! | #NULL! | #NULL! | #NULL! | #NULL! | #NULL! | #NULL! | #NULL! | #NULL! | #NULL! | https://tl-led.ru/storage/products/files/14/УТ000021869/main_image_TL-PROM LINE OPL.png | #NULL! | #ПУСТО! | https://tl-led.ru/storage/products/files/14/УТ000021869/illuminator_dimensions_Габаритный чертеж с универсальным креплением TL-Prom Line 45.png | https://tl-led.ru/storage/products/files/14/УТ000021869/kss_O.jpg | #NULL! | #NULL! | #NULL! | #NULL! | #NULL! | #NULL!
УТ000021853 | ПРОМЫШЛЕННЫЙ СВЕТИЛЬНИК TL-PROM LINE LC 65 750 PRS | Серия | TL-PROM LINE LC 65 750 PRS | #NULL! | Промышленное освещение | 64,8 | 10 257 | 8 718 | 134,537 | 84 | Г (80°) глубокая | 5 000 | 72 | <1 | Osram DURIS S5 GW PSLT33.PM 5000К | 100 000 | 0,5 | Нет | KGP | LC 65W 350-500 | 198B - 264B AC / 176B - 280В DC | 198B - 264B AC / 176B - 280В DC | 65 | 47 Гц - 63 Гц | 66 | СтепеньЗащитыСветильника | Нет | Отсутствует | Да | #NULL! | #NULL! | 1 кВ (L-N), 2 кВ (L-PE, N-PE) | RU: Соответствует стандартам СТБ ЕН 55015-2006, ГОСТ Р 51317.3.2-2006, СТБ IEC 61000-3-3-2011, СТБ IEC 61547-2011 CE: Соответствует стандартам EN 55015:2013, EN 61547:2010, EN 61000-3-2:2015, EN 61000-3-3-2013 | RU: Соответствует стандартам CTB IEC 61347-1:2007 (ГОСТ Р МЭК 61347-1-2011); IEC 61347-2-13:2006 (ГОСТ Р МЭК 61347-2-13-2001) CE: Соответствует стандартам EN 61347-2-13-2015; EN 61347-1:2008+A1:2011+A2:2013 | Да | > 1,5 кВ АС | > 200 МОм | 1 | Да | ~ 92% | ~ 0,95 | 0,5 А | <0,8 А max | <0,7 мА | есть, восстанавливается автоматически | 117 | Анодированный алюминий | Микропризма | Алюминий | Накладное / Подвесное | 0,5-35 Гц, 5м/с2, 30 мин | IK10 | IK10 | от -40° до +45° | УХЛ1 | 0,101 | 60 | 132,659 | 631 399 | 1204х80х62 | 1204х80х130 | 2,2 | 1 | 0,01 | 2,4 | 1 290 | 90 | 90 | #NULL! | #NULL! | #NULL! | #NULL! | #NULL! | #NULL! | #NULL! | #NULL! | #NULL! | #NULL! | #NULL! | #NULL! | 4 | #NULL! | #NULL! | #NULL! | #NULL! | #NULL! | #NULL! | #NULL! | #NULL! | #NULL! | #NULL! | #NULL! | #NULL! | #NULL! | #NULL! | #NULL! | #NULL! | #NULL! | #NULL! | #NULL! | https://tl-led.ru/storage/products/files/14/УТ000021853/main_image_TL-PROM LINE.jpg | #NULL! | #ПУСТО! | https://tl-led.ru/storage/products/files/14/УТ000021853/illuminator_dimensions_Габаритный чертеж с универсальным креплением TL-Prom Line 65.png | https://tl-led.ru/storage/products/files/14/УТ000021853/kss_PROM PRS.jpg | #NULL! | #NULL! | #NULL! | #NULL! | #NULL! | #NULL!
УТ000021854 | ПРОМЫШЛЕННЫЙ СВЕТИЛЬНИК TL-PROM LINE LC 65 750 OPL | Серия | TL-PROM LINE LC 65 750 OPL | #NULL! | Промышленное освещение | 64,8 | 10 257 | 7 180 | 110,802 | 84 | D (120°) косинусная | 5 000 | 72 | <1 | Osram DURIS S5 GW PSLT33.PM 5000К | 100 000 | 0,5 | Нет | KGP | LC 65W 350-500 | 198B - 264B AC / 176B - 280В DC | 198B - 264B AC / 176B - 280В DC | 65 | 47 Гц - 63 Гц | 66 | СтепеньЗащитыСветильника | Нет | Отсутствует | Да | #NULL! | #NULL! | 1 кВ (L-N), 2 кВ (L-PE, N-PE) | RU: Соответствует стандартам СТБ ЕН 55015-2006, ГОСТ Р 51317.3.2-2006, СТБ IEC 61000-3-3-2011, СТБ IEC 61547-2011 CE: Соответствует стандартам EN 55015:2013, EN 61547:2010, EN 61000-3-2:2015, EN 61000-3-3-2013 | RU: Соответствует стандартам CTB IEC 61347-1:2007 (ГОСТ Р МЭК 61347-1-2011); IEC 61347-2-13:2006 (ГОСТ Р МЭК 61347-2-13-2001) CE: Соответствует стандартам EN 61347-2-13-2015; EN 61347-1:2008+A1:2011+A2:2013 | Да | > 1,5 кВ АС | > 200 МОм | 1 | Да | ~ 92% | ~ 0,95 | 0,5 А | <0,8 А max | <0,7 мА | есть, восстанавливается автоматически | 117 | Анодированный алюминий | OPL | Алюминий | Накладное / Подвесное | 0,5-35 Гц, 5м/с2, 30 мин | IK10 | IK10 | от -40° до +45° | УХЛ1 | 0,123 | 60 | 132,659 | 631 399 | 1204х80х62 | 1204х80х130 | 2,2 | 1 | 0,01 | 2,4 | 1 290 | 90 | 90 | #NULL! | #NULL! | #NULL! | #NULL! | #NULL! | #NULL! | #NULL! | #NULL! | #NULL! | #NULL! | #NULL! | #NULL! | 4 | #NULL! | #NULL! | #NULL! | #NULL! | #NULL! | #NULL! | #NULL! | #NULL! | #NULL! | #NULL! | #NULL! | #NULL! | #NULL! | #NULL! | #NULL! | #NULL! | #NULL! | #NULL! | #NULL! | https://tl-led.ru/storage/products/files/14/УТ000021854/main_image_TL-PROM LINE OPL.png | #NULL! | #ПУСТО! | https://tl-led.ru/storage/products/files/14/УТ000021854/illuminator_dimensions_Габаритный чертеж с универсальным креплением TL-Prom Line 65.png | https://tl-led.ru/storage/products/files/14/УТ000021854/kss_O.jpg | #NULL! | #NULL! | #NULL! | #NULL! | #NULL! | #NULL!
УТ000021855 | ПРОМЫШЛЕННЫЙ СВЕТИЛЬНИК TL-PROM LINE LC 100 750 PRS | Серия | TL-PROM LINE LC 100 750 PRS | #NULL! | Промышленное освещение | 97,2 | 15 385 | 13 077 | 134,537 | 126 | Г (80°) глубокая | 5 000 | 72 | <1 | Osram DURIS S5 GW PSLT33.PM 5000К | 100 000 | 0,5 | Нет | KGP | LC 65W 350-500 | 198B - 264B AC / 176B - 280В DC | 198B - 264B AC / 176B - 280В DC | 65 | 47 Гц - 63 Гц | 66 | СтепеньЗащитыСветильника | Нет | Отсутствует | Да | #NULL! | #NULL! | 1 кВ (L-N), 2 кВ (L-PE, N-PE) | RU: Соответствует стандартам СТБ ЕН 55015-2006, ГОСТ Р 51317.3.2-2006, СТБ IEC 61000-3-3-2011, СТБ IEC 61547-2011 CE: Соответствует стандартам EN 55015:2013, EN 61547:2010, EN 61000-3-2:2015, EN 61000-3-3-2013 | RU: Соответствует стандартам CTB IEC 61347-1:2007 (ГОСТ Р МЭК 61347-1-2011); IEC 61347-2-13:2006 (ГОСТ Р МЭК 61347-2-13-2001) CE: Соответствует стандартам EN 61347-2-13-2015; EN 61347-1:2008+A1:2011+A2:2013 | Да | > 1,5 кВ АС | > 200 МОм | 1 | Да | ~ 92% | ~ 0,95 | 0,5 А | <0,8 А max | <0,7 мА | есть, восстанавливается автоматически | 117 | Анодированный алюминий | Микропризма | Алюминий | Накладное / Подвесное | 0,5-35 Гц, 5м/с2, 30 мин | IK10 | IK10 | от -40° до +45° | УХЛ1 | 0,101 | 60 | 198,988 | 946 132 | 1796х80х62 | 1796х80х130 | 2,9 | 1 | 0,016 | 3,6 | 2 000 | 90 | 90 | #NULL! | #NULL! | #NULL! | #NULL! | #NULL! | #NULL! | #NULL! | #NULL! | #NULL! | #NULL! | #NULL! | #NULL! | 4 | #NULL! | #NULL! | #NULL! | #NULL! | #NULL! | #NULL! | #NULL! | #NULL! | #NULL! | #NULL! | #NULL! | #NULL! | #NULL! | #NULL! | #NULL! | #NULL! | #NULL! | #NULL! | #NULL! | https://tl-led.ru/storage/products/files/14/УТ000021855/main_image_TL-PROM LINE.jpg | #NULL! | #ПУСТО! | https://tl-led.ru/storage/products/files/14/УТ000021855/illuminator_dimensions_Габаритный чертеж с универсальным креплением TL-Prom Line 100.png | https://tl-led.ru/storage/products/files/14/УТ000021855/kss_PROM PRS.jpg | #NULL! | #NULL! | #NULL! | #NULL! | #NULL! | #NULL!
УТ000021856 | ПРОМЫШЛЕННЫЙ СВЕТИЛЬНИК TL-PROM LINE LC 100 750 OPL | Серия | TL-PROM LINE LC 100 750 OPL | #NULL! | Промышленное освещение | 97,2 | 15 385 | 10 769 | 110,792 | 126 | D (120°) косинусная | 5 000 | 72 | <1 | Osram DURIS S5 GW PSLT33.PM 5000К | 100 000 | 0,5 | Нет | KGP | LC 65W 350-500 | 198B - 264B AC / 176B - 280В DC | 198B - 264B AC / 176B - 280В DC | 65 | 47 Гц - 63 Гц | 66 | СтепеньЗащитыСветильника | Нет | Отсутствует | Да | #NULL! | #NULL! | 1 кВ (L-N), 2 кВ (L-PE, N-PE) | RU: Соответствует стандартам СТБ ЕН 55015-2006, ГОСТ Р 51317.3.2-2006, СТБ IEC 61000-3-3-2011, СТБ IEC 61547-2011 CE: Соответствует стандартам EN 55015:2013, EN 61547:2010, EN 61000-3-2:2015, EN 61000-3-3-2013 | RU: Соответствует стандартам CTB IEC 61347-1:2007 (ГОСТ Р МЭК 61347-1-2011); IEC 61347-2-13:2006 (ГОСТ Р МЭК 61347-2-13-2001) CE: Соответствует стандартам EN 61347-2-13-2015; EN 61347-1:2008+A1:2011+A2:2013 | Да | > 1,5 кВ АС | > 200 МОм | 1 | Да | ~ 92% | ~ 0,95 | 0,5 А | <0,8 А max | <0,7 мА | есть, восстанавливается автоматически | 117 | Анодированный алюминий | OPL | Алюминий | Накладное / Подвесное | 0,5-35 Гц, 5м/с2, 30 мин | IK10 | IK10 | от -40° до +45° | УХЛ1 | 0,123 | 60 | 198,988 | 946 132 | 1796х80х62 | 1796х80х130 | 2,9 | 1 | 0,016 | 3,6 | 2 000 | 90 | 90 | #NULL! | #NULL! | #NULL! | #NULL! | #NULL! | #NULL! | #NULL! | #NULL! | #NULL! | #NULL! | #NULL! | #NULL! | 4 | #NULL! | #NULL! | #NULL! | #NULL! | #NULL! | #NULL! | #NULL! | #NULL! | #NULL! | #NULL! | #NULL! | #NULL! | #NULL! | #NULL! | #NULL! | #NULL! | #NULL! | #NULL! | #NULL! | https://tl-led.ru/storage/products/files/14/УТ000021856/main_image_TL-PROM LINE OPL.png | #NULL! | #ПУСТО! | https://tl-led.ru/storage/products/files/14/УТ000021856/illuminator_dimensions_Габаритный чертеж с универсальным креплением TL-Prom Line 100.png | https://tl-led.ru/storage/products/files/14/УТ000021856/kss_O.jpg | #NULL! | #NULL! | #NULL! | #NULL! | #NULL! | #NULL!
УТ000021143 | АПК светильник TL-AGRO INTERLIGHT HV 70 L2040 R5 | Серия | TL-AGRO INTERLIGHT HV 70 L2040 R5 | #NULL! | Освещение для АПК | 73,6 | #NULL! | #NULL! | #NULL! | 104 | S синусная | #NULL! | #NULL! | <3 | #NULL! | #NULL! | 0,5 | Да | Инкотекс | IAC-105 (0570-100-67IND_HV) | 170 - 400B AC | 170 - 460B AC | 119 | 47 Гц - 63 Гц | 66 | СтепеньЗащитыСветильника | Да | есть | Да | #NULL! | #NULL! | 6 кВ линия–линия, 10 кВ линия–заземление | ГОСТ CISPR 15-2014, ГОСТ 30804.6.4-2013 (IEC 61000-6-4: 2006), ГОСТ 30804.6.2-2013 (IEC 61000-6-2: 2005). | ГОСТ IEC 61140-2012, IEC 61347-2-13:2006. | Да | > 1,5 кВ АС | > 200 МОм | 1 | Да | ~ 90% | ~ 0,95 | 0,5 А | 18 А | <0,8 мА | есть | #NULL! | Алюминий | Рассеиватель прозрачный INTERLIGHT | Алюминий | Подвесной | 0,5-35 Гц, 5м/с2, 30 мин | IK10 | IK10 | от -40° до +40° | УХЛ1 | #NULL! | 60 | 150,674 | 662 366 | 2032х56х80 | #NULL! | 2,5 | 1 | 0,013 | 2,8 | 2 050 | 90 | 70 | #NULL! | #NULL! | #NULL! | #NULL! | #NULL! | #NULL! | #NULL! | #NULL! | R5 | #NULL! | 192 | #NULL! | 4 | #NULL! | #NULL! | #NULL! | #NULL! | #NULL! | #NULL! | #NULL! | #NULL! | #NULL! | #NULL! | #NULL! | #NULL! | #NULL! | #NULL! | #NULL! | #NULL! | #NULL! | #NULL! | #NULL! | https://tl-led.ru/storage/products/files/23/УТ000021143/main_image_FITO INTERLIGHT_1.png | #NULL! | #ПУСТО! | #NULL! | https://tl-led.ru/storage/products/files/23/УТ000021143/kss_1.jpg | #NULL! | #NULL! | #NULL! | #NULL! | #NULL! | #NULL!
УТ000021144 | АПК светильник TL-AGRO INTERLIGHT HV 90 L2550 R5 | Серия | TL-AGRO INTERLIGHT HV 90 L2550 R5 | #NULL! | Освещение для АПК | 92 | #NULL! | #NULL! | #NULL! | 130 | S синусная | #NULL! | #NULL! | <3 | #NULL! | #NULL! | 0,5 | Да | Инкотекс | IAC-105 (0570-100-67IND_HV) | 170 - 400B AC | 170 - 460B AC | 119 | 47 Гц - 63 Гц | 66 | СтепеньЗащитыСветильника | Да | есть | Да | #NULL! | #NULL! | 6 кВ линия–линия, 10 кВ линия–заземление | ГОСТ CISPR 15-2014, ГОСТ 30804.6.4-2013 (IEC 61000-6-4: 2006), ГОСТ 30804.6.2-2013 (IEC 61000-6-2: 2005). | ГОСТ IEC 61140-2012, IEC 61347-2-13:2006. | Да | > 1,5 кВ АС | > 200 МОм | 1 | Да | ~ 90% | ~ 0,95 | 0,5 А | 18 А | <0,8 мА | есть | #NULL! | Алюминий | Рассеиватель прозрачный INTERLIGHT | Алюминий | Подвесной | 0,5-35 Гц, 5м/с2, 30 мин | IK10 | IK10 | от -40° до +40° | УХЛ1 | #NULL! | 60 | 188,342 | 826 977 | 2512х56х80 | #NULL! | 3 | 1 | 0,016 | 3,3 | 2 530 | 90 | 70 | #NULL! | #NULL! | #NULL! | #NULL! | #NULL! | #NULL! | #NULL! | #NULL! | R5 | #NULL! | 240 | #NULL! | 4 | #NULL! | #NULL! | #NULL! | #NULL! | #NULL! | #NULL! | #NULL! | #NULL! | #NULL! | #NULL! | #NULL! | #NULL! | #NULL! | #NULL! | #NULL! | #NULL! | #NULL! | #NULL! | #NULL! | https://tl-led.ru/storage/products/files/23/УТ000021144/main_image_FITO INTERLIGHT_1.png | #NULL! | #ПУСТО! | #NULL! | https://tl-led.ru/storage/products/files/23/УТ000021144/kss_1.jpg | #NULL! | #NULL! | #NULL! | #NULL! | #NULL! | #NULL!
УТ000021145 | АПК светильник TL-AGRO INTERLIGHT HV 70 L2040 R4 | Серия | TL-AGRO INTERLIGHT HV 70 L2040 R4 | #NULL! | Освещение для АПК | 64,7 | #NULL! | #NULL! | #NULL! | 80 | S синусная | #NULL! | #NULL! | <3 | #NULL! | #NULL! | 0,5 | Да | Инкотекс | IAC-105 (0570-100-67IND_HV) | 170 - 400B AC | 170 - 460B AC | 119 | 47 Гц - 63 Гц | 66 | СтепеньЗащитыСветильника | Да | есть | Да | #NULL! | #NULL! | 6 кВ линия–линия, 10 кВ линия–заземление | ГОСТ CISPR 15-2014, ГОСТ 30804.6.4-2013 (IEC 61000-6-4: 2006), ГОСТ 30804.6.2-2013 (IEC 61000-6-2: 2005). | ГОСТ IEC 61140-2012, IEC 61347-2-13:2006. | Да | > 1,5 кВ АС | > 200 МОм | 1 | Да | ~ 90% | ~ 0,95 | 0,5 А | 18 А | <0,8 мА | есть | #NULL! | Алюминий | Рассеиватель прозрачный INTERLIGHT | Алюминий | Подвесной | 0,5-35 Гц, 5м/с2, 30 мин | IK10 | IK10 | от -40° до +40° | УХЛ1 | #NULL! | 60 | 132,454 | 662 366 | 2032х56х80 | #NULL! | 2,5 | 1 | 0,013 | 2,8 | 2 050 | 90 | 70 | #NULL! | #NULL! | #NULL! | #NULL! | #NULL! | #NULL! | #NULL! | #NULL! | R4 | #NULL! | 144 | #NULL! | 4 | #NULL! | #NULL! | #NULL! | #NULL! | #NULL! | #NULL! | #NULL! | #NULL! | #NULL! | #NULL! | #NULL! | #NULL! | #NULL! | #NULL! | #NULL! | #NULL! | #NULL! | #NULL! | #NULL! | https://tl-led.ru/storage/products/files/23/УТ000021145/main_image_FITO INTERLIGHT_1.png | #NULL! | #ПУСТО! | #NULL! | https://tl-led.ru/storage/products/files/23/УТ000021145/kss_1.jpg | #NULL! | #NULL! | #NULL! | #NULL! | #NULL! | #NULL!
УТ000021146 | АПК светильник TL-AGRO INTERLIGHT HV 90 L2550 R4 | Серия | TL-AGRO INTERLIGHT HV 90 L2550 R4 | #NULL! | Освещение для АПК | 80,8 | #NULL! | #NULL! | #NULL! | 100 | S синусная | #NULL! | #NULL! | <3 | #NULL! | #NULL! | 0,5 | Да | Инкотекс | IAC-105 (0570-100-67IND_HV) | 170 - 400B AC | 170 - 460B AC | 119 | 47 Гц - 63 Гц | 66 | СтепеньЗащитыСветильника | Да | есть | Да | #NULL! | #NULL! | 6 кВ линия–линия, 10 кВ линия–заземление | ГОСТ CISPR 15-2014, ГОСТ 30804.6.4-2013 (IEC 61000-6-4: 2006), ГОСТ 30804.6.2-2013 (IEC 61000-6-2: 2005). | ГОСТ IEC 61140-2012, IEC 61347-2-13:2006. | Да | > 1,5 кВ АС | > 200 МОм | 1 | Да | ~ 90% | ~ 0,95 | 0,5 А | 18 А | <0,8 мА | есть | #NULL! | Алюминий | Рассеиватель прозрачный INTERLIGHT | Алюминий | Подвесной | 0,5-35 Гц, 5м/с2, 30 мин | IK10 | IK10 | от -40° до +40° | УХЛ1 | #NULL! | 60 | 165,414 | 826 977 | 2512х56х80 | #NULL! | 3 | 1 | 0,016 | 3,3 | 2 530 | 90 | 70 | #NULL! | #NULL! | #NULL! | #NULL! | #NULL! | #NULL! | #NULL! | #NULL! | R4 | #NULL! | 180 | #NULL! | 4 | #NULL! | #NULL! | #NULL! | #NULL! | #NULL! | #NULL! | #NULL! | #NULL! | #NULL! | #NULL! | #NULL! | #NULL! | #NULL! | #NULL! | #NULL! | #NULL! | #NULL! | #NULL! | #NULL! | https://tl-led.ru/storage/products/files/23/УТ000021146/main_image_FITO INTERLIGHT_1.png | #NULL! | #ПУСТО! | #NULL! | https://tl-led.ru/storage/products/files/23/УТ000021146/kss_1.jpg | #NULL! | #NULL! | #NULL! | #NULL! | #NULL! | #NULL!
УТ000021147 | АПК светильник TL-AGRO INTERLIGHT HV 70 L2040 R8 | Серия | TL-AGRO INTERLIGHT HV 70 L2040 R8 | #NULL! | Освещение для АПК | 75,8 | #NULL! | #NULL! | #NULL! | 128 | S синусная | #NULL! | #NULL! | <3 | #NULL! | #NULL! | 0,5 | Да | Инкотекс | IAC-105 (0570-100-67IND_HV) | 170 - 400B AC | 170 - 460B AC | 119 | 47 Гц - 63 Гц | 66 | СтепеньЗащитыСветильника | Да | есть | Да | #NULL! | #NULL! | 6 кВ линия–линия, 10 кВ линия–заземление | ГОСТ CISPR 15-2014, ГОСТ 30804.6.4-2013 (IEC 61000-6-4: 2006), ГОСТ 30804.6.2-2013 (IEC 61000-6-2: 2005). | ГОСТ IEC 61140-2012, IEC 61347-2-13:2006. | Да | > 1,5 кВ АС | > 200 МОм | 1 | Да | ~ 90% | ~ 0,95 | 0,5 А | 18 А | <0,8 мА | есть | #NULL! | Алюминий | Рассеиватель прозрачный INTERLIGHT | Алюминий | Подвесной | 0,5-35 Гц, 5м/с2, 30 мин | IK10 | IK10 | от -40° до +40° | УХЛ1 | #NULL! | 60 | 155,178 | 662 366 | 2032х56х80 | #NULL! | 2,5 | 1 | 0,013 | 2,8 | 2 050 | 90 | 70 | #NULL! | #NULL! | #NULL! | #NULL! | #NULL! | #NULL! | #NULL! | #NULL! | R8 | #NULL! | 257,6 | #NULL! | 4 | #NULL! | #NULL! | #NULL! | #NULL! | #NULL! | #NULL! | #NULL! | #NULL! | #NULL! | #NULL! | #NULL! | #NULL! | #NULL! | #NULL! | #NULL! | #NULL! | #NULL! | #NULL! | #NULL! | https://tl-led.ru/storage/products/files/23/УТ000021147/main_image_FITO INTERLIGHT_1.png | #NULL! | #ПУСТО! | #NULL! | https://tl-led.ru/storage/products/files/23/УТ000021147/kss_1.jpg | #NULL! | #NULL! | #NULL! | #NULL! | #NULL! | #NULL!
УТ000021148 | АПК светильник TL-AGRO INTERLIGHT HV 90 L2550 R8 | Серия | TL-AGRO INTERLIGHT HV 90 L2550 R8 | #NULL! | Освещение для АПК | 94,8 | #NULL! | #NULL! | #NULL! | 160 | S синусная | #NULL! | #NULL! | <3 | #NULL! | #NULL! | 0,5 | Да | Инкотекс | IAC-105 (0570-100-67IND_HV) | 170 - 400B AC | 170 - 460B AC | 119 | 47 Гц - 63 Гц | 66 | СтепеньЗащитыСветильника | Да | есть | Да | #NULL! | #NULL! | 6 кВ линия–линия, 10 кВ линия–заземление | ГОСТ CISPR 15-2014, ГОСТ 30804.6.4-2013 (IEC 61000-6-4: 2006), ГОСТ 30804.6.2-2013 (IEC 61000-6-2: 2005). | ГОСТ IEC 61140-2012, IEC 61347-2-13:2006. | Да | > 1,5 кВ АС | > 200 МОм | 1 | Да | ~ 90% | ~ 0,95 | 0,5 А | 18 А | <0,8 мА | есть | #NULL! | Алюминий | Рассеиватель прозрачный INTERLIGHT | Алюминий | Подвесной | 0,5-35 Гц, 5м/с2, 30 мин | IK10 | IK10 | от -40° до +40° | УХЛ1 | #NULL! | 60 | 194,075 | 826 977 | 2512х56х80 | #NULL! | 3 | 1 | 0,016 | 3,3 | 2 530 | 90 | 70 | #NULL! | #NULL! | #NULL! | #NULL! | #NULL! | #NULL! | #NULL! | #NULL! | R8 | #NULL! | 322 | #NULL! | 4 | #NULL! | #NULL! | #NULL! | #NULL! | #NULL! | #NULL! | #NULL! | #NULL! | #NULL! | #NULL! | #NULL! | #NULL! | #NULL! | #NULL! | #NULL! | #NULL! | #NULL! | #NULL! | #NULL! | https://tl-led.ru/storage/products/files/23/УТ000021148/main_image_FITO INTERLIGHT_1.png | #NULL! | #ПУСТО! | #NULL! | https://tl-led.ru/storage/products/files/23/УТ000021148/kss_1.jpg | #NULL! | #NULL! | #NULL! | #NULL! | #NULL! | #NULL!
УТ000021149 | АПК светильник TL-AGRO INTERLIGHT HV 70 L2040 R9 | Серия | TL-AGRO INTERLIGHT HV 70 L2040 R9 | #NULL! | Освещение для АПК | 69,4 | #NULL! | #NULL! | #NULL! | 120 | S синусная | #NULL! | #NULL! | <3 | #NULL! | #NULL! | 0,5 | Да | Инкотекс | IAC-105 (0570-100-67IND_HV) | 170 - 400B AC | 170 - 460B AC | 119 | 47 Гц - 63 Гц | 66 | СтепеньЗащитыСветильника | Да | есть | Да | #NULL! | #NULL! | 6 кВ линия–линия, 10 кВ линия–заземление | ГОСТ CISPR 15-2014, ГОСТ 30804.6.4-2013 (IEC 61000-6-4: 2006), ГОСТ 30804.6.2-2013 (IEC 61000-6-2: 2005). | ГОСТ IEC 61140-2012, IEC 61347-2-13:2006. | Да | > 1,5 кВ АС | > 200 МОм | 1 | Да | ~ 90% | ~ 0,95 | 0,5 А | 18 А | <0,8 мА | есть | #NULL! | Алюминий | Рассеиватель прозрачный INTERLIGHT | Алюминий | Подвесной | 0,5-35 Гц, 5м/с2, 30 мин | IK10 | IK10 | от -40° до +40° | УХЛ1 | #NULL! | 60 | 142,076 | 662 366 | 2032х56х80 | #NULL! | 2,5 | 1 | 0,013 | 2,8 | 2 050 | 90 | 70 | #NULL! | #NULL! | #NULL! | #NULL! | #NULL! | #NULL! | #NULL! | #NULL! | R9 | #NULL! | 243,2 | #NULL! | 4 | #NULL! | #NULL! | #NULL! | #NULL! | #NULL! | #NULL! | #NULL! | #NULL! | #NULL! | #NULL! | #NULL! | #NULL! | #NULL! | #NULL! | #NULL! | #NULL! | #NULL! | #NULL! | #NULL! | https://tl-led.ru/storage/products/files/23/УТ000021149/main_image_FITO INTERLIGHT_1.png | #NULL! | #ПУСТО! | #NULL! | https://tl-led.ru/storage/products/files/23/УТ000021149/kss_1.jpg | #NULL! | #NULL! | #NULL! | #NULL! | #NULL! | #NULL!
УТ000021150 | АПК светильник TL-AGRO INTERLIGHT HV 90 L2550 R9 | Серия | TL-AGRO INTERLIGHT HV 90 L2550 R9 | #NULL! | Освещение для АПК | 86,7 | #NULL! | #NULL! | #NULL! | 150 | S синусная | #NULL! | #NULL! | <3 | #NULL! | #NULL! | 0,5 | Да | Инкотекс | IAC-105 (0570-100-67IND_HV) | 170 - 400B AC | 170 - 460B AC | 119 | 47 Гц - 63 Гц | 66 | СтепеньЗащитыСветильника | Да | есть | Да | #NULL! | #NULL! | 6 кВ линия–линия, 10 кВ линия–заземление | ГОСТ CISPR 15-2014, ГОСТ 30804.6.4-2013 (IEC 61000-6-4: 2006), ГОСТ 30804.6.2-2013 (IEC 61000-6-2: 2005). | ГОСТ IEC 61140-2012, IEC 61347-2-13:2006. | Да | > 1,5 кВ АС | > 200 МОм | 1 | Да | ~ 90% | ~ 0,95 | 0,5 А | 18 А | <0,8 мА | есть | #NULL! | Алюминий | Рассеиватель прозрачный INTERLIGHT | Алюминий | Подвесной | 0,5-35 Гц, 5м/с2, 30 мин | IK10 | IK10 | от -40° до +40° | УХЛ1 | #NULL! | 60 | 177,492 | 826 977 | 2512х56х80 | #NULL! | 3 | 1 | 0,016 | 3,3 | 2 530 | 90 | 70 | #NULL! | #NULL! | #NULL! | #NULL! | #NULL! | #NULL! | #NULL! | #NULL! | R9 | #NULL! | 304 | #NULL! | 4 | #NULL! | #NULL! | #NULL! | #NULL! | #NULL! | #NULL! | #NULL! | #NULL! | #NULL! | #NULL! | #NULL! | #NULL! | #NULL! | #NULL! | #NULL! | #NULL! | #NULL! | #NULL! | #NULL! | https://tl-led.ru/storage/products/files/23/УТ000021150/main_image_FITO INTERLIGHT_1.png | #NULL! | #ПУСТО! | #NULL! | https://tl-led.ru/storage/products/files/23/УТ000021150/kss_1.jpg | #NULL! | #NULL! | #NULL! | #NULL! | #NULL! | #NULL!
УТ000021294 | Административно-бытовой светильник TL-RADIUS 26 840 OPL | Серия | TL-RADIUS 26 840 OPL | RADIUS 26 | Офисное освещение | 27,2 | 3 981 | 3 145 | 115,625 | 72 | D (120°) косинусная | 4 000 | 80 | ≤ 5% | Osram DURIS E 2835 GW JTLPS1.EM 4000K | 100 000 | 1,5 | Нет | Аргос-Электрон | ИПС 25-350Т IP20 ОФИС 1610 | 198 B - 253 B AC | 178 B - 278 B AC | 29 | 47 ~ 63 Гц | 65 | СтепеньЗащитыСветильника | Нет | отсутствует | Нет | #NULL! | #NULL! | 1 кВ (L-N), 2 кВ (L-PE, N-PE) | Соответствует ТР ТС 020/2011 "Электромагнитная совместимость технических средств" | Соответствует ТР ТС 004/2011 "О безопасности низковольтного оборудования" | Да | > 1,5 кВ АС | вход-выход > 200 МОм; вход-земля > 200 МОм; выход-земля > 200 МОм | 1 | Да | ≥85.0% | ≥0.97 | 0,13 А | #NULL! | #NULL! | Восстанавливается | 175 | Поликарбонат | RADIUS OPL | Алюминий | Накладной | 0,5-35 Гц, 5м/с2, 30 мин | #NULL! | #NULL! | от -25° до +40° | УХЛ4 | 0,118 | 60 | 55,684 | 180 000 | 243х243х68 | #NULL! | 0,5 | 1 | 0,005 | 0,7 | 250 | 80 | 250 | #NULL! | #NULL! | #NULL! | #NULL! | #NULL! | #NULL! | #NULL! | #NULL! | #NULL! | #NULL! | #NULL! | #NULL! | 4 | #NULL! | #NULL! | #NULL! | #NULL! | #NULL! | #NULL! | #NULL! | #NULL! | #NULL! | #NULL! | #NULL! | #NULL! | #NULL! | #NULL! | #NULL! | #NULL! | #NULL! | #NULL! | #NULL! | https://tl-led.ru/storage/products/files/10/УТ000021294/main_image_RADIUS 26.png | #NULL! | #ПУСТО! | https://tl-led.ru/storage/products/files/10/УТ000021294/illuminator_dimensions_TL-RADIUS 26 OPL.jpg | https://tl-led.ru/storage/products/files/10/УТ000021294/kss_O.jpg | #NULL! | #NULL! | #NULL! | #NULL! | #NULL! | #NULL!
УТ000013427 | Уличный светильник TL-STREET 80 Plus 3К W | Спецзаказ | #NULL! | STREET Plus 80 | Уличное освещение | 79,4 | 13 816 | 12 296 | 154,861 | 144 | W (145°х60°) широкая боковая | 3 000 | 72 | <1 | Osram DURIS S5 GW PSLT33.PM 3000К | 100 000 | 1,5 | Нет | Аргос-Электрон | ИПС 80-700Т IP67 3101 | 176 - 264B AC | 158 - 290B AC | 90 | 47 ~ 63 Гц | 67 | СтепеньЗащитыСветильника | Да | Есть | Да | #NULL! | #NULL! | 4 кВ (L-N), 6 кВ (L-PE, N-PE) | Соответствует ТР ТС 020/2011 "Электромагнитная совместимость технических средств" | Соответствует ТР ТС 004/2011 "О безопасности низковольтного оборудования" | Да | > 1,5 кВ АС | вход-выход > 200 МОм; вход-земля > 200 МОм; выход-земля > 200 МОм | 1 | Да | ≥ 88% | ≥ 0,95 | 0,39 А | #NULL! | #NULL! | Восстанавливается | #NULL! | Анодированный алюминий | 1-48/90-В-С5 (PROM, PR, SPORT, APS, ATAMAN Street, LC, PLUS, SM W) | Алюминий | Консоль Ø30mm - Ø52mm | 0,5-35 Гц, 5м/с2, 30 мин | IK10 | IK10 | от -40° до +45° | УХЛ1 | 0,088 | 60 | 162,548 | 618 628 | 444х173х93 | #NULL! | 3 | 1 | 0,009 | 3,2 | 470 | 100 | 185 | #NULL! | #NULL! | #NULL! | #NULL! | #NULL! | #NULL! | #NULL! | #NULL! | #NULL! | #NULL! | #NULL! | #NULL! | 4 | #NULL! | #NULL! | #NULL! | #NULL! | #NULL! | #NULL! | #NULL! | #NULL! | #NULL! | 80 | #NULL! | #NULL! | #NULL! | #NULL! | #NULL! | #NULL! | #NULL! | #NULL! | #NULL! | #ПУСТО! | #ПУСТО! | #ПУСТО! | #ПУСТО! | #ПУСТО! | #NULL! | #NULL! | #NULL! | #NULL! | #NULL! | #NULL!
УТ000013428 | Уличный светильник TL-STREET 55 Plus 3К W | Спецзаказ | #NULL! | STREET Plus 55 | Уличное освещение | 53,8 | 8 666 | 7 713 | 143,364 | 96 | W (145°х60°) широкая боковая | 3 000 | 72 | ≤ 1% | Osram DURIS S5 GW PSLT33.PM 3000К | 100 000 | 1,5 | Нет | Аргос-Электрон | ИПС 60-700Т IP67 3325 | 176 - 264B AC | 158 - 290B AC | 68 | 47 ~ 63 Гц | 67 | СтепеньЗащитыСветильника | Нет | Есть | Да | #NULL! | #NULL! | 4 кВ (L-N) | Соответствует ТР ТС 020/2011 "Электромагнитная совместимость технических средств" | Соответствует ТР ТС 004/2011 "О безопасности низковольтного оборудования" | Да | > 1,5 кВ АС | вход-выход > 200 МОм | 1 | Да | ≥90.0% | ≥0.95 | 0,3 А | #NULL! | #NULL! | Восстанавливается | #NULL! | Анодированный алюминий | 1-48/90-В-С5 (PROM, PR, SPORT, APS, ATAMAN Street, LC, PLUS, SM W) | Алюминий | Консоль Ø30mm - Ø52mm | 0,5-35 Гц, 5м/с2, 30 мин | IK10 | IK10 | от -40° до +45° | УХЛ1 | 0,095 | 60 | 110,139 | 465 075 | 344х173х93 | #NULL! | 2,3 | 1 | 0,009 | 2,66 | 470 | 100 | 185 | #NULL! | #NULL! | #NULL! | #NULL! | #NULL! | #NULL! | #NULL! | #NULL! | #NULL! | #NULL! | #NULL! | #NULL! | 4 | #NULL! | #NULL! | #NULL! | #NULL! | #NULL! | #NULL! | #NULL! | #NULL! | #NULL! | 55 | #NULL! | #NULL! | #NULL! | #NULL! | #NULL! | #NULL! | #NULL! | #NULL! | #NULL! | #ПУСТО! | #ПУСТО! | #ПУСТО! | #ПУСТО! | #ПУСТО! | #NULL! | #NULL! | #NULL! | #NULL! | #NULL! | #NULL!
УТ000021734 | ШКОЛЬНЫЙ СВЕТИЛЬНИК TL-OFFICE SOFT 15 595х295 940 OPL | Серия | TL-OFFICE SOFT 15 595х295 940 OPL | #NULL! | Офисное освещение | 15,6 | 2 107 | 1 675 | 107,372 | 84 | D (120°) косинусная | 4 000 | 92 | ≤ 5% | Osram DURIS E 2835 GW JTLPS1.CM 4000K | 100 000 | 1,5 | Нет | Аргос-Электрон | ИПС 30-350Т IP20 ОФИС 1610 | 198 B - 253 B AC | 178 B - 278 B AC | 34 | 47 ~ 63 Гц | 20 | СтепеньЗащитыСветильника | Нет | отсутствует | Нет | #NULL! | #NULL! | 1 кВ (L-N), 2 кВ (L-PE, N-PE) | Соответствует ТР ТС 020/2011 "Электромагнитная совместимость технических средств" | Соответствует ТР ТС 004/2011 "О безопасности низковольтного оборудования" | Да | > 1,5 кВ АС | вход-выход > 200 МОм; вход-земля > 200 МОм; выход-земля > 200 МОм | 1 | Да | ≥87.0% | ≥0.95 | 0,15 А | #NULL! | #NULL! | Восстанавливается | 116,6 | Металл | Опал OPL Office | Алюминий | Встраиваемый / Универсальный | 0,5-35 Гц, 5м/с2, 30 мин | #NULL! | #NULL! | от -25° до +40° | УХЛ4 | 0,127 | 60 | 31,936 | 1 180 373 | 595х295х50 | #NULL! | 1,9 | 1 | 0,011 | 2,2 | 600 | 60 | 300 | #NULL! | #NULL! | #NULL! | #NULL! | #NULL! | #NULL! | #NULL! | #NULL! | #NULL! | #NULL! | #NULL! | #NULL! | 4 | #NULL! | #NULL! | #NULL! | #NULL! | #NULL! | #NULL! | #NULL! | #NULL! | #NULL! | #NULL! | #NULL! | #NULL! | #NULL! | #NULL! | #NULL! | #NULL! | #NULL! | #NULL! | #NULL! | https://tl-led.ru/storage/products/files/10/УТ000021734/main_image_светильник0001.png | #NULL! | #ПУСТО! | https://tl-led.ru/storage/products/files/10/УТ000021734/illuminator_dimensions_TL-Office SOFT 595х295х50.jpg | #NULL! | #NULL! | #NULL! | #NULL! | #NULL! | #NULL! | #NULL!
УТ000021735 | ШКОЛЬНЫЙ СВЕТИЛЬНИК TL-OFFICE SOFT 20 595х295 940 OPL | Серия | TL-OFFICE SOFT 20 595х295 940 OPL | #NULL! | Офисное освещение | 23,4 | 3 161 | 2 513 | 107,393 | 126 | D (120°) косинусная | 4 000 | 92 | ≤ 5% | Osram DURIS E 2835 GW JTLPS1.CM 4000K | 100 000 | 1,5 | Нет | Аргос-Электрон | ИПС 30-350Т IP20 ОФИС 1610 | 198 B - 253 B AC | 178 B - 278 B AC | 34 | 47 ~ 63 Гц | 20 | СтепеньЗащитыСветильника | Нет | отсутствует | Нет | #NULL! | #NULL! | 1 кВ (L-N), 2 кВ (L-PE, N-PE) | Соответствует ТР ТС 020/2011 "Электромагнитная совместимость технических средств" | Соответствует ТР ТС 004/2011 "О безопасности низковольтного оборудования" | Да | > 1,5 кВ АС | вход-выход > 200 МОм; вход-земля > 200 МОм; выход-земля > 200 МОм | 1 | Да | ≥87.0% | ≥0.95 | 0,15 А | #NULL! | #NULL! | Восстанавливается | 116,6 | Металл | Опал OPL Office | Алюминий | Встраиваемый / Универсальный | 0,5-35 Гц, 5м/с2, 30 мин | #NULL! | #NULL! | от -25° до +40° | УХЛ4 | 0,127 | 60 | 47,904 | 1 180 373 | 595х295х50 | #NULL! | 1,9 | 1 | 0,011 | 2,2 | 600 | 60 | 300 | #NULL! | #NULL! | #NULL! | #NULL! | #NULL! | #NULL! | #NULL! | #NULL! | #NULL! | #NULL! | #NULL! | #NULL! | 4 | #NULL! | #NULL! | #NULL! | #NULL! | #NULL! | #NULL! | #NULL! | #NULL! | #NULL! | #NULL! | #NULL! | #NULL! | #NULL! | #NULL! | #NULL! | #NULL! | #NULL! | #NULL! | #NULL! | https://tl-led.ru/storage/products/files/10/УТ000021735/main_image_светильник0001.png | #NULL! | #ПУСТО! | https://tl-led.ru/storage/products/files/10/УТ000021735/illuminator_dimensions_TL-Office SOFT 595х295х50.jpg | #NULL! | #NULL! | #NULL! | #NULL! | #NULL! | #NULL! | #NULL!
УТ000021736 | ШКОЛЬНЫЙ СВЕТИЛЬНИК TL-OFFICE SOFT 45 940 OPL | Серия | TL-OFFICE SOFT 45 940 OPL | #NULL! | Офисное освещение | 46,2 | 6 322 | 5 026 | 108,788 | 252 | D (120°) косинусная | 4 000 | 92 | ≤ 1% | Osram DURIS E 2835 GW JTLPS1.CM 4000K | 100 000 | 1,5 | Нет | Аргос-Электрон | ИПС 50-350Т IP20 0100 | 176 - 264 B AC | 158 - 290 B AC | 56 | 47 ~ 63 Гц | 20 | СтепеньЗащитыСветильника | Нет | отсутствует | Нет | #NULL! | #NULL! | 1 кВ (L-N), 2 кВ (L-PE, N-PE) | Соответствует ТР ТС 020/2011 "Электромагнитная совместимость технических средств" | Соответствует ТР ТС 004/2011 "О безопасности низковольтного оборудования" | Да | > 1,5 кВ АС | вход-выход > 200 МОм; вход-земля > 200 МОм; выход-земля > 200 МОм | 1 | Да | ≥88.0% | ≥0.98 | 0,24 А | #NULL! | #NULL! | Восстанавливается | 116,6 | Металл | Опал OPL Office | Алюминий | Встраиваемый / Универсальный | 0,5-35 Гц, 5м/с2, 30 мин | #NULL! | #NULL! | от -25° до +40° | УХЛ4 | 0,125 | 60 | 94,581 | 2 029 142 | 595х595х50 | #NULL! | 3 | 1 | 0,037 | 3,3 | 630 | 95 | 610 | #NULL! | #NULL! | #NULL! | #NULL! | #NULL! | #NULL! | #NULL! | #NULL! | #NULL! | #NULL! | #NULL! | #NULL! | 4 | #NULL! | #NULL! | #NULL! | #NULL! | #NULL! | #NULL! | #NULL! | #NULL! | #NULL! | #NULL! | #NULL! | #NULL! | #NULL! | #NULL! | #NULL! | #NULL! | #NULL! | #NULL! | #NULL! | https://tl-led.ru/storage/products/files/10/УТ000021736/main_image_OFFICE SOFT .png | #NULL! | #ПУСТО! | https://tl-led.ru/storage/products/files/10/УТ000021736/illuminator_dimensions_TL-Office SOFT 595х595х50.jpg | #NULL! | #NULL! | #NULL! | #NULL! | #NULL! | #NULL! | #NULL!
УТ000021737 | ШКОЛЬНЫЙ СВЕТИЛЬНИК TL-OFFICE SOFT 30 1195х295 940 OPL | Серия | TL-OFFICE SOFT 30 1195х295 940 OPL | #NULL! | Офисное освещение | 31,2 | 4 215 | 3 351 | 107,404 | 168 | D (120°) косинусная | 4 000 | 92 | ≤ 5% | Osram DURIS E 2835 GW JTLPS1.CM 4000K | 100 000 | 1,5 | Нет | Аргос-Электрон | ИПС 30-350Т IP20 ОФИС 1610 | 198 B - 253 B AC | 178 B - 278 B AC | 34 | 47 ~ 63 Гц | 20 | СтепеньЗащитыСветильника | Нет | отсутствует | Нет | #NULL! | #NULL! | 1 кВ (L-N), 2 кВ (L-PE, N-PE) | Соответствует ТР ТС 020/2011 "Электромагнитная совместимость технических средств" | Соответствует ТР ТС 004/2011 "О безопасности низковольтного оборудования" | Да | > 1,5 кВ АС | вход-выход > 200 МОм; вход-земля > 200 МОм; выход-земля > 200 МОм | 1 | Да | ≥87.0% | ≥0.95 | 0,15 А | #NULL! | #NULL! | Восстанавливается | 116,6 | Металл | Опал OPL Office | Алюминий | Встраиваемый / Универсальный | 0,5-35 Гц, 5м/с2, 30 мин | #NULL! | #NULL! | от -25° до +40° | УХЛ4 | 0,127 | 60 | 63,873 | 2 424 406 | 1195х295х50 | #NULL! | 4 | 1 | 0,022 | 4,3 | 1 200 | 60 | 300 | #NULL! | #NULL! | #NULL! | #NULL! | #NULL! | #NULL! | #NULL! | #NULL! | #NULL! | #NULL! | #NULL! | #NULL! | 4 | #NULL! | #NULL! | #NULL! | #NULL! | #NULL! | #NULL! | #NULL! | #NULL! | #NULL! | #NULL! | #NULL! | #NULL! | #NULL! | #NULL! | #NULL! | #NULL! | #NULL! | #NULL! | #NULL! | https://tl-led.ru/storage/products/files/10/УТ000021737/main_image_светильник0001.png | #NULL! | #ПУСТО! | https://tl-led.ru/storage/products/files/10/УТ000021737/illuminator_dimensions_TL-Office SOFT 1195х295х50.jpg | #NULL! | #NULL! | #NULL! | #NULL! | #NULL! | #NULL! | #NULL!
УТ000021738 | ШКОЛЬНЫЙ СВЕТИЛЬНИК TL-OFFICE SOFT 40 1195х295 940 OPL | Серия | TL-OFFICE SOFT 40 1195х295 940 OPL | #NULL! | Офисное освещение | 38,5 | 5 268 | 4 188 | 108,779 | 210 | D (120°) косинусная | 4 000 | 92 | ≤ 1% | Osram DURIS E 2835 GW JTLPS1.CM 4000K | 100 000 | 1,5 | Нет | Аргос-Электрон | ИПС 39-350Т IP20 ОФИС 0213 | 198 B - 253 B AC | 178 B - 278 B AC | 45 | 47 ~ 63 Гц | 20 | СтепеньЗащитыСветильника | Нет | отсутствует | Нет | #NULL! | #NULL! | 1 кВ (L-N), 2 кВ (L-PE, N-PE) | Соответствует ТР ТС 020/2011 "Электромагнитная совместимость технических средств" | Соответствует ТР ТС 004/2011 "О безопасности низковольтного оборудования" | Да | > 1,5 кВ АС | вход-выход > 200 МОм; вход-земля > 200 МОм; выход-земля > 200 МОм | 1 | Да | ≥89.0% | ≥0.95 | 0,2 А | #NULL! | #NULL! | Восстанавливается | 116,6 | Металл | Опал OPL Office | Алюминий | Встраиваемый / Универсальный | 0,5-35 Гц, 5м/с2, 30 мин | #NULL! | #NULL! | от -25° до +40° | УХЛ4 | 0,125 | 60 | 78,817 | 2 424 406 | 1195х295х50 | #NULL! | 4 | 1 | 0,022 | 4,3 | 1 200 | 60 | 300 | #NULL! | #NULL! | #NULL! | #NULL! | #NULL! | #NULL! | #NULL! | #NULL! | #NULL! | #NULL! | #NULL! | #NULL! | 4 | #NULL! | #NULL! | #NULL! | #NULL! | #NULL! | #NULL! | #NULL! | #NULL! | #NULL! | #NULL! | #NULL! | #NULL! | #NULL! | #NULL! | #NULL! | #NULL! | #NULL! | #NULL! | #NULL! | https://tl-led.ru/storage/products/files/10/УТ000021738/main_image_светильник0001.png | #NULL! | #ПУСТО! | https://tl-led.ru/storage/products/files/10/УТ000021738/illuminator_dimensions_TL-Office SOFT 1195х295х50.jpg | #NULL! | #NULL! | #NULL! | #NULL! | #NULL! | #NULL! | #NULL!
УТ000021739 | ШКОЛЬНЫЙ СВЕТИЛЬНИК TL-OFFICE SOFT 45 1195х295 940 OPL | Серия | TL-OFFICE SOFT 45 1195х295 940 OPL | #NULL! | Офисное освещение | 46,2 | 6 322 | 5 026 | 108,788 | 252 | D (120°) косинусная | 4 000 | 92 | ≤ 1% | Osram DURIS E 2835 GW JTLPS1.CM 4000K | 100 000 | 1,5 | Нет | Аргос-Электрон | ИПС 50-350Т IP20 0100 | 176 - 264 B AC | 158 - 290 B AC | 56 | 47 ~ 63 Гц | 20 | СтепеньЗащитыСветильника | Нет | отсутствует | Нет | #NULL! | #NULL! | 1 кВ (L-N), 2 кВ (L-PE, N-PE) | Соответствует ТР ТС 020/2011 "Электромагнитная совместимость технических средств" | Соответствует ТР ТС 004/2011 "О безопасности низковольтного оборудования" | Да | > 1,5 кВ АС | вход-выход > 200 МОм; вход-земля > 200 МОм; выход-земля > 200 МОм | 1 | Да | ≥88.0% | ≥0.98 | 0,24 А | #NULL! | #NULL! | Восстанавливается | 116,6 | Металл | Опал OPL Office | Алюминий | Встраиваемый / Универсальный | 0,5-35 Гц, 5м/с2, 30 мин | #NULL! | #NULL! | от -25° до +40° | УХЛ4 | 0,125 | 60 | 94,581 | 2 424 406 | 1195х295х50 | #NULL! | 4 | 1 | 0,022 | 4,3 | 1 200 | 60 | 300 | #NULL! | #NULL! | #NULL! | #NULL! | #NULL! | #NULL! | #NULL! | #NULL! | #NULL! | #NULL! | #NULL! | #NULL! | 4 | #NULL! | #NULL! | #NULL! | #NULL! | #NULL! | #NULL! | #NULL! | #NULL! | #NULL! | #NULL! | #NULL! | #NULL! | #NULL! | #NULL! | #NULL! | #NULL! | #NULL! | #NULL! | #NULL! | https://tl-led.ru/storage/products/files/10/УТ000021739/main_image_светильник0001.png | #NULL! | #ПУСТО! | https://tl-led.ru/storage/products/files/10/УТ000021739/illuminator_dimensions_TL-Office SOFT 1195х295х50.jpg | #NULL! | #NULL! | #NULL! | #NULL! | #NULL! | #NULL! | #NULL!
УТ000021740 | ШКОЛЬНЫЙ СВЕТИЛЬНИК TL-OFFICE SOFT 60 1195х595 940 OPL | Серия | TL-OFFICE SOFT 60 1195х595 940 OPL | #NULL! | Офисное освещение | 61,7 | 8 430 | 6 702 | 108,622 | 336 | D (120°) косинусная | 4 000 | 92 | ≤ 5% | Osram DURIS E 2835 GW JTLPS1.CM 4000K | 100 000 | 1,5 | Нет | Аргос-Электрон | ИПС 30-350Т IP20 ОФИС 1610 | 198 B - 253 B AC | 178 B - 278 B AC | 34 | 47 ~ 63 Гц | 20 | СтепеньЗащитыСветильника | Нет | отсутствует | Нет | #NULL! | #NULL! | 1 кВ (L-N), 2 кВ (L-PE, N-PE) | Соответствует ТР ТС 020/2011 "Электромагнитная совместимость технических средств" | Соответствует ТР ТС 004/2011 "О безопасности низковольтного оборудования" | Да | > 1,5 кВ АС | вход-выход > 200 МОм; вход-земля > 200 МОм; выход-земля > 200 МОм | 1 | Да | ≥87.0% | ≥0.95 | 0,15 А | #NULL! | #NULL! | Восстанавливается | 116,6 | Металл | Опал OPL Office | Алюминий | Встраиваемый / Универсальный | 0,5-35 Гц, 5м/с2, 30 мин | #NULL! | #NULL! | от -25° до +40° | УХЛ4 | 0,125 | 60 | 126,312 | 4 114 040 | 1195х595х50 | #NULL! | 6 | 1 | 0,043 | 6,3 | 1 200 | 60 | 600 | #NULL! | #NULL! | #NULL! | #NULL! | #NULL! | #NULL! | #NULL! | #NULL! | #NULL! | #NULL! | #NULL! | #NULL! | 4 | #NULL! | #NULL! | #NULL! | #NULL! | #NULL! | #NULL! | #NULL! | #NULL! | #NULL! | #NULL! | #NULL! | #NULL! | #NULL! | #NULL! | #NULL! | #NULL! | #NULL! | #NULL! | #NULL! | https://tl-led.ru/storage/products/files/10/УТ000021740/main_image_светильник0001.png | #NULL! | #ПУСТО! | https://tl-led.ru/storage/products/files/10/УТ000021740/illuminator_dimensions_TL-Office SOFT 1195х595х50.jpg | #NULL! | #NULL! | #NULL! | #NULL! | #NULL! | #NULL! | #NULL!
УТ000021741 | ШКОЛЬНЫЙ СВЕТИЛЬНИК TL-OFFICE SOFT 80 1195х595 940 OPL | Серия | TL-OFFICE SOFT 80 1195х595 940 OPL | #NULL! | Офисное освещение | 77,1 | 10 537 | 8 377 | 108,651 | 420 | D (120°) косинусная | 4 000 | 92 | ≤ 1% | Osram DURIS E 2835 GW JTLPS1.CM 4000K | 100 000 | 1,5 | Нет | Аргос-Электрон | ИПС 39-350Т IP20 ОФИС 0213 | 198 B - 253 B AC | 178 B - 278 B AC | 45 | 47 ~ 63 Гц | 20 | СтепеньЗащитыСветильника | Нет | отсутствует | Нет | #NULL! | #NULL! | 1 кВ (L-N), 2 кВ (L-PE, N-PE) | Соответствует ТР ТС 020/2011 "Электромагнитная совместимость технических средств" | Соответствует ТР ТС 004/2011 "О безопасности низковольтного оборудования" | Да | > 1,5 кВ АС | вход-выход > 200 МОм; вход-земля > 200 МОм; выход-земля > 200 МОм | 1 | Да | ≥89.0% | ≥0.95 | 0,2 А | #NULL! | #NULL! | Восстанавливается | 116,6 | Металл | Опал OPL Office | Алюминий | Встраиваемый / Универсальный | 0,5-35 Гц, 5м/с2, 30 мин | #NULL! | #NULL! | от -25° до +40° | УХЛ4 | 0,125 | 60 | 157,839 | 4 114 040 | 1195х595х50 | #NULL! | 6 | 1 | 0,043 | 6,3 | 1 200 | 60 | 600 | #NULL! | #NULL! | #NULL! | #NULL! | #NULL! | #NULL! | #NULL! | #NULL! | #NULL! | #NULL! | #NULL! | #NULL! | 4 | #NULL! | #NULL! | #NULL! | #NULL! | #NULL! | #NULL! | #NULL! | #NULL! | #NULL! | #NULL! | #NULL! | #NULL! | #NULL! | #NULL! | #NULL! | #NULL! | #NULL! | #NULL! | #NULL! | https://tl-led.ru/storage/products/files/10/УТ000021741/main_image_светильник0001.png | #NULL! | #ПУСТО! | https://tl-led.ru/storage/products/files/10/УТ000021741/illuminator_dimensions_TL-Office SOFT 1195х595х50.jpg | #NULL! | #NULL! | #NULL! | #NULL! | #NULL! | #NULL! | #NULL!
УТ000016521 | СВЕТИЛЬНИК TL-ROUND H 22 OPL 850 IP65 | Спецзаказ | TL-ROUND H 22 OPL 850 IP65 | ROUND H 22 OPL | Офисное освещение | 22 | 3 432 | 2 660 | 120,909 | 126 | D (120°) косинусная | 5 000 | 80 | <1 | Osram DURIS E 2835 GW JTLPS1.EM 5000K | 100 000 | 0,5 | Нет | TRION lighting solutions | TRION STAR 25-350T Lite | 176 - 264 B AC | #NULL! | 44 | 50 - 60 Гц | 65 | СтепеньЗащитыСветильника | Нет | Нет | Да | #NULL! | #NULL! | 1 кВ (L-N), 2 кВ (L-PE, N-PE) | ГОСТ IEC 61000-3-2,3; ГОСТ СТБ ЕН 55015 ; ГОСТ IEC 61000-4-2, 3, 4, 5, 6, 8, 11 | Соответствует ТР ТС 004/2011 «О безопасности низковольтного оборудования» | Да | > 1,5 кВ АС | > 200 МОм | 2 | Да | 87 % | 0,95 при нагрузке более 50 % | 0,2 А | #NULL! | 5 мА | Есть | 175 | Литейные алюминиевые сплавы | ROUND OPL | Алюминий | Фиксированный пружинный зажим | 0,5-35 Гц, 5м/с2, 30 мин | #NULL! | #NULL! | от -20° до +40° | УХЛ4 | 0,113 | 60 | 45,038 | 103 617 | 230х230х58 | #NULL! | 0,82 | 1 | 0,01 | 1,1 | 350 | 85 | 330 | #NULL! | #NULL! | #NULL! | #NULL! | #NULL! | #NULL! | #NULL! | #NULL! | #NULL! | #NULL! | #NULL! | #NULL! | 4 | #NULL! | #NULL! | #NULL! | #NULL! | #NULL! | #NULL! | #NULL! | #NULL! | #NULL! | 22 | #NULL! | #NULL! | #NULL! | #NULL! | #NULL! | #NULL! | #NULL! | #NULL! | #NULL! | #ПУСТО! | #ПУСТО! | #ПУСТО! | #ПУСТО! | #ПУСТО! | #NULL! | #NULL! | #NULL! | #NULL! | #NULL! | #NULL!
УТ000009343 | ПРОМЫШЛЕННЫЙ СВЕТИЛЬНИК TL-PROM 105 Plus 5K W | Спецзаказ | TL-PROM 105 Plus 5К W | PROM 105 Plus | Промышленное освещение | 102,7 | 18 058 | 16 252 | 158,247 | 192 | W (145°х60°) широкая боковая | 5 000 | 72 | ≤ 1% | Osram DURIS S5 GW PSLT33.PM 5000К | 100 000 | 1,5 | Нет | Аргос-Электрон | ИПС 120-700Т IP67 4300 | 176 ~ 264 B AC | 158 ~ 290 B AC | 130 | 47 ~ 63 Гц | 67 | СтепеньЗащитыСветильника | Да | Есть | Да | #NULL! | #NULL! | 4 кВ (L-N), 6 кВ (L-PE, N-PE) | Соответствует ТР ТС 020/2011 "Электромагнитная совместимость технических средств" | Соответствует ТР ТС 004/2011 "О безопасности низковольтного оборудования" | Да | > 1,5 кВ АС | вход-выход > 200 МОм; вход-земля > 200 МОм; выход-земля > 200 МОм | 1 | Да | ≥92.0% | ≥0.98 | 0,56 А | #NULL! | #NULL! | Восстанавливается | 117 | Анодированный алюминий | 1-48/90-В-С5 (PROM, PR, SPORT, APS, ATAMAN Street, LC, PLUS, SM W) | Алюминий | Универсальное (кронштейн/кольцо) | 0,5-35 Гц, 5м/с2, 30 мин | IK10 | IK10 | от -40° до +40° | УХЛ1 | 0,086 | 60 | 210,247 | 502 103 | 423х150х120 | #NULL! | 3,24 | 1 | 0,007 | 3,44 | 510 | 80 | 170 | #NULL! | #NULL! | #NULL! | #NULL! | #NULL! | #NULL! | #NULL! | #NULL! | #NULL! | #NULL! | #NULL! | #NULL! | 4 | #NULL! | #NULL! | #NULL! | #NULL! | #NULL! | #NULL! | #NULL! | #NULL! | #NULL! | 105 | #NULL! | #NULL! | #NULL! | #NULL! | #NULL! | #NULL! | #NULL! | #NULL! | #NULL! | #ПУСТО! | #ПУСТО! | #ПУСТО! | #ПУСТО! | #ПУСТО! | #NULL! | #NULL! | #NULL! | #NULL! | #NULL! | #NULL!
УТ000011527 | Уличный светильник TL-STREET 55 5K LC F2 D IE | Спецзаказ | TL-STREET 55 5K LC F2 D IE | #NULL! | Уличное освещение | 51,8 | 9 319 | 8 480 | 163,707 | 96 | D (120°) косинусная | 5 000 | 72 | ≤ 1% | Osram DURIS S5 GW PSLT33.PM 5000К | 100 000 | 1,5 | Нет | Аргос-Электрон | ИПС 60-700Т IP67 3325 | 176 - 264B AC | 158 - 290B AC | 68 | 47 ~ 63 Гц | 67 | СтепеньЗащитыСветильника | Нет | Есть | Да | #NULL! | #NULL! | 4 кВ (L-N) | Соответствует ТР ТС 020/2011 "Электромагнитная совместимость технических средств" | Соответствует ТР ТС 004/2011 "О безопасности низковольтного оборудования" | Да | > 1,5 кВ АС | вход-выход > 200 МОм | 1 | Да | ≥90.0% | ≥0.95 | 0,3 А | #NULL! | #NULL! | Восстанавливается | 117 | Анодированный алюминий | 1-0-Д-С5 (APS, STREET, PROM - D120) | Алюминий | Настенное крепление +65° / -65° | 0,5-35 Гц, 5м/с2, 30 мин | IK10 | IK10 | от -40° до +45° | УХЛ1 | 0,083 | 60 | 106,045 | 221 801 | 235х180х60 | 314х180х70 | 1,72 | 1 | 0,006 | 1,84 | 350 | 90 | 195 | #NULL! | #NULL! | #NULL! | #NULL! | #NULL! | #NULL! | #NULL! | #NULL! | #NULL! | #NULL! | #NULL! | #NULL! | 4 | #NULL! | #NULL! | #NULL! | #NULL! | #NULL! | #NULL! | #NULL! | #NULL! | #NULL! | #NULL! | #NULL! | #NULL! | #NULL! | #NULL! | #NULL! | #NULL! | #NULL! | #NULL! | #NULL! | #ПУСТО! | #ПУСТО! | #ПУСТО! | #ПУСТО! | #ПУСТО! | #NULL! | #NULL! | #NULL! | #NULL! | #NULL! | #NULL!
УТ000009608 | Уличный светильник TL-STREET 80 4K LC F1 D | Серия | https://tl-led.ru/storage/3d-models/STREET_F1_IE_v2.glb | STREET 80 LC F1 | Уличное освещение | 70,7 | 9 395 | 8 177 | 115,658 | 64 | D (120°) косинусная | 4 000 | 70 | <1 | Osram DURIS S5 GW PSLR31.PM 4000K | 100 000 | 1,5 | Нет | Аргос-Электрон | ИПС 80-700Т IP67 5200 | 176 - 264B AC | 158 - 290B AC | 90 | 47 ~ 63 Гц | 67 | СтепеньЗащитыСветильника | Да | Есть | Да | #NULL! | #NULL! | 4 кВ (L-N), 6 кВ (L-PE, N-PE) | Соответствует ТР ТС 020/2011 "Электромагнитная совместимость технических средств" | Соответствует ТР ТС 004/2011 "О безопасности низковольтного оборудования" | Да | > 1,5 кВ АС | вход-выход > 200 МОм; вход-земля > 200 МОм; выход-земля > 200 МОм | 1 | Да | ≥ 89% | ≥ 0,95 | 0,39 А | #NULL! | #NULL! | Восстанавливается | #NULL! | Анодированный алюминий | 1-0-Д-С5 (APS, STREET, PROM - D120) | Алюминий | Консольное крепление Ø30mm - Ø52mm | 0,5-35 Гц, 5м/с2, 30 мин | IK10 | IK10 | от -40° до +45° | УХЛ1 | 0,118 | 60 | 144,737 | 428 688 | 235х320х59 | 300х320х70 | 2,8 | 1 | 0,012 | 3 | 380 | 90 | 340 | #NULL! | #NULL! | #NULL! | #NULL! | #NULL! | #NULL! | #NULL! | #NULL! | #NULL! | #NULL! | #NULL! | #NULL! | 4 | #NULL! | #NULL! | #NULL! | #NULL! | #NULL! | #NULL! | #NULL! | #NULL! | #NULL! | 80 | #NULL! | #NULL! | #NULL! | #NULL! | #NULL! | #NULL! | #NULL! | #NULL! | #NULL! | https://tl-led.ru/storage/products/files/19/УТ000009608/main_image_Street LC_Lite 80-100 D F1.jpg | https://tl-led.ru/storage/products/files/19/УТ000009608/package_dimensions_TL-STREET 80 100 LC F.jpg | #ПУСТО! | https://tl-led.ru/storage/products/files/19/УТ000009608/illuminator_dimensions_STREET_80-100 (2).jpg | https://tl-led.ru/storage/products/files/19/УТ000009608/kss_PR D.jpg | #NULL! | #NULL! | #NULL! | #NULL! | #NULL! | #NULL!
УТ000009748 | Уличный светильник TL-STREET 80 4К LC DIM F1 D | Архив | #NULL! | STREET 80 LC F1 | Уличное освещение | 70,7 | 9 395 | 8 177 | 115,658 | 64 | D (120°) косинусная | 4 000 | 70 | ≤ 1% | Osram DURIS S5 GW PSLR31.PM 4000K | 100 000 | 1,5 | Да | Аргос-Электрон | ИПС 80-700ТУ IP67 1202 | 176 - 264 B AC | 158 - 290 B AC | 90 | 47 ~ 63 Гц | 67 | СтепеньЗащитыСветильника | Да | Есть | Да | #NULL! | #NULL! | 4 кВ (L-N), 6 кВ (L-PE, N-PE) | Соответствует ТР ТС 020/2011 "Электромагнитная совместимость технических средств" | Соответствует ТР ТС 004/2011 "О безопасности низковольтного оборудования" | Да | > 1,5 кВ АС | вход-выход > 200 МОм; вход-земля > 200 МОм; выход-земля > 200 МОм | 1 | Да | ≥ 88.0% | ≥ 0.95 | 0,39 А | #NULL! | #NULL! | Восстанавливается | #NULL! | Анодированный алюминий | 1-0-Д-С5 (APS, STREET, PROM - D120) | Алюминий | Консольное крепление Ø30mm - Ø52mm | 0,5-35 Гц, 5м/с2, 30 мин | IK10 | IK10 | от -60° до +45° | УХЛ1 | 0,118 | 60 | 144,737 | 428 688 | 235х322х60 | 310х322х70 | 2,8 | 1 | 0,012 | 3 | 380 | 90 | 340 | #NULL! | #NULL! | #NULL! | #NULL! | #NULL! | #NULL! | #NULL! | #NULL! | #NULL! | #NULL! | #NULL! | #NULL! | 4 | #NULL! | #NULL! | #NULL! | #NULL! | #NULL! | #NULL! | #NULL! | #NULL! | #NULL! | 80 | #NULL! | #NULL! | #NULL! | #NULL! | #NULL! | #NULL! | #NULL! | #NULL! | #NULL! | #ПУСТО! | #ПУСТО! | #ПУСТО! | #ПУСТО! | #ПУСТО! | #NULL! | #NULL! | #NULL! | #NULL! | #NULL! | #NULL!
УТ000009609 | Уличный светильник TL-STREET 80 4K LC F2 D | Архив | TL-STREET 80 4К LC F2 D | STREET 80 LC F2 | Уличное освещение | 70,7 | 9 395 | 8 177 | 115,658 | 64 | D (120°) косинусная | 4 000 | 70 | <1 | Osram DURIS S5 GW PSLR31.PM 4000K | 100 000 | 1,5 | Нет | Аргос-Электрон | ИПС 80-700Т IP67 5200 | 176 - 264B AC | 158 - 290B AC | 90 | 47 ~ 63 Гц | 67 | СтепеньЗащитыСветильника | Да | Есть | Да | #NULL! | #NULL! | 4 кВ (L-N), 6 кВ (L-PE, N-PE) | Соответствует ТР ТС 020/2011 "Электромагнитная совместимость технических средств" | Соответствует ТР ТС 004/2011 "О безопасности низковольтного оборудования" | Да | > 1,5 кВ АС | вход-выход > 200 МОм; вход-земля > 200 МОм; выход-земля > 200 МОм | 1 | Да | ≥ 89% | ≥ 0,95 | 0,39 А | #NULL! | #NULL! | Восстанавливается | #NULL! | Анодированный алюминий | 1-0-Д-С5 (APS, STREET, PROM - D120) | Алюминий | Настенное крепление +65° / -65° | 0,5-35 Гц, 5м/с2, 30 мин | IK10 | IK10 | от -60° до +45° | УХЛ1 | 0,118 | 60 | 144,737 | 428 688 | 235х322х60 | 314х322х70 | 2,8 | 1 | 0,012 | 3 | 380 | 90 | 340 | #NULL! | #NULL! | #NULL! | #NULL! | #NULL! | #NULL! | #NULL! | #NULL! | #NULL! | #NULL! | #NULL! | #NULL! | 4 | #NULL! | #NULL! | #NULL! | #NULL! | #NULL! | #NULL! | #NULL! | #NULL! | #NULL! | 80 | #NULL! | #NULL! | #NULL! | #NULL! | #NULL! | #NULL! | #NULL! | #NULL! | #NULL! | #ПУСТО! | #ПУСТО! | #ПУСТО! | #ПУСТО! | #ПУСТО! | #NULL! | #NULL! | #NULL! | #NULL! | #NULL! | #NULL!
УТ000009750 | Уличный светильник TL-STREET 80 4К LC DIM F2 D | Архив | TL-STREET 80 4К LC DIM F2 D | STREET 80 LC F2 | Уличное освещение | 70,7 | 9 395 | 8 177 | 115,658 | 64 | D (120°) косинусная | 4 000 | 70 | ≤ 1% | Osram DURIS S5 GW PSLR31.PM 4000K | 100 000 | 1,5 | Да | Аргос-Электрон | ИПС 80-700ТУ IP67 1202 | 176 - 264 B AC | 158 - 290 B AC | 90 | 47 ~ 63 Гц | 67 | СтепеньЗащитыСветильника | Да | Есть | Да | #NULL! | #NULL! | 4 кВ (L-N), 6 кВ (L-PE, N-PE) | Соответствует ТР ТС 020/2011 "Электромагнитная совместимость технических средств" | Соответствует ТР ТС 004/2011 "О безопасности низковольтного оборудования" | Да | > 1,5 кВ АС | вход-выход > 200 МОм; вход-земля > 200 МОм; выход-земля > 200 МОм | 1 | Да | ≥ 88.0% | ≥ 0.95 | 0,39 А | #NULL! | #NULL! | Восстанавливается | #NULL! | Анодированный алюминий | 1-0-Д-С5 (APS, STREET, PROM - D120) | Алюминий | Настенное крепление +65° / -65° | 0,5-35 Гц, 5м/с2, 30 мин | IK10 | IK10 | от -60° до +45° | УХЛ1 | 0,118 | 60 | 144,737 | 428 688 | 235х322х60 | 314х322х70 | 2,8 | 1 | 0,012 | 3 | 380 | 90 | 340 | #NULL! | #NULL! | #NULL! | #NULL! | #NULL! | #NULL! | #NULL! | #NULL! | #NULL! | #NULL! | #NULL! | #NULL! | 4 | #NULL! | #NULL! | #NULL! | #NULL! | #NULL! | #NULL! | #NULL! | #NULL! | #NULL! | 80 | #NULL! | #NULL! | #NULL! | #NULL! | #NULL! | #NULL! | #NULL! | #NULL! | #NULL! | #ПУСТО! | #ПУСТО! | #ПУСТО! | #ПУСТО! | #ПУСТО! | #NULL! | #NULL! | #NULL! | #NULL! | #NULL! | #NULL!
УТ000009610 | Уличный светильник TL-STREET 80 4K LC F3 D | Серия | https://tl-led.ru/storage/3d-models/STREET_F3_IE_v2.glb | STREET 80 LC F3 | Уличное освещение | 70,7 | 9 395 | 8 177 | 115,658 | 64 | D (120°) косинусная | 4 000 | 70 | <1 | Osram DURIS S5 GW PSLR31.PM 4000K | 100 000 | 1,5 | Нет | Аргос-Электрон | ИПС 80-700Т IP67 5200 | 176 - 264B AC | 158 - 290B AC | 90 | 47 ~ 63 Гц | 67 | СтепеньЗащитыСветильника | Да | Есть | Да | #NULL! | #NULL! | 4 кВ (L-N), 6 кВ (L-PE, N-PE) | Соответствует ТР ТС 020/2011 "Электромагнитная совместимость технических средств" | Соответствует ТР ТС 004/2011 "О безопасности низковольтного оборудования" | Да | > 1,5 кВ АС | вход-выход > 200 МОм; вход-земля > 200 МОм; выход-земля > 200 МОм | 1 | Да | ≥ 89% | ≥ 0,95 | 0,39 А | #NULL! | #NULL! | Восстанавливается | #NULL! | Анодированный алюминий | 1-0-Д-С5 (APS, STREET, PROM - D120) | Алюминий | Кронштейн консоль Ø30mm - Ø52mm регулируемый +65° / -65° | 0,5-35 Гц, 5м/с2, 30 мин | IK10 | IK10 | от -40° до +45° | УХЛ1 | 0,118 | 60 | 144,737 | 428 688 | 235х322х60 | 326х322х70 | 2,8 | 1 | 0,012 | 3 | 380 | 90 | 340 | #NULL! | #NULL! | #NULL! | #NULL! | #NULL! | #NULL! | #NULL! | #NULL! | #NULL! | #NULL! | #NULL! | #NULL! | 4 | #NULL! | #NULL! | #NULL! | #NULL! | #NULL! | #NULL! | #NULL! | #NULL! | #NULL! | 80 | #NULL! | #NULL! | #NULL! | #NULL! | #NULL! | #NULL! | #NULL! | #NULL! | #NULL! | https://tl-led.ru/storage/products/files/19/УТ000009610/main_image_Street LC_Lite 80-100 D F3.jpg | https://tl-led.ru/storage/products/files/19/УТ000009610/package_dimensions_TL-STREET 80 100 LC F.jpg | #ПУСТО! | https://tl-led.ru/storage/products/files/19/УТ000009610/illuminator_dimensions_Чертеж Street LC 80-100 F3 D.jpg | https://tl-led.ru/storage/products/files/19/УТ000009610/kss_PR D.jpg | #NULL! | #NULL! | #NULL! | #NULL! | #NULL! | #NULL!
УТ000009752 | Уличный светильник TL-STREET 80 4К LC DIM F3 D | Серия | https://tl-led.ru/storage/3d-models/STREET_F3_IE_v2.glb | STREET 80 LC F3 | Уличное освещение | 70,7 | 9 395 | 8 177 | 115,658 | 64 | D (120°) косинусная | 4 000 | 70 | ≤ 1% | Osram DURIS S5 GW PSLR31.PM 4000K | 100 000 | 1,5 | Да | Аргос-Электрон | ИПС 80-700ТУ IP67 1202 | 176 - 264 B AC | 158 - 290 B AC | 90 | 47 ~ 63 Гц | 67 | СтепеньЗащитыСветильника | Да | Есть | Да | #NULL! | #NULL! | 4 кВ (L-N), 6 кВ (L-PE, N-PE) | Соответствует ТР ТС 020/2011 "Электромагнитная совместимость технических средств" | Соответствует ТР ТС 004/2011 "О безопасности низковольтного оборудования" | Да | > 1,5 кВ АС | вход-выход > 200 МОм; вход-земля > 200 МОм; выход-земля > 200 МОм | 1 | Да | ≥ 88.0% | ≥ 0.95 | 0,39 А | #NULL! | #NULL! | Восстанавливается | #NULL! | Анодированный алюминий | 1-0-Д-С5 (APS, STREET, PROM - D120) | Алюминий | Кронштейн консоль Ø30mm - Ø52mm регулируемый +65° / -65° | 0,5-35 Гц, 5м/с2, 30 мин | IK10 | IK10 | от -40° до +45° | УХЛ1 | 0,118 | 60 | 144,737 | 428 688 | 235х322х60 | 326х322х70 | 2,8 | 1 | 0,012 | 3 | 380 | 90 | 340 | #NULL! | #NULL! | #NULL! | #NULL! | #NULL! | #NULL! | #NULL! | #NULL! | #NULL! | #NULL! | #NULL! | #NULL! | 4 | #NULL! | #NULL! | #NULL! | #NULL! | #NULL! | #NULL! | #NULL! | #NULL! | #NULL! | 80 | #NULL! | #NULL! | #NULL! | #NULL! | #NULL! | #NULL! | #NULL! | #NULL! | #NULL! | https://tl-led.ru/storage/products/files/19/УТ000009752/main_image_Street LC_Lite 80-100 D F3.jpg | https://tl-led.ru/storage/products/files/19/УТ000009752/package_dimensions_TL-STREET 80 100 LC F.jpg | #ПУСТО! | https://tl-led.ru/storage/products/files/19/УТ000009752/illuminator_dimensions_Чертеж Street LC 80-100 F3 D.jpg | https://tl-led.ru/storage/products/files/19/УТ000009752/kss_PR D.jpg | #NULL! | #NULL! | #NULL! | #NULL! | #NULL! | #NULL!
УТ000009611 | Уличный светильник TL-STREET 80 5K LC F1 D | Серия | https://tl-led.ru/storage/3d-models/STREET_F1_IE_v2.glb | STREET 80 LC F1 | Уличное освещение | 70,7 | 10 606 | 9 227 | 130,509 | 64 | D (120°) косинусная | 5 000 | 72 | <1 | Osram DURIS S5 GW PSLT33.PM 5000К | 100 000 | 1,5 | Нет | Аргос-Электрон | ИПС 80-700Т IP67 5200 | 176 - 264B AC | 158 - 290B AC | 90 | 47 ~ 63 Гц | 67 | СтепеньЗащитыСветильника | Да | Есть | Да | #NULL! | #NULL! | 4 кВ (L-N), 6 кВ (L-PE, N-PE) | Соответствует ТР ТС 020/2011 "Электромагнитная совместимость технических средств" | Соответствует ТР ТС 004/2011 "О безопасности низковольтного оборудования" | Да | > 1,5 кВ АС | вход-выход > 200 МОм; вход-земля > 200 МОм; выход-земля > 200 МОм | 1 | Да | ≥ 89% | ≥ 0,95 | 0,39 А | #NULL! | #NULL! | Восстанавливается | 117 | Анодированный алюминий | 1-0-Д-С5 (APS, STREET, PROM - D120) | Алюминий | Консольное крепление Ø30mm - Ø52mm | 0,5-35 Гц, 5м/с2, 30 мин | IK10 | IK10 | от -40° до +45° | УХЛ1 | 0,104 | 60 | 144,737 | 428 688 | 235х320х59 | 300х320х70 | 2,8 | 1 | 0,012 | 3 | 380 | 90 | 340 | #NULL! | #NULL! | #NULL! | #NULL! | #NULL! | #NULL! | #NULL! | #NULL! | #NULL! | #NULL! | #NULL! | #NULL! | 4 | #NULL! | #NULL! | #NULL! | #NULL! | #NULL! | #NULL! | #NULL! | #NULL! | #NULL! | 80 | #NULL! | #NULL! | #NULL! | #NULL! | #NULL! | #NULL! | #NULL! | #NULL! | #NULL! | https://tl-led.ru/storage/products/files/19/УТ000009611/main_image_Street LC_Lite 80-100 D F1.jpg | https://tl-led.ru/storage/products/files/19/УТ000009611/package_dimensions_TL-STREET 80 100 LC F.jpg | #ПУСТО! | https://tl-led.ru/storage/products/files/19/УТ000009611/illuminator_dimensions_STREET_80-100 (2).jpg | https://tl-led.ru/storage/products/files/19/УТ000009611/kss_PR D.jpg | #NULL! | #NULL! | #NULL! | #NULL! | #NULL! | #NULL!
УТ000009753 | Уличный светильник TL-STREET 80 5К LC DIM F1 D | Архив | #NULL! | STREET 80 LC F1 | Уличное освещение | 70,7 | 10 606 | 9 227 | 130,509 | 64 | D (120°) косинусная | 5 000 | 72 | ≤ 1% | Osram DURIS S5 GW PSLT33.PM 5000К | 100 000 | 1,5 | Да | Аргос-Электрон | ИПС 80-700ТУ IP67 1202 | 176 - 264 B AC | 158 - 290 B AC | 90 | 47 ~ 63 Гц | 67 | СтепеньЗащитыСветильника | Да | Есть | Да | #NULL! | #NULL! | 4 кВ (L-N), 6 кВ (L-PE, N-PE) | Соответствует ТР ТС 020/2011 "Электромагнитная совместимость технических средств" | Соответствует ТР ТС 004/2011 "О безопасности низковольтного оборудования" | Да | > 1,5 кВ АС | вход-выход > 200 МОм; вход-земля > 200 МОм; выход-земля > 200 МОм | 1 | Да | ≥ 88.0% | ≥ 0.95 | 0,39 А | #NULL! | #NULL! | Восстанавливается | 117 | Анодированный алюминий | 1-0-Д-С5 (APS, STREET, PROM - D120) | Алюминий | Консольное крепление Ø30mm - Ø52mm | 0,5-35 Гц, 5м/с2, 30 мин | IK10 | IK10 | от -60° до +45° | УХЛ1 | 0,104 | 60 | 144,737 | 428 688 | 235х322х60 | 310х322х70 | 2,8 | 1 | 0,012 | 3 | 380 | 90 | 340 | #NULL! | #NULL! | #NULL! | #NULL! | #NULL! | #NULL! | #NULL! | #NULL! | #NULL! | #NULL! | #NULL! | #NULL! | 4 | #NULL! | #NULL! | #NULL! | #NULL! | #NULL! | #NULL! | #NULL! | #NULL! | #NULL! | 80 | #NULL! | #NULL! | #NULL! | #NULL! | #NULL! | #NULL! | #NULL! | #NULL! | #NULL! | #ПУСТО! | #ПУСТО! | #ПУСТО! | #ПУСТО! | #ПУСТО! | #NULL! | #NULL! | #NULL! | #NULL! | #NULL! | #NULL!
УТ000009612 | Уличный светильник TL-STREET 80 5K LC F2 D | Архив | TL-STREET 80 5К LC F2 D | STREET 80 LC F2 | Уличное освещение | 70,7 | 10 606 | 9 227 | 130,509 | 64 | D (120°) косинусная | 5 000 | 72 | <1 | Osram DURIS S5 GW PSLT33.PM 5000К | 100 000 | 1,5 | Нет | Аргос-Электрон | ИПС 80-700Т IP67 5200 | 176 - 264B AC | 158 - 290B AC | 90 | 47 ~ 63 Гц | 67 | СтепеньЗащитыСветильника | Да | Есть | Да | #NULL! | #NULL! | 4 кВ (L-N), 6 кВ (L-PE, N-PE) | Соответствует ТР ТС 020/2011 "Электромагнитная совместимость технических средств" | Соответствует ТР ТС 004/2011 "О безопасности низковольтного оборудования" | Да | > 1,5 кВ АС | вход-выход > 200 МОм; вход-земля > 200 МОм; выход-земля > 200 МОм | 1 | Да | ≥ 89% | ≥ 0,95 | 0,39 А | #NULL! | #NULL! | Восстанавливается | 117 | Анодированный алюминий | 1-0-Д-С5 (APS, STREET, PROM - D120) | Алюминий | Настенное крепление +65° / -65° | 0,5-35 Гц, 5м/с2, 30 мин | IK10 | IK10 | от -60° до +45° | УХЛ1 | 0,104 | 60 | 144,737 | 428 688 | 235х322х60 | 314х322х70 | 2,8 | 1 | 0,012 | 3 | 380 | 90 | 340 | #NULL! | #NULL! | #NULL! | #NULL! | #NULL! | #NULL! | #NULL! | #NULL! | #NULL! | #NULL! | #NULL! | #NULL! | 4 | #NULL! | #NULL! | #NULL! | #NULL! | #NULL! | #NULL! | #NULL! | #NULL! | #NULL! | 80 | #NULL! | #NULL! | #NULL! | #NULL! | #NULL! | #NULL! | #NULL! | #NULL! | #NULL! | #ПУСТО! | #ПУСТО! | #ПУСТО! | #ПУСТО! | #ПУСТО! | #NULL! | #NULL! | #NULL! | #NULL! | #NULL! | #NULL!
УТ000009755 | Уличный светильник TL-STREET 80 5К LC DIM F2 D | Архив | TL-STREET 80 5К LC DIM F2 D | STREET 80 LC F2 | Уличное освещение | 70,7 | 10 606 | 9 227 | 130,509 | 64 | D (120°) косинусная | 5 000 | 72 | ≤ 1% | Osram DURIS S5 GW PSLT33.PM 5000К | 100 000 | 1,5 | Да | Аргос-Электрон | ИПС 80-700ТУ IP67 1202 | 176 - 264 B AC | 158 - 290 B AC | 90 | 47 ~ 63 Гц | 67 | СтепеньЗащитыСветильника | Да | Есть | Да | #NULL! | #NULL! | 4 кВ (L-N), 6 кВ (L-PE, N-PE) | Соответствует ТР ТС 020/2011 "Электромагнитная совместимость технических средств" | Соответствует ТР ТС 004/2011 "О безопасности низковольтного оборудования" | Да | > 1,5 кВ АС | вход-выход > 200 МОм; вход-земля > 200 МОм; выход-земля > 200 МОм | 1 | Да | ≥ 88.0% | ≥ 0.95 | 0,39 А | #NULL! | #NULL! | Восстанавливается | 117 | Анодированный алюминий | 1-0-Д-С5 (APS, STREET, PROM - D120) | Алюминий | Настенное крепление +65° / -65° | 0,5-35 Гц, 5м/с2, 30 мин | IK10 | IK10 | от -60° до +45° | УХЛ1 | 0,104 | 60 | 144,737 | 428 688 | 235х322х60 | 314х322х70 | 2,8 | 1 | 0,012 | 3 | 380 | 90 | 340 | #NULL! | #NULL! | #NULL! | #NULL! | #NULL! | #NULL! | #NULL! | #NULL! | #NULL! | #NULL! | #NULL! | #NULL! | 4 | #NULL! | #NULL! | #NULL! | #NULL! | #NULL! | #NULL! | #NULL! | #NULL! | #NULL! | 80 | #NULL! | #NULL! | #NULL! | #NULL! | #NULL! | #NULL! | #NULL! | #NULL! | #NULL! | #ПУСТО! | #ПУСТО! | #ПУСТО! | #ПУСТО! | #ПУСТО! | #NULL! | #NULL! | #NULL! | #NULL! | #NULL! | #NULL!
УТ000009613 | Уличный светильник TL-STREET 80 5K LC F3 D | Серия | https://tl-led.ru/storage/3d-models/STREET_F3_IE_v2.glb | STREET 80 LC F3 | Уличное освещение | 70,7 | 10 606 | 9 227 | 130,509 | 64 | D (120°) косинусная | 5 000 | 72 | <1 | Osram DURIS S5 GW PSLT33.PM 5000К | 100 000 | 1,5 | Нет | Аргос-Электрон | ИПС 80-700Т IP67 5200 | 176 - 264B AC | 158 - 290B AC | 90 | 47 ~ 63 Гц | 67 | СтепеньЗащитыСветильника | Да | Есть | Да | #NULL! | #NULL! | 4 кВ (L-N), 6 кВ (L-PE, N-PE) | Соответствует ТР ТС 020/2011 "Электромагнитная совместимость технических средств" | Соответствует ТР ТС 004/2011 "О безопасности низковольтного оборудования" | Да | > 1,5 кВ АС | вход-выход > 200 МОм; вход-земля > 200 МОм; выход-земля > 200 МОм | 1 | Да | ≥ 89% | ≥ 0,95 | 0,39 А | #NULL! | #NULL! | Восстанавливается | 117 | Анодированный алюминий | 1-0-Д-С5 (APS, STREET, PROM - D120) | Алюминий | Кронштейн консоль Ø30mm - Ø52mm регулируемый +65° / -65° | 0,5-35 Гц, 5м/с2, 30 мин | IK10 | IK10 | от -40° до +45° | УХЛ1 | 0,104 | 60 | 144,737 | 428 688 | 235х322х60 | 326х322х70 | 2,8 | 1 | 0,012 | 3 | 380 | 90 | 340 | #NULL! | #NULL! | #NULL! | #NULL! | #NULL! | #NULL! | #NULL! | #NULL! | #NULL! | #NULL! | #NULL! | #NULL! | 4 | #NULL! | #NULL! | #NULL! | #NULL! | #NULL! | #NULL! | #NULL! | #NULL! | #NULL! | 80 | #NULL! | #NULL! | #NULL! | #NULL! | #NULL! | #NULL! | #NULL! | #NULL! | #NULL! | https://tl-led.ru/storage/products/files/19/УТ000009613/main_image_Street LC_Lite 80-100 D F3.jpg | https://tl-led.ru/storage/products/files/19/УТ000009613/package_dimensions_TL-STREET 80 100 LC F.jpg | #ПУСТО! | https://tl-led.ru/storage/products/files/19/УТ000009613/illuminator_dimensions_Чертеж Street LC 80-100 F3 D.jpg | https://tl-led.ru/storage/products/files/19/УТ000009613/kss_PR D.jpg | #NULL! | #NULL! | #NULL! | #NULL! | #NULL! | #NULL!
УТ000009758 | Уличный светильник TL-STREET 80 5К LC DIM F3 D | Серия | https://tl-led.ru/storage/3d-models/STREET_F3_IE_v2.glb | STREET 80 LC F3 | Уличное освещение | 70,7 | 10 606 | 9 227 | 130,509 | 64 | D (120°) косинусная | 5 000 | 72 | ≤ 1% | Osram DURIS S5 GW PSLT33.PM 5000К | 100 000 | 1,5 | Да | Аргос-Электрон | ИПС 80-700ТУ IP67 1202 | 176 - 264 B AC | 158 - 290 B AC | 90 | 47 ~ 63 Гц | 67 | СтепеньЗащитыСветильника | Да | Есть | Да | #NULL! | #NULL! | 4 кВ (L-N), 6 кВ (L-PE, N-PE) | Соответствует ТР ТС 020/2011 "Электромагнитная совместимость технических средств" | Соответствует ТР ТС 004/2011 "О безопасности низковольтного оборудования" | Да | > 1,5 кВ АС | вход-выход > 200 МОм; вход-земля > 200 МОм; выход-земля > 200 МОм | 1 | Да | ≥ 88.0% | ≥ 0.95 | 0,39 А | #NULL! | #NULL! | Восстанавливается | 117 | Анодированный алюминий | 1-0-Д-С5 (APS, STREET, PROM - D120) | Алюминий | Кронштейн консоль Ø30mm - Ø52mm регулируемый +65° / -65° | 0,5-35 Гц, 5м/с2, 30 мин | IK10 | IK10 | от -40° до +45° | УХЛ1 | 0,104 | 60 | 144,737 | 428 688 | 235х322х60 | 326х322х70 | 2,8 | 1 | 0,012 | 3 | 380 | 90 | 340 | #NULL! | #NULL! | #NULL! | #NULL! | #NULL! | #NULL! | #NULL! | #NULL! | #NULL! | #NULL! | #NULL! | #NULL! | 4 | #NULL! | #NULL! | #NULL! | #NULL! | #NULL! | #NULL! | #NULL! | #NULL! | #NULL! | 80 | #NULL! | #NULL! | #NULL! | #NULL! | #NULL! | #NULL! | #NULL! | #NULL! | #NULL! | https://tl-led.ru/storage/products/files/19/УТ000009758/main_image_Street LC_Lite 80-100 D F3.jpg | https://tl-led.ru/storage/products/files/19/УТ000009758/package_dimensions_TL-STREET 80 100 LC F.jpg | #ПУСТО! | https://tl-led.ru/storage/products/files/19/УТ000009758/illuminator_dimensions_Чертеж Street LC 80-100 F3 D.jpg | https://tl-led.ru/storage/products/files/19/УТ000009758/kss_PR D.jpg | #NULL! | #NULL! | #NULL! | #NULL! | #NULL! | #NULL!
УТ000009614 | Уличный светильник TL-STREET 80 4K LC F1 W | Серия | https://tl-led.ru/storage/3d-models/STREET_F1_IE_v2.glb | STREET 80 LC F1 | Уличное освещение | 70,7 | 9 395 | 8 362 | 118,274 | 64 | W (145°х60°) широкая боковая | 4 000 | 70 | <1 | Osram DURIS S5 GW PSLR31.PM 4000K | 100 000 | 1,5 | Нет | Аргос-Электрон | ИПС 80-700Т IP67 5200 | 176 - 264B AC | 158 - 290B AC | 90 | 47 ~ 63 Гц | 67 | СтепеньЗащитыСветильника | Да | Есть | Да | #NULL! | #NULL! | 4 кВ (L-N), 6 кВ (L-PE, N-PE) | Соответствует ТР ТС 020/2011 "Электромагнитная совместимость технических средств" | Соответствует ТР ТС 004/2011 "О безопасности низковольтного оборудования" | Да | > 1,5 кВ АС | вход-выход > 200 МОм; вход-земля > 200 МОм; выход-земля > 200 МОм | 1 | Да | ≥ 89% | ≥ 0,95 | 0,39 А | #NULL! | #NULL! | Восстанавливается | #NULL! | Анодированный алюминий | 1-48/90-В-С5 (PROM, PR, SPORT, APS, ATAMAN Street, LC, PLUS, SM W) | Алюминий | Консольное крепление Ø30mm - Ø52mm | 0,5-35 Гц, 5м/с2, 30 мин | IK10 | IK10 | от -40° до +45° | УХЛ1 | 0,115 | 60 | 144,737 | 428 688 | 235х320х59 | 300х320х70 | 2,8 | 1 | 0,012 | 3 | 380 | 90 | 340 | #NULL! | #NULL! | #NULL! | #NULL! | #NULL! | #NULL! | #NULL! | #NULL! | #NULL! | #NULL! | #NULL! | #NULL! | 4 | #NULL! | #NULL! | #NULL! | #NULL! | #NULL! | #NULL! | #NULL! | #NULL! | #NULL! | 80 | #NULL! | #NULL! | #NULL! | #NULL! | #NULL! | #NULL! | #NULL! | #NULL! | #NULL! | https://tl-led.ru/storage/products/files/19/УТ000009614/main_image_Street LC_Lite 80-100 ШБ F1.jpg | https://tl-led.ru/storage/products/files/19/УТ000009614/package_dimensions_TL-STREET 80 100 LC F.jpg | #ПУСТО! | https://tl-led.ru/storage/products/files/19/УТ000009614/illuminator_dimensions_STREET_80-100 (2).jpg | https://tl-led.ru/storage/products/files/19/УТ000009614/kss_W.jpg | #NULL! | #NULL! | #NULL! | #NULL! | #NULL! | #NULL!
УТ000009749 | Уличный светильник TL-STREET 80 4К LC DIM F1 W | Архив | #NULL! | STREET 80 LC F1 | Уличное освещение | 70,7 | 9 395 | 8 362 | 118,274 | 64 | W (145°х60°) широкая боковая | 4 000 | 70 | ≤ 1% | Osram DURIS S5 GW PSLR31.PM 4000K | 100 000 | 1,5 | Да | Аргос-Электрон | ИПС 80-700ТУ IP67 1202 | 176 - 264 B AC | 158 - 290 B AC | 90 | 47 ~ 63 Гц | 67 | СтепеньЗащитыСветильника | Да | Есть | Да | #NULL! | #NULL! | 4 кВ (L-N), 6 кВ (L-PE, N-PE) | Соответствует ТР ТС 020/2011 "Электромагнитная совместимость технических средств" | Соответствует ТР ТС 004/2011 "О безопасности низковольтного оборудования" | Да | > 1,5 кВ АС | вход-выход > 200 МОм; вход-земля > 200 МОм; выход-земля > 200 МОм | 1 | Да | ≥ 88.0% | ≥ 0.95 | 0,39 А | #NULL! | #NULL! | Восстанавливается | #NULL! | Анодированный алюминий | 1-48/90-В-С5 (PROM, PR, SPORT, APS, ATAMAN Street, LC, PLUS, SM W) | Алюминий | Консольное крепление Ø30mm - Ø52mm | 0,5-35 Гц, 5м/с2, 30 мин | IK10 | IK10 | от -60° до +45° | УХЛ1 | 0,115 | 60 | 144,737 | 428 688 | 235х322х60 | 310х322х70 | 2,8 | 1 | 0,012 | 3 | 380 | 90 | 340 | #NULL! | #NULL! | #NULL! | #NULL! | #NULL! | #NULL! | #NULL! | #NULL! | #NULL! | #NULL! | #NULL! | #NULL! | 4 | #NULL! | #NULL! | #NULL! | #NULL! | #NULL! | #NULL! | #NULL! | #NULL! | #NULL! | 80 | #NULL! | #NULL! | #NULL! | #NULL! | #NULL! | #NULL! | #NULL! | #NULL! | #NULL! | #ПУСТО! | #ПУСТО! | #ПУСТО! | #ПУСТО! | #ПУСТО! | #NULL! | #NULL! | #NULL! | #NULL! | #NULL! | #NULL!
УТ000009615 | Уличный светильник TL-STREET 80 4K LC F2 W | Архив | TL-STREET 80 4К LC F2 W | STREET 80 LC F2 | Уличное освещение | 70,7 | 9 395 | 8 362 | 118,274 | 64 | W (145°х60°) широкая боковая | 4 000 | 70 | <1 | Osram DURIS S5 GW PSLR31.PM 4000K | 100 000 | 1,5 | Нет | Аргос-Электрон | ИПС 80-700Т IP67 5200 | 176 - 264B AC | 158 - 290B AC | 90 | 47 ~ 63 Гц | 67 | СтепеньЗащитыСветильника | Да | Есть | Да | #NULL! | #NULL! | 4 кВ (L-N), 6 кВ (L-PE, N-PE) | Соответствует ТР ТС 020/2011 "Электромагнитная совместимость технических средств" | Соответствует ТР ТС 004/2011 "О безопасности низковольтного оборудования" | Да | > 1,5 кВ АС | вход-выход > 200 МОм; вход-земля > 200 МОм; выход-земля > 200 МОм | 1 | Да | ≥ 89% | ≥ 0,95 | 0,39 А | #NULL! | #NULL! | Восстанавливается | #NULL! | Анодированный алюминий | 1-48/90-В-С5 (PROM, PR, SPORT, APS, ATAMAN Street, LC, PLUS, SM W) | Алюминий | Настенное крепление +65° / -65° | 0,5-35 Гц, 5м/с2, 30 мин | IK10 | IK10 | от -60° до +45° | УХЛ1 | 0,115 | 60 | 144,737 | 428 688 | 235х322х60 | 314х322х70 | 2,8 | 1 | 0,012 | 3 | 380 | 90 | 340 | #NULL! | #NULL! | #NULL! | #NULL! | #NULL! | #NULL! | #NULL! | #NULL! | #NULL! | #NULL! | #NULL! | #NULL! | 4 | #NULL! | #NULL! | #NULL! | #NULL! | #NULL! | #NULL! | #NULL! | #NULL! | #NULL! | 80 | #NULL! | #NULL! | #NULL! | #NULL! | #NULL! | #NULL! | #NULL! | #NULL! | #NULL! | #ПУСТО! | #ПУСТО! | #ПУСТО! | #ПУСТО! | #ПУСТО! | #NULL! | #NULL! | #NULL! | #NULL! | #NULL! | #NULL!
УТ000009751 | Уличный светильник TL-STREET 80 4К LC DIM F2 W | Архив | TL-STREET 80 4К LC DIM F2 W | STREET 80 LC F2 | Уличное освещение | 70,7 | 9 395 | 8 362 | 118,274 | 64 | W (145°х60°) широкая боковая | 4 000 | 70 | ≤ 1% | Osram DURIS S5 GW PSLR31.PM 4000K | 100 000 | 1,5 | Да | Аргос-Электрон | ИПС 80-700ТУ IP67 1202 | 176 - 264 B AC | 158 - 290 B AC | 90 | 47 ~ 63 Гц | 67 | СтепеньЗащитыСветильника | Да | Есть | Да | #NULL! | #NULL! | 4 кВ (L-N), 6 кВ (L-PE, N-PE) | Соответствует ТР ТС 020/2011 "Электромагнитная совместимость технических средств" | Соответствует ТР ТС 004/2011 "О безопасности низковольтного оборудования" | Да | > 1,5 кВ АС | вход-выход > 200 МОм; вход-земля > 200 МОм; выход-земля > 200 МОм | 1 | Да | ≥ 88.0% | ≥ 0.95 | 0,39 А | #NULL! | #NULL! | Восстанавливается | #NULL! | Анодированный алюминий | 1-48/90-В-С5 (PROM, PR, SPORT, APS, ATAMAN Street, LC, PLUS, SM W) | Алюминий | Настенное крепление +65° / -65° | 0,5-35 Гц, 5м/с2, 30 мин | IK10 | IK10 | от -60° до +45° | УХЛ1 | 0,115 | 60 | 144,737 | 428 688 | 235х322х60 | 314х322х70 | 2,8 | 1 | 0,012 | 3 | 380 | 90 | 340 | #NULL! | #NULL! | #NULL! | #NULL! | #NULL! | #NULL! | #NULL! | #NULL! | #NULL! | #NULL! | #NULL! | #NULL! | 4 | #NULL! | #NULL! | #NULL! | #NULL! | #NULL! | #NULL! | #NULL! | #NULL! | #NULL! | 80 | #NULL! | #NULL! | #NULL! | #NULL! | #NULL! | #NULL! | #NULL! | #NULL! | #NULL! | #ПУСТО! | #ПУСТО! | #ПУСТО! | #ПУСТО! | #ПУСТО! | #NULL! | #NULL! | #NULL! | #NULL! | #NULL! | #NULL!
УТ000009616 | Уличный светильник TL-STREET 80 4K LC F3 W | Серия | https://tl-led.ru/storage/3d-models/STREET_F3_IE_v2.glb | STREET 80 LC F3 | Уличное освещение | 70,7 | 9 395 | 8 362 | 118,274 | 64 | W (145°х60°) широкая боковая | 4 000 | 70 | <1 | Osram DURIS S5 GW PSLR31.PM 4000K | 100 000 | 1,5 | Нет | Аргос-Электрон | ИПС 80-700Т IP67 5200 | 176 - 264B AC | 158 - 290B AC | 90 | 47 ~ 63 Гц | 67 | СтепеньЗащитыСветильника | Да | Есть | Да | #NULL! | #NULL! | 4 кВ (L-N), 6 кВ (L-PE, N-PE) | Соответствует ТР ТС 020/2011 "Электромагнитная совместимость технических средств" | Соответствует ТР ТС 004/2011 "О безопасности низковольтного оборудования" | Да | > 1,5 кВ АС | вход-выход > 200 МОм; вход-земля > 200 МОм; выход-земля > 200 МОм | 1 | Да | ≥ 89% | ≥ 0,95 | 0,39 А | #NULL! | #NULL! | Восстанавливается | #NULL! | Анодированный алюминий | 1-48/90-В-С5 (PROM, PR, SPORT, APS, ATAMAN Street, LC, PLUS, SM W) | Алюминий | Кронштейн консоль Ø30mm - Ø52mm регулируемый +65° / -65° | 0,5-35 Гц, 5м/с2, 30 мин | IK10 | IK10 | от -40° до +45° | УХЛ1 | 0,115 | 60 | 144,737 | 428 688 | 235х322х60 | 326х322х70 | 2,8 | 1 | 0,012 | 3 | 380 | 90 | 340 | #NULL! | #NULL! | #NULL! | #NULL! | #NULL! | #NULL! | #NULL! | #NULL! | #NULL! | #NULL! | #NULL! | #NULL! | 4 | #NULL! | #NULL! | #NULL! | #NULL! | #NULL! | #NULL! | #NULL! | #NULL! | #NULL! | 80 | #NULL! | #NULL! | #NULL! | #NULL! | #NULL! | #NULL! | #NULL! | #NULL! | #NULL! | https://tl-led.ru/storage/products/files/19/УТ000009616/main_image_Street LC_Lite 80-100 ШБ F3.jpg | https://tl-led.ru/storage/products/files/19/УТ000009616/package_dimensions_TL-STREET 80 100 LC F.jpg | #ПУСТО! | https://tl-led.ru/storage/products/files/19/УТ000009616/illuminator_dimensions_Чертеж Street LC 80-100 F3 ШБ.jpg | https://tl-led.ru/storage/products/files/19/УТ000009616/kss_W.jpg | #NULL! | #NULL! | #NULL! | #NULL! | #NULL! | #NULL!
УТ000009756 | Уличный светильник TL-STREET 80 4К LC DIM F3 W | Серия | https://tl-led.ru/storage/3d-models/STREET_F3_IE_v2.glb | STREET 80 LC F3 | Уличное освещение | 70,7 | 9 395 | 8 362 | 118,274 | 64 | W (145°х60°) широкая боковая | 4 000 | 70 | ≤ 1% | Osram DURIS S5 GW PSLR31.PM 4000K | 100 000 | 1,5 | Да | Аргос-Электрон | ИПС 80-700ТУ IP67 1202 | 176 - 264 B AC | 158 - 290 B AC | 90 | 47 ~ 63 Гц | 67 | СтепеньЗащитыСветильника | Да | Есть | Да | #NULL! | #NULL! | 4 кВ (L-N), 6 кВ (L-PE, N-PE) | Соответствует ТР ТС 020/2011 "Электромагнитная совместимость технических средств" | Соответствует ТР ТС 004/2011 "О безопасности низковольтного оборудования" | Да | > 1,5 кВ АС | вход-выход > 200 МОм; вход-земля > 200 МОм; выход-земля > 200 МОм | 1 | Да | ≥ 88.0% | ≥ 0.95 | 0,39 А | #NULL! | #NULL! | Восстанавливается | #NULL! | Анодированный алюминий | 1-48/90-В-С5 (PROM, PR, SPORT, APS, ATAMAN Street, LC, PLUS, SM W) | Алюминий | Кронштейн консоль Ø30mm - Ø52mm регулируемый +65° / -65° | 0,5-35 Гц, 5м/с2, 30 мин | IK10 | IK10 | от -40° до +45° | УХЛ1 | 0,115 | 60 | 144,737 | 428 688 | 235х322х60 | 326х322х70 | 2,8 | 1 | 0,012 | 3 | 380 | 90 | 340 | #NULL! | #NULL! | #NULL! | #NULL! | #NULL! | #NULL! | #NULL! | #NULL! | #NULL! | #NULL! | #NULL! | #NULL! | 4 | #NULL! | #NULL! | #NULL! | #NULL! | #NULL! | #NULL! | #NULL! | #NULL! | #NULL! | 80 | #NULL! | #NULL! | #NULL! | #NULL! | #NULL! | #NULL! | #NULL! | #NULL! | #NULL! | https://tl-led.ru/storage/products/files/19/УТ000009756/main_image_Street LC_Lite 80-100 ШБ F3.jpg | https://tl-led.ru/storage/products/files/19/УТ000009756/package_dimensions_TL-STREET 80 100 LC F.jpg | #ПУСТО! | https://tl-led.ru/storage/products/files/19/УТ000009756/illuminator_dimensions_Чертеж Street LC 80-100 F3 ШБ.jpg | https://tl-led.ru/storage/products/files/19/УТ000009756/kss_W.jpg | #NULL! | #NULL! | #NULL! | #NULL! | #NULL! | #NULL!
УТ000009617 | Уличный светильник TL-STREET 80 5K LC F1 W | Серия | https://tl-led.ru/storage/3d-models/STREET_F1_IE_v2.glb | STREET 80 LC F1 | Уличное освещение | 70,7 | 10 606 | 9 439 | 133,508 | 64 | W (145°х60°) широкая боковая | 5 000 | 72 | <1 | Osram DURIS S5 GW PSLT33.PM 5000К | 100 000 | 1,5 | Нет | Аргос-Электрон | ИПС 80-700Т IP67 5200 | 176 - 264B AC | 158 - 290B AC | 90 | 47 ~ 63 Гц | 67 | СтепеньЗащитыСветильника | Да | Есть | Да | #NULL! | #NULL! | 4 кВ (L-N), 6 кВ (L-PE, N-PE) | Соответствует ТР ТС 020/2011 "Электромагнитная совместимость технических средств" | Соответствует ТР ТС 004/2011 "О безопасности низковольтного оборудования" | Да | > 1,5 кВ АС | вход-выход > 200 МОм; вход-земля > 200 МОм; выход-земля > 200 МОм | 1 | Да | ≥ 89% | ≥ 0,95 | 0,39 А | #NULL! | #NULL! | Восстанавливается | 117 | Анодированный алюминий | 1-48/90-В-С5 (PROM, PR, SPORT, APS, ATAMAN Street, LC, PLUS, SM W) | Алюминий | Консольное крепление Ø30mm - Ø52mm | 0,5-35 Гц, 5м/с2, 30 мин | IK10 | IK10 | от -40° до +45° | УХЛ1 | 0,102 | 60 | 144,737 | 428 688 | 235х320х59 | 300х320х70 | 2,8 | 1 | 0,012 | 3 | 380 | 90 | 340 | #NULL! | #NULL! | #NULL! | #NULL! | #NULL! | #NULL! | #NULL! | #NULL! | #NULL! | #NULL! | #NULL! | #NULL! | 4 | #NULL! | #NULL! | #NULL! | #NULL! | #NULL! | #NULL! | #NULL! | #NULL! | #NULL! | 80 | #NULL! | #NULL! | #NULL! | #NULL! | #NULL! | #NULL! | #NULL! | #NULL! | #NULL! | https://tl-led.ru/storage/products/files/19/УТ000009617/main_image_Street LC_Lite 80-100 ШБ F1.jpg | https://tl-led.ru/storage/products/files/19/УТ000009617/package_dimensions_TL-STREET 80 100 LC F.jpg | #ПУСТО! | https://tl-led.ru/storage/products/files/19/УТ000009617/illuminator_dimensions_STREET_80-100 (2).jpg | https://tl-led.ru/storage/products/files/19/УТ000009617/kss_W.jpg | #NULL! | #NULL! | #NULL! | #NULL! | #NULL! | #NULL!
УТ000009754 | Уличный светильник TL-STREET 80 5К LC DIM F1 W | Архив | #NULL! | STREET 80 LC F1 | Уличное освещение | 70,7 | 10 606 | 9 439 | 133,508 | 64 | W (145°х60°) широкая боковая | 5 000 | 72 | ≤ 1% | Osram DURIS S5 GW PSLT33.PM 5000К | 100 000 | 1,5 | Да | Аргос-Электрон | ИПС 80-700ТУ IP67 1202 | 176 - 264 B AC | 158 - 290 B AC | 90 | 47 ~ 63 Гц | 67 | СтепеньЗащитыСветильника | Да | Есть | Да | #NULL! | #NULL! | 4 кВ (L-N), 6 кВ (L-PE, N-PE) | Соответствует ТР ТС 020/2011 "Электромагнитная совместимость технических средств" | Соответствует ТР ТС 004/2011 "О безопасности низковольтного оборудования" | Да | > 1,5 кВ АС | вход-выход > 200 МОм; вход-земля > 200 МОм; выход-земля > 200 МОм | 1 | Да | ≥ 88.0% | ≥ 0.95 | 0,39 А | #NULL! | #NULL! | Восстанавливается | 117 | Анодированный алюминий | 1-48/90-В-С5 (PROM, PR, SPORT, APS, ATAMAN Street, LC, PLUS, SM W) | Алюминий | Консольное крепление Ø30mm - Ø52mm | 0,5-35 Гц, 5м/с2, 30 мин | IK10 | IK10 | от -60° до +45° | УХЛ1 | 0,102 | 60 | 144,737 | 428 688 | 235х322х60 | 310х322х70 | 2,8 | 1 | 0,012 | 3 | 380 | 90 | 340 | #NULL! | #NULL! | #NULL! | #NULL! | #NULL! | #NULL! | #NULL! | #NULL! | #NULL! | #NULL! | #NULL! | #NULL! | 4 | #NULL! | #NULL! | #NULL! | #NULL! | #NULL! | #NULL! | #NULL! | #NULL! | #NULL! | 80 | #NULL! | #NULL! | #NULL! | #NULL! | #NULL! | #NULL! | #NULL! | #NULL! | #NULL! | #ПУСТО! | #ПУСТО! | #ПУСТО! | #ПУСТО! | #ПУСТО! | #NULL! | #NULL! | #NULL! | #NULL! | #NULL! | #NULL!
УТ000009618 | Уличный светильник TL-STREET 80 5K LC F2 W | Архив | TL-STREET 80 5К LC F2 W | STREET 80 LC F2 | Уличное освещение | 70,7 | 10 606 | 9 439 | 133,508 | 64 | W (145°х60°) широкая боковая | 5 000 | 72 | <1 | Osram DURIS S5 GW PSLT33.PM 5000К | 100 000 | 1,5 | Нет | Аргос-Электрон | ИПС 80-700Т IP67 5200 | 176 - 264B AC | 158 - 290B AC | 90 | 47 ~ 63 Гц | 67 | СтепеньЗащитыСветильника | Да | Есть | Да | #NULL! | #NULL! | 4 кВ (L-N), 6 кВ (L-PE, N-PE) | Соответствует ТР ТС 020/2011 "Электромагнитная совместимость технических средств" | Соответствует ТР ТС 004/2011 "О безопасности низковольтного оборудования" | Да | > 1,5 кВ АС | вход-выход > 200 МОм; вход-земля > 200 МОм; выход-земля > 200 МОм | 1 | Да | ≥ 89% | ≥ 0,95 | 0,39 А | #NULL! | #NULL! | Восстанавливается | 117 | Анодированный алюминий | 1-48/90-В-С5 (PROM, PR, SPORT, APS, ATAMAN Street, LC, PLUS, SM W) | Алюминий | Настенное крепление +65° / -65° | 0,5-35 Гц, 5м/с2, 30 мин | IK10 | IK10 | от -60° до +45° | УХЛ1 | 0,102 | 60 | 144,737 | 428 688 | 235х322х60 | 314х322х70 | 2,8 | 1 | 0,012 | 3 | 380 | 90 | 340 | #NULL! | #NULL! | #NULL! | #NULL! | #NULL! | #NULL! | #NULL! | #NULL! | #NULL! | #NULL! | #NULL! | #NULL! | 4 | #NULL! | #NULL! | #NULL! | #NULL! | #NULL! | #NULL! | #NULL! | #NULL! | #NULL! | 80 | #NULL! | #NULL! | #NULL! | #NULL! | #NULL! | #NULL! | #NULL! | #NULL! | #NULL! | #ПУСТО! | #ПУСТО! | #ПУСТО! | #ПУСТО! | #ПУСТО! | #NULL! | #NULL! | #NULL! | #NULL! | #NULL! | #NULL!
УТ000009757 | Уличный светильник TL-STREET 80 5К LC DIM F2 W | Архив | TL-STREET 80 5К LC DIM F2 W | STREET 80 LC F2 | Уличное освещение | 70,7 | 10 606 | 9 439 | 133,508 | 64 | W (145°х60°) широкая боковая | 5 000 | 72 | ≤ 1% | Osram DURIS S5 GW PSLT33.PM 5000К | 100 000 | 1,5 | Да | Аргос-Электрон | ИПС 80-700ТУ IP67 1202 | 176 - 264 B AC | 158 - 290 B AC | 90 | 47 ~ 63 Гц | 67 | СтепеньЗащитыСветильника | Да | Есть | Да | #NULL! | #NULL! | 4 кВ (L-N), 6 кВ (L-PE, N-PE) | Соответствует ТР ТС 020/2011 "Электромагнитная совместимость технических средств" | Соответствует ТР ТС 004/2011 "О безопасности низковольтного оборудования" | Да | > 1,5 кВ АС | вход-выход > 200 МОм; вход-земля > 200 МОм; выход-земля > 200 МОм | 1 | Да | ≥ 88.0% | ≥ 0.95 | 0,39 А | #NULL! | #NULL! | Восстанавливается | 117 | Анодированный алюминий | 1-48/90-В-С5 (PROM, PR, SPORT, APS, ATAMAN Street, LC, PLUS, SM W) | Алюминий | Настенное крепление +65° / -65° | 0,5-35 Гц, 5м/с2, 30 мин | IK10 | IK10 | от -60° до +45° | УХЛ1 | 0,102 | 60 | 144,737 | 428 688 | 235х322х60 | 314х322х70 | 2,8 | 1 | 0,012 | 3 | 380 | 90 | 340 | #NULL! | #NULL! | #NULL! | #NULL! | #NULL! | #NULL! | #NULL! | #NULL! | #NULL! | #NULL! | #NULL! | #NULL! | 4 | #NULL! | #NULL! | #NULL! | #NULL! | #NULL! | #NULL! | #NULL! | #NULL! | #NULL! | 80 | #NULL! | #NULL! | #NULL! | #NULL! | #NULL! | #NULL! | #NULL! | #NULL! | #NULL! | #ПУСТО! | #ПУСТО! | #ПУСТО! | #ПУСТО! | #ПУСТО! | #NULL! | #NULL! | #NULL! | #NULL! | #NULL! | #NULL!
УТ000009619 | Уличный светильник TL-STREET 80 5K LC F3 W | Серия | https://tl-led.ru/storage/3d-models/STREET_F3_IE_v2.glb | STREET 80 LC F3 | Уличное освещение | 70,7 | 10 606 | 9 439 | 133,508 | 64 | W (145°х60°) широкая боковая | 5 000 | 72 | <1 | Osram DURIS S5 GW PSLT33.PM 5000К | 100 000 | 1,5 | Нет | Аргос-Электрон | ИПС 80-700Т IP67 5200 | 176 - 264B AC | 158 - 290B AC | 90 | 47 ~ 63 Гц | 67 | СтепеньЗащитыСветильника | Да | Есть | Да | #NULL! | #NULL! | 4 кВ (L-N), 6 кВ (L-PE, N-PE) | Соответствует ТР ТС 020/2011 "Электромагнитная совместимость технических средств" | Соответствует ТР ТС 004/2011 "О безопасности низковольтного оборудования" | Да | > 1,5 кВ АС | вход-выход > 200 МОм; вход-земля > 200 МОм; выход-земля > 200 МОм | 1 | Да | ≥ 89% | ≥ 0,95 | 0,39 А | #NULL! | #NULL! | Восстанавливается | 117 | Анодированный алюминий | 1-48/90-В-С5 (PROM, PR, SPORT, APS, ATAMAN Street, LC, PLUS, SM W) | Алюминий | Кронштейн консоль Ø30mm - Ø52mm регулируемый +65° / -65° | 0,5-35 Гц, 5м/с2, 30 мин | IK10 | IK10 | от -40° до +45° | УХЛ1 | 0,102 | 60 | 144,737 | 428 688 | 235х322х60 | 326х322х70 | 2,8 | 1 | 0,012 | 3 | 380 | 90 | 340 | #NULL! | #NULL! | #NULL! | #NULL! | #NULL! | #NULL! | #NULL! | #NULL! | #NULL! | #NULL! | #NULL! | #NULL! | 4 | #NULL! | #NULL! | #NULL! | #NULL! | #NULL! | #NULL! | #NULL! | #NULL! | #NULL! | 80 | #NULL! | #NULL! | #NULL! | #NULL! | #NULL! | #NULL! | #NULL! | #NULL! | #NULL! | https://tl-led.ru/storage/products/files/19/УТ000009619/main_image_Street LC_Lite 80-100 ШБ F3.jpg | https://tl-led.ru/storage/products/files/19/УТ000009619/package_dimensions_TL-STREET 80 100 LC F.jpg | #ПУСТО! | https://tl-led.ru/storage/products/files/19/УТ000009619/illuminator_dimensions_Чертеж Street LC 80-100 F3 ШБ.jpg | https://tl-led.ru/storage/products/files/19/УТ000009619/kss_W.jpg | #NULL! | #NULL! | #NULL! | #NULL! | #NULL! | #NULL!
УТ000009759 | Уличный светильник TL-STREET 80 5К LC DIM F3 W | Серия | https://tl-led.ru/storage/3d-models/STREET_F3_IE_v2.glb | STREET 80 LC F3 | Уличное освещение | 70,7 | 10 606 | 9 439 | 133,508 | 64 | W (145°х60°) широкая боковая | 5 000 | 72 | ≤ 1% | Osram DURIS S5 GW PSLT33.PM 5000К | 100 000 | 1,5 | Да | Аргос-Электрон | ИПС 80-700ТУ IP67 1202 | 176 - 264 B AC | 158 - 290 B AC | 90 | 47 ~ 63 Гц | 67 | СтепеньЗащитыСветильника | Да | Есть | Да | #NULL! | #NULL! | 4 кВ (L-N), 6 кВ (L-PE, N-PE) | Соответствует ТР ТС 020/2011 "Электромагнитная совместимость технических средств" | Соответствует ТР ТС 004/2011 "О безопасности низковольтного оборудования" | Да | > 1,5 кВ АС | вход-выход > 200 МОм; вход-земля > 200 МОм; выход-земля > 200 МОм | 1 | Да | ≥ 88.0% | ≥ 0.95 | 0,39 А | #NULL! | #NULL! | Восстанавливается | 117 | Анодированный алюминий | 1-48/90-В-С5 (PROM, PR, SPORT, APS, ATAMAN Street, LC, PLUS, SM W) | Алюминий | Кронштейн консоль Ø30mm - Ø52mm регулируемый +65° / -65° | 0,5-35 Гц, 5м/с2, 30 мин | IK10 | IK10 | от -40° до +45° | УХЛ1 | 0,102 | 60 | 144,737 | 428 688 | 235х322х60 | 326х322х70 | 2,8 | 1 | 0,012 | 3 | 380 | 90 | 340 | #NULL! | #NULL! | #NULL! | #NULL! | #NULL! | #NULL! | #NULL! | #NULL! | #NULL! | #NULL! | #NULL! | #NULL! | 4 | #NULL! | #NULL! | #NULL! | #NULL! | #NULL! | #NULL! | #NULL! | #NULL! | #NULL! | 80 | #NULL! | #NULL! | #NULL! | #NULL! | #NULL! | #NULL! | #NULL! | #NULL! | #NULL! | https://tl-led.ru/storage/products/files/19/УТ000009759/main_image_Street LC_Lite 80-100 ШБ F3.jpg | https://tl-led.ru/storage/products/files/19/УТ000009759/package_dimensions_TL-STREET 80 100 LC F.jpg | #ПУСТО! | https://tl-led.ru/storage/products/files/19/УТ000009759/illuminator_dimensions_Чертеж Street LC 80-100 F3 ШБ.jpg | https://tl-led.ru/storage/products/files/19/УТ000009759/kss_W.jpg | #NULL! | #NULL! | #NULL! | #NULL! | #NULL! | #NULL!
УТ000009620 | Уличный светильник TL-STREET 100 4K LC F1 D | Серия | https://tl-led.ru/storage/3d-models/STREET_F1_IE_v2.glb | STREET 100 LC F1 | Уличное освещение | 89,2 | 11 776 | 10 245 | 114,854 | 80 | D (120°) косинусная | 4 000 | 70 | ≤ 1% | Osram DURIS S5 GW PSLR31.PM 4000K | 100 000 | 1,5 | Нет | Аргос-Электрон | ИПС 120-700Т IP67 4300 | 176 ~ 264 B AC | 158 ~ 290 B AC | 130 | 47 ~ 63 Гц | 67 | СтепеньЗащитыСветильника | Да | Есть | Да | #NULL! | #NULL! | 4 кВ (L-N), 6 кВ (L-PE, N-PE) | Соответствует ТР ТС 020/2011 "Электромагнитная совместимость технических средств" | Соответствует ТР ТС 004/2011 "О безопасности низковольтного оборудования" | Да | > 1,5 кВ АС | вход-выход > 200 МОм; вход-земля > 200 МОм; выход-земля > 200 МОм | 1 | Да | ≥92.0% | ≥0.98 | 0,56 А | #NULL! | #NULL! | Восстанавливается | #NULL! | Анодированный алюминий | 1-0-Д-С5 (APS, STREET, PROM - D120) | Алюминий | Консольное крепление Ø30mm - Ø52mm | 0,5-35 Гц, 5м/с2, 30 мин | IK10 | IK10 | от -40° до +45° | УХЛ1 | 0,119 | 60 | 182,61 | 428 688 | 235х320х59 | 300х320х70 | 2,8 | 1 | 0,012 | 3 | 380 | 90 | 340 | #NULL! | #NULL! | #NULL! | #NULL! | #NULL! | #NULL! | #NULL! | #NULL! | #NULL! | #NULL! | #NULL! | #NULL! | 4 | #NULL! | #NULL! | #NULL! | #NULL! | #NULL! | #NULL! | #NULL! | #NULL! | #NULL! | 100 | #NULL! | #NULL! | #NULL! | #NULL! | #NULL! | #NULL! | #NULL! | #NULL! | #NULL! | https://tl-led.ru/storage/products/files/19/УТ000009620/main_image_Street LC_Lite 80-100 D F1.jpg | https://tl-led.ru/storage/products/files/19/УТ000009620/package_dimensions_TL-STREET 80 100 LC F.jpg | #ПУСТО! | https://tl-led.ru/storage/products/files/19/УТ000009620/illuminator_dimensions_STREET_80-100 (2).jpg | https://tl-led.ru/storage/products/files/19/УТ000009620/kss_PR D.jpg | #NULL! | #NULL! | #NULL! | #NULL! | #NULL! | #NULL!
УТ000009735 | Уличный светильник TL-STREET 100 4К LC DIM F1 D | Архив | #NULL! | STREET 100 LC F1 | Уличное освещение | 89,2 | 11 776 | 10 245 | 114,854 | 80 | D (120°) косинусная | 4 000 | 70 | ≤ 1% | Osram DURIS S5 GW PSLR31.PM 4000K | 100 000 | 1,5 | Да | Аргос-Электрон | ИПС 100-700ТУ IP67 1202 | 176 - 264 B AC | 158 - 290 B AC | 112 | 47 ~ 63 Гц | 67 | СтепеньЗащитыСветильника | Да | Есть | Да | #NULL! | #NULL! | 4 кВ (L-N), 6 кВ (L-PE, N-PE) | Соответствует ТР ТС 020/2011 "Электромагнитная совместимость технических средств" | Соответствует ТР ТС 004/2011 "О безопасности низковольтного оборудования" | Да | > 1,5 кВ АС | вход-выход > 200 МОм; вход-земля > 200 МОм; выход-земля > 200 МОм | 1 | Да | ≥92.0% | ≥0.95 | 0,49 А | #NULL! | #NULL! | Восстанавливается | #NULL! | Анодированный алюминий | 1-0-Д-С5 (APS, STREET, PROM - D120) | Алюминий | Консольное крепление Ø30mm - Ø52mm | 0,5-35 Гц, 5м/с2, 30 мин | IK10 | IK10 | от -60° до +45° | УХЛ1 | 0,119 | 60 | 182,61 | 428 688 | 235х322х60 | 310х322х70 | 2,8 | 1 | 0,012 | 3 | 380 | 90 | 340 | #NULL! | #NULL! | #NULL! | #NULL! | #NULL! | #NULL! | #NULL! | #NULL! | #NULL! | #NULL! | #NULL! | #NULL! | 4 | #NULL! | #NULL! | #NULL! | #NULL! | #NULL! | #NULL! | #NULL! | #NULL! | #NULL! | 100 | #NULL! | #NULL! | #NULL! | #NULL! | #NULL! | #NULL! | #NULL! | #NULL! | #NULL! | #ПУСТО! | #ПУСТО! | #ПУСТО! | #ПУСТО! | #ПУСТО! | #NULL! | #NULL! | #NULL! | #NULL! | #NULL! | #NULL!
УТ000009621 | Уличный светильник TL-STREET 100 4K LC F2 D | Архив | TL-STREET 100 4К LC F2 D | STREET 100 LC F2 | Уличное освещение | 89,2 | 11 776 | 10 245 | 114,854 | 80 | D (120°) косинусная | 4 000 | 70 | ≤ 1% | Osram DURIS S5 GW PSLR31.PM 4000K | 100 000 | 1,5 | Нет | Аргос-Электрон | ИПС 120-700Т IP67 4300 | 176 ~ 264 B AC | 158 ~ 290 B AC | 130 | 47 ~ 63 Гц | 67 | СтепеньЗащитыСветильника | Да | Есть | Да | #NULL! | #NULL! | 4 кВ (L-N), 6 кВ (L-PE, N-PE) | Соответствует ТР ТС 020/2011 "Электромагнитная совместимость технических средств" | Соответствует ТР ТС 004/2011 "О безопасности низковольтного оборудования" | Да | > 1,5 кВ АС | вход-выход > 200 МОм; вход-земля > 200 МОм; выход-земля > 200 МОм | 1 | Да | ≥92.0% | ≥0.98 | 0,56 А | #NULL! | #NULL! | Восстанавливается | #NULL! | Анодированный алюминий | 1-0-Д-С5 (APS, STREET, PROM - D120) | Алюминий | Настенное крепление +65° / -65° | 0,5-35 Гц, 5м/с2, 30 мин | IK10 | IK10 | от -60° до +45° | УХЛ1 | 0,119 | 60 | 182,61 | 428 688 | 235х322х60 | 314х322х70 | 2,8 | 1 | 0,012 | 3 | 380 | 90 | 340 | #NULL! | #NULL! | #NULL! | #NULL! | #NULL! | #NULL! | #NULL! | #NULL! | #NULL! | #NULL! | #NULL! | #NULL! | 4 | #NULL! | #NULL! | #NULL! | #NULL! | #NULL! | #NULL! | #NULL! | #NULL! | #NULL! | 100 | #NULL! | #NULL! | #NULL! | #NULL! | #NULL! | #NULL! | #NULL! | #NULL! | #NULL! | #ПУСТО! | #ПУСТО! | #ПУСТО! | #ПУСТО! | #ПУСТО! | #NULL! | #NULL! | #NULL! | #NULL! | #NULL! | #NULL!
УТ000009738 | Уличный светильник TL-STREET 100 4К LC DIM F2 D | Архив | TL-STREET 100 4К LC DIM F2 D | STREET 100 LC F2 | Уличное освещение | 89,2 | 11 776 | 10 245 | 114,854 | 80 | D (120°) косинусная | 4 000 | 70 | ≤ 1% | Osram DURIS S5 GW PSLR31.PM 4000K | 100 000 | 1,5 | Да | Аргос-Электрон | ИПС 100-700ТУ IP67 1202 | 176 - 264 B AC | 158 - 290 B AC | 112 | 47 ~ 63 Гц | 67 | СтепеньЗащитыСветильника | Да | Есть | Да | #NULL! | #NULL! | 4 кВ (L-N), 6 кВ (L-PE, N-PE) | Соответствует ТР ТС 020/2011 "Электромагнитная совместимость технических средств" | Соответствует ТР ТС 004/2011 "О безопасности низковольтного оборудования" | Да | > 1,5 кВ АС | вход-выход > 200 МОм; вход-земля > 200 МОм; выход-земля > 200 МОм | 1 | Да | ≥92.0% | ≥0.95 | 0,49 А | #NULL! | #NULL! | Восстанавливается | #NULL! | Анодированный алюминий | 1-0-Д-С5 (APS, STREET, PROM - D120) | Алюминий | Настенное крепление +65° / -65° | 0,5-35 Гц, 5м/с2, 30 мин | IK10 | IK10 | от -60° до +45° | УХЛ1 | 0,119 | 60 | 182,61 | 428 688 | 235х322х60 | 314х322х70 | 2,8 | 1 | 0,012 | 3 | 380 | 90 | 340 | #NULL! | #NULL! | #NULL! | #NULL! | #NULL! | #NULL! | #NULL! | #NULL! | #NULL! | #NULL! | #NULL! | #NULL! | 4 | #NULL! | #NULL! | #NULL! | #NULL! | #NULL! | #NULL! | #NULL! | #NULL! | #NULL! | 100 | #NULL! | #NULL! | #NULL! | #NULL! | #NULL! | #NULL! | #NULL! | #NULL! | #NULL! | #ПУСТО! | #ПУСТО! | #ПУСТО! | #ПУСТО! | #ПУСТО! | #NULL! | #NULL! | #NULL! | #NULL! | #NULL! | #NULL!
УТ000009622 | Уличный светильник TL-STREET 100 4K LC F3 D | Серия | https://tl-led.ru/storage/3d-models/STREET_F3_IE_v2.glb | STREET 100 LC F3 | Уличное освещение | 89,2 | 11 776 | 10 245 | 114,854 | 80 | D (120°) косинусная | 4 000 | 70 | ≤ 1% | Osram DURIS S5 GW PSLR31.PM 4000K | 100 000 | 1,5 | Нет | Аргос-Электрон | ИПС 120-700Т IP67 4300 | 176 ~ 264 B AC | 158 ~ 290 B AC | 130 | 47 ~ 63 Гц | 67 | СтепеньЗащитыСветильника | Да | Есть | Да | #NULL! | #NULL! | 4 кВ (L-N), 6 кВ (L-PE, N-PE) | Соответствует ТР ТС 020/2011 "Электромагнитная совместимость технических средств" | Соответствует ТР ТС 004/2011 "О безопасности низковольтного оборудования" | Да | > 1,5 кВ АС | вход-выход > 200 МОм; вход-земля > 200 МОм; выход-земля > 200 МОм | 1 | Да | ≥92.0% | ≥0.98 | 0,56 А | #NULL! | #NULL! | Восстанавливается | #NULL! | Анодированный алюминий | 1-0-Д-С5 (APS, STREET, PROM - D120) | Алюминий | Кронштейн консоль Ø30mm - Ø52mm регулируемый +65° / -65° | 0,5-35 Гц, 5м/с2, 30 мин | IK10 | IK10 | от -40° до +45° | УХЛ1 | 0,119 | 60 | 182,61 | 428 688 | 235х322х60 | 326х322х70 | 2,8 | 1 | 0,012 | 3 | 380 | 90 | 340 | #NULL! | #NULL! | #NULL! | #NULL! | #NULL! | #NULL! | #NULL! | #NULL! | #NULL! | #NULL! | #NULL! | #NULL! | 4 | #NULL! | #NULL! | #NULL! | #NULL! | #NULL! | #NULL! | #NULL! | #NULL! | #NULL! | 100 | #NULL! | #NULL! | #NULL! | #NULL! | #NULL! | #NULL! | #NULL! | #NULL! | #NULL! | https://tl-led.ru/storage/products/files/19/УТ000009622/main_image_Street LC_Lite 80-100 D F3.jpg | https://tl-led.ru/storage/products/files/19/УТ000009622/package_dimensions_TL-STREET 80 100 LC F.jpg | #ПУСТО! | https://tl-led.ru/storage/products/files/19/УТ000009622/illuminator_dimensions_Чертеж Street LC 80-100 F3 D.jpg | https://tl-led.ru/storage/products/files/19/УТ000009622/kss_PR D.jpg | #NULL! | #NULL! | #NULL! | #NULL! | #NULL! | #NULL!
УТ000009740 | Уличный светильник TL-STREET 100 4К LC DIM F3 D | Серия | https://tl-led.ru/storage/3d-models/STREET_F3_IE_v2.glb | STREET 100 LC F3 | Уличное освещение | 89,2 | 11 776 | 10 245 | 114,854 | 80 | D (120°) косинусная | 4 000 | 70 | ≤ 1% | Osram DURIS S5 GW PSLR31.PM 4000K | 100 000 | 1,5 | Да | Аргос-Электрон | ИПС 100-700ТУ IP67 1202 | 176 - 264 B AC | 158 - 290 B AC | 112 | 47 ~ 63 Гц | 67 | СтепеньЗащитыСветильника | Да | Есть | Да | #NULL! | #NULL! | 4 кВ (L-N), 6 кВ (L-PE, N-PE) | Соответствует ТР ТС 020/2011 "Электромагнитная совместимость технических средств" | Соответствует ТР ТС 004/2011 "О безопасности низковольтного оборудования" | Да | > 1,5 кВ АС | вход-выход > 200 МОм; вход-земля > 200 МОм; выход-земля > 200 МОм | 1 | Да | ≥92.0% | ≥0.95 | 0,49 А | #NULL! | #NULL! | Восстанавливается | #NULL! | Анодированный алюминий | 1-0-Д-С5 (APS, STREET, PROM - D120) | Алюминий | Кронштейн консоль Ø30mm - Ø52mm регулируемый +65° / -65° | 0,5-35 Гц, 5м/с2, 30 мин | IK10 | IK10 | от -40° до +45° | УХЛ1 | 0,119 | 60 | 182,61 | 428 688 | 235х322х60 | 326х322х70 | 2,8 | 1 | 0,012 | 3 | 380 | 90 | 340 | #NULL! | #NULL! | #NULL! | #NULL! | #NULL! | #NULL! | #NULL! | #NULL! | #NULL! | #NULL! | #NULL! | #NULL! | 4 | #NULL! | #NULL! | #NULL! | #NULL! | #NULL! | #NULL! | #NULL! | #NULL! | #NULL! | 100 | #NULL! | #NULL! | #NULL! | #NULL! | #NULL! | #NULL! | #NULL! | #NULL! | #NULL! | https://tl-led.ru/storage/products/files/19/УТ000009740/main_image_Street LC_Lite 80-100 D F3.jpg | https://tl-led.ru/storage/products/files/19/УТ000009740/package_dimensions_TL-STREET 80 100 LC F.jpg | #ПУСТО! | https://tl-led.ru/storage/products/files/19/УТ000009740/illuminator_dimensions_Чертеж Street LC 80-100 F3 D.jpg | https://tl-led.ru/storage/products/files/19/УТ000009740/kss_PR D.jpg | #NULL! | #NULL! | #NULL! | #NULL! | #NULL! | #NULL!
УТ000009623 | Уличный светильник TL-STREET 100 5K LC F1 D | Серия | https://tl-led.ru/storage/3d-models/STREET_F1_IE_v2.glb | STREET 100 LC F1 | Уличное освещение | 89,2 | 13 321 | 11 590 | 129,933 | 80 | D (120°) косинусная | 5 000 | 72 | ≤ 1% | Osram DURIS S5 GW PSLT33.PM 5000К | 100 000 | 1,5 | Нет | Аргос-Электрон | ИПС 120-700Т IP67 4300 | 176 ~ 264 B AC | 158 ~ 290 B AC | 130 | 47 ~ 63 Гц | 67 | СтепеньЗащитыСветильника | Да | Есть | Да | #NULL! | #NULL! | 4 кВ (L-N), 6 кВ (L-PE, N-PE) | Соответствует ТР ТС 020/2011 "Электромагнитная совместимость технических средств" | Соответствует ТР ТС 004/2011 "О безопасности низковольтного оборудования" | Да | > 1,5 кВ АС | вход-выход > 200 МОм; вход-земля > 200 МОм; выход-земля > 200 МОм | 1 | Да | ≥92.0% | ≥0.98 | 0,56 А | #NULL! | #NULL! | Восстанавливается | 117 | Анодированный алюминий | 1-0-Д-С5 (APS, STREET, PROM - D120) | Алюминий | Консольное крепление Ø30mm - Ø52mm | 0,5-35 Гц, 5м/с2, 30 мин | IK10 | IK10 | от -40° до +45° | УХЛ1 | 0,105 | 60 | 182,61 | 428 688 | 235х320х59 | 300х320х70 | 2,8 | 1 | 0,012 | 3 | 380 | 90 | 340 | #NULL! | #NULL! | #NULL! | #NULL! | #NULL! | #NULL! | #NULL! | #NULL! | #NULL! | #NULL! | #NULL! | #NULL! | 4 | #NULL! | #NULL! | #NULL! | #NULL! | #NULL! | #NULL! | #NULL! | #NULL! | #NULL! | 100 | #NULL! | #NULL! | #NULL! | #NULL! | #NULL! | #NULL! | #NULL! | #NULL! | #NULL! | https://tl-led.ru/storage/products/files/19/УТ000009623/main_image_Street LC_Lite 80-100 D F1.jpg | https://tl-led.ru/storage/products/files/19/УТ000009623/package_dimensions_TL-STREET 80 100 LC F.jpg | #ПУСТО! | https://tl-led.ru/storage/products/files/19/УТ000009623/illuminator_dimensions_STREET_80-100 (2).jpg | https://tl-led.ru/storage/products/files/19/УТ000009623/kss_PR D.jpg | #NULL! | #NULL! | #NULL! | #NULL! | #NULL! | #NULL!
УТ000009742 | Уличный светильник TL-STREET 100 5К LC DIM F1 D | Архив | #NULL! | STREET 100 LC F1 | Уличное освещение | 89,2 | 13 321 | 11 590 | 129,933 | 80 | D (120°) косинусная | 5 000 | 72 | ≤ 1% | Osram DURIS S5 GW PSLT33.PM 5000К | 100 000 | 1,5 | Да | Аргос-Электрон | ИПС 100-700ТУ IP67 1202 | 176 - 264 B AC | 158 - 290 B AC | 112 | 47 ~ 63 Гц | 67 | СтепеньЗащитыСветильника | Да | Есть | Да | #NULL! | #NULL! | 4 кВ (L-N), 6 кВ (L-PE, N-PE) | Соответствует ТР ТС 020/2011 "Электромагнитная совместимость технических средств" | Соответствует ТР ТС 004/2011 "О безопасности низковольтного оборудования" | Да | > 1,5 кВ АС | вход-выход > 200 МОм; вход-земля > 200 МОм; выход-земля > 200 МОм | 1 | Да | ≥92.0% | ≥0.95 | 0,49 А | #NULL! | #NULL! | Восстанавливается | 117 | Анодированный алюминий | 1-0-Д-С5 (APS, STREET, PROM - D120) | Алюминий | Консольное крепление Ø30mm - Ø52mm | 0,5-35 Гц, 5м/с2, 30 мин | IK10 | IK10 | от -60° до +45° | УХЛ1 | 0,105 | 60 | 182,61 | 428 688 | 235х322х60 | 310х322х70 | 2,8 | 1 | 0,012 | 3 | 380 | 90 | 340 | #NULL! | #NULL! | #NULL! | #NULL! | #NULL! | #NULL! | #NULL! | #NULL! | #NULL! | #NULL! | #NULL! | #NULL! | 4 | #NULL! | #NULL! | #NULL! | #NULL! | #NULL! | #NULL! | #NULL! | #NULL! | #NULL! | 100 | #NULL! | #NULL! | #NULL! | #NULL! | #NULL! | #NULL! | #NULL! | #NULL! | #NULL! | #ПУСТО! | #ПУСТО! | #ПУСТО! | #ПУСТО! | #ПУСТО! | #NULL! | #NULL! | #NULL! | #NULL! | #NULL! | #NULL!
УТ000009624 | Уличный светильник TL-STREET 100 5K LC F2 D | Архив | TL-STREET 100 5К LC F2 D | STREET 100 LC F2 | Уличное освещение | 89,2 | 13 321 | 11 590 | 129,933 | 80 | D (120°) косинусная | 5 000 | 72 | ≤ 1% | Osram DURIS S5 GW PSLT33.PM 5000К | 100 000 | 1,5 | Нет | Аргос-Электрон | ИПС 120-700Т IP67 4300 | 176 ~ 264 B AC | 158 ~ 290 B AC | 130 | 47 ~ 63 Гц | 67 | СтепеньЗащитыСветильника | Да | Есть | Да | #NULL! | #NULL! | 4 кВ (L-N), 6 кВ (L-PE, N-PE) | Соответствует ТР ТС 020/2011 "Электромагнитная совместимость технических средств" | Соответствует ТР ТС 004/2011 "О безопасности низковольтного оборудования" | Да | > 1,5 кВ АС | вход-выход > 200 МОм; вход-земля > 200 МОм; выход-земля > 200 МОм | 1 | Да | ≥92.0% | ≥0.98 | 0,56 А | #NULL! | #NULL! | Восстанавливается | 117 | Анодированный алюминий | 1-0-Д-С5 (APS, STREET, PROM - D120) | Алюминий | Настенное крепление +65° / -65° | 0,5-35 Гц, 5м/с2, 30 мин | IK10 | IK10 | от -60° до +45° | УХЛ1 | 0,105 | 60 | 182,61 | 428 688 | 235х322х60 | 314х322х70 | 2,8 | 1 | 0,012 | 3 | 380 | 90 | 340 | #NULL! | #NULL! | #NULL! | #NULL! | #NULL! | #NULL! | #NULL! | #NULL! | #NULL! | #NULL! | #NULL! | #NULL! | 4 | #NULL! | #NULL! | #NULL! | #NULL! | #NULL! | #NULL! | #NULL! | #NULL! | #NULL! | 100 | #NULL! | #NULL! | #NULL! | #NULL! | #NULL! | #NULL! | #NULL! | #NULL! | #NULL! | #ПУСТО! | #ПУСТО! | #ПУСТО! | #ПУСТО! | #ПУСТО! | #NULL! | #NULL! | #NULL! | #NULL! | #NULL! | #NULL!
УТ000009744 | Уличный светильник TL-STREET 100 5К LC DIM F2 D | Архив | TL-STREET 100 5К LC DIM F2 D | STREET 100 LC F2 | Уличное освещение | 89,2 | 13 321 | 11 590 | 129,933 | 80 | D (120°) косинусная | 5 000 | 72 | ≤ 1% | Osram DURIS S5 GW PSLT33.PM 5000К | 100 000 | 1,5 | Да | Аргос-Электрон | ИПС 100-700ТУ IP67 1202 | 176 - 264 B AC | 158 - 290 B AC | 112 | 47 ~ 63 Гц | 67 | СтепеньЗащитыСветильника | Да | Есть | Да | #NULL! | #NULL! | 4 кВ (L-N), 6 кВ (L-PE, N-PE) | Соответствует ТР ТС 020/2011 "Электромагнитная совместимость технических средств" | Соответствует ТР ТС 004/2011 "О безопасности низковольтного оборудования" | Да | > 1,5 кВ АС | вход-выход > 200 МОм; вход-земля > 200 МОм; выход-земля > 200 МОм | 1 | Да | ≥92.0% | ≥0.95 | 0,49 А | #NULL! | #NULL! | Восстанавливается | 117 | Анодированный алюминий | 1-0-Д-С5 (APS, STREET, PROM - D120) | Алюминий | Настенное крепление +65° / -65° | 0,5-35 Гц, 5м/с2, 30 мин | IK10 | IK10 | от -60° до +45° | УХЛ1 | 0,105 | 60 | 182,61 | 428 688 | 235х322х60 | 314х322х70 | 2,8 | 1 | 0,012 | 3 | 380 | 90 | 340 | #NULL! | #NULL! | #NULL! | #NULL! | #NULL! | #NULL! | #NULL! | #NULL! | #NULL! | #NULL! | #NULL! | #NULL! | 4 | #NULL! | #NULL! | #NULL! | #NULL! | #NULL! | #NULL! | #NULL! | #NULL! | #NULL! | 100 | #NULL! | #NULL! | #NULL! | #NULL! | #NULL! | #NULL! | #NULL! | #NULL! | #NULL! | #ПУСТО! | #ПУСТО! | #ПУСТО! | #ПУСТО! | #ПУСТО! | #NULL! | #NULL! | #NULL! | #NULL! | #NULL! | #NULL!
УТ000009625 | Уличный светильник TL-STREET 100 5K LC F3 D | Серия | https://tl-led.ru/storage/3d-models/STREET_F3_IE_v2.glb | STREET 100 LC F3 | Уличное освещение | 89,2 | 13 321 | 11 590 | 129,933 | 80 | D (120°) косинусная | 5 000 | 72 | ≤ 1% | Osram DURIS S5 GW PSLT33.PM 5000К | 100 000 | 1,5 | Нет | Аргос-Электрон | ИПС 120-700Т IP67 4300 | 176 ~ 264 B AC | 158 ~ 290 B AC | 130 | 47 ~ 63 Гц | 67 | СтепеньЗащитыСветильника | Да | Есть | Да | #NULL! | #NULL! | 4 кВ (L-N), 6 кВ (L-PE, N-PE) | Соответствует ТР ТС 020/2011 "Электромагнитная совместимость технических средств" | Соответствует ТР ТС 004/2011 "О безопасности низковольтного оборудования" | Да | > 1,5 кВ АС | вход-выход > 200 МОм; вход-земля > 200 МОм; выход-земля > 200 МОм | 1 | Да | ≥92.0% | ≥0.98 | 0,56 А | #NULL! | #NULL! | Восстанавливается | 117 | Анодированный алюминий | 1-0-Д-С5 (APS, STREET, PROM - D120) | Алюминий | Кронштейн консоль Ø30mm - Ø52mm регулируемый +65° / -65° | 0,5-35 Гц, 5м/с2, 30 мин | IK10 | IK10 | от -40° до +45° | УХЛ1 | 0,105 | 60 | 182,61 | 428 688 | 235х322х60 | 326х322х70 | 2,8 | 1 | 0,012 | 3 | 380 | 90 | 340 | #NULL! | #NULL! | #NULL! | #NULL! | #NULL! | #NULL! | #NULL! | #NULL! | #NULL! | #NULL! | #NULL! | #NULL! | 4 | #NULL! | #NULL! | #NULL! | #NULL! | #NULL! | #NULL! | #NULL! | #NULL! | #NULL! | 100 | #NULL! | #NULL! | #NULL! | #NULL! | #NULL! | #NULL! | #NULL! | #NULL! | #NULL! | https://tl-led.ru/storage/products/files/19/УТ000009625/main_image_Street LC_Lite 80-100 D F3.jpg | https://tl-led.ru/storage/products/files/19/УТ000009625/package_dimensions_TL-STREET 80 100 LC F.jpg | #ПУСТО! | https://tl-led.ru/storage/products/files/19/УТ000009625/illuminator_dimensions_Чертеж Street LC 80-100 F3 D.jpg | https://tl-led.ru/storage/products/files/19/УТ000009625/kss_PR D.jpg | #NULL! | #NULL! | #NULL! | #NULL! | #NULL! | #NULL!
УТ000009746 | Уличный светильник TL-STREET 100 5К LC DIM F3 D | Серия | https://tl-led.ru/storage/3d-models/STREET_F3_IE_v2.glb | STREET 100 LC F3 | Уличное освещение | 89,2 | 13 321 | 11 590 | 129,933 | 80 | D (120°) косинусная | 5 000 | 72 | ≤ 1% | Osram DURIS S5 GW PSLT33.PM 5000К | 100 000 | 1,5 | Да | Аргос-Электрон | ИПС 100-700ТУ IP67 1202 | 176 - 264 B AC | 158 - 290 B AC | 112 | 47 ~ 63 Гц | 67 | СтепеньЗащитыСветильника | Да | Есть | Да | #NULL! | #NULL! | 4 кВ (L-N), 6 кВ (L-PE, N-PE) | Соответствует ТР ТС 020/2011 "Электромагнитная совместимость технических средств" | Соответствует ТР ТС 004/2011 "О безопасности низковольтного оборудования" | Да | > 1,5 кВ АС | вход-выход > 200 МОм; вход-земля > 200 МОм; выход-земля > 200 МОм | 1 | Да | ≥92.0% | ≥0.95 | 0,49 А | #NULL! | #NULL! | Восстанавливается | 117 | Анодированный алюминий | 1-0-Д-С5 (APS, STREET, PROM - D120) | Алюминий | Кронштейн консоль Ø30mm - Ø52mm регулируемый +65° / -65° | 0,5-35 Гц, 5м/с2, 30 мин | IK10 | IK10 | от -40° до +45° | УХЛ1 | 0,105 | 60 | 182,61 | 428 688 | 235х322х60 | 326х322х70 | 2,8 | 1 | 0,012 | 3 | 380 | 90 | 340 | #NULL! | #NULL! | #NULL! | #NULL! | #NULL! | #NULL! | #NULL! | #NULL! | #NULL! | #NULL! | #NULL! | #NULL! | 4 | #NULL! | #NULL! | #NULL! | #NULL! | #NULL! | #NULL! | #NULL! | #NULL! | #NULL! | 100 | #NULL! | #NULL! | #NULL! | #NULL! | #NULL! | #NULL! | #NULL! | #NULL! | #NULL! | https://tl-led.ru/storage/products/files/19/УТ000009746/main_image_Street LC_Lite 80-100 D F3.jpg | https://tl-led.ru/storage/products/files/19/УТ000009746/package_dimensions_TL-STREET 80 100 LC F.jpg | #ПУСТО! | https://tl-led.ru/storage/products/files/19/УТ000009746/illuminator_dimensions_Чертеж Street LC 80-100 F3 D.jpg | https://tl-led.ru/storage/products/files/19/УТ000009746/kss_PR D.jpg | #NULL! | #NULL! | #NULL! | #NULL! | #NULL! | #NULL!
УТ000009626 | Уличный светильник TL-STREET 100 4K LC F1 W | Серия | https://tl-led.ru/storage/3d-models/STREET_F1_IE_v2.glb | STREET 100 LC F1 | Уличное освещение | 89,2 | 11 776 | 10 481 | 117,5 | 80 | W (145°х60°) широкая боковая | 4 000 | 70 | ≤ 1% | Osram DURIS S5 GW PSLR31.PM 4000K | 100 000 | 1,5 | Нет | Аргос-Электрон | ИПС 120-700Т IP67 4300 | 176 ~ 264 B AC | 158 ~ 290 B AC | 130 | 47 ~ 63 Гц | 67 | СтепеньЗащитыСветильника | Да | Есть | Да | #NULL! | #NULL! | 4 кВ (L-N), 6 кВ (L-PE, N-PE) | Соответствует ТР ТС 020/2011 "Электромагнитная совместимость технических средств" | Соответствует ТР ТС 004/2011 "О безопасности низковольтного оборудования" | Да | > 1,5 кВ АС | вход-выход > 200 МОм; вход-земля > 200 МОм; выход-земля > 200 МОм | 1 | Да | ≥92.0% | ≥0.98 | 0,56 А | #NULL! | #NULL! | Восстанавливается | #NULL! | Анодированный алюминий | 1-48/90-В-С5 (PROM, PR, SPORT, APS, ATAMAN Street, LC, PLUS, SM W) | Алюминий | Консольное крепление Ø30mm - Ø52mm | 0,5-35 Гц, 5м/с2, 30 мин | IK10 | IK10 | от -40° до +45° | УХЛ1 | 0,116 | 60 | 182,61 | 428 688 | 235х320х59 | 300х320х70 | 2,8 | 1 | 0,012 | 3 | 380 | 90 | 340 | #NULL! | #NULL! | #NULL! | #NULL! | #NULL! | #NULL! | #NULL! | #NULL! | #NULL! | #NULL! | #NULL! | #NULL! | 4 | #NULL! | #NULL! | #NULL! | #NULL! | #NULL! | #NULL! | #NULL! | #NULL! | #NULL! | 100 | #NULL! | #NULL! | #NULL! | #NULL! | #NULL! | #NULL! | #NULL! | #NULL! | #NULL! | https://tl-led.ru/storage/products/files/19/УТ000009626/main_image_Street LC_Lite 80-100 ШБ F1.jpg | https://tl-led.ru/storage/products/files/19/УТ000009626/package_dimensions_TL-STREET 80 100 LC F.jpg | #ПУСТО! | https://tl-led.ru/storage/products/files/19/УТ000009626/illuminator_dimensions_STREET_80-100 (2).jpg | https://tl-led.ru/storage/products/files/19/УТ000009626/kss_W.jpg | #NULL! | #NULL! | #NULL! | #NULL! | #NULL! | #NULL!
УТ000009737 | Уличный светильник TL-STREET 100 4К LC DIM F1 W | Архив | #NULL! | STREET 100 LC F1 | Уличное освещение | 89,2 | 11 776 | 10 481 | 117,5 | 80 | W (145°х60°) широкая боковая | 4 000 | 70 | ≤ 1% | Osram DURIS S5 GW PSLR31.PM 4000K | 100 000 | 1,5 | Да | Аргос-Электрон | ИПС 100-700ТУ IP67 1202 | 176 - 264 B AC | 158 - 290 B AC | 112 | 47 ~ 63 Гц | 67 | СтепеньЗащитыСветильника | Да | Есть | Да | #NULL! | #NULL! | 4 кВ (L-N), 6 кВ (L-PE, N-PE) | Соответствует ТР ТС 020/2011 "Электромагнитная совместимость технических средств" | Соответствует ТР ТС 004/2011 "О безопасности низковольтного оборудования" | Да | > 1,5 кВ АС | вход-выход > 200 МОм; вход-земля > 200 МОм; выход-земля > 200 МОм | 1 | Да | ≥92.0% | ≥0.95 | 0,49 А | #NULL! | #NULL! | Восстанавливается | #NULL! | Анодированный алюминий | 1-48/90-В-С5 (PROM, PR, SPORT, APS, ATAMAN Street, LC, PLUS, SM W) | Алюминий | Консольное крепление Ø30mm - Ø52mm | 0,5-35 Гц, 5м/с2, 30 мин | IK10 | IK10 | от -60° до +45° | УХЛ1 | 0,116 | 60 | 182,61 | 428 688 | 235х322х60 | 310х322х70 | 2,8 | 1 | 0,012 | 3 | 380 | 90 | 340 | #NULL! | #NULL! | #NULL! | #NULL! | #NULL! | #NULL! | #NULL! | #NULL! | #NULL! | #NULL! | #NULL! | #NULL! | 4 | #NULL! | #NULL! | #NULL! | #NULL! | #NULL! | #NULL! | #NULL! | #NULL! | #NULL! | 100 | #NULL! | #NULL! | #NULL! | #NULL! | #NULL! | #NULL! | #NULL! | #NULL! | #NULL! | #ПУСТО! | #ПУСТО! | #ПУСТО! | #ПУСТО! | #ПУСТО! | #NULL! | #NULL! | #NULL! | #NULL! | #NULL! | #NULL!
УТ000009627 | Уличный светильник TL-STREET 100 4K LC F2 W | Архив | TL-STREET 100 4К LC F2 W | STREET 100 LC F2 | Уличное освещение | 89,2 | 11 776 | 10 481 | 117,5 | 80 | W (145°х60°) широкая боковая | 4 000 | 70 | ≤ 1% | Osram DURIS S5 GW PSLR31.PM 4000K | 100 000 | 1,5 | Нет | Аргос-Электрон | ИПС 120-700Т IP67 4300 | 176 ~ 264 B AC | 158 ~ 290 B AC | 130 | 47 ~ 63 Гц | 67 | СтепеньЗащитыСветильника | Да | Есть | Да | #NULL! | #NULL! | 4 кВ (L-N), 6 кВ (L-PE, N-PE) | Соответствует ТР ТС 020/2011 "Электромагнитная совместимость технических средств" | Соответствует ТР ТС 004/2011 "О безопасности низковольтного оборудования" | Да | > 1,5 кВ АС | вход-выход > 200 МОм; вход-земля > 200 МОм; выход-земля > 200 МОм | 1 | Да | ≥92.0% | ≥0.98 | 0,56 А | #NULL! | #NULL! | Восстанавливается | #NULL! | Анодированный алюминий | 1-48/90-В-С5 (PROM, PR, SPORT, APS, ATAMAN Street, LC, PLUS, SM W) | Алюминий | Настенное крепление +65° / -65° | 0,5-35 Гц, 5м/с2, 30 мин | IK10 | IK10 | от -60° до +45° | УХЛ1 | 0,116 | 60 | 182,61 | 428 688 | 235х322х60 | 314х322х70 | 2,8 | 1 | 0,012 | 3 | 380 | 90 | 340 | #NULL! | #NULL! | #NULL! | #NULL! | #NULL! | #NULL! | #NULL! | #NULL! | #NULL! | #NULL! | #NULL! | #NULL! | 4 | #NULL! | #NULL! | #NULL! | #NULL! | #NULL! | #NULL! | #NULL! | #NULL! | #NULL! | 100 | #NULL! | #NULL! | #NULL! | #NULL! | #NULL! | #NULL! | #NULL! | #NULL! | #NULL! | #ПУСТО! | #ПУСТО! | #ПУСТО! | #ПУСТО! | #ПУСТО! | #NULL! | #NULL! | #NULL! | #NULL! | #NULL! | #NULL!
УТ000009739 | Уличный светильник TL-STREET 100 4К LC DIM F2 W | Архив | TL-STREET 100 4К LC DIM F2 W | STREET 100 LC F2 | Уличное освещение | 89,2 | 11 776 | 10 481 | 117,5 | 80 | W (145°х60°) широкая боковая | 4 000 | 70 | ≤ 1% | Osram DURIS S5 GW PSLR31.PM 4000K | 100 000 | 1,5 | Да | Аргос-Электрон | ИПС 100-700ТУ IP67 1202 | 176 - 264 B AC | 158 - 290 B AC | 112 | 47 ~ 63 Гц | 67 | СтепеньЗащитыСветильника | Да | Есть | Да | #NULL! | #NULL! | 4 кВ (L-N), 6 кВ (L-PE, N-PE) | Соответствует ТР ТС 020/2011 "Электромагнитная совместимость технических средств" | Соответствует ТР ТС 004/2011 "О безопасности низковольтного оборудования" | Да | > 1,5 кВ АС | вход-выход > 200 МОм; вход-земля > 200 МОм; выход-земля > 200 МОм | 1 | Да | ≥92.0% | ≥0.95 | 0,49 А | #NULL! | #NULL! | Восстанавливается | #NULL! | Анодированный алюминий | 1-48/90-В-С5 (PROM, PR, SPORT, APS, ATAMAN Street, LC, PLUS, SM W) | Алюминий | Настенное крепление +65° / -65° | 0,5-35 Гц, 5м/с2, 30 мин | IK10 | IK10 | от -60° до +45° | УХЛ1 | 0,116 | 60 | 182,61 | 428 688 | 235х322х60 | 314х322х70 | 2,8 | 1 | 0,012 | 3 | 380 | 90 | 340 | #NULL! | #NULL! | #NULL! | #NULL! | #NULL! | #NULL! | #NULL! | #NULL! | #NULL! | #NULL! | #NULL! | #NULL! | 4 | #NULL! | #NULL! | #NULL! | #NULL! | #NULL! | #NULL! | #NULL! | #NULL! | #NULL! | 100 | #NULL! | #NULL! | #NULL! | #NULL! | #NULL! | #NULL! | #NULL! | #NULL! | #NULL! | #ПУСТО! | #ПУСТО! | #ПУСТО! | #ПУСТО! | #ПУСТО! | #NULL! | #NULL! | #NULL! | #NULL! | #NULL! | #NULL!
УТ000009628 | Уличный светильник TL-STREET 100 4K LC F3 W | Серия | https://tl-led.ru/storage/3d-models/STREET_F3_IE_v2.glb | STREET 100 LC F3 | Уличное освещение | 89,2 | 11 776 | 10 481 | 117,5 | 80 | W (145°х60°) широкая боковая | 4 000 | 70 | ≤ 1% | Osram DURIS S5 GW PSLR31.PM 4000K | 100 000 | 1,5 | Нет | Аргос-Электрон | ИПС 120-700Т IP67 4300 | 176 ~ 264 B AC | 158 ~ 290 B AC | 130 | 47 ~ 63 Гц | 67 | СтепеньЗащитыСветильника | Да | Есть | Да | #NULL! | #NULL! | 4 кВ (L-N), 6 кВ (L-PE, N-PE) | Соответствует ТР ТС 020/2011 "Электромагнитная совместимость технических средств" | Соответствует ТР ТС 004/2011 "О безопасности низковольтного оборудования" | Да | > 1,5 кВ АС | вход-выход > 200 МОм; вход-земля > 200 МОм; выход-земля > 200 МОм | 1 | Да | ≥92.0% | ≥0.98 | 0,56 А | #NULL! | #NULL! | Восстанавливается | #NULL! | Анодированный алюминий | 1-48/90-В-С5 (PROM, PR, SPORT, APS, ATAMAN Street, LC, PLUS, SM W) | Алюминий | Кронштейн консоль Ø30mm - Ø52mm регулируемый +65° / -65° | 0,5-35 Гц, 5м/с2, 30 мин | IK10 | IK10 | от -40° до +45° | УХЛ1 | 0,116 | 60 | 182,61 | 428 688 | 235х322х60 | 326х322х70 | 2,8 | 1 | 0,012 | 3 | 380 | 90 | 340 | #NULL! | #NULL! | #NULL! | #NULL! | #NULL! | #NULL! | #NULL! | #NULL! | #NULL! | #NULL! | #NULL! | #NULL! | 4 | #NULL! | #NULL! | #NULL! | #NULL! | #NULL! | #NULL! | #NULL! | #NULL! | #NULL! | 100 | #NULL! | #NULL! | #NULL! | #NULL! | #NULL! | #NULL! | #NULL! | #NULL! | #NULL! | https://tl-led.ru/storage/products/files/19/УТ000009628/main_image_Street LC_Lite 80-100 ШБ F3.jpg | https://tl-led.ru/storage/products/files/19/УТ000009628/package_dimensions_TL-STREET 80 100 LC F.jpg | #ПУСТО! | https://tl-led.ru/storage/products/files/19/УТ000009628/illuminator_dimensions_Чертеж Street LC 80-100 F3 ШБ.jpg | https://tl-led.ru/storage/products/files/19/УТ000009628/kss_W.jpg | #NULL! | #NULL! | #NULL! | #NULL! | #NULL! | #NULL!
УТ000009741 | Уличный светильник TL-STREET 100 4К LC DIM F3 W | Серия | https://tl-led.ru/storage/3d-models/STREET_F3_IE_v2.glb | STREET 100 LC F3 | Уличное освещение | 89,2 | 11 776 | 10 481 | 117,5 | 80 | W (145°х60°) широкая боковая | 4 000 | 70 | ≤ 1% | Osram DURIS S5 GW PSLR31.PM 4000K | 100 000 | 1,5 | Да | Аргос-Электрон | ИПС 100-700ТУ IP67 1202 | 176 - 264 B AC | 158 - 290 B AC | 112 | 47 ~ 63 Гц | 67 | СтепеньЗащитыСветильника | Да | Есть | Да | #NULL! | #NULL! | 4 кВ (L-N), 6 кВ (L-PE, N-PE) | Соответствует ТР ТС 020/2011 "Электромагнитная совместимость технических средств" | Соответствует ТР ТС 004/2011 "О безопасности низковольтного оборудования" | Да | > 1,5 кВ АС | вход-выход > 200 МОм; вход-земля > 200 МОм; выход-земля > 200 МОм | 1 | Да | ≥92.0% | ≥0.95 | 0,49 А | #NULL! | #NULL! | Восстанавливается | #NULL! | Анодированный алюминий | 1-48/90-В-С5 (PROM, PR, SPORT, APS, ATAMAN Street, LC, PLUS, SM W) | Алюминий | Кронштейн консоль Ø30mm - Ø52mm регулируемый +65° / -65° | 0,5-35 Гц, 5м/с2, 30 мин | IK10 | IK10 | от -40° до +45° | УХЛ1 | 0,116 | 60 | 182,61 | 428 688 | 235х322х60 | 326х322х70 | 2,8 | 1 | 0,012 | 3 | 380 | 90 | 340 | #NULL! | #NULL! | #NULL! | #NULL! | #NULL! | #NULL! | #NULL! | #NULL! | #NULL! | #NULL! | #NULL! | #NULL! | 4 | #NULL! | #NULL! | #NULL! | #NULL! | #NULL! | #NULL! | #NULL! | #NULL! | #NULL! | 100 | #NULL! | #NULL! | #NULL! | #NULL! | #NULL! | #NULL! | #NULL! | #NULL! | #NULL! | https://tl-led.ru/storage/products/files/19/УТ000009741/main_image_Street LC_Lite 80-100 ШБ F3.jpg | https://tl-led.ru/storage/products/files/19/УТ000009741/package_dimensions_TL-STREET 80 100 LC F.jpg | #ПУСТО! | https://tl-led.ru/storage/products/files/19/УТ000009741/illuminator_dimensions_Чертеж Street LC 80-100 F3 ШБ.jpg | https://tl-led.ru/storage/products/files/19/УТ000009741/kss_W.jpg | #NULL! | #NULL! | #NULL! | #NULL! | #NULL! | #NULL!
УТ000009629 | Уличный светильник TL-STREET 100 5K LC F1 W | Серия | https://tl-led.ru/storage/3d-models/STREET_F1_IE_v2.glb | STREET 100 LC F1 | Уличное освещение | 89,2 | 13 321 | 11 856 | 132,915 | 80 | W (145°х60°) широкая боковая | 5 000 | 72 | ≤ 1% | Osram DURIS S5 GW PSLT33.PM 5000К | 100 000 | 1,5 | Нет | Аргос-Электрон | ИПС 120-700Т IP67 4300 | 176 ~ 264 B AC | 158 ~ 290 B AC | 130 | 47 ~ 63 Гц | 67 | СтепеньЗащитыСветильника | Да | Есть | Да | #NULL! | #NULL! | 4 кВ (L-N), 6 кВ (L-PE, N-PE) | Соответствует ТР ТС 020/2011 "Электромагнитная совместимость технических средств" | Соответствует ТР ТС 004/2011 "О безопасности низковольтного оборудования" | Да | > 1,5 кВ АС | вход-выход > 200 МОм; вход-земля > 200 МОм; выход-земля > 200 МОм | 1 | Да | ≥92.0% | ≥0.98 | 0,56 А | #NULL! | #NULL! | Восстанавливается | 117 | Анодированный алюминий | 1-48/90-В-С5 (PROM, PR, SPORT, APS, ATAMAN Street, LC, PLUS, SM W) | Алюминий | Консольное крепление Ø30mm - Ø52mm | 0,5-35 Гц, 5м/с2, 30 мин | IK10 | IK10 | от -40° до +45° | УХЛ1 | 0,102 | 60 | 182,61 | 428 688 | 235х320х59 | 300х320х70 | 2,8 | 1 | 0,012 | 3 | 380 | 90 | 340 | #NULL! | #NULL! | #NULL! | #NULL! | #NULL! | #NULL! | #NULL! | #NULL! | #NULL! | #NULL! | #NULL! | #NULL! | 4 | #NULL! | #NULL! | #NULL! | #NULL! | #NULL! | #NULL! | #NULL! | #NULL! | #NULL! | 100 | #NULL! | #NULL! | #NULL! | #NULL! | #NULL! | #NULL! | #NULL! | #NULL! | #NULL! | https://tl-led.ru/storage/products/files/19/УТ000009629/main_image_Street LC_Lite 80-100 ШБ F1.jpg | https://tl-led.ru/storage/products/files/19/УТ000009629/package_dimensions_TL-STREET 80 100 LC F.jpg | #ПУСТО! | https://tl-led.ru/storage/products/files/19/УТ000009629/illuminator_dimensions_STREET_80-100 (2).jpg | https://tl-led.ru/storage/products/files/19/УТ000009629/kss_W.jpg | #NULL! | #NULL! | #NULL! | #NULL! | #NULL! | #NULL!
УТ000009743 | Уличный светильник TL-STREET 100 5К LC DIM F1 W | Архив | #NULL! | STREET 100 LC F1 | Уличное освещение | 89,2 | 13 321 | 11 856 | 132,915 | 80 | W (145°х60°) широкая боковая | 5 000 | 72 | ≤ 1% | Osram DURIS S5 GW PSLT33.PM 5000К | 100 000 | 1,5 | Да | Аргос-Электрон | ИПС 100-700ТУ IP67 1202 | 176 - 264 B AC | 158 - 290 B AC | 112 | 47 ~ 63 Гц | 67 | СтепеньЗащитыСветильника | Да | Есть | Да | #NULL! | #NULL! | 4 кВ (L-N), 6 кВ (L-PE, N-PE) | Соответствует ТР ТС 020/2011 "Электромагнитная совместимость технических средств" | Соответствует ТР ТС 004/2011 "О безопасности низковольтного оборудования" | Да | > 1,5 кВ АС | вход-выход > 200 МОм; вход-земля > 200 МОм; выход-земля > 200 МОм | 1 | Да | ≥92.0% | ≥0.95 | 0,49 А | #NULL! | #NULL! | Восстанавливается | 117 | Анодированный алюминий | 1-48/90-В-С5 (PROM, PR, SPORT, APS, ATAMAN Street, LC, PLUS, SM W) | Алюминий | Консольное крепление Ø30mm - Ø52mm | 0,5-35 Гц, 5м/с2, 30 мин | IK10 | IK10 | от -60° до +45° | УХЛ1 | 0,102 | 60 | 182,61 | 428 688 | 235х322х60 | 310х322х70 | 2,8 | 1 | 0,012 | 3 | 380 | 90 | 340 | #NULL! | #NULL! | #NULL! | #NULL! | #NULL! | #NULL! | #NULL! | #NULL! | #NULL! | #NULL! | #NULL! | #NULL! | 4 | #NULL! | #NULL! | #NULL! | #NULL! | #NULL! | #NULL! | #NULL! | #NULL! | #NULL! | 100 | #NULL! | #NULL! | #NULL! | #NULL! | #NULL! | #NULL! | #NULL! | #NULL! | #NULL! | #ПУСТО! | #ПУСТО! | #ПУСТО! | #ПУСТО! | #ПУСТО! | #NULL! | #NULL! | #NULL! | #NULL! | #NULL! | #NULL!
УТ000009630 | Уличный светильник TL-STREET 100 5K LC F2 W | Архив | TL-STREET 100 5К LC F2 W | STREET 100 LC F2 | Уличное освещение | 89,2 | 13 321 | 11 856 | 132,915 | 80 | W (145°х60°) широкая боковая | 5 000 | 72 | ≤ 1% | Osram DURIS S5 GW PSLT33.PM 5000К | 100 000 | 1,5 | Нет | Аргос-Электрон | ИПС 120-700Т IP67 4300 | 176 ~ 264 B AC | 158 ~ 290 B AC | 130 | 47 ~ 63 Гц | 67 | СтепеньЗащитыСветильника | Да | Есть | Да | #NULL! | #NULL! | 4 кВ (L-N), 6 кВ (L-PE, N-PE) | Соответствует ТР ТС 020/2011 "Электромагнитная совместимость технических средств" | Соответствует ТР ТС 004/2011 "О безопасности низковольтного оборудования" | Да | > 1,5 кВ АС | вход-выход > 200 МОм; вход-земля > 200 МОм; выход-земля > 200 МОм | 1 | Да | ≥92.0% | ≥0.98 | 0,56 А | #NULL! | #NULL! | Восстанавливается | 117 | Анодированный алюминий | 1-48/90-В-С5 (PROM, PR, SPORT, APS, ATAMAN Street, LC, PLUS, SM W) | Алюминий | Настенное крепление +65° / -65° | 0,5-35 Гц, 5м/с2, 30 мин | IK10 | IK10 | от -60° до +45° | УХЛ1 | 0,102 | 60 | 182,61 | 428 688 | 235х322х60 | 314х322х70 | 2,8 | 1 | 0,012 | 3 | 380 | 90 | 340 | #NULL! | #NULL! | #NULL! | #NULL! | #NULL! | #NULL! | #NULL! | #NULL! | #NULL! | #NULL! | #NULL! | #NULL! | 4 | #NULL! | #NULL! | #NULL! | #NULL! | #NULL! | #NULL! | #NULL! | #NULL! | #NULL! | 100 | #NULL! | #NULL! | #NULL! | #NULL! | #NULL! | #NULL! | #NULL! | #NULL! | #NULL! | #ПУСТО! | #ПУСТО! | #ПУСТО! | #ПУСТО! | #ПУСТО! | #NULL! | #NULL! | #NULL! | #NULL! | #NULL! | #NULL!
УТ000009745 | Уличный светильник TL-STREET 100 5К LC DIM F2 W | Архив | TL-STREET 100 5К LC DIM F2 W | STREET 100 LC F2 | Уличное освещение | 89,2 | 13 321 | 11 856 | 132,915 | 80 | W (145°х60°) широкая боковая | 5 000 | 72 | ≤ 1% | Osram DURIS S5 GW PSLT33.PM 5000К | 100 000 | 1,5 | Да | Аргос-Электрон | ИПС 100-700ТУ IP67 1202 | 176 - 264 B AC | 158 - 290 B AC | 112 | 47 ~ 63 Гц | 67 | СтепеньЗащитыСветильника | Да | Есть | Да | #NULL! | #NULL! | 4 кВ (L-N), 6 кВ (L-PE, N-PE) | Соответствует ТР ТС 020/2011 "Электромагнитная совместимость технических средств" | Соответствует ТР ТС 004/2011 "О безопасности низковольтного оборудования" | Да | > 1,5 кВ АС | вход-выход > 200 МОм; вход-земля > 200 МОм; выход-земля > 200 МОм | 1 | Да | ≥92.0% | ≥0.95 | 0,49 А | #NULL! | #NULL! | Восстанавливается | 117 | Анодированный алюминий | 1-48/90-В-С5 (PROM, PR, SPORT, APS, ATAMAN Street, LC, PLUS, SM W) | Алюминий | Настенное крепление +65° / -65° | 0,5-35 Гц, 5м/с2, 30 мин | IK10 | IK10 | от -60° до +45° | УХЛ1 | 0,102 | 60 | 182,61 | 428 688 | 235х322х60 | 314х322х70 | 2,8 | 1 | 0,012 | 3 | 380 | 90 | 340 | #NULL! | #NULL! | #NULL! | #NULL! | #NULL! | #NULL! | #NULL! | #NULL! | #NULL! | #NULL! | #NULL! | #NULL! | 4 | #NULL! | #NULL! | #NULL! | #NULL! | #NULL! | #NULL! | #NULL! | #NULL! | #NULL! | 100 | #NULL! | #NULL! | #NULL! | #NULL! | #NULL! | #NULL! | #NULL! | #NULL! | #NULL! | #ПУСТО! | #ПУСТО! | #ПУСТО! | #ПУСТО! | #ПУСТО! | #NULL! | #NULL! | #NULL! | #NULL! | #NULL! | #NULL!
УТ000009631 | Уличный светильник TL-STREET 100 5K LC F3 W | Серия | https://tl-led.ru/storage/3d-models/STREET_F3_IE_v2.glb | STREET 100 LC F3 | Уличное освещение | 89,2 | 13 321 | 11 856 | 132,915 | 80 | W (145°х60°) широкая боковая | 5 000 | 72 | ≤ 1% | Osram DURIS S5 GW PSLT33.PM 5000К | 100 000 | 1,5 | Нет | Аргос-Электрон | ИПС 120-700Т IP67 4300 | 176 ~ 264 B AC | 158 ~ 290 B AC | 130 | 47 ~ 63 Гц | 67 | СтепеньЗащитыСветильника | Да | Есть | Да | #NULL! | #NULL! | 4 кВ (L-N), 6 кВ (L-PE, N-PE) | Соответствует ТР ТС 020/2011 "Электромагнитная совместимость технических средств" | Соответствует ТР ТС 004/2011 "О безопасности низковольтного оборудования" | Да | > 1,5 кВ АС | вход-выход > 200 МОм; вход-земля > 200 МОм; выход-земля > 200 МОм | 1 | Да | ≥92.0% | ≥0.98 | 0,56 А | #NULL! | #NULL! | Восстанавливается | 117 | Анодированный алюминий | 1-48/90-В-С5 (PROM, PR, SPORT, APS, ATAMAN Street, LC, PLUS, SM W) | Алюминий | Кронштейн консоль Ø30mm - Ø52mm регулируемый +65° / -65° | 0,5-35 Гц, 5м/с2, 30 мин | IK10 | IK10 | от -40° до +45° | УХЛ1 | 0,102 | 60 | 182,61 | 428 688 | 235х322х60 | 326х322х70 | 2,8 | 1 | 0,012 | 3 | 380 | 90 | 340 | #NULL! | #NULL! | #NULL! | #NULL! | #NULL! | #NULL! | #NULL! | #NULL! | #NULL! | #NULL! | #NULL! | #NULL! | 4 | #NULL! | #NULL! | #NULL! | #NULL! | #NULL! | #NULL! | #NULL! | #NULL! | #NULL! | 100 | #NULL! | #NULL! | #NULL! | #NULL! | #NULL! | #NULL! | #NULL! | #NULL! | #NULL! | https://tl-led.ru/storage/products/files/19/УТ000009631/main_image_Street LC_Lite 80-100 ШБ F3.jpg | https://tl-led.ru/storage/products/files/19/УТ000009631/package_dimensions_TL-STREET 80 100 LC F.jpg | #ПУСТО! | https://tl-led.ru/storage/products/files/19/УТ000009631/illuminator_dimensions_Чертеж Street LC 80-100 F3 ШБ.jpg | https://tl-led.ru/storage/products/files/19/УТ000009631/kss_W.jpg | #NULL! | #NULL! | #NULL! | #NULL! | #NULL! | #NULL!
УТ000009747 | Уличный светильник TL-STREET 100 5К LC DIM F3 W | Серия | https://tl-led.ru/storage/3d-models/STREET_F3_IE_v2.glb | STREET 100 LC F3 | Уличное освещение | 89,2 | 13 321 | 11 856 | 132,915 | 80 | W (145°х60°) широкая боковая | 5 000 | 72 | ≤ 1% | Osram DURIS S5 GW PSLT33.PM 5000К | 100 000 | 1,5 | Да | Аргос-Электрон | ИПС 100-700ТУ IP67 1202 | 176 - 264 B AC | 158 - 290 B AC | 112 | 47 ~ 63 Гц | 67 | СтепеньЗащитыСветильника | Да | Есть | Да | #NULL! | #NULL! | 4 кВ (L-N), 6 кВ (L-PE, N-PE) | Соответствует ТР ТС 020/2011 "Электромагнитная совместимость технических средств" | Соответствует ТР ТС 004/2011 "О безопасности низковольтного оборудования" | Да | > 1,5 кВ АС | вход-выход > 200 МОм; вход-земля > 200 МОм; выход-земля > 200 МОм | 1 | Да | ≥92.0% | ≥0.95 | 0,49 А | #NULL! | #NULL! | Восстанавливается | 117 | Анодированный алюминий | 1-48/90-В-С5 (PROM, PR, SPORT, APS, ATAMAN Street, LC, PLUS, SM W) | Алюминий | Кронштейн консоль Ø30mm - Ø52mm регулируемый +65° / -65° | 0,5-35 Гц, 5м/с2, 30 мин | IK10 | IK10 | от -40° до +45° | УХЛ1 | 0,102 | 60 | 182,61 | 428 688 | 235х322х60 | 326х322х70 | 2,8 | 1 | 0,012 | 3 | 380 | 90 | 340 | #NULL! | #NULL! | #NULL! | #NULL! | #NULL! | #NULL! | #NULL! | #NULL! | #NULL! | #NULL! | #NULL! | #NULL! | 4 | #NULL! | #NULL! | #NULL! | #NULL! | #NULL! | #NULL! | #NULL! | #NULL! | #NULL! | 100 | #NULL! | #NULL! | #NULL! | #NULL! | #NULL! | #NULL! | #NULL! | #NULL! | #NULL! | https://tl-led.ru/storage/products/files/19/УТ000009747/main_image_Street LC_Lite 80-100 ШБ F3.jpg | https://tl-led.ru/storage/products/files/19/УТ000009747/package_dimensions_TL-STREET 80 100 LC F.jpg | #ПУСТО! | https://tl-led.ru/storage/products/files/19/УТ000009747/illuminator_dimensions_Чертеж Street LC 80-100 F3 ШБ.jpg | https://tl-led.ru/storage/products/files/19/УТ000009747/kss_W.jpg | #NULL! | #NULL! | #NULL! | #NULL! | #NULL! | #NULL!
УТ000010878 | ПРОМЫШЛЕННЫЙ СВЕТИЛЬНИК TL-PROM-100-4K (Д) PRS IE | Спецзаказ | TL-PROM-100-4K (Д) PRS IE | PROM 100 IE | Промышленное освещение | 87,4 | 14 238 | 10 679 | 122,185 | 160 | Г (80°) глубокая | 4 000 | 72 | ≤ 1% | Osram DURIS S5 GW PSLT33.PM 4000К | 100 000 | 1,5 | Нет | Аргос-Электрон | ИПС 50-350Т IP20 0105 | 176 - 264 B AC | 158 - 290 B AC | 56 | 47 ~ 63 Гц | 67 | СтепеньЗащитыСветильника | Нет | отсутствует | Да | #NULL! | #NULL! | 1 кВ (L-N), 2 кВ (L-PE, N-PE) | Соответствует ТР ТС 020/2011 "Электромагнитная совместимость технических средств" | Соответствует ТР ТС 004/2011 "О безопасности низковольтного оборудования" | Да | > 1,5 кВ АС | вход-выход > 200 МОм; вход-земля > 200 МОм; выход-земля > 200 МОм | 1 | Да | ≥88.0% | ≥0.98 | 0,24 А | #NULL! | #NULL! | Восстанавливается | 175 | Анодированный алюминий | Микропризма | Алюминий | Универсальное (кронштейн/кольцо) | 0,5-35 Гц, 5м/с2, 30 мин | IK10 | IK10 | от -40° до +40° | УХЛ1 | 0,111 | 60 | 178,925 | 410 200 | 745х165х138 | #NULL! | 3,1 | 1 | 0,01 | 3,3 | 820 | 70 | 175 | #NULL! | #NULL! | #NULL! | #NULL! | #NULL! | #NULL! | #NULL! | #NULL! | #NULL! | #NULL! | #NULL! | #NULL! | 4 | #NULL! | #NULL! | #NULL! | #NULL! | #NULL! | #NULL! | #NULL! | #NULL! | #NULL! | 100 | #NULL! | #NULL! | #NULL! | #NULL! | #NULL! | #NULL! | #NULL! | #NULL! | #NULL! | #ПУСТО! | #ПУСТО! | #ПУСТО! | #ПУСТО! | #ПУСТО! | #NULL! | #NULL! | #NULL! | #NULL! | #NULL! | #NULL!
УТ000009688 | ПРОМЫШЛЕННЫЙ СВЕТИЛЬНИК TL-PROM-100-4K DIM (Д) PRS | Серия | TL-PROM-100-4K DIM (Д) PRS | PROM 100 | Промышленное освещение | 94,4 | 13 320 | 9 990 | 105,826 | 80 | Г (80°) глубокая | 4 000 | 72 | ≤ 1% | Osram DURIS S5 GW PSLT33.PM 4000К | 100 000 | 1,5 | Да | Аргос-Электрон | ИПС 50-350ТУ IP20 0102 | 176 - 264 B AC | 158 - 290 B AC | 56 | 47 ~ 63 Гц | 67 | СтепеньЗащитыСветильника | Нет | отсутствует | Нет | #NULL! | #NULL! | 1 кВ (L-N), 2 кВ (L-PE, N-PE) | Соответствует ТР ТС 020/2011 "Электромагнитная совместимость технических средств" | Соответствует ТР ТС 004/2011 "О безопасности низковольтного оборудования" | Да | > 1,5 кВ АС | вход-выход > 200 МОм; вход-земля > 200 МОм; выход-земля > 200 МОм | 1 | Да | ≥88.0% | ≥0.95 | 0,24 А | #NULL! | #NULL! | Восстанавливается | 175 | Анодированный алюминий | Микропризма | Алюминий | Универсальное (кронштейн/кольцо) | 0,5-35 Гц, 5м/с2, 30 мин | IK10 | IK10 | от -40° до +40° | УХЛ1 | 0,129 | 60 | 193,256 | 410 200 | 745х165х138 | #NULL! | 3,1 | 1 | 0,01 | 3,3 | 820 | 70 | 175 | #NULL! | #NULL! | #NULL! | #NULL! | #NULL! | #NULL! | #NULL! | #NULL! | #NULL! | #NULL! | #NULL! | #NULL! | 4 | #NULL! | #NULL! | #NULL! | #NULL! | #NULL! | #NULL! | #NULL! | #NULL! | #NULL! | 100 | #NULL! | #NULL! | #NULL! | #NULL! | #NULL! | #NULL! | #NULL! | #NULL! | #NULL! | https://tl-led.ru/storage/products/files/14/УТ000009688/main_image_TL-PROM 100 PRISM.jpg | https://tl-led.ru/storage/products/files/14/УТ000009688/package_dimensions_Prom_100.jpg | #ПУСТО! | https://tl-led.ru/storage/products/files/14/УТ000009688/illuminator_dimensions_100.jpg | https://tl-led.ru/storage/products/files/14/УТ000009688/kss_PROM PRS.jpg | #NULL! | #NULL! | #NULL! | #NULL! | #NULL! | #NULL!
УТ000009665 | ПРОМЫШЛЕННЫЙ СВЕТИЛЬНИК TL-PROM-100-5K (Д) PRS | Серия | TL-PROM-100-5K (Д) PRS | PROM 100 | Промышленное освещение | 94,4 | 13 320 | 9 990 | 105,826 | 80 | Г (80°) глубокая | 5 000 | 72 | ≤ 1% | Osram DURIS S5 GW PSLT33.PM 5000К | 100 000 | 1,5 | Нет | Аргос-Электрон | ИПС 50-350Т IP20 0105 | 176 - 264 B AC | 158 - 290 B AC | 56 | 47 ~ 63 Гц | 67 | СтепеньЗащитыСветильника | Нет | отсутствует | Да | #NULL! | #NULL! | 1 кВ (L-N), 2 кВ (L-PE, N-PE) | Соответствует ТР ТС 020/2011 "Электромагнитная совместимость технических средств" | Соответствует ТР ТС 004/2011 "О безопасности низковольтного оборудования" | Да | > 1,5 кВ АС | вход-выход > 200 МОм; вход-земля > 200 МОм; выход-земля > 200 МОм | 1 | Да | ≥88.0% | ≥0.98 | 0,24 А | #NULL! | #NULL! | Восстанавливается | 117 | Анодированный алюминий | Микропризма | Алюминий | Универсальное (кронштейн/кольцо) | 0,5-35 Гц, 5м/с2, 30 мин | IK10 | IK10 | от -40° до +40° | УХЛ1 | 0,129 | 60 | 193,256 | 410 200 | 745х165х138 | #NULL! | 3,1 | 1 | 0,01 | 3,3 | 820 | 70 | 175 | #NULL! | #NULL! | #NULL! | #NULL! | #NULL! | #NULL! | #NULL! | #NULL! | #NULL! | #NULL! | #NULL! | #NULL! | 4 | #NULL! | #NULL! | #NULL! | #NULL! | #NULL! | #NULL! | #NULL! | #NULL! | #NULL! | 100 | #NULL! | #NULL! | #NULL! | #NULL! | #NULL! | #NULL! | #NULL! | #NULL! | #NULL! | https://tl-led.ru/storage/products/files/14/УТ000009665/main_image_TL-PROM 100 PRISM.jpg | https://tl-led.ru/storage/products/files/14/УТ000009665/package_dimensions_Prom_100.jpg | #ПУСТО! | https://tl-led.ru/storage/products/files/14/УТ000009665/illuminator_dimensions_100.jpg | https://tl-led.ru/storage/products/files/14/УТ000009665/kss_PROM PRS.jpg | #NULL! | #NULL! | #NULL! | #NULL! | #NULL! | #NULL!
УТ000009678 | ПРОМЫШЛЕННЫЙ СВЕТИЛЬНИК TL-PROM-100-5K DIM (Д) PRS | Серия | TL-PROM-100-5K DIM (Д) PRS | PROM 100 | Промышленное освещение | 94,4 | 13 320 | 9 990 | 105,826 | 80 | Г (80°) глубокая | 5 000 | 72 | ≤ 1% | Osram DURIS S5 GW PSLT33.PM 5000К | 100 000 | 1,5 | Да | Аргос-Электрон | ИПС 50-350ТУ IP20 0102 | 176 - 264 B AC | 158 - 290 B AC | 56 | 47 ~ 63 Гц | 67 | СтепеньЗащитыСветильника | Нет | отсутствует | Нет | #NULL! | #NULL! | 1 кВ (L-N), 2 кВ (L-PE, N-PE) | Соответствует ТР ТС 020/2011 "Электромагнитная совместимость технических средств" | Соответствует ТР ТС 004/2011 "О безопасности низковольтного оборудования" | Да | > 1,5 кВ АС | вход-выход > 200 МОм; вход-земля > 200 МОм; выход-земля > 200 МОм | 1 | Да | ≥88.0% | ≥0.95 | 0,24 А | #NULL! | #NULL! | Восстанавливается | 117 | Анодированный алюминий | Микропризма | Алюминий | Универсальное (кронштейн/кольцо) | 0,5-35 Гц, 5м/с2, 30 мин | IK10 | IK10 | от -40° до +40° | УХЛ1 | 0,129 | 60 | 193,256 | 410 200 | 745х165х138 | #NULL! | 3,1 | 1 | 0,01 | 3,3 | 820 | 70 | 175 | #NULL! | #NULL! | #NULL! | #NULL! | #NULL! | #NULL! | #NULL! | #NULL! | #NULL! | #NULL! | #NULL! | #NULL! | 4 | #NULL! | #NULL! | #NULL! | #NULL! | #NULL! | #NULL! | #NULL! | #NULL! | #NULL! | 100 | #NULL! | #NULL! | #NULL! | #NULL! | #NULL! | #NULL! | #NULL! | #NULL! | #NULL! | https://tl-led.ru/storage/products/files/14/УТ000009678/main_image_TL-PROM 100 PRISM.jpg | https://tl-led.ru/storage/products/files/14/УТ000009678/package_dimensions_Prom_100.jpg | #ПУСТО! | https://tl-led.ru/storage/products/files/14/УТ000009678/illuminator_dimensions_100.jpg | https://tl-led.ru/storage/products/files/14/УТ000009678/kss_PROM PRS.jpg | #NULL! | #NULL! | #NULL! | #NULL! | #NULL! | #NULL!
УТ000009682 | ПРОМЫШЛЕННЫЙ СВЕТИЛЬНИК TL-PROM-50-4K (Д) PRS | Серия | TL-PROM-50-4K (Д) PRS | PROM 50 | Промышленное освещение | 47,2 | 6 660 | 4 995 | 105,826 | 40 | Г (80°) глубокая | 4 000 | 72 | ≤ 1% | Osram DURIS S5 GW PSLT33.PM 4000К | 100 000 | 1,5 | Нет | Аргос-Электрон | ИПС 50-350Т IP20 0105 | 176 - 264 B AC | 158 - 290 B AC | 56 | 47 ~ 63 Гц | 67 | СтепеньЗащитыСветильника | Нет | отсутствует | Да | #NULL! | #NULL! | 1 кВ (L-N), 2 кВ (L-PE, N-PE) | Соответствует ТР ТС 020/2011 "Электромагнитная совместимость технических средств" | Соответствует ТР ТС 004/2011 "О безопасности низковольтного оборудования" | Да | > 1,5 кВ АС | вход-выход > 200 МОм; вход-земля > 200 МОм; выход-земля > 200 МОм | 1 | Да | ≥88.0% | ≥0.98 | 0,24 А | #NULL! | #NULL! | Восстанавливается | 175 | Анодированный алюминий | Микропризма | Алюминий | Универсальное (кронштейн/кольцо) | 0,5-35 Гц, 5м/с2, 30 мин | IK10 | IK10 | от -40° до +40° | УХЛ1 | 0,129 | 60 | 96,628 | 205 100 | 395х165х138 | #NULL! | 1,7 | 1 | 0,006 | 1,9 | 485 | 70 | 175 | #NULL! | #NULL! | #NULL! | #NULL! | #NULL! | #NULL! | #NULL! | #NULL! | #NULL! | #NULL! | #NULL! | #NULL! | 4 | #NULL! | #NULL! | #NULL! | #NULL! | #NULL! | #NULL! | #NULL! | #NULL! | #NULL! | 50 | #NULL! | #NULL! | #NULL! | #NULL! | #NULL! | #NULL! | #NULL! | #NULL! | #NULL! | https://tl-led.ru/storage/products/files/14/УТ000009682/main_image_TL-PROM 50 M-PRISM.jpg | https://tl-led.ru/storage/products/files/14/УТ000009682/package_dimensions_Prom_50.jpg | #ПУСТО! | https://tl-led.ru/storage/products/files/14/УТ000009682/illuminator_dimensions_50.jpg | https://tl-led.ru/storage/products/files/14/УТ000009682/kss_PROM PRS.jpg | #NULL! | #NULL! | #NULL! | #NULL! | #NULL! | #NULL!
УТ000009686 | ПРОМЫШЛЕННЫЙ СВЕТИЛЬНИК TL-PROM-50-4K DIM (Д) PRS | Серия | TL-PROM-50-4K DIM (Д) PRS | PROM 50 | Промышленное освещение | 47,2 | 6 660 | 4 995 | 105,826 | 40 | Г (80°) глубокая | 4 000 | 72 | ≤ 1% | Osram DURIS S5 GW PSLT33.PM 4000К | 100 000 | 1,5 | Да | Аргос-Электрон | ИПС 50-350ТУ IP20 0102 | 176 - 264 B AC | 158 - 290 B AC | 56 | 47 ~ 63 Гц | 67 | СтепеньЗащитыСветильника | Нет | отсутствует | Нет | #NULL! | #NULL! | 1 кВ (L-N), 2 кВ (L-PE, N-PE) | Соответствует ТР ТС 020/2011 "Электромагнитная совместимость технических средств" | Соответствует ТР ТС 004/2011 "О безопасности низковольтного оборудования" | Да | > 1,5 кВ АС | вход-выход > 200 МОм; вход-земля > 200 МОм; выход-земля > 200 МОм | 1 | Да | ≥88.0% | ≥0.95 | 0,24 А | #NULL! | #NULL! | Восстанавливается | 175 | Анодированный алюминий | Микропризма | Алюминий | Универсальное (кронштейн/кольцо) | 0,5-35 Гц, 5м/с2, 30 мин | IK10 | IK10 | от -40° до +40° | УХЛ1 | 0,129 | 60 | 96,628 | 205 100 | 395х165х138 | #NULL! | 1,7 | 1 | 0,006 | 1,9 | 485 | 70 | 175 | #NULL! | #NULL! | #NULL! | #NULL! | #NULL! | #NULL! | #NULL! | #NULL! | #NULL! | #NULL! | #NULL! | #NULL! | 4 | #NULL! | #NULL! | #NULL! | #NULL! | #NULL! | #NULL! | #NULL! | #NULL! | #NULL! | 50 | #NULL! | #NULL! | #NULL! | #NULL! | #NULL! | #NULL! | #NULL! | #NULL! | #NULL! | https://tl-led.ru/storage/products/files/14/УТ000009686/main_image_TL-PROM 50 M-PRISM.jpg | https://tl-led.ru/storage/products/files/14/УТ000009686/package_dimensions_Prom_50.jpg | #ПУСТО! | https://tl-led.ru/storage/products/files/14/УТ000009686/illuminator_dimensions_50.jpg | https://tl-led.ru/storage/products/files/14/УТ000009686/kss_PROM PRS.jpg | #NULL! | #NULL! | #NULL! | #NULL! | #NULL! | #NULL!
УТ000009664 | ПРОМЫШЛЕННЫЙ СВЕТИЛЬНИК TL-PROM-50-5K (Д) PRS | Серия | TL-PROM-50-5K (Д) PRS | PROM 50 | Промышленное освещение | 47,2 | 6 660 | 4 995 | 105,826 | 40 | Г (80°) глубокая | 5 000 | 72 | ≤ 1% | Osram DURIS S5 GW PSLT33.PM 5000К | 100 000 | 1,5 | Нет | Аргос-Электрон | ИПС 50-350Т IP20 0105 | 176 - 264 B AC | 158 - 290 B AC | 56 | 47 ~ 63 Гц | 67 | СтепеньЗащитыСветильника | Нет | отсутствует | Да | #NULL! | #NULL! | 1 кВ (L-N), 2 кВ (L-PE, N-PE) | Соответствует ТР ТС 020/2011 "Электромагнитная совместимость технических средств" | Соответствует ТР ТС 004/2011 "О безопасности низковольтного оборудования" | Да | > 1,5 кВ АС | вход-выход > 200 МОм; вход-земля > 200 МОм; выход-земля > 200 МОм | 1 | Да | ≥88.0% | ≥0.98 | 0,24 А | #NULL! | #NULL! | Восстанавливается | 117 | Анодированный алюминий | Микропризма | Алюминий | Универсальное (кронштейн/кольцо) | 0,5-35 Гц, 5м/с2, 30 мин | IK10 | IK10 | от -40° до +40° | УХЛ1 | 0,129 | 60 | 96,628 | 205 100 | 395х165х138 | #NULL! | 1,7 | 1 | 0,006 | 1,9 | 485 | 70 | 175 | #NULL! | #NULL! | #NULL! | #NULL! | #NULL! | #NULL! | #NULL! | #NULL! | #NULL! | #NULL! | #NULL! | #NULL! | 4 | #NULL! | #NULL! | #NULL! | #NULL! | #NULL! | #NULL! | #NULL! | #NULL! | #NULL! | 50 | #NULL! | #NULL! | #NULL! | #NULL! | #NULL! | #NULL! | #NULL! | #NULL! | #NULL! | https://tl-led.ru/storage/products/files/14/УТ000009664/main_image_TL-PROM 50 M-PRISM.jpg | https://tl-led.ru/storage/products/files/14/УТ000009664/package_dimensions_Prom_50.jpg | #ПУСТО! | https://tl-led.ru/storage/products/files/14/УТ000009664/illuminator_dimensions_50.jpg | https://tl-led.ru/storage/products/files/14/УТ000009664/kss_PROM PRS.jpg | #NULL! | #NULL! | #NULL! | #NULL! | #NULL! | #NULL!
УТ000009680 | ПРОМЫШЛЕННЫЙ СВЕТИЛЬНИК TL-PROM-50-5K DIM (Д) PRS | Серия | TL-PROM-50-5K DIM (Д) PRS | PROM 50 | Промышленное освещение | 47,2 | 6 660 | 4 995 | 105,826 | 40 | Г (80°) глубокая | 5 000 | 72 | ≤ 1% | Osram DURIS S5 GW PSLT33.PM 5000К | 100 000 | 1,5 | Да | Аргос-Электрон | ИПС 50-350ТУ IP20 0102 | 176 - 264 B AC | 158 - 290 B AC | 56 | 47 ~ 63 Гц | 67 | СтепеньЗащитыСветильника | Нет | отсутствует | Нет | #NULL! | #NULL! | 1 кВ (L-N), 2 кВ (L-PE, N-PE) | Соответствует ТР ТС 020/2011 "Электромагнитная совместимость технических средств" | Соответствует ТР ТС 004/2011 "О безопасности низковольтного оборудования" | Да | > 1,5 кВ АС | вход-выход > 200 МОм; вход-земля > 200 МОм; выход-земля > 200 МОм | 1 | Да | ≥88.0% | ≥0.95 | 0,24 А | #NULL! | #NULL! | Восстанавливается | 117 | Анодированный алюминий | Микропризма | Алюминий | Универсальное (кронштейн/кольцо) | 0,5-35 Гц, 5м/с2, 30 мин | IK10 | IK10 | от -40° до +40° | УХЛ1 | 0,129 | 60 | 96,628 | 205 100 | 395х165х138 | #NULL! | 1,7 | 1 | 0,006 | 1,9 | 485 | 70 | 175 | #NULL! | #NULL! | #NULL! | #NULL! | #NULL! | #NULL! | #NULL! | #NULL! | #NULL! | #NULL! | #NULL! | #NULL! | 4 | #NULL! | #NULL! | #NULL! | #NULL! | #NULL! | #NULL! | #NULL! | #NULL! | #NULL! | 50 | #NULL! | #NULL! | #NULL! | #NULL! | #NULL! | #NULL! | #NULL! | #NULL! | #NULL! | https://tl-led.ru/storage/products/files/14/УТ000009680/main_image_TL-PROM 50 M-PRISM.jpg | https://tl-led.ru/storage/products/files/14/УТ000009680/package_dimensions_Prom_50.jpg | #ПУСТО! | https://tl-led.ru/storage/products/files/14/УТ000009680/illuminator_dimensions_50.jpg | https://tl-led.ru/storage/products/files/14/УТ000009680/kss_PROM PRS.jpg | #NULL! | #NULL! | #NULL! | #NULL! | #NULL! | #NULL!
УТ000009807 | ПРОМЫШЛЕННЫЙ СВЕТИЛЬНИК TL-PROM-150х1-5K (Д) | Серия | TL-PROM-150х1-5K (Д) | PROM 150x1 | Промышленное освещение | 141,5 | 20 631 | 17 825 | 125,972 | 120 | D (120°) косинусная | 5 000 | 72 | ≤ 1% | Osram DURIS S5 GW PSLT33.PM 5000К | 100 000 | 1,5 | Нет | Аргос-Электрон | ИПС 50-350Т IP20 0105 | 176 - 264 B AC | 158 - 290 B AC | 56 | 47 ~ 63 Гц | 67 | СтепеньЗащитыСветильника | Нет | отсутствует | Да | #NULL! | #NULL! | 1 кВ (L-N), 2 кВ (L-PE, N-PE) | Соответствует ТР ТС 020/2011 "Электромагнитная совместимость технических средств" | Соответствует ТР ТС 004/2011 "О безопасности низковольтного оборудования" | Да | > 1,5 кВ АС | вход-выход > 200 МОм; вход-земля > 200 МОм; выход-земля > 200 МОм | 1 | Да | ≥88.0% | ≥0.98 | 0,24 А | #NULL! | #NULL! | Восстанавливается | 117 | Анодированный алюминий | 1-0-Д-С5 (APS, STREET, PROM - D120) | Алюминий | Универсальное (кронштейн/кольцо) | 0,5-35 Гц, 5м/с2, 30 мин | IK10 | IK10 | от -40° до +40° | УХЛ1 | 0,108 | 60 | 289,679 | 615 300 | 1090х168х63 | 1090х168х123 | 4,6 | 1 | 0,014 | 4,8 | 1 160 | 70 | 175 | #NULL! | #NULL! | #NULL! | #NULL! | #NULL! | #NULL! | #NULL! | #NULL! | #NULL! | #NULL! | #NULL! | #NULL! | 4 | #NULL! | #NULL! | #NULL! | #NULL! | #NULL! | #NULL! | #NULL! | #NULL! | #NULL! | 150 | #NULL! | #NULL! | #NULL! | #NULL! | #NULL! | #NULL! | #NULL! | #NULL! | #NULL! | https://tl-led.ru/storage/products/files/14/УТ000009807/main_image_TL-PROM 150 .jpg | https://tl-led.ru/storage/products/files/14/УТ000009807/package_dimensions_Prom 150x1.jpg | #ПУСТО! | https://tl-led.ru/storage/products/files/14/УТ000009807/illuminator_dimensions_TL-PROM-150х1-5K (Д) ГЧ.png | https://tl-led.ru/storage/products/files/14/УТ000009807/kss_PR D.jpg | #NULL! | #NULL! | #NULL! | #NULL! | #NULL! | #NULL!
УТ000009821 | ПРОМЫШЛЕННЫЙ СВЕТИЛЬНИК TL-PROM-150х1-4K (Д) | Серия | TL-PROM-150х1-4K (Д) | PROM 150x1 | Промышленное освещение | 141,6 | 20 631 | 17 825 | 125,883 | 120 | D (120°) косинусная | 4 000 | 72 | ≤ 1% | Osram DURIS S5 GW PSLT33.PM 4000К | 100 000 | 1,5 | Нет | Аргос-Электрон | ИПС 50-350Т IP20 0105 | 176 - 264 B AC | 158 - 290 B AC | 56 | 47 ~ 63 Гц | 67 | СтепеньЗащитыСветильника | Нет | отсутствует | Да | #NULL! | #NULL! | 1 кВ (L-N), 2 кВ (L-PE, N-PE) | Соответствует ТР ТС 020/2011 "Электромагнитная совместимость технических средств" | Соответствует ТР ТС 004/2011 "О безопасности низковольтного оборудования" | Да | > 1,5 кВ АС | вход-выход > 200 МОм; вход-земля > 200 МОм; выход-земля > 200 МОм | 1 | Да | ≥88.0% | ≥0.98 | 0,24 А | #NULL! | #NULL! | Восстанавливается | 175 | Анодированный алюминий | 1-0-Д-С5 (APS, STREET, PROM - D120) | Алюминий | Универсальное (кронштейн/кольцо) | 0,5-35 Гц, 5м/с2, 30 мин | IK10 | IK10 | от -40° до +40° | УХЛ1 | 0,108 | 60 | 289,884 | 615 300 | 1090х168х63 | #NULL! | 4,6 | 1 | 0,014 | 4,8 | 1 160 | 70 | 175 | #NULL! | #NULL! | #NULL! | #NULL! | #NULL! | #NULL! | #NULL! | #NULL! | #NULL! | #NULL! | #NULL! | #NULL! | 4 | #NULL! | #NULL! | #NULL! | #NULL! | #NULL! | #NULL! | #NULL! | #NULL! | #NULL! | 150 | #NULL! | #NULL! | #NULL! | #NULL! | #NULL! | #NULL! | #NULL! | #NULL! | #NULL! | https://tl-led.ru/storage/products/files/14/УТ000009821/main_image_TL-PROM 150 .jpg | https://tl-led.ru/storage/products/files/14/УТ000009821/package_dimensions_Prom 150x1.jpg | #ПУСТО! | https://tl-led.ru/storage/products/files/14/УТ000009821/illuminator_dimensions_TL-PROM-150х1-5K (Д) ГЧ.png | https://tl-led.ru/storage/products/files/14/УТ000009821/kss_PR D.jpg | #NULL! | #NULL! | #NULL! | #NULL! | #NULL! | #NULL!
УТ000009914 | ПРОМЫШЛЕННЫЙ СВЕТИЛЬНИК TL-PROM-150х1-5K (Д) PRS | Спецзаказ | TL-PROM-150х1-5K (Д) PRS | PROM 150x1 | Промышленное освещение | 141,6 | 19 980 | 14 985 | 105,826 | 120 | Г (80°) глубокая | 5 000 | 72 | ≤ 1% | Osram DURIS S5 GW PSLT33.PM 5000К | 100 000 | 1,5 | Нет | Аргос-Электрон | ИПС 50-350Т IP20 0105 | 176 - 264 B AC | 158 - 290 B AC | 56 | 47 ~ 63 Гц | 67 | СтепеньЗащитыСветильника | Нет | отсутствует | Да | #NULL! | #NULL! | 1 кВ (L-N), 2 кВ (L-PE, N-PE) | Соответствует ТР ТС 020/2011 "Электромагнитная совместимость технических средств" | Соответствует ТР ТС 004/2011 "О безопасности низковольтного оборудования" | Да | > 1,5 кВ АС | вход-выход > 200 МОм; вход-земля > 200 МОм; выход-земля > 200 МОм | 1 | Да | ≥88.0% | ≥0.98 | 0,24 А | #NULL! | #NULL! | Восстанавливается | 117 | Анодированный алюминий | Микропризма | Алюминий | Универсальное (кронштейн/кольцо) | 0,5-35 Гц, 5м/с2, 30 мин | IK10 | IK10 | от -40° до +40° | УХЛ1 | 0,129 | 60 | 289,884 | 615 300 | 1093х165х138 | #NULL! | 4,6 | 1 | 0,014 | 4,8 | 1 160 | 70 | 175 | #NULL! | #NULL! | #NULL! | #NULL! | #NULL! | #NULL! | #NULL! | #NULL! | #NULL! | #NULL! | #NULL! | #NULL! | 4 | #NULL! | #NULL! | #NULL! | #NULL! | #NULL! | #NULL! | #NULL! | #NULL! | #NULL! | 150 | #NULL! | #NULL! | #NULL! | #NULL! | #NULL! | #NULL! | #NULL! | #NULL! | #NULL! | #ПУСТО! | #ПУСТО! | #ПУСТО! | #ПУСТО! | #ПУСТО! | #NULL! | #NULL! | #NULL! | #NULL! | #NULL! | #NULL!
УТ000009917 | ПРОМЫШЛЕННЫЙ СВЕТИЛЬНИК TL-PROM-150х1-5K DIM (Д) PRS | Спецзаказ | TL-PROM-150х1-5K DIM (Д) PRS | PROM 150x1 | Промышленное освещение | 141,6 | 19 980 | 14 985 | 105,826 | 120 | Г (80°) глубокая | 5 000 | 72 | ≤ 1% | Osram DURIS S5 GW PSLT33.PM 5000К | 100 000 | 1,5 | Нет | Аргос-Электрон | ИПС 50-350Т IP20 0105 | 176 - 264 B AC | 158 - 290 B AC | 56 | 47 ~ 63 Гц | 67 | СтепеньЗащитыСветильника | Нет | отсутствует | Да | #NULL! | #NULL! | 1 кВ (L-N), 2 кВ (L-PE, N-PE) | Соответствует ТР ТС 020/2011 "Электромагнитная совместимость технических средств" | Соответствует ТР ТС 004/2011 "О безопасности низковольтного оборудования" | Да | > 1,5 кВ АС | вход-выход > 200 МОм; вход-земля > 200 МОм; выход-земля > 200 МОм | 1 | Да | ≥88.0% | ≥0.98 | 0,24 А | #NULL! | #NULL! | Восстанавливается | 117 | Анодированный алюминий | Микропризма | Алюминий | Универсальное (кронштейн/кольцо) | 0,5-35 Гц, 5м/с2, 30 мин | IK10 | IK10 | от -40° до +40° | УХЛ1 | 0,129 | 60 | 289,884 | 615 300 | 1093х165х138 | #NULL! | 4,6 | 1 | 0,014 | 4,8 | 1 160 | 70 | 175 | #NULL! | #NULL! | #NULL! | #NULL! | #NULL! | #NULL! | #NULL! | #NULL! | #NULL! | #NULL! | #NULL! | #NULL! | 4 | #NULL! | #NULL! | #NULL! | #NULL! | #NULL! | #NULL! | #NULL! | #NULL! | #NULL! | 150 | #NULL! | #NULL! | #NULL! | #NULL! | #NULL! | #NULL! | #NULL! | #NULL! | #NULL! | #ПУСТО! | #ПУСТО! | #ПУСТО! | #ПУСТО! | #ПУСТО! | #NULL! | #NULL! | #NULL! | #NULL! | #NULL! | #NULL!
УТ000009915 | ПРОМЫШЛЕННЫЙ СВЕТИЛЬНИК TL-PROM-150х1-4K (Д) PRS | Спецзаказ | TL-PROM-150х1-4K (Д) PRS | PROM 150x1 | Промышленное освещение | 141,6 | 19 980 | 14 985 | 105,826 | 120 | Г (80°) глубокая | 4 000 | 72 | ≤ 1% | Osram DURIS S5 GW PSLT33.PM 4000К | 100 000 | 1,5 | Нет | Аргос-Электрон | ИПС 50-350Т IP20 0105 | 176 - 264 B AC | 158 - 290 B AC | 56 | 47 ~ 63 Гц | 67 | СтепеньЗащитыСветильника | Нет | отсутствует | Да | #NULL! | #NULL! | 1 кВ (L-N), 2 кВ (L-PE, N-PE) | Соответствует ТР ТС 020/2011 "Электромагнитная совместимость технических средств" | Соответствует ТР ТС 004/2011 "О безопасности низковольтного оборудования" | Да | > 1,5 кВ АС | вход-выход > 200 МОм; вход-земля > 200 МОм; выход-земля > 200 МОм | 1 | Да | ≥88.0% | ≥0.98 | 0,24 А | #NULL! | #NULL! | Восстанавливается | 175 | Анодированный алюминий | Микропризма | Алюминий | Универсальное (кронштейн/кольцо) | 0,5-35 Гц, 5м/с2, 30 мин | IK10 | IK10 | от -40° до +40° | УХЛ1 | 0,129 | 60 | 289,884 | 615 300 | 1093х165х138 | #NULL! | 4,6 | 1 | 0,014 | 4,8 | 1 160 | 70 | 175 | #NULL! | #NULL! | #NULL! | #NULL! | #NULL! | #NULL! | #NULL! | #NULL! | #NULL! | #NULL! | #NULL! | #NULL! | 4 | #NULL! | #NULL! | #NULL! | #NULL! | #NULL! | #NULL! | #NULL! | #NULL! | #NULL! | 150 | #NULL! | #NULL! | #NULL! | #NULL! | #NULL! | #NULL! | #NULL! | #NULL! | #NULL! | #ПУСТО! | #ПУСТО! | #ПУСТО! | #ПУСТО! | #ПУСТО! | #NULL! | #NULL! | #NULL! | #NULL! | #NULL! | #NULL!
УТ000009916 | ПРОМЫШЛЕННЫЙ СВЕТИЛЬНИК TL-PROM-150х1-4K DIM (Д) PRS | Спецзаказ | TL-PROM-150х1-4K DIM (Д) PRS | PROM 150x1 | Промышленное освещение | 141,6 | 19 980 | 14 985 | 105,826 | 120 | Г (80°) глубокая | 4 000 | 72 | ≤ 1% | Osram DURIS S5 GW PSLT33.PM 4000К | 100 000 | 1,5 | Нет | Аргос-Электрон | ИПС 50-350Т IP20 0105 | 176 - 264 B AC | 158 - 290 B AC | 56 | 47 ~ 63 Гц | 67 | СтепеньЗащитыСветильника | Нет | отсутствует | Да | #NULL! | #NULL! | 1 кВ (L-N), 2 кВ (L-PE, N-PE) | Соответствует ТР ТС 020/2011 "Электромагнитная совместимость технических средств" | Соответствует ТР ТС 004/2011 "О безопасности низковольтного оборудования" | Да | > 1,5 кВ АС | вход-выход > 200 МОм; вход-земля > 200 МОм; выход-земля > 200 МОм | 1 | Да | ≥88.0% | ≥0.98 | 0,24 А | #NULL! | #NULL! | Восстанавливается | 175 | Анодированный алюминий | Микропризма | Алюминий | Универсальное (кронштейн/кольцо) | 0,5-35 Гц, 5м/с2, 30 мин | IK10 | IK10 | от -40° до +40° | УХЛ1 | 0,129 | 60 | 289,884 | 615 300 | 1093х165х138 | #NULL! | 4,6 | 1 | 0,014 | 4,8 | 1 160 | 70 | 175 | #NULL! | #NULL! | #NULL! | #NULL! | #NULL! | #NULL! | #NULL! | #NULL! | #NULL! | #NULL! | #NULL! | #NULL! | 4 | #NULL! | #NULL! | #NULL! | #NULL! | #NULL! | #NULL! | #NULL! | #NULL! | #NULL! | 150 | #NULL! | #NULL! | #NULL! | #NULL! | #NULL! | #NULL! | #NULL! | #NULL! | #NULL! | #ПУСТО! | #ПУСТО! | #ПУСТО! | #ПУСТО! | #ПУСТО! | #NULL! | #NULL! | #NULL! | #NULL! | #NULL! | #NULL!
УТ000009199 | Кронштейн тросовый КТ | Серия | #NULL! | #NULL! | #NULL! | #NULL! | #NULL! | #NULL! | #NULL! | #NULL! | #NULL! | #NULL! | #NULL! | #NULL! | #NULL! | #NULL! | #NULL! | #NULL! | #NULL! | #NULL! | #NULL! | #NULL! | #NULL! | #NULL! | #NULL! | СтепеньЗащитыСветильника | #NULL! | #NULL! | #NULL! | #NULL! | #NULL! | #NULL! | #NULL! | #NULL! | #NULL! | #NULL! | #NULL! | #NULL! | #NULL! | #NULL! | #NULL! | #NULL! | #NULL! | #NULL! | #NULL! | #NULL! | #NULL! | #NULL! | #NULL! | #NULL! | #NULL! | #NULL! | #NULL! | #NULL! | #NULL! | #NULL! | #NULL! | #NULL! | #NULL! | #NULL! | #NULL! | #NULL! | #NULL! | #NULL! | #NULL! | #NULL! | #NULL! | #NULL! | #NULL! | #NULL! | #NULL! | #NULL! | #NULL! | #NULL! | #NULL! | #NULL! | #NULL! | #NULL! | #NULL! | #NULL! | #NULL! | #NULL! | 0,07 | #NULL! | Порошковая краска | Сталь листовая оцинкованная, б=1,5 Мм | #NULL! | #NULL! | 27х25х39 | 4 | #NULL! | #NULL! | #NULL! | #NULL! | #NULL! | #NULL! | #NULL! | #NULL! | #NULL! | #NULL! | https://tl-led.ru/storage/products/files/14/УТ000009199/main_image_КТ-Street-01.jpg | #NULL! | #ПУСТО! | https://tl-led.ru/storage/products/files/14/УТ000009199/illuminator_dimensions_КТ Street.jpg | #NULL! | #NULL! | #NULL! | #NULL! | #NULL! | #NULL! | #NULL!
УТ000009200 | Кронштейн тросовый регулируемый КТР | Серия | #NULL! | #NULL! | #NULL! | #NULL! | #NULL! | #NULL! | #NULL! | #NULL! | #NULL! | #NULL! | #NULL! | #NULL! | #NULL! | #NULL! | #NULL! | #NULL! | #NULL! | #NULL! | #NULL! | #NULL! | #NULL! | #NULL! | #NULL! | СтепеньЗащитыСветильника | #NULL! | #NULL! | #NULL! | #NULL! | #NULL! | #NULL! | #NULL! | #NULL! | #NULL! | #NULL! | #NULL! | #NULL! | #NULL! | #NULL! | #NULL! | #NULL! | #NULL! | #NULL! | #NULL! | #NULL! | #NULL! | #NULL! | #NULL! | #NULL! | #NULL! | #NULL! | #NULL! | #NULL! | #NULL! | #NULL! | #NULL! | #NULL! | #NULL! | #NULL! | #NULL! | #NULL! | #NULL! | #NULL! | #NULL! | #NULL! | #NULL! | #NULL! | #NULL! | #NULL! | #NULL! | #NULL! | #NULL! | #NULL! | #NULL! | #NULL! | #NULL! | #NULL! | #NULL! | #NULL! | #NULL! | #NULL! | 0,28 | #NULL! | Порошковая краска | Сталь листовая оцинкованная, б=1,5 Мм | #NULL! | #NULL! | 200х60х85 | 4 | #NULL! | #NULL! | #NULL! | #NULL! | #NULL! | #NULL! | #NULL! | #NULL! | #NULL! | #NULL! | https://tl-led.ru/storage/products/files/14/УТ000009200/main_image_КТР.png | #NULL! | #ПУСТО! | https://tl-led.ru/storage/products/files/14/УТ000009200/illuminator_dimensions_1.png | #NULL! | #NULL! | #NULL! | #NULL! | #NULL! | #NULL! | #NULL!
УТ000021987 | СПОРТИВНЫЙ СВЕТИЛЬНИК TL-SPORT APS 100 740 W | Спецзаказ | TL-SPORT APS 100 740 W | SPORT APS 100 W | Спортивное освещение | 101,9 | 17 774 | 15 366 | 150,795 | 160 | W (145°х60°) широкая боковая | 4 000 | 72 | 3 | Osram DURIS S5 GW PSLT33.PM 4000К | 100 000 | 0,5 | Нет | MEAN WELL | MEAN WELL XLG-100-L-A | 100-305 VAC / 142-431 VDC | 100-305 VAC / 142-431 VDC | 100 | 47 Гц - 63 Гц | 67 | СтепеньЗащитыСветильника | Нет | Есть | Нет | #NULL! | #NULL! | 6KV/4KV | EN55015(CISPR15) ,GB/T17743, EN55015(CISPR15) ,GB/T17743, EN61000-3-2 , GB/T17625.1, EN61000-3-3 | UL8750(type”HL”), UL879, CSA C22.2 No. 250.13-12; ENEC EN61347-1, EN61347-2-13 independent, EN62384; GB19510.1,GB19510.14; EAC TP TC 004;J61347-1(H29), J61347-2-13(H29),KC61347-1,KC61347-2-13,IS15885(Part2/Sec13)(for XLG-100I type only); IP67 approved | Да | I/P-O/P:3.75 KVAC | I/P-O/P, I/P-FG, O/P-FG:100M Ohms / 500VDC / 25℃/ 70% RH | 1 | Да | 92,5% | ≥ 0,95 | 0,43 А | 50A | #NULL! | Есть | 175 | Литейные алюминиевые сплавы | 1-48/90-В-С5 (PROM, PR, SPORT, APS, ATAMAN Street, LC, PLUS, SM W) | Алюминий | Поворотная скоба (угол поворота 255°) | 0,5-35 Гц, 5м/с2, 30 мин | IK10 | IK10 | от -40° до +45° | УХЛ1 | 0,09 | 60 | 208,61 | 243 710 | 266х201х107 | 375х201х117 | 3,2 | 1 | 0,02 | 3,64 | 430 | 130 | 365 | #NULL! | #NULL! | #NULL! | #NULL! | #NULL! | #NULL! | #NULL! | #NULL! | #NULL! | #NULL! | #NULL! | #NULL! | 4 | #NULL! | #NULL! | #NULL! | #NULL! | #NULL! | #NULL! | #NULL! | #NULL! | #NULL! | 100 | #NULL! | #NULL! | #NULL! | #NULL! | #NULL! | #NULL! | #NULL! | #NULL! | #NULL! | #ПУСТО! | #ПУСТО! | #ПУСТО! | #ПУСТО! | #ПУСТО! | 1 | #NULL! | 0,02 | 0,02 | 430х365х130 | #NULL!
УТ000020442 | ПРОМЫШЛЕННЫЙ СВЕТИЛЬНИК ATAMAN EXTREME MW HB 2 100 750 D120 | Серия | ATAMAN EXTREME MW HB 2 100 750 D120 | #NULL! | Экстремальное освещение | 103,7 | 16 560 | 15 148 | 146,075 | 48 | D (120°) косинусная | 5 000 | 70 | 5 | Osram OSLON Square GW CSSRM3.PM 5000К | 300 000 | 0,5 | Нет | MEAN WELL | MEAN WELL ELG-100-C700 | 176B - 264B AC | 90B - 305B AC | 109 | 47 Гц - 63 Гц | 67 | СтепеньЗащитыСветильника | Да | есть | Да | #NULL! | #NULL! | 4 кВ линия–линия, 6 кВ линия–заземление | RU: Соответствует стандартам СТБ ЕН 55015-2006, ГОСТ Р 51317.3.2-2006, СТБ IEC 61000-3-3-2011, СТБ IEC 61547-2011 CE: Соответствует стандартам EN 55015:2013, EN 61547:2010, EN 61000-3-2:2015, EN 61000-3-3-2013 | RU: Соответствует стандартам CTB IEC 61347-1:2007 (ГОСТ Р МЭК 61347-1-2011); IEC 61347-2-13:2006 (ГОСТ Р МЭК 61347-2-13-2001) CE: Соответствует стандартам EN 61347-2-13-2015; EN 61347-1:2008+A1:2011+A2:2013 | Да | > 1,5 кВ АС | > 100 МОм | 1 | Да | ~ 91% | ~ 0,95 | 0,6 А | 40 А | <0,75 мА | есть | #NULL! | Литейные алюминиевые сплавы | Закалённое стекло GL D120 | Алюминий | Подвесной | 0,5-35 Гц, 5м/с2, 30 мин | #NULL! | #NULL! | от -40° до +65° | УХЛ1 | 0,093 | 36 | 212,295 | 425 861 | 284х284х408,5 | #NULL! | 4,7 | 1 | 0,038 | 5 | 300 | 420 | 300 | #NULL! | #NULL! | #NULL! | #NULL! | #NULL! | #NULL! | #NULL! | #NULL! | #NULL! | #NULL! | #NULL! | #NULL! | 4 | #NULL! | #NULL! | #NULL! | #NULL! | #NULL! | #NULL! | #NULL! | #NULL! | #NULL! | #NULL! | #NULL! | #NULL! | #NULL! | #NULL! | #NULL! | #NULL! | #NULL! | #NULL! | #NULL! | https://tl-led.ru/storage/products/files/22/УТ000020442/main_image_ATAMAN EXTREME 1.png | #NULL! | #ПУСТО! | https://tl-led.ru/storage/products/files/22/УТ000020442/illuminator_dimensions_ATAMAN EXTREME 1 GB.png | https://tl-led.ru/storage/products/files/22/УТ000020442/kss_D.jpg | #NULL! | #NULL! | #NULL! | #NULL! | #NULL! | #NULL!
УТ000020443 | ПРОМЫШЛЕННЫЙ СВЕТИЛЬНИК ATAMAN EXTREME MW HB 2 200 750 D120 | Серия | ATAMAN EXTREME MW HB 2 200 750 D120 | #NULL! | Экстремальное освещение | 207,3 | 33 120 | 30 296 | 146,146 | 96 | D (120°) косинусная | 5 000 | 70 | 5 | Osram OSLON Square GW CSSRM3.PM 5000К | 300 000 | 0,5 | Нет | MEAN WELL | MEAN WELL ELG-200-C700 | 176B - 264B AC | 90B - 305B AC | 215 | 47 Гц - 63 Гц | 67 | СтепеньЗащитыСветильника | Да | есть | Да | #NULL! | #NULL! | 4 кВ линия–линия, 6 кВ линия–заземление | RU: Соответствует стандартам СТБ ЕН 55015-2006, ГОСТ Р 51317.3.2-2006, СТБ IEC 61000-3-3-2011, СТБ IEC 61547-2011 CE: Соответствует стандартам EN 55015:2013, EN 61547:2010, EN 61000-3-2:2015, EN 61000-3-3-2013 | RU: Соответствует стандартам CTB IEC 61347-1:2007 (ГОСТ Р МЭК 61347-1-2011); IEC 61347-2-13:2006 (ГОСТ Р МЭК 61347-2-13-2001) CE: Соответствует стандартам EN 61347-2-13-2015; EN 61347-1:2008+A1:2011+A2:2013 | Да | > 1,5 кВ АС | > 100 МОм | 1 | Да | ~ 93% | ~ 0,95 | 1,0 А | 65 А | <0,75 мА | есть | #NULL! | Литейные алюминиевые сплавы | Закалённое стекло GL D120 | Алюминий | Подвесной | 0,5-35 Гц, 5м/с2, 30 мин | #NULL! | #NULL! | от -40° до +65° | УХЛ1 | 0,093 | 36 | 424,385 | 851 722 | 296х600х500 | #NULL! | 9,4 | 1 | 0,095 | 9,7 | 306 | 510 | 610 | #NULL! | #NULL! | #NULL! | #NULL! | #NULL! | #NULL! | #NULL! | #NULL! | #NULL! | #NULL! | #NULL! | #NULL! | 4 | #NULL! | #NULL! | #NULL! | #NULL! | #NULL! | #NULL! | #NULL! | #NULL! | #NULL! | #NULL! | #NULL! | #NULL! | #NULL! | #NULL! | #NULL! | #NULL! | #NULL! | #NULL! | #NULL! | https://tl-led.ru/storage/products/files/22/УТ000020443/main_image_ATAMAN EXTREME 2.png | #NULL! | #ПУСТО! | https://tl-led.ru/storage/products/files/22/УТ000020443/illuminator_dimensions_ATAMAN EXTREME 2 GB.png | https://tl-led.ru/storage/products/files/22/УТ000020443/kss_D.jpg | #NULL! | #NULL! | #NULL! | #NULL! | #NULL! | #NULL!
УТ000020444 | ПРОМЫШЛЕННЫЙ СВЕТИЛЬНИК ATAMAN EXTREME MW HB 2 300 750 D120 | Серия | ATAMAN EXTREME MW HB 2 300 750 D120 | #NULL! | Экстремальное освещение | 311 | 49 680 | 45 444 | 146,122 | 144 | D (120°) косинусная | 5 000 | 70 | 5 | Osram OSLON Square GW CSSRM3.PM 5000К | 300 000 | 0,5 | Нет | MEAN WELL | MEAN WELL ELG-100-C700 | 176B - 264B AC | 90B - 305B AC | 109 | 47 Гц - 63 Гц | 67 | СтепеньЗащитыСветильника | Да | есть | Да | #NULL! | #NULL! | 4 кВ линия–линия, 6 кВ линия–заземление | RU: Соответствует стандартам СТБ ЕН 55015-2006, ГОСТ Р 51317.3.2-2006, СТБ IEC 61000-3-3-2011, СТБ IEC 61547-2011 CE: Соответствует стандартам EN 55015:2013, EN 61547:2010, EN 61000-3-2:2015, EN 61000-3-3-2013 | RU: Соответствует стандартам CTB IEC 61347-1:2007 (ГОСТ Р МЭК 61347-1-2011); IEC 61347-2-13:2006 (ГОСТ Р МЭК 61347-2-13-2001) CE: Соответствует стандартам EN 61347-2-13-2015; EN 61347-1:2008+A1:2011+A2:2013 | Да | > 1,5 кВ АС | > 100 МОм | 1 | Да | ~ 91% | ~ 0,95 | 0,6 А | 40 А | <0,75 мА | есть | #NULL! | Литейные алюминиевые сплавы | Закалённое стекло GL D120 | Алюминий | Подвесной | 0,5-35 Гц, 5м/с2, 30 мин | #NULL! | #NULL! | от -40° до +65° | УХЛ1 | 0,093 | 36 | 636,679 | 1 277 583 | 600х560х500 | #NULL! | 14 | 1 | 0,069 | 14,3 | 710 | 180 | 540 | #NULL! | #NULL! | #NULL! | #NULL! | #NULL! | #NULL! | #NULL! | #NULL! | #NULL! | #NULL! | #NULL! | #NULL! | 4 | #NULL! | #NULL! | #NULL! | #NULL! | #NULL! | #NULL! | #NULL! | #NULL! | #NULL! | #NULL! | #NULL! | #NULL! | #NULL! | #NULL! | #NULL! | #NULL! | #NULL! | #NULL! | #NULL! | https://tl-led.ru/storage/products/files/22/УТ000020444/main_image_ATAMAN EXTREME 3.png | #NULL! | #ПУСТО! | https://tl-led.ru/storage/products/files/22/УТ000020444/illuminator_dimensions_ATAMAN EXTREME 3 GB.png | https://tl-led.ru/storage/products/files/22/УТ000020444/kss_D.jpg | #NULL! | #NULL! | #NULL! | #NULL! | #NULL! | #NULL!
УТ000020445 | ПРОМЫШЛЕННЫЙ СВЕТИЛЬНИК ATAMAN EXTREME MW HB 2 400 750 D120 | Серия | ATAMAN EXTREME MW HB 2 400 750 D120 | #NULL! | Экстремальное освещение | 414,7 | 66 240 | 60 592 | 146,11 | 192 | D (120°) косинусная | 5 000 | 70 | 5 | Osram OSLON Square GW CSSRM3.PM 5000К | 300 000 | 0,5 | Нет | MEAN WELL | MEAN WELL ELG-200-C700 | 176B - 264B AC | 90B - 305B AC | 215 | 47 Гц - 63 Гц | 67 | СтепеньЗащитыСветильника | Да | есть | Да | #NULL! | #NULL! | 4 кВ линия–линия, 6 кВ линия–заземление | RU: Соответствует стандартам СТБ ЕН 55015-2006, ГОСТ Р 51317.3.2-2006, СТБ IEC 61000-3-3-2011, СТБ IEC 61547-2011 CE: Соответствует стандартам EN 55015:2013, EN 61547:2010, EN 61000-3-2:2015, EN 61000-3-3-2013 | RU: Соответствует стандартам CTB IEC 61347-1:2007 (ГОСТ Р МЭК 61347-1-2011); IEC 61347-2-13:2006 (ГОСТ Р МЭК 61347-2-13-2001) CE: Соответствует стандартам EN 61347-2-13-2015; EN 61347-1:2008+A1:2011+A2:2013 | Да | > 1,5 кВ АС | > 100 МОм | 1 | Да | ~ 93% | ~ 0,95 | 1,0 А | 65 А | <0,75 мА | есть | #NULL! | Литейные алюминиевые сплавы | Закалённое стекло GL D120 | Алюминий | Подвесной | 0,5-35 Гц, 5м/с2, 30 мин | #NULL! | #NULL! | от -40° до +65° | УХЛ1 | 0,093 | 36 | 848,974 | 1 703 444 | 600х600х500 | #NULL! | 19 | 1 | 0,069 | 19,3 | 710 | 180 | 540 | #NULL! | #NULL! | #NULL! | #NULL! | #NULL! | #NULL! | #NULL! | #NULL! | #NULL! | #NULL! | #NULL! | #NULL! | 4 | #NULL! | #NULL! | #NULL! | #NULL! | #NULL! | #NULL! | #NULL! | #NULL! | #NULL! | #NULL! | #NULL! | #NULL! | #NULL! | #NULL! | #NULL! | #NULL! | #NULL! | #NULL! | #NULL! | https://tl-led.ru/storage/products/files/22/УТ000020445/main_image_ATAMAN EXTREME 4.png | #NULL! | #ПУСТО! | https://tl-led.ru/storage/products/files/22/УТ000020445/illuminator_dimensions_ATAMAN EXTREME 4 GB.png | https://tl-led.ru/storage/products/files/22/УТ000020445/kss_D.jpg | #NULL! | #NULL! | #NULL! | #NULL! | #NULL! | #NULL!
УТ000020438 | ПРОМЫШЛЕННЫЙ СВЕТИЛЬНИК ATAMAN EXTREME HB 2 100 750 D120 | Серия | ATAMAN EXTREME HB 2 100 750 D120 | #NULL! | Экстремальное освещение | 103,7 | 16 560 | 15 148 | 146,075 | 48 | D (120°) косинусная | 5 000 | 70 | <2 | Osram OSLON Square GW CSSRM3.PM 5000К | 300 000 | 0,5 | Да | INVENTRONICS | INVENTRONICS EUD-096S105DTL | 176 - 264B AC | 90 - 305B AC / 127 - 300B DC | 104 | 47 Гц - 63 Гц | 67 | СтепеньЗащитыСветильника | Да | есть | Нет | #NULL! | #NULL! | 6 кВ линия–линия, 10 кВ линия–заземление | RU: Соответствует стандартам СТБ ЕН 55015-2006, ГОСТ Р 51317.3.2-2006, СТБ IEC 61000-3-3-2011, СТБ IEC 61547-2011 CE: Соответствует стандартам EN 55015:2013, EN 61547:2010, EN 61000-3-2:2015, EN 61000-3-3-2013 | RU: Соответствует стандартам CTB IEC 61347-1:2007 (ГОСТ Р МЭК 61347-1-2011); IEC 61347-2-13:2006 (ГОСТ Р МЭК 61347-2-13-2001) CE: Соответствует стандартам EN 61347-2-13-2015; EN 61347-1:2008+A1:2011+A2:2013 | Да | > 1,5 кВ АС | > 100 МОм | 1 | Да | 92% | 0,9 | 0,5 А | 93,5 А | <0,7 мА | есть | #NULL! | Литейные алюминиевые сплавы | Закалённое стекло GL D120 | Алюминий | Подвесной | 0,5-35 Гц, 5м/с2, 30 мин | #NULL! | #NULL! | от -60° до +70° | УХЛ1 | 0,093 | 36 | 212,295 | 425 861 | 284х284х500 | #NULL! | 4,7 | 1 | 0,045 | 5 | 300 | 500 | 300 | #NULL! | #NULL! | #NULL! | #NULL! | #NULL! | #NULL! | #NULL! | #NULL! | #NULL! | #NULL! | #NULL! | #NULL! | 4 | #NULL! | #NULL! | #NULL! | #NULL! | #NULL! | #NULL! | #NULL! | #NULL! | #NULL! | #NULL! | #NULL! | #NULL! | #NULL! | #NULL! | #NULL! | #NULL! | #NULL! | #NULL! | #NULL! | https://tl-led.ru/storage/products/files/22/УТ000020438/main_image_ATAMAN EXTREME 1.png | #NULL! | #ПУСТО! | https://tl-led.ru/storage/products/files/22/УТ000020438/illuminator_dimensions_ATAMAN EXTREME 1 GB.png | https://tl-led.ru/storage/products/files/22/УТ000020438/kss_D.jpg | #NULL! | #NULL! | #NULL! | #NULL! | #NULL! | #NULL!
УТ000020439 | ПРОМЫШЛЕННЫЙ СВЕТИЛЬНИК ATAMAN EXTREME HB 2 200 750 D120 | Серия | ATAMAN EXTREME HB 2 200 750 D120 | #NULL! | Экстремальное освещение | 207,3 | 33 120 | 30 296 | 146,146 | 96 | D (120°) косинусная | 5 000 | 70 | <2 | Osram OSLON Square GW CSSRM3.PM 5000К | 300 000 | 0,5 | Да | INVENTRONICS | INVENTRONICS EUD-240S105DTL | 176 - 264B AC | 90 - 305B AC | 258 | 47 Гц - 63 Гц | 67 | СтепеньЗащитыСветильника | Да | есть | Нет | #NULL! | #NULL! | 6 кВ линия–линия, 10 кВ линия–заземление | RU: Соответствует стандартам СТБ ЕН 55015-2006, ГОСТ Р 51317.3.2-2006, СТБ IEC 61000-3-3-2011, СТБ IEC 61547-2011 CE: Соответствует стандартам EN 55015:2013, EN 61547:2010, EN 61000-3-2:2015, EN 61000-3-3-2013 | RU: Соответствует стандартам CTB IEC 61347-1:2007 (ГОСТ Р МЭК 61347-1-2011); IEC 61347-2-13:2006 (ГОСТ Р МЭК 61347-2-13-2001) CE: Соответствует стандартам EN 61347-2-13-2015; EN 61347-1:2008+A1:2011+A2:2013 | Да | > 1,5 кВ АС | > 100 МОм | 1 | Да | 93% | 0,9 | 1,22 А | 134 А | <0,7 мА | есть | #NULL! | Литейные алюминиевые сплавы | Закалённое стекло GL D120 | Алюминий | Подвесной | 0,5-35 Гц, 5м/с2, 30 мин | #NULL! | #NULL! | от -60° до +70° | УХЛ1 | 0,093 | 36 | 424,385 | 851 722 | 569х284х500 | #NULL! | 9,4 | 1 | 0,087 | 9,7 | 580 | 510 | 294 | #NULL! | #NULL! | #NULL! | #NULL! | #NULL! | #NULL! | #NULL! | #NULL! | #NULL! | #NULL! | #NULL! | #NULL! | 4 | #NULL! | #NULL! | #NULL! | #NULL! | #NULL! | #NULL! | #NULL! | #NULL! | #NULL! | #NULL! | #NULL! | #NULL! | #NULL! | #NULL! | #NULL! | #NULL! | #NULL! | #NULL! | #NULL! | https://tl-led.ru/storage/products/files/22/УТ000020439/main_image_ATAMAN EXTREME 2.png | #NULL! | #ПУСТО! | https://tl-led.ru/storage/products/files/22/УТ000020439/illuminator_dimensions_ATAMAN EXTREME 2 GB.png | https://tl-led.ru/storage/products/files/22/УТ000020439/kss_D.jpg | #NULL! | #NULL! | #NULL! | #NULL! | #NULL! | #NULL!
УТ000020440 | ПРОМЫШЛЕННЫЙ СВЕТИЛЬНИК ATAMAN EXTREME HB 2 300 750 D120 | Серия | ATAMAN EXTREME HB 2 300 750 D120 | #NULL! | Экстремальное освещение | 311 | 49 680 | 45 444 | 146,122 | 144 | D (120°) косинусная | 5 000 | 70 | <2 | Osram OSLON Square GW CSSRM3.PM 5000К | 300 000 | 0,5 | Да | INVENTRONICS | INVENTRONICS EUD-096S105DTL | 176 - 264B AC | 90 - 305B AC / 127 - 300B DC | 104 | 47 Гц - 63 Гц | 67 | СтепеньЗащитыСветильника | Да | есть | Нет | #NULL! | #NULL! | 6 кВ линия–линия, 10 кВ линия–заземление | RU: Соответствует стандартам СТБ ЕН 55015-2006, ГОСТ Р 51317.3.2-2006, СТБ IEC 61000-3-3-2011, СТБ IEC 61547-2011 CE: Соответствует стандартам EN 55015:2013, EN 61547:2010, EN 61000-3-2:2015, EN 61000-3-3-2013 | RU: Соответствует стандартам CTB IEC 61347-1:2007 (ГОСТ Р МЭК 61347-1-2011); IEC 61347-2-13:2006 (ГОСТ Р МЭК 61347-2-13-2001) CE: Соответствует стандартам EN 61347-2-13-2015; EN 61347-1:2008+A1:2011+A2:2013 | Да | > 1,5 кВ АС | > 100 МОм | 1 | Да | 92% | 0,9 | 0,5 А | 93,5 А | <0,7 мА | есть | #NULL! | Литейные алюминиевые сплавы | Закалённое стекло GL D120 | Алюминий | Подвесной | 0,5-35 Гц, 5м/с2, 30 мин | #NULL! | #NULL! | от -60° до +70° | УХЛ1 | 0,093 | 36 | 636,679 | 1 277 583 | 586х540х446,5 | #NULL! | 14 | 1 | 0,069 | 14,3 | 710 | 180 | 540 | #NULL! | #NULL! | #NULL! | #NULL! | #NULL! | #NULL! | #NULL! | #NULL! | #NULL! | #NULL! | #NULL! | #NULL! | 4 | #NULL! | #NULL! | #NULL! | #NULL! | #NULL! | #NULL! | #NULL! | #NULL! | #NULL! | #NULL! | #NULL! | #NULL! | #NULL! | #NULL! | #NULL! | #NULL! | #NULL! | #NULL! | #NULL! | https://tl-led.ru/storage/products/files/22/УТ000020440/main_image_ATAMAN EXTREME 3.png | #NULL! | #ПУСТО! | https://tl-led.ru/storage/products/files/22/УТ000020440/illuminator_dimensions_ATAMAN EXTREME 3 GB.png | https://tl-led.ru/storage/products/files/22/УТ000020440/kss_D.jpg | #NULL! | #NULL! | #NULL! | #NULL! | #NULL! | #NULL!
УТ000020441 | ПРОМЫШЛЕННЫЙ СВЕТИЛЬНИК ATAMAN EXTREME HB 2 400 750 D120 | Серия | ATAMAN EXTREME HB 2 400 750 D120 | #NULL! | Экстремальное освещение | 414,7 | 66 240 | 60 592 | 146,11 | 192 | D (120°) косинусная | 5 000 | 70 | <2 | Osram OSLON Square GW CSSRM3.PM 5000К | 300 000 | 0,5 | Да | INVENTRONICS | INVENTRONICS EUD-240S105DTL | 176 - 264B AC | 90 - 305B AC | 258 | 47 Гц - 63 Гц | 67 | СтепеньЗащитыСветильника | Да | есть | Нет | #NULL! | #NULL! | 6 кВ линия–линия, 10 кВ линия–заземление | RU: Соответствует стандартам СТБ ЕН 55015-2006, ГОСТ Р 51317.3.2-2006, СТБ IEC 61000-3-3-2011, СТБ IEC 61547-2011 CE: Соответствует стандартам EN 55015:2013, EN 61547:2010, EN 61000-3-2:2015, EN 61000-3-3-2013 | RU: Соответствует стандартам CTB IEC 61347-1:2007 (ГОСТ Р МЭК 61347-1-2011); IEC 61347-2-13:2006 (ГОСТ Р МЭК 61347-2-13-2001) CE: Соответствует стандартам EN 61347-2-13-2015; EN 61347-1:2008+A1:2011+A2:2013 | Да | > 1,5 кВ АС | > 100 МОм | 1 | Да | 93% | 0,9 | 1,22 А | 134 А | <0,7 мА | есть | #NULL! | Литейные алюминиевые сплавы | Закалённое стекло GL D120 | Алюминий | Подвесной | 0,5-35 Гц, 5м/с2, 30 мин | #NULL! | #NULL! | от -60° до +70° | УХЛ1 | 0,093 | 36 | 848,974 | 1 703 444 | 565х565х516 | #NULL! | 19 | 1 | 0,069 | 19,3 | 710 | 180 | 540 | #NULL! | #NULL! | #NULL! | #NULL! | #NULL! | #NULL! | #NULL! | #NULL! | #NULL! | #NULL! | #NULL! | #NULL! | 4 | #NULL! | #NULL! | #NULL! | #NULL! | #NULL! | #NULL! | #NULL! | #NULL! | #NULL! | #NULL! | #NULL! | #NULL! | #NULL! | #NULL! | #NULL! | #NULL! | #NULL! | #NULL! | #NULL! | https://tl-led.ru/storage/products/files/22/УТ000020441/main_image_ATAMAN EXTREME 4.png | #NULL! | #ПУСТО! | https://tl-led.ru/storage/products/files/22/УТ000020441/illuminator_dimensions_ATAMAN EXTREME 4 GB.png | https://tl-led.ru/storage/products/files/22/УТ000020441/kss_D.jpg | #NULL! | #NULL! | #NULL! | #NULL! | #NULL! | #NULL!
УТ000022012 | ПРОМЫШЛЕННЫЙ СВЕТИЛЬНИК TL-PROM SM 115 5K К20 | Спецзаказ | TL-PROM SM 115 5K К20 | PROM SM 115 | Промышленное освещение | 113,2 | 20 205 | 17 750 | 156,802 | 216 | D20 концентрированная | 5 000 | 72 | ≤ 1% | Osram DURIS S5 GW PSLT33.PM 5000К | 100 000 | 1,5 | Нет | Аргос-Электрон | ИПС 120-700Т IP67 4300 | 176 ~ 264 B AC | 158 ~ 290 B AC | 130 | 47 ~ 63 Гц | 67 | СтепеньЗащитыСветильника | Да | Есть | Да | #NULL! | #NULL! | 4 кВ (L-N), 6 кВ (L-PE, N-PE) | Соответствует ТР ТС 020/2011 "Электромагнитная совместимость технических средств" | Соответствует ТР ТС 004/2011 "О безопасности низковольтного оборудования" | Да | > 1,5 кВ АС | вход-выход > 200 МОм; вход-земля > 200 МОм; выход-земля > 200 МОм | 1 | Да | ≥92.0% | ≥0.98 | 0,56 А | #NULL! | #NULL! | Восстанавливается | 117 | Анодированный алюминий | Линза D20 | Алюминий | Универсальное (кронштейн/кольцо) | 0,5-35 Гц, 5м/с2, 30 мин | IK10 | IK10 | от -40° до +40° | УХЛ1 | 0,087 | 60 | 231,743 | 1 497 246 | 632х150х138 | #NULL! | 4,7 | 1 | 0,01 | 5 | 715 | 80 | 170 | #NULL! | #NULL! | #NULL! | #NULL! | #NULL! | #NULL! | #NULL! | #NULL! | #NULL! | #NULL! | #NULL! | #NULL! | 4 | #NULL! | #NULL! | #NULL! | #NULL! | #NULL! | #NULL! | #NULL! | #NULL! | #NULL! | 115 | #NULL! | #NULL! | #NULL! | #NULL! | #NULL! | #NULL! | #NULL! | #NULL! | #NULL! | #ПУСТО! | #ПУСТО! | #ПУСТО! | #ПУСТО! | #ПУСТО! | #NULL! | #NULL! | #NULL! | #NULL! | #NULL! | #NULL!
УТ000022056 | Уличный светильник ATAMAN Street 80-1 840 SW | Спецзаказ | https://tl-led.ru/storage/3d-models/Ataman STREET 1.glb | #NULL! | Уличное освещение | 78,4 | 12 150 | 11 324 | 144,439 | 180 | SW (Широкая боковая) | 4 000 | 80 | ≤5 | Osram DURIS S5 GW PSLT33.EM 4000K | 100 000 | 0,5 | Нет | MEAN WELL | MEAN WELL XLG-75-L-A | 100-305 VAC / 142-431 VDC | 100-305 VAC / 142-431 VDC | 75 | 47 Гц - 63 Гц | 67 | СтепеньЗащитыСветильника | Нет | Есть | Нет | #NULL! | #NULL! | 6KV/4KV | EN55015(CISPR15) ,GB/T17743, EN55015(CISPR15) ,GB/T17743, EN61000-3-2 , GB/T17625.1, EN61000-3-3 | UL8750(type”HL”), UL879, CSA C22.2 No. 250.13-12; ENEC EN61347-1, EN61347-2-13 independent, EN62384; GB19510.1,GB19510.14; EAC TP TC 004;J61347-1(H29), J61347-2-13(H29),KC61347-1,KC61347-2-13,IS15885(Part2/Sec13)(for XLG-100I type only); IP67 approved | Да | I/P-O/P:3.75 KVAC | I/P-O/P, I/P-FG, O/P-FG:100M Ohms / 500VDC / 25℃/ 70% RH | 1 | Да | > 91% | ≥ 0,95 | 0,33 А | 50 А | <0,75 мА | Есть, восстанавливается автоматически | #NULL! | Литейные алюминиевые сплавы | 1-48/90-СВ-С5 (ATAMAN Street, LC, PLUS, SM SW) | Алюминий | Кронштейн консоль Ø52mm регулируемый 0° / 45° | 0,5-35 Гц, 5м/с2, 30 мин | IK10 | IK10 | от -40° до +45° | УХЛ1 | 0,094 | 60 | 160,5 | 230 436 | 327х186х88 | 389х186х88 | 2,4 | 1 | 0,009 | 2,6 | 470 | 100 | 190 | #NULL! | #NULL! | #NULL! | #NULL! | #NULL! | #NULL! | #NULL! | #NULL! | #NULL! | #NULL! | #NULL! | #NULL! | 4 | #NULL! | #NULL! | #NULL! | #NULL! | #NULL! | #NULL! | #NULL! | #NULL! | #NULL! | #NULL! | #NULL! | #NULL! | #NULL! | #NULL! | #NULL! | #NULL! | #NULL! | #NULL! | #NULL! | #ПУСТО! | #ПУСТО! | #ПУСТО! | #ПУСТО! | #ПУСТО! | #NULL! | #NULL! | #NULL! | #NULL! | #NULL! | #NULL!
УТ000022113 | ПРОМЫШЛЕННЫЙ СВЕТИЛЬНИК ATAMAN HB 80 850 OPL | Спецзаказ | ATAMAN HB 80 850 OPL | ATAMAN-HB 80 | Промышленное освещение | 78,6 | 12 476 | 9 582 | 121,908 | 144 | D (110°) косинусная | 5 000 | 80 | 3 | Osram DURIS S5 GW PSLT33.EM 5000К | 100 000 | 0,5 | Нет | MEAN WELL | MEAN WELL XLG-100-L-A | 100-305 VAC / 142-431 VDC | 100-305 VAC / 142-431 VDC | 100 | 47 Гц - 63 Гц | 67 | СтепеньЗащитыСветильника | Нет | Есть | Нет | #NULL! | #NULL! | 6KV/4KV | EN55015(CISPR15) ,GB/T17743, EN55015(CISPR15) ,GB/T17743, EN61000-3-2 , GB/T17625.1, EN61000-3-3 | UL8750(type”HL”), UL879, CSA C22.2 No. 250.13-12; ENEC EN61347-1, EN61347-2-13 independent, EN62384; GB19510.1,GB19510.14; EAC TP TC 004;J61347-1(H29), J61347-2-13(H29),KC61347-1,KC61347-2-13,IS15885(Part2/Sec13)(for XLG-100I type only); IP67 approved | Да | I/P-O/P:3.75 KVAC | I/P-O/P, I/P-FG, O/P-FG:100M Ohms / 500VDC / 25℃/ 70% RH | 1 | Да | 92,5% | ≥ 0,95 | 0,43 А | 50A | #NULL! | Есть | 131,3 | Литейные алюминиевые сплавы | 3-0-0-С5 (HB - OPL) | Алюминий | Универсальное (кронштейн/кольцо) | 0,5-35 Гц, 5м/с2, 30 мин | IK10 | IK10 | от -40° до +40° | УХЛ1 | 0,112 | 60 | 160,91 | 271 476 | 290х290х85 | #NULL! | 3,5 | 1 | 0,011 | 3,8 | 300 | 120 | 300 | #NULL! | #NULL! | #NULL! | #NULL! | #NULL! | #NULL! | #NULL! | #NULL! | #NULL! | #NULL! | #NULL! | #NULL! | 4 | #NULL! | #NULL! | #NULL! | #NULL! | #NULL! | #NULL! | #NULL! | #NULL! | #NULL! | 80 | #NULL! | #NULL! | #NULL! | #NULL! | #NULL! | #NULL! | #NULL! | #NULL! | #NULL! | #ПУСТО! | #ПУСТО! | #ПУСТО! | #ПУСТО! | #ПУСТО! | #NULL! | #NULL! | #NULL! | #NULL! | #NULL! | #NULL!
УТ000009591 | ПРОМЫШЛЕННЫЙ СВЕТИЛЬНИК TL-PROM SM 45 5K К50 | Серия | TL-PROM SM 45 5K К50 | PROM SM 45 | Промышленное освещение | 44,8 | 7 378 | 6 443 | 143,817 | 80 | К (50°) концентрированная | 5 000 | 72 | ≤5 | Osram DURIS S5 GW PSLT33.PM 5000К | 100 000 | 0,5 | Нет | MEAN WELL | MEAN WELL XLG-75-L-A | 100-305 VAC / 142-431 VDC | 100-305 VAC / 142-431 VDC | 75 | 47 Гц - 63 Гц | 67 | СтепеньЗащитыСветильника | Нет | Есть | Нет | #NULL! | #NULL! | 6KV/4KV | EN55015(CISPR15) ,GB/T17743, EN55015(CISPR15) ,GB/T17743, EN61000-3-2 , GB/T17625.1, EN61000-3-3 | UL8750(type”HL”), UL879, CSA C22.2 No. 250.13-12; ENEC EN61347-1, EN61347-2-13 independent, EN62384; GB19510.1,GB19510.14; EAC TP TC 004;J61347-1(H29), J61347-2-13(H29),KC61347-1,KC61347-2-13,IS15885(Part2/Sec13)(for XLG-100I type only); IP67 approved | Да | I/P-O/P:3.75 KVAC | I/P-O/P, I/P-FG, O/P-FG:100M Ohms / 500VDC / 25℃/ 70% RH | 1 | Да | > 91% | ≥ 0,95 | 0,33 А | 50 А | <0,75 мА | Есть, восстанавливается автоматически | 117 | Анодированный алюминий | Линза TL-Lens Industrial Square 50 | Алюминий | Универсальное (кронштейн/кольцо) | 0,5-35 Гц, 5м/с2, 30 мин | IK09 | IK10 | от -40° до +40° | УХЛ1 | 0,095 | 60 | 91,715 | 499 082 | 232х150х138 | #NULL! | 2,3 | 1 | 0,004 | 2,45 | 310 | 80 | 165 | #NULL! | #NULL! | #NULL! | #NULL! | #NULL! | #NULL! | #NULL! | #NULL! | #NULL! | #NULL! | #NULL! | #NULL! | 4 | #NULL! | #NULL! | #NULL! | #NULL! | #NULL! | #NULL! | #NULL! | #NULL! | #NULL! | 45 | #NULL! | #NULL! | #NULL! | #NULL! | #NULL! | #NULL! | #NULL! | #NULL! | #NULL! | https://tl-led.ru/storage/products/files/14/УТ000009591/main_image_Prom Open 50 LENS 1х50.jpg | https://tl-led.ru/storage/products/files/14/УТ000009591/package_dimensions_1x50.jpg | #ПУСТО! | https://tl-led.ru/storage/products/files/14/УТ000009591/illuminator_dimensions_Prom SM 50.jpg | https://tl-led.ru/storage/products/files/14/УТ000009591/kss_K50.jpg | #NULL! | #NULL! | #NULL! | #NULL! | #NULL! | #NULL!
УТ000009727 | ПРОМЫШЛЕННЫЙ СВЕТИЛЬНИК TL-PROM SM 45 5K К30 | Серия | TL-PROM SM 45 5K К30 | PROM SM 45 | Промышленное освещение | 44,8 | 7 378 | 6 606 | 147,455 | 80 | К (30°) концентрированная | 5 000 | 72 | ≤5 | Osram DURIS S5 GW PSLT33.PM 5000К | 100 000 | 0,5 | Нет | MEAN WELL | MEAN WELL XLG-75-L-A | 100-305 VAC / 142-431 VDC | 100-305 VAC / 142-431 VDC | 75 | 47 Гц - 63 Гц | 67 | СтепеньЗащитыСветильника | Нет | Есть | Нет | #NULL! | #NULL! | 6KV/4KV | EN55015(CISPR15) ,GB/T17743, EN55015(CISPR15) ,GB/T17743, EN61000-3-2 , GB/T17625.1, EN61000-3-3 | UL8750(type”HL”), UL879, CSA C22.2 No. 250.13-12; ENEC EN61347-1, EN61347-2-13 independent, EN62384; GB19510.1,GB19510.14; EAC TP TC 004;J61347-1(H29), J61347-2-13(H29),KC61347-1,KC61347-2-13,IS15885(Part2/Sec13)(for XLG-100I type only); IP67 approved | Да | I/P-O/P:3.75 KVAC | I/P-O/P, I/P-FG, O/P-FG:100M Ohms / 500VDC / 25℃/ 70% RH | 1 | Да | > 91% | ≥ 0,95 | 0,33 А | 50 А | <0,75 мА | Есть, восстанавливается автоматически | 117 | Анодированный алюминий | Линза TL-Lens Industrial Square 30 | Алюминий | Универсальное (кронштейн/кольцо) | 0,5-35 Гц, 5м/с2, 30 мин | IK09 | IK10 | от -40° до +40° | УХЛ1 | 0,092 | 60 | 91,715 | 499 082 | 232х150х138 | #NULL! | 2,3 | 1 | 0,004 | 2,45 | 310 | 80 | 165 | #NULL! | #NULL! | #NULL! | #NULL! | #NULL! | #NULL! | #NULL! | #NULL! | #NULL! | #NULL! | #NULL! | #NULL! | 4 | #NULL! | #NULL! | #NULL! | #NULL! | #NULL! | #NULL! | #NULL! | #NULL! | #NULL! | 45 | #NULL! | #NULL! | #NULL! | #NULL! | #NULL! | #NULL! | #NULL! | #NULL! | #NULL! | https://tl-led.ru/storage/products/files/14/УТ000009727/main_image_Prom Open 50 LENS 1х50.jpg | https://tl-led.ru/storage/products/files/14/УТ000009727/package_dimensions_1x50.jpg | #ПУСТО! | https://tl-led.ru/storage/products/files/14/УТ000009727/illuminator_dimensions_Prom SM 50.jpg | https://tl-led.ru/storage/products/files/14/УТ000009727/kss_K30.jpg | #NULL! | #NULL! | #NULL! | #NULL! | #NULL! | #NULL!
УТ000009601 | ПРОМЫШЛЕННЫЙ СВЕТИЛЬНИК TL-PROM SM 65 5K К50 | Серия | TL-PROM SM 65 5K К50 | PROM SM 65 | Промышленное освещение | 61,9 | 10 893 | 9 020 | 145,719 | 112 | К (50°) концентрированная | 5 000 | 72 | ≤5 | Osram DURIS S5 GW PSLT33.PM 5000К | 100 000 | 0,5 | Нет | MEAN WELL | MEAN WELL XLG-75-L-A | 100-305 VAC / 142-431 VDC | 100-305 VAC / 142-431 VDC | 75 | 47 Гц - 63 Гц | 67 | СтепеньЗащитыСветильника | Нет | Есть | Нет | #NULL! | #NULL! | 6KV/4KV | EN55015(CISPR15) ,GB/T17743, EN55015(CISPR15) ,GB/T17743, EN61000-3-2 , GB/T17625.1, EN61000-3-3 | UL8750(type”HL”), UL879, CSA C22.2 No. 250.13-12; ENEC EN61347-1, EN61347-2-13 independent, EN62384; GB19510.1,GB19510.14; EAC TP TC 004;J61347-1(H29), J61347-2-13(H29),KC61347-1,KC61347-2-13,IS15885(Part2/Sec13)(for XLG-100I type only); IP67 approved | Да | I/P-O/P:3.75 KVAC | I/P-O/P, I/P-FG, O/P-FG:100M Ohms / 500VDC / 25℃/ 70% RH | 1 | Да | > 91% | ≥ 0,95 | 0,33 А | 50 А | <0,75 мА | Есть, восстанавливается автоматически | 117 | Анодированный алюминий | Линза TL-Lens Industrial Square 50 | Алюминий | Универсальное (кронштейн/кольцо) | 0,5-35 Гц, 5м/с2, 30 мин | IK10 | IK10 | от -40° до +40° | УХЛ1 | 0,093 | 60 | 126,722 | 998 164 | 432х150х138 | #NULL! | 3,4 | 1 | 0,007 | 3,7 | 510 | 80 | 170 | #NULL! | #NULL! | #NULL! | #NULL! | #NULL! | #NULL! | #NULL! | #NULL! | #NULL! | #NULL! | #NULL! | #NULL! | 4 | #NULL! | #NULL! | #NULL! | #NULL! | #NULL! | #NULL! | #NULL! | #NULL! | #NULL! | 65 | #NULL! | #NULL! | #NULL! | #NULL! | #NULL! | #NULL! | #NULL! | #NULL! | #NULL! | https://tl-led.ru/storage/products/files/14/УТ000009601/main_image_Prom Open 100 LENS 1х100.jpg | https://tl-led.ru/storage/products/files/14/УТ000009601/package_dimensions_1x100.jpg | #ПУСТО! | https://tl-led.ru/storage/products/files/14/УТ000009601/illuminator_dimensions_Prom SM 100.jpg | https://tl-led.ru/storage/products/files/14/УТ000009601/kss_K50.jpg | #NULL! | #NULL! | #NULL! | #NULL! | #NULL! | #NULL!
УТ000009732 | ПРОМЫШЛЕННЫЙ СВЕТИЛЬНИК TL-PROM SM 65 5K К30 | Серия | TL-PROM SM 65 5K К30 | PROM SM 65 | Промышленное освещение | 61,9 | 10 893 | 9 251 | 149,451 | 112 | К (30°) концентрированная | 5 000 | 72 | ≤5 | Osram DURIS S5 GW PSLT33.PM 5000К | 100 000 | 0,5 | Нет | MEAN WELL | MEAN WELL XLG-75-L-A | 100-305 VAC / 142-431 VDC | 100-305 VAC / 142-431 VDC | 75 | 47 Гц - 63 Гц | 67 | СтепеньЗащитыСветильника | Нет | Есть | Нет | #NULL! | #NULL! | 6KV/4KV | EN55015(CISPR15) ,GB/T17743, EN55015(CISPR15) ,GB/T17743, EN61000-3-2 , GB/T17625.1, EN61000-3-3 | UL8750(type”HL”), UL879, CSA C22.2 No. 250.13-12; ENEC EN61347-1, EN61347-2-13 independent, EN62384; GB19510.1,GB19510.14; EAC TP TC 004;J61347-1(H29), J61347-2-13(H29),KC61347-1,KC61347-2-13,IS15885(Part2/Sec13)(for XLG-100I type only); IP67 approved | Да | I/P-O/P:3.75 KVAC | I/P-O/P, I/P-FG, O/P-FG:100M Ohms / 500VDC / 25℃/ 70% RH | 1 | Да | > 91% | ≥ 0,95 | 0,33 А | 50 А | <0,75 мА | Есть, восстанавливается автоматически | 117 | Анодированный алюминий | Линза TL-Lens Industrial Square 30 | Алюминий | Универсальное (кронштейн/кольцо) | 0,5-35 Гц, 5м/с2, 30 мин | IK10 | IK10 | от -40° до +40° | УХЛ1 | 0,091 | 60 | 126,722 | 998 164 | 432х150х138 | #NULL! | 3,4 | 1 | 0,007 | 3,7 | 510 | 80 | 170 | #NULL! | #NULL! | #NULL! | #NULL! | #NULL! | #NULL! | #NULL! | #NULL! | #NULL! | #NULL! | #NULL! | #NULL! | 4 | #NULL! | #NULL! | #NULL! | #NULL! | #NULL! | #NULL! | #NULL! | #NULL! | #NULL! | 65 | #NULL! | #NULL! | #NULL! | #NULL! | #NULL! | #NULL! | #NULL! | #NULL! | #NULL! | https://tl-led.ru/storage/products/files/14/УТ000009732/main_image_Prom Open 100 LENS 1х100.jpg | https://tl-led.ru/storage/products/files/14/УТ000009732/package_dimensions_1x100.jpg | #ПУСТО! | https://tl-led.ru/storage/products/files/14/УТ000009732/illuminator_dimensions_Prom SM 100.jpg | https://tl-led.ru/storage/products/files/14/УТ000009732/kss_K30.jpg | #NULL! | #NULL! | #NULL! | #NULL! | #NULL! | #NULL!
УТ000009605 | ПРОМЫШЛЕННЫЙ СВЕТИЛЬНИК TL-PROM SM 90 5K DIM К50 | Серия | TL-PROM SM 90 5K DIM К50 | PROM SM 90 | Промышленное освещение | 85 | 15 063 | 12 884 | 151,576 | 160 | К (50°) концентрированная | 5 000 | 72 | ≤5 | Osram DURIS S5 GW PSLT33.PM 5000К | 100 000 | 1,4 | Да | PHILIPS | Xitanium Dim 100W 0,7A 1-10V 230V I175 | 110B - 277B AC | 99B - 305B AC | 112 | 47 Гц - 63 Гц | 67 | СтепеньЗащитыСветильника | Да | Срабатывает при нагреве поверхности корпуса +90˚С | Нет | #NULL! | #NULL! | 4 кВ (L-N), 4 кВ (L-PE, N-PE) Acc.IEC61000-4-5 & ANSI C62.41, 2 Ohm | RU: Соответствует стандартам СТБ ЕН 55015-2006, ГОСТ Р 51317.3.2-2006, СТБ IEC 61000-3-3-2011, СТБ IEC 61547-2011 CE: Соответствует стандартам EN 55015:2013, EN 61547:2010, EN 61000-3-2:2015, EN 61000-3-3-2013 | RU: Соответствует стандартам CTB IEC 61347-1:2007 (ГОСТ Р МЭК 61347-1-2011); IEC 61347-2-13:2006 (ГОСТ Р МЭК 61347-2-13-2001) CE: Соответствует стандартам EN 61347-2-13-2015; EN 61347-1:2008+A1:2011+A2:2013 | Да | > 4 кВ АС | > 200 МОм | 1 | Да | ≥ 91% | ≥ 0,95 | 0,45 А | - | <0,7 мА | есть, восстанавливается автоматически | 117 | Анодированный алюминий | Линза TL-Lens Industrial Square 50 | Алюминий | Универсальное (кронштейн/кольцо) | 0,5-35 Гц, 5м/с2, 30 мин | IK10 | IK10 | от -40° до +40° | УХЛ1 | 0,09 | 60 | 174,012 | 998 164 | 432х150х138 | #NULL! | 3,4 | 1 | 0,007 | 3,7 | 510 | 80 | 170 | #NULL! | #NULL! | #NULL! | #NULL! | #NULL! | #NULL! | #NULL! | #NULL! | #NULL! | #NULL! | #NULL! | #NULL! | 4 | #NULL! | #NULL! | #NULL! | #NULL! | #NULL! | #NULL! | #NULL! | #NULL! | #NULL! | 90 | #NULL! | #NULL! | #NULL! | #NULL! | #NULL! | #NULL! | #NULL! | #NULL! | #NULL! | https://tl-led.ru/storage/products/files/14/УТ000009605/main_image_Prom Open 100 LENS 1х100.jpg | https://tl-led.ru/storage/products/files/14/УТ000009605/package_dimensions_1x100.jpg | #ПУСТО! | https://tl-led.ru/storage/products/files/14/УТ000009605/illuminator_dimensions_Prom SM 100.jpg | https://tl-led.ru/storage/products/files/14/УТ000009605/kss_K50.jpg | #NULL! | #NULL! | #NULL! | #NULL! | #NULL! | #NULL!
УТ000009733 | ПРОМЫШЛЕННЫЙ СВЕТИЛЬНИК TL-PROM SM 90 5K K30 | Серия | TL-PROM SM 90 5K К30 | PROM SM 90 | Промышленное освещение | 88,4 | 15 063 | 13 211 | 149,446 | 160 | К (30°) концентрированная | 5 000 | 72 | 5 | Osram DURIS S5 GW PSLT33.PM 5000К | 100 000 | 1,4 | Нет | PHILIPS | Xitanium 100W 0.7A 230V I175 | 110B - 277B AC | 110B - 305B AC | 115 | 47 Гц - 63 Гц | 67 | СтепеньЗащитыСветильника | Да | Срабатывает при нагреве поверхности корпуса +90˚С происходит плавное снижение выходного тока блока питания. | Нет | #NULL! | #NULL! | 4 кВ (L-N), 4 кВ (L-PE, N-PE) Acc.IEC61000-4-5 & ANSI C62.41, 2 Ohm | RU: Соответствует стандартам СТБ ЕН 55015-2006, ГОСТ Р 51317.3.2-2006, СТБ IEC 61000-3-3-2011, СТБ IEC 61547-2011 CE: Соответствует стандартам EN 55015:2013, EN 61547:2010, EN 61000-3-2:2015, EN 61000-3-3-2013 | RU: Соответствует стандартам CTB IEC 61347-1:2007 (ГОСТ Р МЭК 61347-1-2011); IEC 61347-2-13:2006 (ГОСТ Р МЭК 61347-2-13-2001) CE: Соответствует стандартам EN 61347-2-13-2015; EN 61347-1:2008+A1:2011+A2:2013 | Да | > 4 кВ АС | > 200 МОм | 1 | Да | 90% | ≥ 0,95 | 0,52 А | - | <0,7 мА | есть, восстанавливается автоматически | 117 | Анодированный алюминий | Линза TL-Lens Industrial Square 30 | Алюминий | Универсальное (кронштейн/кольцо) | 0,5-35 Гц, 5м/с2, 30 мин | IK10 | IK10 | от -40° до +40° | УХЛ1 | 0,091 | 60 | 180,972 | 998 164 | 432х150х138 | #NULL! | 3,4 | 1 | 0,007 | 3,7 | 510 | 80 | 170 | #NULL! | #NULL! | #NULL! | #NULL! | #NULL! | #NULL! | #NULL! | #NULL! | #NULL! | #NULL! | #NULL! | #NULL! | 4 | #NULL! | #NULL! | #NULL! | #NULL! | #NULL! | #NULL! | #NULL! | #NULL! | #NULL! | 90 | #NULL! | #NULL! | #NULL! | #NULL! | #NULL! | #NULL! | #NULL! | #NULL! | #NULL! | https://tl-led.ru/storage/products/files/14/УТ000009733/main_image_Prom Open 100 LENS 1х100.jpg | https://tl-led.ru/storage/products/files/14/УТ000009733/package_dimensions_1x100.jpg | #ПУСТО! | https://tl-led.ru/storage/products/files/14/УТ000009733/illuminator_dimensions_Prom SM 100.jpg | https://tl-led.ru/storage/products/files/14/УТ000009733/kss_K30.jpg | #NULL! | #NULL! | #NULL! | #NULL! | #NULL! | #NULL!
УТ000009734 | ПРОМЫШЛЕННЫЙ СВЕТИЛЬНИК TL-PROM SM 90 5K DIM К30 | Серия | TL-PROM SM 90 5K DIM К30 | PROM SM 90 | Промышленное освещение | 88,4 | 15 063 | 13 211 | 149,446 | 160 | К (30°) концентрированная | 5 000 | 72 | ≤5 | Osram DURIS S5 GW PSLT33.PM 5000К | 100 000 | 1,4 | Да | PHILIPS | Xitanium Dim 100W 0,7A 1-10V 230V I175 | 110B - 277B AC | 99B - 305B AC | 112 | 47 Гц - 63 Гц | 67 | СтепеньЗащитыСветильника | Да | Срабатывает при нагреве поверхности корпуса +90˚С | Нет | #NULL! | #NULL! | 4 кВ (L-N), 4 кВ (L-PE, N-PE) Acc.IEC61000-4-5 & ANSI C62.41, 2 Ohm | RU: Соответствует стандартам СТБ ЕН 55015-2006, ГОСТ Р 51317.3.2-2006, СТБ IEC 61000-3-3-2011, СТБ IEC 61547-2011 CE: Соответствует стандартам EN 55015:2013, EN 61547:2010, EN 61000-3-2:2015, EN 61000-3-3-2013 | RU: Соответствует стандартам CTB IEC 61347-1:2007 (ГОСТ Р МЭК 61347-1-2011); IEC 61347-2-13:2006 (ГОСТ Р МЭК 61347-2-13-2001) CE: Соответствует стандартам EN 61347-2-13-2015; EN 61347-1:2008+A1:2011+A2:2013 | Да | > 4 кВ АС | > 200 МОм | 1 | Да | ≥ 91% | ≥ 0,95 | 0,45 А | - | <0,7 мА | есть, восстанавливается автоматически | 117 | Анодированный алюминий | Линза TL-Lens Industrial Square 30 | Алюминий | Универсальное (кронштейн/кольцо) | 0,5-35 Гц, 5м/с2, 30 мин | IK10 | IK10 | от -40° до +40° | УХЛ1 | 0,091 | 60 | 180,972 | 998 164 | 432х150х138 | #NULL! | 3,4 | 1 | 0,007 | 3,7 | 510 | 80 | 170 | #NULL! | #NULL! | #NULL! | #NULL! | #NULL! | #NULL! | #NULL! | #NULL! | #NULL! | #NULL! | #NULL! | #NULL! | 4 | #NULL! | #NULL! | #NULL! | #NULL! | #NULL! | #NULL! | #NULL! | #NULL! | #NULL! | 90 | #NULL! | #NULL! | #NULL! | #NULL! | #NULL! | #NULL! | #NULL! | #NULL! | #NULL! | https://tl-led.ru/storage/products/files/14/УТ000009734/main_image_Prom Open 100 LENS 1х100.jpg | https://tl-led.ru/storage/products/files/14/УТ000009734/package_dimensions_1x100.jpg | #ПУСТО! | https://tl-led.ru/storage/products/files/14/УТ000009734/illuminator_dimensions_Prom SM 100.jpg | https://tl-led.ru/storage/products/files/14/УТ000009734/kss_K30.jpg | #NULL! | #NULL! | #NULL! | #NULL! | #NULL! | #NULL!
УТ000009569 | ПРОМЫШЛЕННЫЙ СВЕТИЛЬНИК TL-PROM SM 115 5K DIM К50 | Серия | TL-PROM SM 115 5K DIM К50 | PROM SM 115 | Промышленное освещение | 113,2 | 20 205 | 17 393 | 153,648 | 216 | К (50°) концентрированная | 5 000 | 72 | 5 | Osram DURIS S5 GW PSLT33.PM 5000К | 100 000 | 1,4 | Да | PHILIPS | Xitanium Dim 150W 0,7A 1-10V 230V I175 | 110B - 277B AC | 110B - 305B AC | 165 | 47 Гц - 63 Гц | 67 | СтепеньЗащитыСветильника | Да | Срабатывает при нагреве поверхности корпуса +85˚С происходит плавное снижение выходного тока блока питания. | Нет | #NULL! | #NULL! | 4 кВ (L-N), 4 кВ (L-PE, N-PE) Acc.IEC61000-4-5 & ANSI C62.41, 2 Ohm | RU: Соответствует стандартам СТБ ЕН 55015-2006, ГОСТ Р 51317.3.2-2006, СТБ IEC 61000-3-3-2011, СТБ IEC 61547-2011 CE: Соответствует стандартам EN 55015:2013, EN 61547:2010, EN 61000-3-2:2015, EN 61000-3-3-2013 | RU: Соответствует стандартам CTB IEC 61347-1:2007 (ГОСТ Р МЭК 61347-1-2011); IEC 61347-2-13:2006 (ГОСТ Р МЭК 61347-2-13-2001) CE: Соответствует стандартам EN 61347-2-13-2015; EN 61347-1:2008+A1:2011+A2:2013 | Да | > 4 кВ АС | > 200 МОм | 1 | Да | 92% | ≥ 0,95 | 0,76 А | - | <0,7 мА | есть, восстанавливается автоматически | 117 | Анодированный алюминий | Линза TL-Lens Industrial Square 50 | Алюминий | Универсальное (кронштейн/кольцо) | 0,5-35 Гц, 5м/с2, 30 мин | IK10 | IK10 | от -40° до +40° | УХЛ1 | 0,089 | 60 | 231,743 | 1 497 246 | 632х150х138 | #NULL! | 4,7 | 1 | 0,01 | 5 | 715 | 80 | 170 | #NULL! | #NULL! | #NULL! | #NULL! | #NULL! | #NULL! | #NULL! | #NULL! | #NULL! | #NULL! | #NULL! | #NULL! | 4 | #NULL! | #NULL! | #NULL! | #NULL! | #NULL! | #NULL! | #NULL! | #NULL! | #NULL! | 115 | #NULL! | #NULL! | #NULL! | #NULL! | #NULL! | #NULL! | #NULL! | #NULL! | #NULL! | https://tl-led.ru/storage/products/files/14/УТ000009569/main_image_Prom Open LENS 1х150.jpg | https://tl-led.ru/storage/products/files/14/УТ000009569/package_dimensions_1x150.jpg | #ПУСТО! | https://tl-led.ru/storage/products/files/14/УТ000009569/illuminator_dimensions_Prom SM 150.jpg | https://tl-led.ru/storage/products/files/14/УТ000009569/kss_K50.jpg | #NULL! | #NULL! | #NULL! | #NULL! | #NULL! | #NULL!
УТ000009715 | ПРОМЫШЛЕННЫЙ СВЕТИЛЬНИК TL-PROM SM 115 5K К30 | Серия | TL-PROM SM 115 5K К30 | PROM SM 115 | Промышленное освещение | 113,2 | 20 205 | 17 842 | 157,615 | 216 | К (30°) концентрированная | 5 000 | 72 | 5 | Osram DURIS S5 GW PSLT33.PM 5000К | 100 000 | 1,4 | Нет | PHILIPS | Xitanium 150W 0.7A 230V I175 | 110B - 277B AC | 99B - 305B AC | 45 | 47 Гц - 63 Гц | 67 | СтепеньЗащитыСветильника | Да | Срабатывает при нагреве поверхности корпуса +90˚С | Нет | #NULL! | #NULL! | 4 кВ (L-N), 4 кВ (L-PE, N-PE) Acc.IEC61000-4-5 & ANSI C62.41, 2 Ohm | RU: Соответствует стандартам СТБ ЕН 55015-2006, ГОСТ Р 51317.3.2-2006, СТБ IEC 61000-3-3-2011, СТБ IEC 61547-2011 CE: Соответствует стандартам EN 55015:2013, EN 61547:2010, EN 61000-3-2:2015, EN 61000-3-3-2013 | RU: Соответствует стандартам CTB IEC 61347-1:2007 (ГОСТ Р МЭК 61347-1-2011); IEC 61347-2-13:2006 (ГОСТ Р МЭК 61347-2-13-2001) CE: Соответствует стандартам EN 61347-2-13-2015; EN 61347-1:2008+A1:2011+A2:2013 | Да | > 4 кВ АС | > 200 МОм | 1 | Да | 92% | ≥ 0,95 | 0,22 А | - | <0,7 мА | есть, восстанавливается автоматически | 117 | Анодированный алюминий | Линза TL-Lens Industrial Square 30 | Алюминий | Универсальное (кронштейн/кольцо) | 0,5-35 Гц, 5м/с2, 30 мин | IK10 | IK10 | от -40° до +40° | УХЛ1 | 0,086 | 60 | 231,743 | 1 497 246 | 632х150х138 | #NULL! | 4,7 | 1 | 0,01 | 5 | 715 | 80 | 170 | #NULL! | #NULL! | #NULL! | #NULL! | #NULL! | #NULL! | #NULL! | #NULL! | #NULL! | #NULL! | #NULL! | #NULL! | 4 | #NULL! | #NULL! | #NULL! | #NULL! | #NULL! | #NULL! | #NULL! | #NULL! | #NULL! | 115 | #NULL! | #NULL! | #NULL! | #NULL! | #NULL! | #NULL! | #NULL! | #NULL! | #NULL! | https://tl-led.ru/storage/products/files/14/УТ000009715/main_image_Prom Open LENS 1х150.jpg | https://tl-led.ru/storage/products/files/14/УТ000009715/package_dimensions_1x150.jpg | #ПУСТО! | https://tl-led.ru/storage/products/files/14/УТ000009715/illuminator_dimensions_Prom SM 150.jpg | https://tl-led.ru/storage/products/files/14/УТ000009715/kss_K30.jpg | #NULL! | #NULL! | #NULL! | #NULL! | #NULL! | #NULL!
УТ000009716 | ПРОМЫШЛЕННЫЙ СВЕТИЛЬНИК TL-PROM SM 115 5K DIM К30 | Серия | TL-PROM SM 115 5K DIM К30 | PROM SM 115 | Промышленное освещение | 113,2 | 20 205 | 17 842 | 157,615 | 216 | К (30°) концентрированная | 5 000 | 72 | 5 | Osram DURIS S5 GW PSLT33.PM 5000К | 100 000 | 1,4 | Да | PHILIPS | Xitanium Dim 150W 0,7A 1-10V 230V I175 | 110B - 277B AC | 110B - 305B AC | 165 | 47 Гц - 63 Гц | 67 | СтепеньЗащитыСветильника | Да | Срабатывает при нагреве поверхности корпуса +85˚С происходит плавное снижение выходного тока блока питания. | Нет | #NULL! | #NULL! | 4 кВ (L-N), 4 кВ (L-PE, N-PE) Acc.IEC61000-4-5 & ANSI C62.41, 2 Ohm | RU: Соответствует стандартам СТБ ЕН 55015-2006, ГОСТ Р 51317.3.2-2006, СТБ IEC 61000-3-3-2011, СТБ IEC 61547-2011 CE: Соответствует стандартам EN 55015:2013, EN 61547:2010, EN 61000-3-2:2015, EN 61000-3-3-2013 | RU: Соответствует стандартам CTB IEC 61347-1:2007 (ГОСТ Р МЭК 61347-1-2011); IEC 61347-2-13:2006 (ГОСТ Р МЭК 61347-2-13-2001) CE: Соответствует стандартам EN 61347-2-13-2015; EN 61347-1:2008+A1:2011+A2:2013 | Да | > 4 кВ АС | > 200 МОм | 1 | Да | 92% | ≥ 0,95 | 0,76 А | - | <0,7 мА | есть, восстанавливается автоматически | 117 | Анодированный алюминий | Линза TL-Lens Industrial Square 30 | Алюминий | Универсальное (кронштейн/кольцо) | 0,5-35 Гц, 5м/с2, 30 мин | IK10 | IK10 | от -40° до +40° | УХЛ1 | 0,086 | 60 | 231,743 | 1 497 246 | 632х150х138 | #NULL! | 4,7 | 1 | 0,01 | 5 | 715 | 80 | 170 | #NULL! | #NULL! | #NULL! | #NULL! | #NULL! | #NULL! | #NULL! | #NULL! | #NULL! | #NULL! | #NULL! | #NULL! | 4 | #NULL! | #NULL! | #NULL! | #NULL! | #NULL! | #NULL! | #NULL! | #NULL! | #NULL! | 115 | #NULL! | #NULL! | #NULL! | #NULL! | #NULL! | #NULL! | #NULL! | #NULL! | #NULL! | https://tl-led.ru/storage/products/files/14/УТ000009716/main_image_Prom Open LENS 1х150.jpg | https://tl-led.ru/storage/products/files/14/УТ000009716/package_dimensions_1x150.jpg | #ПУСТО! | https://tl-led.ru/storage/products/files/14/УТ000009716/illuminator_dimensions_Prom SM 150.jpg | https://tl-led.ru/storage/products/files/14/УТ000009716/kss_K30.jpg | #NULL! | #NULL! | #NULL! | #NULL! | #NULL! | #NULL!
УТ000009717 | ПРОМЫШЛЕННЫЙ СВЕТИЛЬНИК TL-PROM SM 135 5K К30 | Серия | TL-PROM SM 135 5K К30 | PROM SM 135 | Промышленное освещение | 134,2 | 22 818 | 19 824 | 147,72 | 240 | К (30°) концентрированная | 5 000 | 72 | 5 | Osram DURIS S5 GW PSLT33.PM 5000К | 100 000 | 1,4 | Нет | PHILIPS | Xitanium 150W 0.7A 230V I175 | 110B - 277B AC | 99B - 305B AC | 45 | 47 Гц - 63 Гц | 67 | СтепеньЗащитыСветильника | Да | Срабатывает при нагреве поверхности корпуса +90˚С | Нет | #NULL! | #NULL! | 4 кВ (L-N), 4 кВ (L-PE, N-PE) Acc.IEC61000-4-5 & ANSI C62.41, 2 Ohm | RU: Соответствует стандартам СТБ ЕН 55015-2006, ГОСТ Р 51317.3.2-2006, СТБ IEC 61000-3-3-2011, СТБ IEC 61547-2011 CE: Соответствует стандартам EN 55015:2013, EN 61547:2010, EN 61000-3-2:2015, EN 61000-3-3-2013 | RU: Соответствует стандартам CTB IEC 61347-1:2007 (ГОСТ Р МЭК 61347-1-2011); IEC 61347-2-13:2006 (ГОСТ Р МЭК 61347-2-13-2001) CE: Соответствует стандартам EN 61347-2-13-2015; EN 61347-1:2008+A1:2011+A2:2013 | Да | > 4 кВ АС | > 200 МОм | 1 | Да | 92% | ≥ 0,95 | 0,22 А | - | <0,7 мА | есть, восстанавливается автоматически | 117 | Анодированный алюминий | Линза TL-Lens Industrial Square 30 | Алюминий | Универсальное (кронштейн/кольцо) | 0,5-35 Гц, 5м/с2, 30 мин | IK10 | IK10 | от -40° до +40° | УХЛ1 | 0,092 | 60 | 274,734 | 1 497 246 | 632х150х138 | #NULL! | 4,7 | 1 | 0,01 | 5 | 715 | 80 | 170 | #NULL! | #NULL! | #NULL! | #NULL! | #NULL! | #NULL! | #NULL! | #NULL! | #NULL! | #NULL! | #NULL! | #NULL! | 4 | #NULL! | #NULL! | #NULL! | #NULL! | #NULL! | #NULL! | #NULL! | #NULL! | #NULL! | 135 | #NULL! | #NULL! | #NULL! | #NULL! | #NULL! | #NULL! | #NULL! | #NULL! | #NULL! | https://tl-led.ru/storage/products/files/14/УТ000009717/main_image_Prom Open LENS 1х150.jpg | https://tl-led.ru/storage/products/files/14/УТ000009717/package_dimensions_1x150.jpg | #ПУСТО! | https://tl-led.ru/storage/products/files/14/УТ000009717/illuminator_dimensions_Prom SM 150.jpg | https://tl-led.ru/storage/products/files/14/УТ000009717/kss_K30.jpg | #NULL! | #NULL! | #NULL! | #NULL! | #NULL! | #NULL!
УТ000009718 | ПРОМЫШЛЕННЫЙ СВЕТИЛЬНИК TL-PROM SM 135 5K DIM К30 | Серия | TL-PROM SM 135 5K DIM К30 | PROM SM 135 | Промышленное освещение | 134,2 | 22 818 | 19 824 | 147,72 | 240 | К (30°) концентрированная | 5 000 | 72 | 5 | Osram DURIS S5 GW PSLT33.PM 5000К | 100 000 | 1,4 | Да | PHILIPS | Xitanium Dim 150W 0,7A 1-10V 230V I175 | 110B - 277B AC | 110B - 305B AC | 165 | 47 Гц - 63 Гц | 67 | СтепеньЗащитыСветильника | Да | Срабатывает при нагреве поверхности корпуса +85˚С происходит плавное снижение выходного тока блока питания. | Нет | #NULL! | #NULL! | 4 кВ (L-N), 4 кВ (L-PE, N-PE) Acc.IEC61000-4-5 & ANSI C62.41, 2 Ohm | RU: Соответствует стандартам СТБ ЕН 55015-2006, ГОСТ Р 51317.3.2-2006, СТБ IEC 61000-3-3-2011, СТБ IEC 61547-2011 CE: Соответствует стандартам EN 55015:2013, EN 61547:2010, EN 61000-3-2:2015, EN 61000-3-3-2013 | RU: Соответствует стандартам CTB IEC 61347-1:2007 (ГОСТ Р МЭК 61347-1-2011); IEC 61347-2-13:2006 (ГОСТ Р МЭК 61347-2-13-2001) CE: Соответствует стандартам EN 61347-2-13-2015; EN 61347-1:2008+A1:2011+A2:2013 | Да | > 4 кВ АС | > 200 МОм | 1 | Да | 92% | ≥ 0,95 | 0,76 А | - | <0,7 мА | есть, восстанавливается автоматически | 117 | Анодированный алюминий | Линза TL-Lens Industrial Square 30 | Алюминий | Универсальное (кронштейн/кольцо) | 0,5-35 Гц, 5м/с2, 30 мин | IK10 | IK10 | от -40° до +40° | УХЛ1 | 0,092 | 60 | 274,734 | 1 497 246 | 632х150х138 | #NULL! | 4,7 | 1 | 0,01 | 5 | 715 | 80 | 170 | #NULL! | #NULL! | #NULL! | #NULL! | #NULL! | #NULL! | #NULL! | #NULL! | #NULL! | #NULL! | #NULL! | #NULL! | 4 | #NULL! | #NULL! | #NULL! | #NULL! | #NULL! | #NULL! | #NULL! | #NULL! | #NULL! | 135 | #NULL! | #NULL! | #NULL! | #NULL! | #NULL! | #NULL! | #NULL! | #NULL! | #NULL! | https://tl-led.ru/storage/products/files/14/УТ000009718/main_image_Prom Open LENS 1х150.jpg | https://tl-led.ru/storage/products/files/14/УТ000009718/package_dimensions_1x150.jpg | #ПУСТО! | https://tl-led.ru/storage/products/files/14/УТ000009718/illuminator_dimensions_Prom SM 150.jpg | https://tl-led.ru/storage/products/files/14/УТ000009718/kss_K30.jpg | #NULL! | #NULL! | #NULL! | #NULL! | #NULL! | #NULL!
УТ000009580 | ПРОМЫШЛЕННЫЙ СВЕТИЛЬНИК TL-PROM SM 230 5K К50 | Серия | TL-PROM SM 230 5K К50 | PROM SM 230 | Промышленное освещение | 226,4 | 40 410 | 34 787 | 153,653 | 432 | К (50°) концентрированная | 5 000 | 72 | 5 | Osram DURIS S5 GW PSLT33.PM 5000К | 100 000 | 1,4 | Нет | PHILIPS | Xitanium 150W 0.7A 230V I175 | 110B - 277B AC | 99B - 305B AC | 45 | 47 Гц - 63 Гц | 67 | СтепеньЗащитыСветильника | Да | Срабатывает при нагреве поверхности корпуса +90˚С | Нет | #NULL! | #NULL! | 4 кВ (L-N), 4 кВ (L-PE, N-PE) Acc.IEC61000-4-5 & ANSI C62.41, 2 Ohm | RU: Соответствует стандартам СТБ ЕН 55015-2006, ГОСТ Р 51317.3.2-2006, СТБ IEC 61000-3-3-2011, СТБ IEC 61547-2011 CE: Соответствует стандартам EN 55015:2013, EN 61547:2010, EN 61000-3-2:2015, EN 61000-3-3-2013 | RU: Соответствует стандартам CTB IEC 61347-1:2007 (ГОСТ Р МЭК 61347-1-2011); IEC 61347-2-13:2006 (ГОСТ Р МЭК 61347-2-13-2001) CE: Соответствует стандартам EN 61347-2-13-2015; EN 61347-1:2008+A1:2011+A2:2013 | Да | > 4 кВ АС | > 200 МОм | 1 | Да | 92% | ≥ 0,95 | 0,22 А | - | <0,7 мА | есть, восстанавливается автоматически | 117 | Анодированный алюминий | Линза TL-Lens Industrial Square 50 | Алюминий | Универсальное (кронштейн/кольцо) | 0,5-35 Гц, 5м/с2, 30 мин | IK10 | IK10 | от -40° до +40° | УХЛ1 | 0,089 | 60 | 463,486 | 2 994 492 | 632х295х138 | #NULL! | 9,4 | 1 | 0,017 | 9,9 | 715 | 80 | 305 | #NULL! | #NULL! | #NULL! | #NULL! | #NULL! | #NULL! | #NULL! | #NULL! | #NULL! | #NULL! | #NULL! | #NULL! | 4 | #NULL! | #NULL! | #NULL! | #NULL! | #NULL! | #NULL! | #NULL! | #NULL! | #NULL! | 230 | #NULL! | #NULL! | #NULL! | #NULL! | #NULL! | #NULL! | #NULL! | #NULL! | #NULL! | https://tl-led.ru/storage/products/files/14/УТ000009580/main_image_Prom Open 300 LENS 2х150.jpg | https://tl-led.ru/storage/products/files/14/УТ000009580/package_dimensions_2x150.jpg | #ПУСТО! | https://tl-led.ru/storage/products/files/14/УТ000009580/illuminator_dimensions_Prom SM 2x150.jpg | https://tl-led.ru/storage/products/files/14/УТ000009580/kss_K50.jpg | #NULL! | #NULL! | #NULL! | #NULL! | #NULL! | #NULL!
УТ000009581 | ПРОМЫШЛЕННЫЙ СВЕТИЛЬНИК TL-PROM SM 230 5K DIM К50 | Серия | TL-PROM SM 230 5K DIM К50 | PROM SM 230 | Промышленное освещение | 226,4 | 40 410 | 34 787 | 153,653 | 432 | К (50°) концентрированная | 5 000 | 72 | 5 | Osram DURIS S5 GW PSLT33.PM 5000К | 100 000 | 1,4 | Да | PHILIPS | Xitanium Dim 150W 0,7A 1-10V 230V I175 | 110B - 277B AC | 110B - 305B AC | 165 | 47 Гц - 63 Гц | 67 | СтепеньЗащитыСветильника | Да | Срабатывает при нагреве поверхности корпуса +85˚С происходит плавное снижение выходного тока блока питания. | Нет | #NULL! | #NULL! | 4 кВ (L-N), 4 кВ (L-PE, N-PE) Acc.IEC61000-4-5 & ANSI C62.41, 2 Ohm | RU: Соответствует стандартам СТБ ЕН 55015-2006, ГОСТ Р 51317.3.2-2006, СТБ IEC 61000-3-3-2011, СТБ IEC 61547-2011 CE: Соответствует стандартам EN 55015:2013, EN 61547:2010, EN 61000-3-2:2015, EN 61000-3-3-2013 | RU: Соответствует стандартам CTB IEC 61347-1:2007 (ГОСТ Р МЭК 61347-1-2011); IEC 61347-2-13:2006 (ГОСТ Р МЭК 61347-2-13-2001) CE: Соответствует стандартам EN 61347-2-13-2015; EN 61347-1:2008+A1:2011+A2:2013 | Да | > 4 кВ АС | > 200 МОм | 1 | Да | 92% | ≥ 0,95 | 0,76 А | - | <0,7 мА | есть, восстанавливается автоматически | 117 | Анодированный алюминий | Линза TL-Lens Industrial Square 50 | Алюминий | Универсальное (кронштейн/кольцо) | 0,5-35 Гц, 5м/с2, 30 мин | IK10 | IK10 | от -40° до +40° | УХЛ1 | 0,089 | 60 | 463,486 | 2 994 492 | 632х295х138 | #NULL! | 9,4 | 1 | 0,017 | 9,9 | 715 | 80 | 305 | #NULL! | #NULL! | #NULL! | #NULL! | #NULL! | #NULL! | #NULL! | #NULL! | #NULL! | #NULL! | #NULL! | #NULL! | 4 | #NULL! | #NULL! | #NULL! | #NULL! | #NULL! | #NULL! | #NULL! | #NULL! | #NULL! | 230 | #NULL! | #NULL! | #NULL! | #NULL! | #NULL! | #NULL! | #NULL! | #NULL! | #NULL! | https://tl-led.ru/storage/products/files/14/УТ000009581/main_image_Prom Open 300 LENS 2х150.jpg | https://tl-led.ru/storage/products/files/14/УТ000009581/package_dimensions_2x150.jpg | #ПУСТО! | https://tl-led.ru/storage/products/files/14/УТ000009581/illuminator_dimensions_Prom SM 2x150.jpg | https://tl-led.ru/storage/products/files/14/УТ000009581/kss_K50.jpg | #NULL! | #NULL! | #NULL! | #NULL! | #NULL! | #NULL!
УТ000009721 | ПРОМЫШЛЕННЫЙ СВЕТИЛЬНИК TL-PROM SM 230 5K К30 | Серия | TL-PROM SM 230 5K К30 | PROM SM 230 | Промышленное освещение | 226,4 | 40 410 | 35 683 | 157,61 | 432 | К (30°) концентрированная | 5 000 | 72 | 5 | Osram DURIS S5 GW PSLT33.PM 5000К | 100 000 | 1,4 | Нет | PHILIPS | Xitanium 150W 0.7A 230V I175 | 110B - 277B AC | 99B - 305B AC | 45 | 47 Гц - 63 Гц | 67 | СтепеньЗащитыСветильника | Да | Срабатывает при нагреве поверхности корпуса +90˚С | Нет | #NULL! | #NULL! | 4 кВ (L-N), 4 кВ (L-PE, N-PE) Acc.IEC61000-4-5 & ANSI C62.41, 2 Ohm | RU: Соответствует стандартам СТБ ЕН 55015-2006, ГОСТ Р 51317.3.2-2006, СТБ IEC 61000-3-3-2011, СТБ IEC 61547-2011 CE: Соответствует стандартам EN 55015:2013, EN 61547:2010, EN 61000-3-2:2015, EN 61000-3-3-2013 | RU: Соответствует стандартам CTB IEC 61347-1:2007 (ГОСТ Р МЭК 61347-1-2011); IEC 61347-2-13:2006 (ГОСТ Р МЭК 61347-2-13-2001) CE: Соответствует стандартам EN 61347-2-13-2015; EN 61347-1:2008+A1:2011+A2:2013 | Да | > 4 кВ АС | > 200 МОм | 1 | Да | 92% | ≥ 0,95 | 0,22 А | - | <0,7 мА | есть, восстанавливается автоматически | 117 | Анодированный алюминий | Линза TL-Lens Industrial Square 30 | Алюминий | Универсальное (кронштейн/кольцо) | 0,5-35 Гц, 5м/с2, 30 мин | IK10 | IK10 | от -40° до +40° | УХЛ1 | 0,086 | 60 | 463,486 | 2 994 492 | 632х295х138 | #NULL! | 9,4 | 1 | 0,017 | 9,9 | 715 | 80 | 305 | #NULL! | #NULL! | #NULL! | #NULL! | #NULL! | #NULL! | #NULL! | #NULL! | #NULL! | #NULL! | #NULL! | #NULL! | 4 | #NULL! | #NULL! | #NULL! | #NULL! | #NULL! | #NULL! | #NULL! | #NULL! | #NULL! | 230 | #NULL! | #NULL! | #NULL! | #NULL! | #NULL! | #NULL! | #NULL! | #NULL! | #NULL! | https://tl-led.ru/storage/products/files/14/УТ000009721/main_image_Prom Open 300 LENS 2х150.jpg | https://tl-led.ru/storage/products/files/14/УТ000009721/package_dimensions_2x150.jpg | #ПУСТО! | https://tl-led.ru/storage/products/files/14/УТ000009721/illuminator_dimensions_Prom SM 2x150.jpg | https://tl-led.ru/storage/products/files/14/УТ000009721/kss_K30.jpg | #NULL! | #NULL! | #NULL! | #NULL! | #NULL! | #NULL!
УТ000009722 | ПРОМЫШЛЕННЫЙ СВЕТИЛЬНИК TL-PROM SM 230 5K DIM К30 | Серия | TL-PROM SM 230 5K DIM К30 | PROM SM 230 | Промышленное освещение | 226,4 | 40 410 | 35 683 | 157,61 | 432 | К (30°) концентрированная | 5 000 | 72 | 5 | Osram DURIS S5 GW PSLT33.PM 5000К | 100 000 | 1,4 | Да | PHILIPS | Xitanium Dim 150W 0,7A 1-10V 230V I175 | 110B - 277B AC | 110B - 305B AC | 165 | 47 Гц - 63 Гц | 67 | СтепеньЗащитыСветильника | Да | Срабатывает при нагреве поверхности корпуса +85˚С происходит плавное снижение выходного тока блока питания. | Нет | #NULL! | #NULL! | 4 кВ (L-N), 4 кВ (L-PE, N-PE) Acc.IEC61000-4-5 & ANSI C62.41, 2 Ohm | RU: Соответствует стандартам СТБ ЕН 55015-2006, ГОСТ Р 51317.3.2-2006, СТБ IEC 61000-3-3-2011, СТБ IEC 61547-2011 CE: Соответствует стандартам EN 55015:2013, EN 61547:2010, EN 61000-3-2:2015, EN 61000-3-3-2013 | RU: Соответствует стандартам CTB IEC 61347-1:2007 (ГОСТ Р МЭК 61347-1-2011); IEC 61347-2-13:2006 (ГОСТ Р МЭК 61347-2-13-2001) CE: Соответствует стандартам EN 61347-2-13-2015; EN 61347-1:2008+A1:2011+A2:2013 | Да | > 4 кВ АС | > 200 МОм | 1 | Да | 92% | ≥ 0,95 | 0,76 А | - | <0,7 мА | есть, восстанавливается автоматически | 117 | Анодированный алюминий | Линза TL-Lens Industrial Square 30 | Алюминий | Универсальное (кронштейн/кольцо) | 0,5-35 Гц, 5м/с2, 30 мин | IK10 | IK10 | от -40° до +40° | УХЛ1 | 0,086 | 60 | 463,486 | 2 994 492 | 632х295х138 | #NULL! | 9,4 | 1 | 0,017 | 9,9 | 715 | 80 | 305 | #NULL! | #NULL! | #NULL! | #NULL! | #NULL! | #NULL! | #NULL! | #NULL! | #NULL! | #NULL! | #NULL! | #NULL! | 4 | #NULL! | #NULL! | #NULL! | #NULL! | #NULL! | #NULL! | #NULL! | #NULL! | #NULL! | 230 | #NULL! | #NULL! | #NULL! | #NULL! | #NULL! | #NULL! | #NULL! | #NULL! | #NULL! | https://tl-led.ru/storage/products/files/14/УТ000009722/main_image_Prom Open 300 LENS 2х150.jpg | https://tl-led.ru/storage/products/files/14/УТ000009722/package_dimensions_2x150.jpg | #ПУСТО! | https://tl-led.ru/storage/products/files/14/УТ000009722/illuminator_dimensions_Prom SM 2x150.jpg | https://tl-led.ru/storage/products/files/14/УТ000009722/kss_K30.jpg | #NULL! | #NULL! | #NULL! | #NULL! | #NULL! | #NULL!
УТ000009584 | ПРОМЫШЛЕННЫЙ СВЕТИЛЬНИК TL-PROM SM 255 5K К50 | Серия | TL-PROM SM 255 5K К50 | PROM SM 255 | Промышленное освещение | 268,4 | 45 636 | 38 652 | 144,009 | 480 | К (50°) концентрированная | 5 000 | 72 | 5 | Osram DURIS S5 GW PSLT33.PM 5000К | 100 000 | 1,4 | Нет | PHILIPS | Xitanium 150W 0.7A 230V I175 | 110B - 277B AC | 99B - 305B AC | 45 | 47 Гц - 63 Гц | 67 | СтепеньЗащитыСветильника | Да | Срабатывает при нагреве поверхности корпуса +90˚С | Нет | #NULL! | #NULL! | 4 кВ (L-N), 4 кВ (L-PE, N-PE) Acc.IEC61000-4-5 & ANSI C62.41, 2 Ohm | RU: Соответствует стандартам СТБ ЕН 55015-2006, ГОСТ Р 51317.3.2-2006, СТБ IEC 61000-3-3-2011, СТБ IEC 61547-2011 CE: Соответствует стандартам EN 55015:2013, EN 61547:2010, EN 61000-3-2:2015, EN 61000-3-3-2013 | RU: Соответствует стандартам CTB IEC 61347-1:2007 (ГОСТ Р МЭК 61347-1-2011); IEC 61347-2-13:2006 (ГОСТ Р МЭК 61347-2-13-2001) CE: Соответствует стандартам EN 61347-2-13-2015; EN 61347-1:2008+A1:2011+A2:2013 | Да | > 4 кВ АС | > 200 МОм | 1 | Да | 92% | ≥ 0,95 | 0,22 А | - | <0,7 мА | есть, восстанавливается автоматически | 117 | Анодированный алюминий | Линза TL-Lens Industrial Square 50 | Алюминий | Универсальное (кронштейн/кольцо) | 0,5-35 Гц, 5м/с2, 30 мин | IK10 | IK10 | от -40° до +40° | УХЛ1 | 0,095 | 60 | 549,468 | 2 994 492 | 632х295х138 | #NULL! | 9,4 | 1 | 0,017 | 9,9 | 715 | 80 | 305 | #NULL! | #NULL! | #NULL! | #NULL! | #NULL! | #NULL! | #NULL! | #NULL! | #NULL! | #NULL! | #NULL! | #NULL! | 4 | #NULL! | #NULL! | #NULL! | #NULL! | #NULL! | #NULL! | #NULL! | #NULL! | #NULL! | 255 | #NULL! | #NULL! | #NULL! | #NULL! | #NULL! | #NULL! | #NULL! | #NULL! | #NULL! | https://tl-led.ru/storage/products/files/14/УТ000009584/main_image_Prom Open 300 LENS 2х150.jpg | https://tl-led.ru/storage/products/files/14/УТ000009584/package_dimensions_2x150.jpg | #ПУСТО! | https://tl-led.ru/storage/products/files/14/УТ000009584/illuminator_dimensions_Prom SM 2x150.jpg | https://tl-led.ru/storage/products/files/14/УТ000009584/kss_K50.jpg | #NULL! | #NULL! | #NULL! | #NULL! | #NULL! | #NULL!
УТ000009543 | ПРОМЫШЛЕННЫЙ СВЕТИЛЬНИК TL-PROM SM 45 5K FL К50 | Серия | TL-PROM SM 45 5K FL К50 | PROM SM 45 FL | Прожекторное освещение | 44,8 | 7 378 | 6 443 | 143,817 | 80 | К (50°) концентрированная | 5 000 | 72 | ≤5 | Osram DURIS S5 GW PSLT33.PM 5000К | 100 000 | 0,5 | Нет | MEAN WELL | MEAN WELL XLG-75-L-A | 100-305 VAC / 142-431 VDC | 100-305 VAC / 142-431 VDC | 75 | 47 Гц - 63 Гц | 67 | СтепеньЗащитыСветильника | Нет | Есть | Нет | #NULL! | #NULL! | 6KV/4KV | EN55015(CISPR15) ,GB/T17743, EN55015(CISPR15) ,GB/T17743, EN61000-3-2 , GB/T17625.1, EN61000-3-3 | UL8750(type”HL”), UL879, CSA C22.2 No. 250.13-12; ENEC EN61347-1, EN61347-2-13 independent, EN62384; GB19510.1,GB19510.14; EAC TP TC 004;J61347-1(H29), J61347-2-13(H29),KC61347-1,KC61347-2-13,IS15885(Part2/Sec13)(for XLG-100I type only); IP67 approved | Да | I/P-O/P:3.75 KVAC | I/P-O/P, I/P-FG, O/P-FG:100M Ohms / 500VDC / 25℃/ 70% RH | 1 | Да | > 91% | ≥ 0,95 | 0,33 А | 50 А | <0,75 мА | Есть, восстанавливается автоматически | 117 | Анодированный алюминий | Линза TL-Lens Industrial Square 50 | Алюминий | Поворотная скоба (угол наклона -39°+141°) | 0,5-35 Гц, 5м/с2, 30 мин | IK09 | IK10 | от -40° до +40° | УХЛ1 | 0,095 | 60 | 91,715 | 499 082 | 232х150х76 | 232х192х197 | 2,7 | 1 | 0,004 | 2,9 | 310 | 80 | 165 | #NULL! | #NULL! | #NULL! | #NULL! | #NULL! | #NULL! | #NULL! | #NULL! | #NULL! | #NULL! | #NULL! | #NULL! | 4 | #NULL! | #NULL! | #NULL! | #NULL! | #NULL! | #NULL! | #NULL! | #NULL! | #NULL! | 45 | #NULL! | #NULL! | #NULL! | #NULL! | #NULL! | #NULL! | #NULL! | #NULL! | #NULL! | https://tl-led.ru/storage/products/files/13/УТ000009543/main_image_FL Open LEBS 1х50.jpg | https://tl-led.ru/storage/products/files/13/УТ000009543/package_dimensions_TL-PROM SM FL 35 45 50 55.jpg | #ПУСТО! | https://tl-led.ru/storage/products/files/13/УТ000009543/illuminator_dimensions_Prom SM 50 FL.jpg | https://tl-led.ru/storage/products/files/13/УТ000009543/kss_K50.jpg | 2 | 0,004 | 0,004 | 0,008 | 310х165х80 | 310х165х80
УТ000009703 | ПРОМЫШЛЕННЫЙ СВЕТИЛЬНИК TL-PROM SM 45 5K FL K30 | Серия | TL-PROM SM 45 5K FL К30 | PROM SM 45 FL | Прожекторное освещение | 44,8 | 7 378 | 6 606 | 147,455 | 80 | К (30°) концентрированная | 5 000 | 72 | ≤5 | Osram DURIS S5 GW PSLT33.PM 5000К | 100 000 | 0,5 | Нет | MEAN WELL | MEAN WELL XLG-75-L-A | 100-305 VAC / 142-431 VDC | 100-305 VAC / 142-431 VDC | 75 | 47 Гц - 63 Гц | 67 | СтепеньЗащитыСветильника | Нет | Есть | Нет | #NULL! | #NULL! | 6KV/4KV | EN55015(CISPR15) ,GB/T17743, EN55015(CISPR15) ,GB/T17743, EN61000-3-2 , GB/T17625.1, EN61000-3-3 | UL8750(type”HL”), UL879, CSA C22.2 No. 250.13-12; ENEC EN61347-1, EN61347-2-13 independent, EN62384; GB19510.1,GB19510.14; EAC TP TC 004;J61347-1(H29), J61347-2-13(H29),KC61347-1,KC61347-2-13,IS15885(Part2/Sec13)(for XLG-100I type only); IP67 approved | Да | I/P-O/P:3.75 KVAC | I/P-O/P, I/P-FG, O/P-FG:100M Ohms / 500VDC / 25℃/ 70% RH | 1 | Да | > 91% | ≥ 0,95 | 0,33 А | 50 А | <0,75 мА | Есть, восстанавливается автоматически | 117 | Анодированный алюминий | Линза TL-Lens Industrial Square 30 | Алюминий | Поворотная скоба (угол наклона -39°+141°) | 0,5-35 Гц, 5м/с2, 30 мин | IK09 | IK10 | от -40° до +40° | УХЛ1 | 0,092 | 60 | 91,715 | 499 082 | 232х150х76 | 232х192х197 | 2,7 | 1 | 0,004 | 2,9 | 310 | 80 | 165 | #NULL! | #NULL! | #NULL! | #NULL! | #NULL! | #NULL! | #NULL! | #NULL! | #NULL! | #NULL! | #NULL! | #NULL! | 4 | #NULL! | #NULL! | #NULL! | #NULL! | #NULL! | #NULL! | #NULL! | #NULL! | #NULL! | 45 | #NULL! | #NULL! | #NULL! | #NULL! | #NULL! | #NULL! | #NULL! | #NULL! | #NULL! | https://tl-led.ru/storage/products/files/13/УТ000009703/main_image_FL Open LEBS 1х50.jpg | https://tl-led.ru/storage/products/files/13/УТ000009703/package_dimensions_TL-PROM SM FL 35 45 50 55.jpg | #ПУСТО! | https://tl-led.ru/storage/products/files/13/УТ000009703/illuminator_dimensions_Prom SM 50 FL.jpg | https://tl-led.ru/storage/products/files/13/УТ000009703/kss_K30.jpg | 2 | 0,004 | 0,004 | 0,008 | 310х165х80 | 310х165х80
УТ000009553 | ПРОМЫШЛЕННЫЙ СВЕТИЛЬНИК TL-PROM SM 65 5K FL K50 | Серия | TL-PROM SM 65 5K FL К50 | PROM SM 65 FL | Прожекторное освещение | 61,9 | 10 893 | 9 020 | 145,719 | 112 | К (50°) концентрированная | 5 000 | 72 | ≤5 | Osram DURIS S5 GW PSLT33.PM 5000К | 100 000 | 0,5 | Нет | MEAN WELL | MEAN WELL XLG-75-L-A | 100-305 VAC / 142-431 VDC | 100-305 VAC / 142-431 VDC | 75 | 47 Гц - 63 Гц | 67 | СтепеньЗащитыСветильника | Нет | Есть | Нет | #NULL! | #NULL! | 6KV/4KV | EN55015(CISPR15) ,GB/T17743, EN55015(CISPR15) ,GB/T17743, EN61000-3-2 , GB/T17625.1, EN61000-3-3 | UL8750(type”HL”), UL879, CSA C22.2 No. 250.13-12; ENEC EN61347-1, EN61347-2-13 independent, EN62384; GB19510.1,GB19510.14; EAC TP TC 004;J61347-1(H29), J61347-2-13(H29),KC61347-1,KC61347-2-13,IS15885(Part2/Sec13)(for XLG-100I type only); IP67 approved | Да | I/P-O/P:3.75 KVAC | I/P-O/P, I/P-FG, O/P-FG:100M Ohms / 500VDC / 25℃/ 70% RH | 1 | Да | > 91% | ≥ 0,95 | 0,33 А | 50 А | <0,75 мА | Есть, восстанавливается автоматически | 117 | Анодированный алюминий | Линза TL-Lens Industrial Square 50 | Алюминий | Поворотная скоба (угол наклона -39°+141°) | 0,5-35 Гц, 5м/с2, 30 мин | IK10 | IK10 | от -40° до +40° | УХЛ1 | 0,093 | 60 | 126,722 | 998 164 | 432х150х76 | 432х192х197 | 3,9 | 1 | 0,007 | 4,1 | 510 | 80 | 170 | #NULL! | #NULL! | #NULL! | #NULL! | #NULL! | #NULL! | #NULL! | #NULL! | #NULL! | #NULL! | #NULL! | #NULL! | 4 | #NULL! | #NULL! | #NULL! | #NULL! | #NULL! | #NULL! | #NULL! | #NULL! | #NULL! | 65 | #NULL! | #NULL! | #NULL! | #NULL! | #NULL! | #NULL! | #NULL! | #NULL! | #NULL! | https://tl-led.ru/storage/products/files/13/УТ000009553/main_image_FL Open LENS 1х100.jpg | https://tl-led.ru/storage/products/files/13/УТ000009553/package_dimensions_TL-PROM SM 65 70 80 90 105 85 FL.jpg | #ПУСТО! | https://tl-led.ru/storage/products/files/13/УТ000009553/illuminator_dimensions_Prom SM 100 FL.jpg | https://tl-led.ru/storage/products/files/13/УТ000009553/kss_K50.jpg | 2 | 0,004 | 0,007 | 0,011 | 510х170х80 | 310х165х80
УТ000009708 | ПРОМЫШЛЕННЫЙ СВЕТИЛЬНИК TL-PROM SM 65 5K FL K30 | Серия | TL-PROM SM 65 5K FL К30 | PROM SM 65 FL | Прожекторное освещение | 61,9 | 10 893 | 9 251 | 149,451 | 112 | К (30°) концентрированная | 5 000 | 72 | ≤5 | Osram DURIS S5 GW PSLT33.PM 5000К | 100 000 | 0,5 | Нет | MEAN WELL | MEAN WELL XLG-75-L-A | 100-305 VAC / 142-431 VDC | 100-305 VAC / 142-431 VDC | 75 | 47 Гц - 63 Гц | 67 | СтепеньЗащитыСветильника | Нет | Есть | Нет | #NULL! | #NULL! | 6KV/4KV | EN55015(CISPR15) ,GB/T17743, EN55015(CISPR15) ,GB/T17743, EN61000-3-2 , GB/T17625.1, EN61000-3-3 | UL8750(type”HL”), UL879, CSA C22.2 No. 250.13-12; ENEC EN61347-1, EN61347-2-13 independent, EN62384; GB19510.1,GB19510.14; EAC TP TC 004;J61347-1(H29), J61347-2-13(H29),KC61347-1,KC61347-2-13,IS15885(Part2/Sec13)(for XLG-100I type only); IP67 approved | Да | I/P-O/P:3.75 KVAC | I/P-O/P, I/P-FG, O/P-FG:100M Ohms / 500VDC / 25℃/ 70% RH | 1 | Да | > 91% | ≥ 0,95 | 0,33 А | 50 А | <0,75 мА | Есть, восстанавливается автоматически | 117 | Анодированный алюминий | Линза TL-Lens Industrial Square 30 | Алюминий | Поворотная скоба (угол наклона -39°+141°) | 0,5-35 Гц, 5м/с2, 30 мин | IK10 | IK10 | от -40° до +40° | УХЛ1 | 0,091 | 60 | 126,722 | 998 164 | 432х150х76 | 432х192х197 | 3,9 | 1 | 0,007 | 4,1 | 510 | 80 | 170 | #NULL! | #NULL! | #NULL! | #NULL! | #NULL! | #NULL! | #NULL! | #NULL! | #NULL! | #NULL! | #NULL! | #NULL! | 4 | #NULL! | #NULL! | #NULL! | #NULL! | #NULL! | #NULL! | #NULL! | #NULL! | #NULL! | 65 | #NULL! | #NULL! | #NULL! | #NULL! | #NULL! | #NULL! | #NULL! | #NULL! | #NULL! | https://tl-led.ru/storage/products/files/13/УТ000009708/main_image_FL Open LENS 1х100.jpg | https://tl-led.ru/storage/products/files/13/УТ000009708/package_dimensions_TL-PROM SM 65 70 80 90 105 85 FL.jpg | #ПУСТО! | https://tl-led.ru/storage/products/files/13/УТ000009708/illuminator_dimensions_Prom SM 100 FL.jpg | https://tl-led.ru/storage/products/files/13/УТ000009708/kss_K30.jpg | 2 | 0,004 | 0,007 | 0,011 | 510х170х80 | 310х165х80
УТ000009517 | ПРОМЫШЛЕННЫЙ СВЕТИЛЬНИК TL-PROM SM 115 5K FL K50 | Серия | TL-PROM SM 115 5K FL К50 | PROM SM 115 FL | Прожекторное освещение | 113,2 | 20 205 | 17 393 | 153,648 | 216 | К (50°) концентрированная | 5 000 | 72 | 5 | Osram DURIS S5 GW PSLT33.PM 5000К | 100 000 | 1,4 | Нет | PHILIPS | Xitanium 150W 0.7A 230V I175 | 110B - 277B AC | 99B - 305B AC | 45 | 47 Гц - 63 Гц | 67 | СтепеньЗащитыСветильника | Да | Срабатывает при нагреве поверхности корпуса +90˚С | Нет | #NULL! | #NULL! | 4 кВ (L-N), 4 кВ (L-PE, N-PE) Acc.IEC61000-4-5 & ANSI C62.41, 2 Ohm | RU: Соответствует стандартам СТБ ЕН 55015-2006, ГОСТ Р 51317.3.2-2006, СТБ IEC 61000-3-3-2011, СТБ IEC 61547-2011 CE: Соответствует стандартам EN 55015:2013, EN 61547:2010, EN 61000-3-2:2015, EN 61000-3-3-2013 | RU: Соответствует стандартам CTB IEC 61347-1:2007 (ГОСТ Р МЭК 61347-1-2011); IEC 61347-2-13:2006 (ГОСТ Р МЭК 61347-2-13-2001) CE: Соответствует стандартам EN 61347-2-13-2015; EN 61347-1:2008+A1:2011+A2:2013 | Да | > 4 кВ АС | > 200 МОм | 1 | Да | 92% | ≥ 0,95 | 0,22 А | - | <0,7 мА | есть, восстанавливается автоматически | 117 | Анодированный алюминий | Линза TL-Lens Industrial Square 50 | Алюминий | Поворотная скоба (угол наклона -39°+141°) | 0,5-35 Гц, 5м/с2, 30 мин | IK10 | IK10 | от -40° до +40° | УХЛ1 | 0,089 | 60 | 231,743 | 1 497 246 | 632х150х76 | 632х192х197 | 5,5 | 1 | 0,01 | 5,8 | 715 | 80 | 170 | #NULL! | #NULL! | #NULL! | #NULL! | #NULL! | #NULL! | #NULL! | #NULL! | #NULL! | #NULL! | #NULL! | #NULL! | 4 | #NULL! | #NULL! | #NULL! | #NULL! | #NULL! | #NULL! | #NULL! | #NULL! | #NULL! | 115 | #NULL! | #NULL! | #NULL! | #NULL! | #NULL! | #NULL! | #NULL! | #NULL! | #NULL! | https://tl-led.ru/storage/products/files/13/УТ000009517/main_image_FL Open LENS 1х150.jpg | https://tl-led.ru/storage/products/files/13/УТ000009517/package_dimensions_TL-PROM SM 115 135 150 130 FL.jpg | #ПУСТО! | https://tl-led.ru/storage/products/files/13/УТ000009517/illuminator_dimensions_Prom SM 150 FL.jpg | https://tl-led.ru/storage/products/files/13/УТ000009517/kss_K50.jpg | 2 | 0,004 | 0,01 | 0,014 | 715х170х80 | 310х165х80
УТ000009516 | ПРОМЫШЛЕННЫЙ СВЕТИЛЬНИК TL-PROM SM 115 5K FL DIM К50 | Серия | TL-PROM SM 115 5K DIM FL К50 | PROM SM 115 FL | Прожекторное освещение | 113,2 | 20 205 | 17 393 | 153,648 | 216 | К (50°) концентрированная | 5 000 | 72 | 5 | Osram DURIS S5 GW PSLT33.PM 5000К | 100 000 | 1,4 | Да | PHILIPS | Xitanium Dim 150W 0,7A 1-10V 230V I175 | 110B - 277B AC | 110B - 305B AC | 165 | 47 Гц - 63 Гц | 67 | СтепеньЗащитыСветильника | Да | Срабатывает при нагреве поверхности корпуса +85˚С происходит плавное снижение выходного тока блока питания. | Нет | #NULL! | #NULL! | 4 кВ (L-N), 4 кВ (L-PE, N-PE) Acc.IEC61000-4-5 & ANSI C62.41, 2 Ohm | RU: Соответствует стандартам СТБ ЕН 55015-2006, ГОСТ Р 51317.3.2-2006, СТБ IEC 61000-3-3-2011, СТБ IEC 61547-2011 CE: Соответствует стандартам EN 55015:2013, EN 61547:2010, EN 61000-3-2:2015, EN 61000-3-3-2013 | RU: Соответствует стандартам CTB IEC 61347-1:2007 (ГОСТ Р МЭК 61347-1-2011); IEC 61347-2-13:2006 (ГОСТ Р МЭК 61347-2-13-2001) CE: Соответствует стандартам EN 61347-2-13-2015; EN 61347-1:2008+A1:2011+A2:2013 | Да | > 4 кВ АС | > 200 МОм | 1 | Да | 92% | ≥ 0,95 | 0,76 А | - | <0,7 мА | есть, восстанавливается автоматически | 117 | Анодированный алюминий | Линза TL-Lens Industrial Square 50 | Алюминий | Поворотная скоба (угол наклона -39°+141°) | 0,5-35 Гц, 5м/с2, 30 мин | IK10 | IK10 | от -40° до +40° | УХЛ1 | 0,089 | 60 | 231,743 | 1 497 246 | 632х150х76 | 632х192х197 | 5,5 | 1 | 0,01 | 5,8 | 715 | 80 | 170 | #NULL! | #NULL! | #NULL! | #NULL! | #NULL! | #NULL! | #NULL! | #NULL! | #NULL! | #NULL! | #NULL! | #NULL! | 4 | #NULL! | #NULL! | #NULL! | #NULL! | #NULL! | #NULL! | #NULL! | #NULL! | #NULL! | 115 | #NULL! | #NULL! | #NULL! | #NULL! | #NULL! | #NULL! | #NULL! | #NULL! | #NULL! | https://tl-led.ru/storage/products/files/13/УТ000009516/main_image_FL Open LENS 1х150.jpg | https://tl-led.ru/storage/products/files/13/УТ000009516/package_dimensions_TL-PROM SM 115 135 150 130 FL.jpg | #ПУСТО! | https://tl-led.ru/storage/products/files/13/УТ000009516/illuminator_dimensions_Prom SM 150 FL.jpg | https://tl-led.ru/storage/products/files/13/УТ000009516/kss_K50.jpg | 2 | 0,004 | 0,01 | 0,014 | 715х170х80 | 310х165х80
УТ000009690 | ПРОМЫШЛЕННЫЙ СВЕТИЛЬНИК TL-PROM SM 115 5K FL K30 | Серия | TL-PROM SM 115 5K FL K30 | PROM SM 115 FL | Прожекторное освещение | 113,2 | 20 205 | 17 842 | 157,615 | 216 | К (30°) концентрированная | 5 000 | 72 | 5 | Osram DURIS S5 GW PSLT33.PM 5000К | 100 000 | 1,4 | Нет | PHILIPS | Xitanium 150W 0.7A 230V I175 | 110B - 277B AC | 99B - 305B AC | 45 | 47 Гц - 63 Гц | 67 | СтепеньЗащитыСветильника | Да | Срабатывает при нагреве поверхности корпуса +90˚С | Нет | #NULL! | #NULL! | 4 кВ (L-N), 4 кВ (L-PE, N-PE) Acc.IEC61000-4-5 & ANSI C62.41, 2 Ohm | RU: Соответствует стандартам СТБ ЕН 55015-2006, ГОСТ Р 51317.3.2-2006, СТБ IEC 61000-3-3-2011, СТБ IEC 61547-2011 CE: Соответствует стандартам EN 55015:2013, EN 61547:2010, EN 61000-3-2:2015, EN 61000-3-3-2013 | RU: Соответствует стандартам CTB IEC 61347-1:2007 (ГОСТ Р МЭК 61347-1-2011); IEC 61347-2-13:2006 (ГОСТ Р МЭК 61347-2-13-2001) CE: Соответствует стандартам EN 61347-2-13-2015; EN 61347-1:2008+A1:2011+A2:2013 | Да | > 4 кВ АС | > 200 МОм | 1 | Да | 92% | ≥ 0,95 | 0,22 А | - | <0,7 мА | есть, восстанавливается автоматически | 117 | Анодированный алюминий | Линза TL-Lens Industrial Square 30 | Алюминий | Поворотная скоба (угол наклона -39°+141°) | 0,5-35 Гц, 5м/с2, 30 мин | IK10 | IK10 | от -40° до +40° | УХЛ1 | 0,086 | 60 | 231,743 | 1 497 246 | 632х150х76 | 632х192х197 | 5,5 | 1 | 0,01 | 5,8 | 715 | 80 | 170 | #NULL! | #NULL! | #NULL! | #NULL! | #NULL! | #NULL! | #NULL! | #NULL! | #NULL! | #NULL! | #NULL! | #NULL! | 4 | #NULL! | #NULL! | #NULL! | #NULL! | #NULL! | #NULL! | #NULL! | #NULL! | #NULL! | 115 | #NULL! | #NULL! | #NULL! | #NULL! | #NULL! | #NULL! | #NULL! | #NULL! | #NULL! | https://tl-led.ru/storage/products/files/13/УТ000009690/main_image_FL Open LENS 1х150.jpg | https://tl-led.ru/storage/products/files/13/УТ000009690/package_dimensions_TL-PROM SM 115 135 150 130 FL.jpg | #ПУСТО! | https://tl-led.ru/storage/products/files/13/УТ000009690/illuminator_dimensions_Prom SM 150 FL.jpg | https://tl-led.ru/storage/products/files/13/УТ000009690/kss_K30.jpg | 2 | 0,004 | 0,01 | 0,014 | 715х170х80 | 310х165х80
УТ000009689 | ПРОМЫШЛЕННЫЙ СВЕТИЛЬНИК TL-PROM SM 115 5K FL DIM K30 | Серия | TL-PROM SM 115 5K DIM FL K30 | PROM SM 115 FL | Прожекторное освещение | 113,2 | 20 205 | 17 842 | 157,615 | 216 | К (30°) концентрированная | 5 000 | 72 | 5 | Osram DURIS S5 GW PSLT33.PM 5000К | 100 000 | 1,4 | Да | PHILIPS | Xitanium Dim 150W 0,7A 1-10V 230V I175 | 110B - 277B AC | 110B - 305B AC | 165 | 47 Гц - 63 Гц | 67 | СтепеньЗащитыСветильника | Да | Срабатывает при нагреве поверхности корпуса +85˚С происходит плавное снижение выходного тока блока питания. | Нет | #NULL! | #NULL! | 4 кВ (L-N), 4 кВ (L-PE, N-PE) Acc.IEC61000-4-5 & ANSI C62.41, 2 Ohm | RU: Соответствует стандартам СТБ ЕН 55015-2006, ГОСТ Р 51317.3.2-2006, СТБ IEC 61000-3-3-2011, СТБ IEC 61547-2011 CE: Соответствует стандартам EN 55015:2013, EN 61547:2010, EN 61000-3-2:2015, EN 61000-3-3-2013 | RU: Соответствует стандартам CTB IEC 61347-1:2007 (ГОСТ Р МЭК 61347-1-2011); IEC 61347-2-13:2006 (ГОСТ Р МЭК 61347-2-13-2001) CE: Соответствует стандартам EN 61347-2-13-2015; EN 61347-1:2008+A1:2011+A2:2013 | Да | > 4 кВ АС | > 200 МОм | 1 | Да | 92% | ≥ 0,95 | 0,76 А | - | <0,7 мА | есть, восстанавливается автоматически | 117 | Анодированный алюминий | Линза TL-Lens Industrial Square 30 | Алюминий | Поворотная скоба (угол наклона -39°+141°) | 0,5-35 Гц, 5м/с2, 30 мин | IK10 | IK10 | от -40° до +40° | УХЛ1 | 0,086 | 60 | 231,743 | 1 497 246 | 632х150х76 | 632х192х197 | 5,5 | 1 | 0,01 | 5,8 | 715 | 80 | 170 | #NULL! | #NULL! | #NULL! | #NULL! | #NULL! | #NULL! | #NULL! | #NULL! | #NULL! | #NULL! | #NULL! | #NULL! | 4 | #NULL! | #NULL! | #NULL! | #NULL! | #NULL! | #NULL! | #NULL! | #NULL! | #NULL! | 115 | #NULL! | #NULL! | #NULL! | #NULL! | #NULL! | #NULL! | #NULL! | #NULL! | #NULL! | https://tl-led.ru/storage/products/files/13/УТ000009689/main_image_FL Open LENS 1х150.jpg | https://tl-led.ru/storage/products/files/13/УТ000009689/package_dimensions_TL-PROM SM 115 135 150 130 FL.jpg | #ПУСТО! | https://tl-led.ru/storage/products/files/13/УТ000009689/illuminator_dimensions_Prom SM 150 FL.jpg | https://tl-led.ru/storage/products/files/13/УТ000009689/kss_K30.jpg | 2 | 0,004 | 0,01 | 0,014 | 715х170х80 | 310х165х80
УТ000009521 | ПРОМЫШЛЕННЫЙ СВЕТИЛЬНИК TL-PROM SM 135 5K FL K50 | Серия | TL-PROM SM 135 5K FL К50 | PROM SM 135 FL | Прожекторное освещение | 134,2 | 22 818 | 19 326 | 144,009 | 240 | К (50°) концентрированная | 5 000 | 72 | 5 | Osram DURIS S5 GW PSLT33.PM 5000К | 100 000 | 1,4 | Нет | PHILIPS | Xitanium 150W 0.7A 230V I175 | 110B - 277B AC | 99B - 305B AC | 45 | 47 Гц - 63 Гц | 67 | СтепеньЗащитыСветильника | Да | Срабатывает при нагреве поверхности корпуса +90˚С | Нет | #NULL! | #NULL! | 4 кВ (L-N), 4 кВ (L-PE, N-PE) Acc.IEC61000-4-5 & ANSI C62.41, 2 Ohm | RU: Соответствует стандартам СТБ ЕН 55015-2006, ГОСТ Р 51317.3.2-2006, СТБ IEC 61000-3-3-2011, СТБ IEC 61547-2011 CE: Соответствует стандартам EN 55015:2013, EN 61547:2010, EN 61000-3-2:2015, EN 61000-3-3-2013 | RU: Соответствует стандартам CTB IEC 61347-1:2007 (ГОСТ Р МЭК 61347-1-2011); IEC 61347-2-13:2006 (ГОСТ Р МЭК 61347-2-13-2001) CE: Соответствует стандартам EN 61347-2-13-2015; EN 61347-1:2008+A1:2011+A2:2013 | Да | > 4 кВ АС | > 200 МОм | 1 | Да | 92% | ≥ 0,95 | 0,22 А | - | <0,7 мА | есть, восстанавливается автоматически | 117 | Анодированный алюминий | Линза TL-Lens Industrial Square 50 | Алюминий | Поворотная скоба (угол наклона -39°+141°) | 0,5-35 Гц, 5м/с2, 30 мин | IK10 | IK10 | от -40° до +40° | УХЛ1 | 0,095 | 60 | 274,734 | 1 497 246 | 632х150х76 | 632х192х197 | 5,5 | 1 | 0,01 | 5,8 | 715 | 80 | 170 | #NULL! | #NULL! | #NULL! | #NULL! | #NULL! | #NULL! | #NULL! | #NULL! | #NULL! | #NULL! | #NULL! | #NULL! | 4 | #NULL! | #NULL! | #NULL! | #NULL! | #NULL! | #NULL! | #NULL! | #NULL! | #NULL! | 135 | #NULL! | #NULL! | #NULL! | #NULL! | #NULL! | #NULL! | #NULL! | #NULL! | #NULL! | https://tl-led.ru/storage/products/files/13/УТ000009521/main_image_FL Open LENS 1х150.jpg | https://tl-led.ru/storage/products/files/13/УТ000009521/package_dimensions_TL-PROM SM 115 135 150 130 FL.jpg | #ПУСТО! | https://tl-led.ru/storage/products/files/13/УТ000009521/illuminator_dimensions_Prom SM 150 FL.jpg | https://tl-led.ru/storage/products/files/13/УТ000009521/kss_K50.jpg | 2 | 0,004 | 0,01 | 0,014 | 715х170х80 | 310х165х80
УТ000009520 | ПРОМЫШЛЕННЫЙ СВЕТИЛЬНИК TL-PROM SM 135 5K FL DIM К50 | Серия | TL-PROM SM 135 5K DIM FL К50 | PROM SM 135 FL | Прожекторное освещение | 134,2 | 22 818 | 19 326 | 144,009 | 240 | К (50°) концентрированная | 5 000 | 72 | 5 | Osram DURIS S5 GW PSLT33.PM 5000К | 100 000 | 1,4 | Да | PHILIPS | Xitanium Dim 150W 0,7A 1-10V 230V I175 | 110B - 277B AC | 110B - 305B AC | 165 | 47 Гц - 63 Гц | 67 | СтепеньЗащитыСветильника | Да | Срабатывает при нагреве поверхности корпуса +85˚С происходит плавное снижение выходного тока блока питания. | Нет | #NULL! | #NULL! | 4 кВ (L-N), 4 кВ (L-PE, N-PE) Acc.IEC61000-4-5 & ANSI C62.41, 2 Ohm | RU: Соответствует стандартам СТБ ЕН 55015-2006, ГОСТ Р 51317.3.2-2006, СТБ IEC 61000-3-3-2011, СТБ IEC 61547-2011 CE: Соответствует стандартам EN 55015:2013, EN 61547:2010, EN 61000-3-2:2015, EN 61000-3-3-2013 | RU: Соответствует стандартам CTB IEC 61347-1:2007 (ГОСТ Р МЭК 61347-1-2011); IEC 61347-2-13:2006 (ГОСТ Р МЭК 61347-2-13-2001) CE: Соответствует стандартам EN 61347-2-13-2015; EN 61347-1:2008+A1:2011+A2:2013 | Да | > 4 кВ АС | > 200 МОм | 1 | Да | 92% | ≥ 0,95 | 0,76 А | - | <0,7 мА | есть, восстанавливается автоматически | 117 | Анодированный алюминий | Линза TL-Lens Industrial Square 50 | Алюминий | Поворотная скоба (угол наклона -39°+141°) | 0,5-35 Гц, 5м/с2, 30 мин | IK10 | IK10 | от -40° до +40° | УХЛ1 | 0,095 | 60 | 274,734 | 1 497 246 | 632х150х76 | 632х192х197 | 5,5 | 1 | 0,01 | 5,8 | 715 | 80 | 170 | #NULL! | #NULL! | #NULL! | #NULL! | #NULL! | #NULL! | #NULL! | #NULL! | #NULL! | #NULL! | #NULL! | #NULL! | 4 | #NULL! | #NULL! | #NULL! | #NULL! | #NULL! | #NULL! | #NULL! | #NULL! | #NULL! | 135 | #NULL! | #NULL! | #NULL! | #NULL! | #NULL! | #NULL! | #NULL! | #NULL! | #NULL! | https://tl-led.ru/storage/products/files/13/УТ000009520/main_image_FL Open LENS 1х150.jpg | https://tl-led.ru/storage/products/files/13/УТ000009520/package_dimensions_TL-PROM SM 115 135 150 130 FL.jpg | #ПУСТО! | https://tl-led.ru/storage/products/files/13/УТ000009520/illuminator_dimensions_Prom SM 150 FL.jpg | https://tl-led.ru/storage/products/files/13/УТ000009520/kss_K50.jpg | 2 | 0,004 | 0,01 | 0,014 | 715х170х80 | 310х165х80
УТ000009692 | ПРОМЫШЛЕННЫЙ СВЕТИЛЬНИК TL-PROM SM 135 5K FL K30 | Серия | TL-PROM SM 135 5K FL К30 | PROM SM 135 FL | Прожекторное освещение | 134,2 | 22 818 | 19 824 | 147,72 | 240 | К (30°) концентрированная | 5 000 | 72 | 5 | Osram DURIS S5 GW PSLT33.PM 5000К | 100 000 | 1,4 | Нет | PHILIPS | Xitanium 150W 0.7A 230V I175 | 110B - 277B AC | 99B - 305B AC | 45 | 47 Гц - 63 Гц | 67 | СтепеньЗащитыСветильника | Да | Срабатывает при нагреве поверхности корпуса +90˚С | Нет | #NULL! | #NULL! | 4 кВ (L-N), 4 кВ (L-PE, N-PE) Acc.IEC61000-4-5 & ANSI C62.41, 2 Ohm | RU: Соответствует стандартам СТБ ЕН 55015-2006, ГОСТ Р 51317.3.2-2006, СТБ IEC 61000-3-3-2011, СТБ IEC 61547-2011 CE: Соответствует стандартам EN 55015:2013, EN 61547:2010, EN 61000-3-2:2015, EN 61000-3-3-2013 | RU: Соответствует стандартам CTB IEC 61347-1:2007 (ГОСТ Р МЭК 61347-1-2011); IEC 61347-2-13:2006 (ГОСТ Р МЭК 61347-2-13-2001) CE: Соответствует стандартам EN 61347-2-13-2015; EN 61347-1:2008+A1:2011+A2:2013 | Да | > 4 кВ АС | > 200 МОм | 1 | Да | 92% | ≥ 0,95 | 0,22 А | - | <0,7 мА | есть, восстанавливается автоматически | 117 | Анодированный алюминий | Линза TL-Lens Industrial Square 30 | Алюминий | Поворотная скоба (угол наклона -39°+141°) | 0,5-35 Гц, 5м/с2, 30 мин | IK10 | IK10 | от -40° до +40° | УХЛ1 | 0,092 | 60 | 274,734 | 1 497 246 | 632х150х76 | 632х192х197 | 5,5 | 1 | 0,01 | 5,8 | 715 | 80 | 170 | #NULL! | #NULL! | #NULL! | #NULL! | #NULL! | #NULL! | #NULL! | #NULL! | #NULL! | #NULL! | #NULL! | #NULL! | 4 | #NULL! | #NULL! | #NULL! | #NULL! | #NULL! | #NULL! | #NULL! | #NULL! | #NULL! | 135 | #NULL! | #NULL! | #NULL! | #NULL! | #NULL! | #NULL! | #NULL! | #NULL! | #NULL! | https://tl-led.ru/storage/products/files/13/УТ000009692/main_image_FL Open LENS 1х150.jpg | https://tl-led.ru/storage/products/files/13/УТ000009692/package_dimensions_TL-PROM SM 115 135 150 130 FL.jpg | #ПУСТО! | https://tl-led.ru/storage/products/files/13/УТ000009692/illuminator_dimensions_Prom SM 150 FL.jpg | https://tl-led.ru/storage/products/files/13/УТ000009692/kss_K30.jpg | 2 | 0,004 | 0,01 | 0,014 | 715х170х80 | 310х165х80
УТ000009691 | ПРОМЫШЛЕННЫЙ СВЕТИЛЬНИК TL-PROM SM 135 5K FL DIM К30 | Серия | TL-PROM SM 135 5K DIM FL К30 | PROM SM 135 FL | Прожекторное освещение | 134,2 | 22 818 | 19 824 | 147,72 | 240 | К (30°) концентрированная | 5 000 | 72 | 5 | Osram DURIS S5 GW PSLT33.PM 5000К | 100 000 | 1,4 | Да | PHILIPS | Xitanium Dim 150W 0,7A 1-10V 230V I175 | 110B - 277B AC | 110B - 305B AC | 165 | 47 Гц - 63 Гц | 67 | СтепеньЗащитыСветильника | Да | Срабатывает при нагреве поверхности корпуса +85˚С происходит плавное снижение выходного тока блока питания. | Нет | #NULL! | #NULL! | 4 кВ (L-N), 4 кВ (L-PE, N-PE) Acc.IEC61000-4-5 & ANSI C62.41, 2 Ohm | RU: Соответствует стандартам СТБ ЕН 55015-2006, ГОСТ Р 51317.3.2-2006, СТБ IEC 61000-3-3-2011, СТБ IEC 61547-2011 CE: Соответствует стандартам EN 55015:2013, EN 61547:2010, EN 61000-3-2:2015, EN 61000-3-3-2013 | RU: Соответствует стандартам CTB IEC 61347-1:2007 (ГОСТ Р МЭК 61347-1-2011); IEC 61347-2-13:2006 (ГОСТ Р МЭК 61347-2-13-2001) CE: Соответствует стандартам EN 61347-2-13-2015; EN 61347-1:2008+A1:2011+A2:2013 | Да | > 4 кВ АС | > 200 МОм | 1 | Да | 92% | ≥ 0,95 | 0,76 А | - | <0,7 мА | есть, восстанавливается автоматически | 117 | Анодированный алюминий | Линза TL-Lens Industrial Square 30 | Алюминий | Поворотная скоба (угол наклона -39°+141°) | 0,5-35 Гц, 5м/с2, 30 мин | IK10 | IK10 | от -40° до +40° | УХЛ1 | 0,092 | 60 | 274,734 | 1 497 246 | 632х150х76 | 632х192х197 | 5,5 | 1 | 0,01 | 5,8 | 715 | 80 | 170 | #NULL! | #NULL! | #NULL! | #NULL! | #NULL! | #NULL! | #NULL! | #NULL! | #NULL! | #NULL! | #NULL! | #NULL! | 4 | #NULL! | #NULL! | #NULL! | #NULL! | #NULL! | #NULL! | #NULL! | #NULL! | #NULL! | 135 | #NULL! | #NULL! | #NULL! | #NULL! | #NULL! | #NULL! | #NULL! | #NULL! | #NULL! | https://tl-led.ru/storage/products/files/13/УТ000009691/main_image_FL Open LENS 1х150.jpg | https://tl-led.ru/storage/products/files/13/УТ000009691/package_dimensions_TL-PROM SM 115 135 150 130 FL.jpg | #ПУСТО! | https://tl-led.ru/storage/products/files/13/УТ000009691/illuminator_dimensions_Prom SM 150 FL.jpg | https://tl-led.ru/storage/products/files/13/УТ000009691/kss_K30.jpg | 2 | 0,004 | 0,01 | 0,014 | 715х170х80 | 310х165х80
УТ000009524 | ПРОМЫШЛЕННЫЙ СВЕТИЛЬНИК TL-PROM SM 170 5K FL DIM К50 | Серия | TL-PROM SM 170 5K DIM FL К50 | PROM SM 170 FL | Прожекторное освещение | 173 | 30 126 | 25 768 | 148,948 | 320 | К (50°) концентрированная | 5 000 | 72 | ≤4 | Osram DURIS S5 GW PSLT33.PM 5000К | 100 000 | 1,4 | Да | PHILIPS | Xitanium LP 200W 0.5-1.5A S1 230V I195 | 202B - 254B AC | 85B - 305B AC | 208 | 47 Гц - 63 Гц | 67 | СтепеньЗащитыСветильника | Да | Срабатывает при нагреве поверхности корпуса +90˚С | Нет | #NULL! | #NULL! | 6 кВ (L-N), 10 кВ (L-PE, N-PE) Стандарт IEC61000-4-5 & ANSI C62.41 | RU: Соответствует стандартам СТБ ЕН 55015-2006, ГОСТ Р 51317.3.2-2006, СТБ IEC 61000-3-3-2011, СТБ IEC 61547-2011 CE: Соответствует стандартам EN 55015:2013, EN 61547:2010, EN 61000-3-2:2015, EN 61000-3-3-2013 | RU: Соответствует стандартам CTB IEC 61347-1:2007 (ГОСТ Р МЭК 61347-1-2011); IEC 61347-2-13:2006 (ГОСТ Р МЭК 61347-2-13-2001) CE: Соответствует стандартам EN 61347-2-13-2015; EN 61347-1:2008+A1:2011+A2:2013 | Да | > 4 кВ АС | > 200 МОм | 1 | Да | ≤ 93% | ≥ 0,95 | 0,96 А | - | <0,7 мА | есть, восстанавливается автоматически | 117 | Анодированный алюминий | Линза TL-Lens Industrial Square 50 | Алюминий | Поворотная скоба (угол наклона -40°+145°) | 0,5-35 Гц, 5м/с2, 30 мин | IK10 | IK10 | от -40° до +40° | УХЛ1 | 0,091 | 60 | 354,166 | 1 996 328 | 432х292х76 | 432х325х300 | 9,3 | 1 | 0,017 | 9,7 | 715 | 80 | 305 | #NULL! | #NULL! | #NULL! | #NULL! | #NULL! | #NULL! | #NULL! | #NULL! | #NULL! | #NULL! | #NULL! | #NULL! | 4 | #NULL! | #NULL! | #NULL! | #NULL! | #NULL! | #NULL! | #NULL! | #NULL! | #NULL! | 170 | #NULL! | #NULL! | #NULL! | #NULL! | #NULL! | #NULL! | #NULL! | #NULL! | #NULL! | https://tl-led.ru/storage/products/files/13/УТ000009524/main_image_FL Open LENS 2х100.jpg | https://tl-led.ru/storage/products/files/13/УТ000009524/package_dimensions_TL-PROM SM 170 205x2 FL.jpg | #ПУСТО! | https://tl-led.ru/storage/products/files/13/УТ000009524/illuminator_dimensions_Prom SM 2х100 FL.jpg | https://tl-led.ru/storage/products/files/13/УТ000009524/kss_K50.jpg | 2 | 0,021 | 0,017 | 0,038 | 715х305х80 | 600х355х100
УТ000009529 | ПРОМЫШЛЕННЫЙ СВЕТИЛЬНИК TL-PROM SM 230 5K FL К50 | Серия | TL-PROM SM 230 5K FL К50 | PROM SM 230 FL | Прожекторное освещение | 226,4 | 40 410 | 34 787 | 153,653 | 432 | К (50°) концентрированная | 5 000 | 72 | 5 | Osram DURIS S5 GW PSLT33.PM 5000К | 100 000 | 1,4 | Нет | PHILIPS | Xitanium 150W 0.7A 230V I175 | 110B - 277B AC | 99B - 305B AC | 45 | 47 Гц - 63 Гц | 67 | СтепеньЗащитыСветильника | Да | Срабатывает при нагреве поверхности корпуса +90˚С | Нет | #NULL! | #NULL! | 4 кВ (L-N), 4 кВ (L-PE, N-PE) Acc.IEC61000-4-5 & ANSI C62.41, 2 Ohm | RU: Соответствует стандартам СТБ ЕН 55015-2006, ГОСТ Р 51317.3.2-2006, СТБ IEC 61000-3-3-2011, СТБ IEC 61547-2011 CE: Соответствует стандартам EN 55015:2013, EN 61547:2010, EN 61000-3-2:2015, EN 61000-3-3-2013 | RU: Соответствует стандартам CTB IEC 61347-1:2007 (ГОСТ Р МЭК 61347-1-2011); IEC 61347-2-13:2006 (ГОСТ Р МЭК 61347-2-13-2001) CE: Соответствует стандартам EN 61347-2-13-2015; EN 61347-1:2008+A1:2011+A2:2013 | Да | > 4 кВ АС | > 200 МОм | 1 | Да | 92% | ≥ 0,95 | 0,22 А | - | <0,7 мА | есть, восстанавливается автоматически | 117 | Анодированный алюминий | Линза TL-Lens Industrial Square 50 | Алюминий | Поворотная скоба (угол наклона -40°+145°) | 0,5-35 Гц, 5м/с2, 30 мин | IK10 | IK10 | от -40° до +40° | УХЛ1 | 0,089 | 60 | 463,486 | 2 994 492 | 632х292х76 | 632х320х298 | 12,6 | 1 | 0,017 | 13,2 | 715 | 80 | 305 | #NULL! | #NULL! | #NULL! | #NULL! | #NULL! | #NULL! | #NULL! | #NULL! | #NULL! | #NULL! | #NULL! | #NULL! | 4 | #NULL! | #NULL! | #NULL! | #NULL! | #NULL! | #NULL! | #NULL! | #NULL! | #NULL! | 230 | #NULL! | #NULL! | #NULL! | #NULL! | #NULL! | #NULL! | #NULL! | #NULL! | #NULL! | https://tl-led.ru/storage/products/files/13/УТ000009529/main_image_FL Open LENS 2х150.jpg | https://tl-led.ru/storage/products/files/13/УТ000009529/package_dimensions_TL-PROM SM 230--255 FL х2.jpg | #ПУСТО! | https://tl-led.ru/storage/products/files/13/УТ000009529/illuminator_dimensions_Prom SM 2х150 FL.jpg | https://tl-led.ru/storage/products/files/13/УТ000009529/kss_K50.jpg | 2 | 0,021 | 0,017 | 0,038 | 715х305х80 | 600х355х100
УТ000009528 | ПРОМЫШЛЕННЫЙ СВЕТИЛЬНИК TL-PROM SM 230 5K FL DIM К50 | Серия | TL-PROM SM 230 5K DIM FL К50 | PROM SM 230 FL | Прожекторное освещение | 226,4 | 40 410 | 34 787 | 153,653 | 432 | К (50°) концентрированная | 5 000 | 72 | 5 | Osram DURIS S5 GW PSLT33.PM 5000К | 100 000 | 1,4 | Да | PHILIPS | Xitanium Dim 150W 0,7A 1-10V 230V I175 | 110B - 277B AC | 110B - 305B AC | 165 | 47 Гц - 63 Гц | 67 | СтепеньЗащитыСветильника | Да | Срабатывает при нагреве поверхности корпуса +85˚С происходит плавное снижение выходного тока блока питания. | Нет | #NULL! | #NULL! | 4 кВ (L-N), 4 кВ (L-PE, N-PE) Acc.IEC61000-4-5 & ANSI C62.41, 2 Ohm | RU: Соответствует стандартам СТБ ЕН 55015-2006, ГОСТ Р 51317.3.2-2006, СТБ IEC 61000-3-3-2011, СТБ IEC 61547-2011 CE: Соответствует стандартам EN 55015:2013, EN 61547:2010, EN 61000-3-2:2015, EN 61000-3-3-2013 | RU: Соответствует стандартам CTB IEC 61347-1:2007 (ГОСТ Р МЭК 61347-1-2011); IEC 61347-2-13:2006 (ГОСТ Р МЭК 61347-2-13-2001) CE: Соответствует стандартам EN 61347-2-13-2015; EN 61347-1:2008+A1:2011+A2:2013 | Да | > 4 кВ АС | > 200 МОм | 1 | Да | 92% | ≥ 0,95 | 0,76 А | - | <0,7 мА | есть, восстанавливается автоматически | 117 | Анодированный алюминий | Линза TL-Lens Industrial Square 50 | Алюминий | Поворотная скоба (угол наклона -40°+145°) | 0,5-35 Гц, 5м/с2, 30 мин | IK10 | IK10 | от -40° до +40° | УХЛ1 | 0,089 | 60 | 463,486 | 2 994 492 | 632х292х76 | 632х320х298 | 12,6 | 1 | 0,017 | 13,2 | 715 | 80 | 305 | #NULL! | #NULL! | #NULL! | #NULL! | #NULL! | #NULL! | #NULL! | #NULL! | #NULL! | #NULL! | #NULL! | #NULL! | 4 | #NULL! | #NULL! | #NULL! | #NULL! | #NULL! | #NULL! | #NULL! | #NULL! | #NULL! | 230 | #NULL! | #NULL! | #NULL! | #NULL! | #NULL! | #NULL! | #NULL! | #NULL! | #NULL! | https://tl-led.ru/storage/products/files/13/УТ000009528/main_image_FL Open LENS 2х150.jpg | https://tl-led.ru/storage/products/files/13/УТ000009528/package_dimensions_TL-PROM SM 230--255 FL х2.jpg | #ПУСТО! | https://tl-led.ru/storage/products/files/13/УТ000009528/illuminator_dimensions_Prom SM 2х150 FL.jpg | https://tl-led.ru/storage/products/files/13/УТ000009528/kss_K50.jpg | 2 | 0,021 | 0,017 | 0,038 | 715х305х80 | 600х355х100
УТ000009696 | ПРОМЫШЛЕННЫЙ СВЕТИЛЬНИК TL-PROM SM 230 5K FL К30 | Серия | TL-PROM SM 230 5K FL К30 | PROM SM 230 FL | Прожекторное освещение | 226,4 | 40 410 | 35 683 | 157,61 | 432 | К (30°) концентрированная | 5 000 | 72 | 5 | Osram DURIS S5 GW PSLT33.PM 5000К | 100 000 | 1,4 | Нет | PHILIPS | Xitanium 150W 0.7A 230V I175 | 110B - 277B AC | 99B - 305B AC | 45 | 47 Гц - 63 Гц | 67 | СтепеньЗащитыСветильника | Да | Срабатывает при нагреве поверхности корпуса +90˚С | Нет | #NULL! | #NULL! | 4 кВ (L-N), 4 кВ (L-PE, N-PE) Acc.IEC61000-4-5 & ANSI C62.41, 2 Ohm | RU: Соответствует стандартам СТБ ЕН 55015-2006, ГОСТ Р 51317.3.2-2006, СТБ IEC 61000-3-3-2011, СТБ IEC 61547-2011 CE: Соответствует стандартам EN 55015:2013, EN 61547:2010, EN 61000-3-2:2015, EN 61000-3-3-2013 | RU: Соответствует стандартам CTB IEC 61347-1:2007 (ГОСТ Р МЭК 61347-1-2011); IEC 61347-2-13:2006 (ГОСТ Р МЭК 61347-2-13-2001) CE: Соответствует стандартам EN 61347-2-13-2015; EN 61347-1:2008+A1:2011+A2:2013 | Да | > 4 кВ АС | > 200 МОм | 1 | Да | 92% | ≥ 0,95 | 0,22 А | - | <0,7 мА | есть, восстанавливается автоматически | 117 | Анодированный алюминий | Линза TL-Lens Industrial Square 30 | Алюминий | Поворотная скоба (угол наклона -40°+145°) | 0,5-35 Гц, 5м/с2, 30 мин | IK10 | IK10 | от -40° до +40° | УХЛ1 | 0,086 | 60 | 463,486 | 2 994 492 | 632х292х76 | 632х320х298 | 12,6 | 1 | 0,017 | 13,2 | 715 | 80 | 305 | #NULL! | #NULL! | #NULL! | #NULL! | #NULL! | #NULL! | #NULL! | #NULL! | #NULL! | #NULL! | #NULL! | #NULL! | 4 | #NULL! | #NULL! | #NULL! | #NULL! | #NULL! | #NULL! | #NULL! | #NULL! | #NULL! | 230 | #NULL! | #NULL! | #NULL! | #NULL! | #NULL! | #NULL! | #NULL! | #NULL! | #NULL! | https://tl-led.ru/storage/products/files/13/УТ000009696/main_image_FL Open LENS 2х150.jpg | https://tl-led.ru/storage/products/files/13/УТ000009696/package_dimensions_TL-PROM SM 230--255 FL х2.jpg | #ПУСТО! | https://tl-led.ru/storage/products/files/13/УТ000009696/illuminator_dimensions_Prom SM 2х150 FL.jpg | https://tl-led.ru/storage/products/files/13/УТ000009696/kss_K30.jpg | 2 | 0,021 | 0,017 | 0,038 | 715х305х80 | 600х355х100
УТ000009695 | ПРОМЫШЛЕННЫЙ СВЕТИЛЬНИК TL-PROM SM 230 5K FL DIM К30 | Серия | TL-PROM SM 230 5K DIM FL К30 | PROM SM 230 FL | Прожекторное освещение | 226,4 | 40 410 | 35 683 | 157,61 | 432 | К (30°) концентрированная | 5 000 | 72 | 5 | Osram DURIS S5 GW PSLT33.PM 5000К | 100 000 | 1,4 | Да | PHILIPS | Xitanium Dim 150W 0,7A 1-10V 230V I175 | 110B - 277B AC | 110B - 305B AC | 165 | 47 Гц - 63 Гц | 67 | СтепеньЗащитыСветильника | Да | Срабатывает при нагреве поверхности корпуса +85˚С происходит плавное снижение выходного тока блока питания. | Нет | #NULL! | #NULL! | 4 кВ (L-N), 4 кВ (L-PE, N-PE) Acc.IEC61000-4-5 & ANSI C62.41, 2 Ohm | RU: Соответствует стандартам СТБ ЕН 55015-2006, ГОСТ Р 51317.3.2-2006, СТБ IEC 61000-3-3-2011, СТБ IEC 61547-2011 CE: Соответствует стандартам EN 55015:2013, EN 61547:2010, EN 61000-3-2:2015, EN 61000-3-3-2013 | RU: Соответствует стандартам CTB IEC 61347-1:2007 (ГОСТ Р МЭК 61347-1-2011); IEC 61347-2-13:2006 (ГОСТ Р МЭК 61347-2-13-2001) CE: Соответствует стандартам EN 61347-2-13-2015; EN 61347-1:2008+A1:2011+A2:2013 | Да | > 4 кВ АС | > 200 МОм | 1 | Да | 92% | ≥ 0,95 | 0,76 А | - | <0,7 мА | есть, восстанавливается автоматически | 117 | Анодированный алюминий | Линза TL-Lens Industrial Square 30 | Алюминий | Поворотная скоба (угол наклона -40°+145°) | 0,5-35 Гц, 5м/с2, 30 мин | IK10 | IK10 | от -40° до +40° | УХЛ1 | 0,086 | 60 | 463,486 | 2 994 492 | 632х292х76 | 632х320х298 | 12,6 | 1 | 0,017 | 13,2 | 715 | 80 | 305 | #NULL! | #NULL! | #NULL! | #NULL! | #NULL! | #NULL! | #NULL! | #NULL! | #NULL! | #NULL! | #NULL! | #NULL! | 4 | #NULL! | #NULL! | #NULL! | #NULL! | #NULL! | #NULL! | #NULL! | #NULL! | #NULL! | 230 | #NULL! | #NULL! | #NULL! | #NULL! | #NULL! | #NULL! | #NULL! | #NULL! | #NULL! | https://tl-led.ru/storage/products/files/13/УТ000009695/main_image_FL Open LENS 2х150.jpg | https://tl-led.ru/storage/products/files/13/УТ000009695/package_dimensions_TL-PROM SM 230--255 FL х2.jpg | #ПУСТО! | https://tl-led.ru/storage/products/files/13/УТ000009695/illuminator_dimensions_Prom SM 2х150 FL.jpg | https://tl-led.ru/storage/products/files/13/УТ000009695/kss_K30.jpg | 2 | 0,021 | 0,017 | 0,038 | 715х305х80 | 600х355х100
УТ000009533 | ПРОМЫШЛЕННЫЙ СВЕТИЛЬНИК TL-PROM SM 255 5K FL К50 | Серия | TL-PROM SM 255 5K FL К50 | PROM SM 255 FL | Прожекторное освещение | 268,4 | 45 636 | 38 652 | 144,009 | 480 | К (50°) концентрированная | 5 000 | 72 | 5 | Osram DURIS S5 GW PSLT33.PM 5000К | 100 000 | 1,4 | Нет | PHILIPS | Xitanium 150W 0.7A 230V I175 | 110B - 277B AC | 99B - 305B AC | 45 | 47 Гц - 63 Гц | 67 | СтепеньЗащитыСветильника | Да | Срабатывает при нагреве поверхности корпуса +90˚С | Нет | #NULL! | #NULL! | 4 кВ (L-N), 4 кВ (L-PE, N-PE) Acc.IEC61000-4-5 & ANSI C62.41, 2 Ohm | RU: Соответствует стандартам СТБ ЕН 55015-2006, ГОСТ Р 51317.3.2-2006, СТБ IEC 61000-3-3-2011, СТБ IEC 61547-2011 CE: Соответствует стандартам EN 55015:2013, EN 61547:2010, EN 61000-3-2:2015, EN 61000-3-3-2013 | RU: Соответствует стандартам CTB IEC 61347-1:2007 (ГОСТ Р МЭК 61347-1-2011); IEC 61347-2-13:2006 (ГОСТ Р МЭК 61347-2-13-2001) CE: Соответствует стандартам EN 61347-2-13-2015; EN 61347-1:2008+A1:2011+A2:2013 | Да | > 4 кВ АС | > 200 МОм | 1 | Да | 92% | ≥ 0,95 | 0,22 А | - | <0,7 мА | есть, восстанавливается автоматически | 117 | Анодированный алюминий | Линза TL-Lens Industrial Square 50 | Алюминий | Поворотная скоба (угол наклона -40°+145°) | 0,5-35 Гц, 5м/с2, 30 мин | IK10 | IK10 | от -40° до +40° | УХЛ1 | 0,095 | 60 | 549,468 | 2 994 492 | 632х292х76 | 632х320х298 | 12,6 | 1 | 0,017 | 13,2 | 715 | 80 | 305 | #NULL! | #NULL! | #NULL! | #NULL! | #NULL! | #NULL! | #NULL! | #NULL! | #NULL! | #NULL! | #NULL! | #NULL! | 4 | #NULL! | #NULL! | #NULL! | #NULL! | #NULL! | #NULL! | #NULL! | #NULL! | #NULL! | 255 | #NULL! | #NULL! | #NULL! | #NULL! | #NULL! | #NULL! | #NULL! | #NULL! | #NULL! | https://tl-led.ru/storage/products/files/13/УТ000009533/main_image_FL Open LENS 2х150.jpg | https://tl-led.ru/storage/products/files/13/УТ000009533/package_dimensions_TL-PROM SM 230 255 FLх2.jpg | #ПУСТО! | https://tl-led.ru/storage/products/files/13/УТ000009533/illuminator_dimensions_Prom SM 2х150 FL.jpg | https://tl-led.ru/storage/products/files/13/УТ000009533/kss_K50.jpg | 2 | 0,021 | 0,017 | 0,038 | 715х305х80 | 600х355х100
УТ000009532 | ПРОМЫШЛЕННЫЙ СВЕТИЛЬНИК TL-PROM SM 255 5K FL DIM К50 | Серия | TL-PROM SM 255 5K DIM FL К50 | PROM SM 255 FL | Прожекторное освещение | 268,4 | 45 636 | 38 652 | 144,009 | 480 | К (50°) концентрированная | 5 000 | 72 | 5 | Osram DURIS S5 GW PSLT33.PM 5000К | 100 000 | 1,4 | Да | PHILIPS | Xitanium Dim 150W 0,7A 1-10V 230V I175 | 110B - 277B AC | 110B - 305B AC | 165 | 47 Гц - 63 Гц | 67 | СтепеньЗащитыСветильника | Да | Срабатывает при нагреве поверхности корпуса +85˚С происходит плавное снижение выходного тока блока питания. | Нет | #NULL! | #NULL! | 4 кВ (L-N), 4 кВ (L-PE, N-PE) Acc.IEC61000-4-5 & ANSI C62.41, 2 Ohm | RU: Соответствует стандартам СТБ ЕН 55015-2006, ГОСТ Р 51317.3.2-2006, СТБ IEC 61000-3-3-2011, СТБ IEC 61547-2011 CE: Соответствует стандартам EN 55015:2013, EN 61547:2010, EN 61000-3-2:2015, EN 61000-3-3-2013 | RU: Соответствует стандартам CTB IEC 61347-1:2007 (ГОСТ Р МЭК 61347-1-2011); IEC 61347-2-13:2006 (ГОСТ Р МЭК 61347-2-13-2001) CE: Соответствует стандартам EN 61347-2-13-2015; EN 61347-1:2008+A1:2011+A2:2013 | Да | > 4 кВ АС | > 200 МОм | 1 | Да | 92% | ≥ 0,95 | 0,76 А | - | <0,7 мА | есть, восстанавливается автоматически | 117 | Анодированный алюминий | Линза TL-Lens Industrial Square 50 | Алюминий | Поворотная скоба (угол наклона -40°+145°) | 0,5-35 Гц, 5м/с2, 30 мин | IK10 | IK10 | от -40° до +40° | УХЛ1 | 0,095 | 60 | 549,468 | 2 994 492 | 632х292х76 | 632х320х298 | 12,6 | 1 | 0,017 | 13,2 | 715 | 80 | 305 | #NULL! | #NULL! | #NULL! | #NULL! | #NULL! | #NULL! | #NULL! | #NULL! | #NULL! | #NULL! | #NULL! | #NULL! | 4 | #NULL! | #NULL! | #NULL! | #NULL! | #NULL! | #NULL! | #NULL! | #NULL! | #NULL! | 255 | #NULL! | #NULL! | #NULL! | #NULL! | #NULL! | #NULL! | #NULL! | #NULL! | #NULL! | https://tl-led.ru/storage/products/files/13/УТ000009532/main_image_FL Open LENS 2х150.jpg | https://tl-led.ru/storage/products/files/13/УТ000009532/package_dimensions_TL-PROM SM 230 255 FLх2.jpg | #ПУСТО! | https://tl-led.ru/storage/products/files/13/УТ000009532/illuminator_dimensions_Prom SM 2х150 FL.jpg | https://tl-led.ru/storage/products/files/13/УТ000009532/kss_K50.jpg | 2 | 0,021 | 0,017 | 0,038 | 715х305х80 | 600х355х100
УТ000009698 | ПРОМЫШЛЕННЫЙ СВЕТИЛЬНИК TL-PROM SM 255 5K FL К30 | Серия | TL-PROM SM 255 5K FL К30 | PROM SM 255 FL | Прожекторное освещение | 268,4 | 45 636 | 39 648 | 147,72 | 480 | К (30°) концентрированная | 5 000 | 72 | 5 | Osram DURIS S5 GW PSLT33.PM 5000К | 100 000 | 1,4 | Нет | PHILIPS | Xitanium 150W 0.7A 230V I175 | 110B - 277B AC | 99B - 305B AC | 45 | 47 Гц - 63 Гц | 67 | СтепеньЗащитыСветильника | Да | Срабатывает при нагреве поверхности корпуса +90˚С | Нет | #NULL! | #NULL! | 4 кВ (L-N), 4 кВ (L-PE, N-PE) Acc.IEC61000-4-5 & ANSI C62.41, 2 Ohm | RU: Соответствует стандартам СТБ ЕН 55015-2006, ГОСТ Р 51317.3.2-2006, СТБ IEC 61000-3-3-2011, СТБ IEC 61547-2011 CE: Соответствует стандартам EN 55015:2013, EN 61547:2010, EN 61000-3-2:2015, EN 61000-3-3-2013 | RU: Соответствует стандартам CTB IEC 61347-1:2007 (ГОСТ Р МЭК 61347-1-2011); IEC 61347-2-13:2006 (ГОСТ Р МЭК 61347-2-13-2001) CE: Соответствует стандартам EN 61347-2-13-2015; EN 61347-1:2008+A1:2011+A2:2013 | Да | > 4 кВ АС | > 200 МОм | 1 | Да | 92% | ≥ 0,95 | 0,22 А | - | <0,7 мА | есть, восстанавливается автоматически | 117 | Анодированный алюминий | Линза TL-Lens Industrial Square 30 | Алюминий | Поворотная скоба (угол наклона -40°+145°) | 0,5-35 Гц, 5м/с2, 30 мин | IK10 | IK10 | от -40° до +40° | УХЛ1 | 0,092 | 60 | 549,468 | 2 994 492 | 632х292х76 | 632х320х298 | 12,6 | 1 | 0,017 | 13,2 | 715 | 80 | 305 | #NULL! | #NULL! | #NULL! | #NULL! | #NULL! | #NULL! | #NULL! | #NULL! | #NULL! | #NULL! | #NULL! | #NULL! | 4 | #NULL! | #NULL! | #NULL! | #NULL! | #NULL! | #NULL! | #NULL! | #NULL! | #NULL! | 255 | #NULL! | #NULL! | #NULL! | #NULL! | #NULL! | #NULL! | #NULL! | #NULL! | #NULL! | https://tl-led.ru/storage/products/files/13/УТ000009698/main_image_FL Open LENS 2х150.jpg | https://tl-led.ru/storage/products/files/13/УТ000009698/package_dimensions_TL-PROM SM 230 255 FLх2.jpg | #ПУСТО! | https://tl-led.ru/storage/products/files/13/УТ000009698/illuminator_dimensions_Prom SM 2х150 FL.jpg | https://tl-led.ru/storage/products/files/13/УТ000009698/kss_K30.jpg | 2 | 0,021 | 0,017 | 0,038 | 715х305х80 | 600х355х100
УТ000009697 | ПРОМЫШЛЕННЫЙ СВЕТИЛЬНИК TL-PROM SM 255 5K FL DIM К30 | Серия | TL-PROM SM 255 5K DIM FL К30 | PROM SM 255 FL | Прожекторное освещение | 268,4 | 45 636 | 39 648 | 147,72 | 480 | К (30°) концентрированная | 5 000 | 72 | 5 | Osram DURIS S5 GW PSLT33.PM 5000К | 100 000 | 1,4 | Да | PHILIPS | Xitanium Dim 150W 0,7A 1-10V 230V I175 | 110B - 277B AC | 110B - 305B AC | 165 | 47 Гц - 63 Гц | 67 | СтепеньЗащитыСветильника | Да | Срабатывает при нагреве поверхности корпуса +85˚С происходит плавное снижение выходного тока блока питания. | Нет | #NULL! | #NULL! | 4 кВ (L-N), 4 кВ (L-PE, N-PE) Acc.IEC61000-4-5 & ANSI C62.41, 2 Ohm | RU: Соответствует стандартам СТБ ЕН 55015-2006, ГОСТ Р 51317.3.2-2006, СТБ IEC 61000-3-3-2011, СТБ IEC 61547-2011 CE: Соответствует стандартам EN 55015:2013, EN 61547:2010, EN 61000-3-2:2015, EN 61000-3-3-2013 | RU: Соответствует стандартам CTB IEC 61347-1:2007 (ГОСТ Р МЭК 61347-1-2011); IEC 61347-2-13:2006 (ГОСТ Р МЭК 61347-2-13-2001) CE: Соответствует стандартам EN 61347-2-13-2015; EN 61347-1:2008+A1:2011+A2:2013 | Да | > 4 кВ АС | > 200 МОм | 1 | Да | 92% | ≥ 0,95 | 0,76 А | - | <0,7 мА | есть, восстанавливается автоматически | 117 | Анодированный алюминий | Линза TL-Lens Industrial Square 30 | Алюминий | Поворотная скоба (угол наклона -40°+145°) | 0,5-35 Гц, 5м/с2, 30 мин | IK10 | IK10 | от -40° до +40° | УХЛ1 | 0,092 | 60 | 549,468 | 2 994 492 | 632х292х76 | 632х320х298 | 12,6 | 1 | 0,017 | 13,2 | 715 | 80 | 305 | #NULL! | #NULL! | #NULL! | #NULL! | #NULL! | #NULL! | #NULL! | #NULL! | #NULL! | #NULL! | #NULL! | #NULL! | 4 | #NULL! | #NULL! | #NULL! | #NULL! | #NULL! | #NULL! | #NULL! | #NULL! | #NULL! | 255 | #NULL! | #NULL! | #NULL! | #NULL! | #NULL! | #NULL! | #NULL! | #NULL! | #NULL! | https://tl-led.ru/storage/products/files/13/УТ000009697/main_image_FL Open LENS 2х150.jpg | https://tl-led.ru/storage/products/files/13/УТ000009697/package_dimensions_TL-PROM SM 230 255 FLх2.jpg | #ПУСТО! | https://tl-led.ru/storage/products/files/13/УТ000009697/illuminator_dimensions_Prom SM 2х150 FL.jpg | https://tl-led.ru/storage/products/files/13/УТ000009697/kss_K30.jpg | 2 | 0,021 | 0,017 | 0,038 | 715х305х80 | 600х355х100
УТ000009541 | ПРОМЫШЛЕННЫЙ СВЕТИЛЬНИК TL-PROM SM 340 5K FL К50 | Серия | TL-PROM SM 340 5K FL К50 | PROM SM 340 FL | Прожекторное освещение | 346 | 60 252 | 51 536 | 148,948 | 640 | К (50°) концентрированная | 5 000 | 72 | ≤4 | Osram DURIS S5 GW PSLT33.PM 5000К | 100 000 | 1,4 | Да | PHILIPS | Xitanium LP 200W 0.5-1.5A S1 230V I195 | 202B - 254B AC | 85B - 305B AC | 208 | 47 Гц - 63 Гц | 67 | СтепеньЗащитыСветильника | Да | Срабатывает при нагреве поверхности корпуса +90˚С | Нет | #NULL! | #NULL! | 6 кВ (L-N), 10 кВ (L-PE, N-PE) Стандарт IEC61000-4-5 & ANSI C62.41 | RU: Соответствует стандартам СТБ ЕН 55015-2006, ГОСТ Р 51317.3.2-2006, СТБ IEC 61000-3-3-2011, СТБ IEC 61547-2011 CE: Соответствует стандартам EN 55015:2013, EN 61547:2010, EN 61000-3-2:2015, EN 61000-3-3-2013 | RU: Соответствует стандартам CTB IEC 61347-1:2007 (ГОСТ Р МЭК 61347-1-2011); IEC 61347-2-13:2006 (ГОСТ Р МЭК 61347-2-13-2001) CE: Соответствует стандартам EN 61347-2-13-2015; EN 61347-1:2008+A1:2011+A2:2013 | Да | > 4 кВ АС | > 200 МОм | 1 | Да | ≤ 93% | ≥ 0,95 | 0,96 А | - | <0,7 мА | есть, восстанавливается автоматически | 117 | Анодированный алюминий | Линза TL-Lens Industrial Square 50 | Алюминий | Поворотная скоба (угол наклона -40°+145°) | 0,5-35 Гц, 5м/с2, 30 мин | IK10 | IK10 | от -40° до +40° | УХЛ1 | 0,091 | 60 | 708,331 | 3 992 656 | 432х577х76 | 432х577х523 | 18,2 | 1 | 0,037 | 19 | 630 | 95 | 610 | #NULL! | #NULL! | #NULL! | #NULL! | #NULL! | #NULL! | #NULL! | #NULL! | #NULL! | #NULL! | #NULL! | #NULL! | 4 | #NULL! | #NULL! | #NULL! | #NULL! | #NULL! | #NULL! | #NULL! | #NULL! | #NULL! | 340 | #NULL! | #NULL! | #NULL! | #NULL! | #NULL! | #NULL! | #NULL! | #NULL! | #NULL! | https://tl-led.ru/storage/products/files/13/УТ000009541/main_image_FL Open Lens 4х100.jpg | https://tl-led.ru/storage/products/files/13/УТ000009541/package_dimensions_TL-PROM SM 340 410 340 х4 FL.jpg | #ПУСТО! | https://tl-led.ru/storage/products/files/13/УТ000009541/illuminator_dimensions_Prom SM 4х100 FL.jpg | https://tl-led.ru/storage/products/files/13/УТ000009541/kss_K50.jpg | 2 | 0,021 | 0,037 | 0,058 | 630х610х95 | 600х355х100
УТ000009540 | ПРОМЫШЛЕННЫЙ СВЕТИЛЬНИК TL-PROM SM 340 5K FL DIM К50 | Серия | TL-PROM SM 340 5K DIM FL К50 | PROM SM 340 FL | Прожекторное освещение | 346 | 60 252 | 51 536 | 148,948 | 640 | К (50°) концентрированная | 5 000 | 72 | ≤4 | Osram DURIS S5 GW PSLT33.PM 5000К | 100 000 | 1,4 | Да | PHILIPS | Xitanium LP 200W 0.5-1.5A S1 230V I195 | 202B - 254B AC | 85B - 305B AC | 208 | 47 Гц - 63 Гц | 67 | СтепеньЗащитыСветильника | Да | Срабатывает при нагреве поверхности корпуса +90˚С | Нет | #NULL! | #NULL! | 6 кВ (L-N), 10 кВ (L-PE, N-PE) Стандарт IEC61000-4-5 & ANSI C62.41 | RU: Соответствует стандартам СТБ ЕН 55015-2006, ГОСТ Р 51317.3.2-2006, СТБ IEC 61000-3-3-2011, СТБ IEC 61547-2011 CE: Соответствует стандартам EN 55015:2013, EN 61547:2010, EN 61000-3-2:2015, EN 61000-3-3-2013 | RU: Соответствует стандартам CTB IEC 61347-1:2007 (ГОСТ Р МЭК 61347-1-2011); IEC 61347-2-13:2006 (ГОСТ Р МЭК 61347-2-13-2001) CE: Соответствует стандартам EN 61347-2-13-2015; EN 61347-1:2008+A1:2011+A2:2013 | Да | > 4 кВ АС | > 200 МОм | 1 | Да | ≤ 93% | ≥ 0,95 | 0,96 А | - | <0,7 мА | есть, восстанавливается автоматически | 117 | Анодированный алюминий | Линза TL-Lens Industrial Square 50 | Алюминий | Поворотная скоба (угол наклона -40°+145°) | 0,5-35 Гц, 5м/с2, 30 мин | IK10 | IK10 | от -40° до +40° | УХЛ1 | 0,091 | 60 | 708,331 | 3 992 656 | 432х577х76 | 432х577х523 | 18,2 | 1 | 0,037 | 19 | 630 | 95 | 610 | #NULL! | #NULL! | #NULL! | #NULL! | #NULL! | #NULL! | #NULL! | #NULL! | #NULL! | #NULL! | #NULL! | #NULL! | 4 | #NULL! | #NULL! | #NULL! | #NULL! | #NULL! | #NULL! | #NULL! | #NULL! | #NULL! | 340 | #NULL! | #NULL! | #NULL! | #NULL! | #NULL! | #NULL! | #NULL! | #NULL! | #NULL! | https://tl-led.ru/storage/products/files/13/УТ000009540/main_image_FL Open Lens 4х100.jpg | https://tl-led.ru/storage/products/files/13/УТ000009540/package_dimensions_TL-PROM SM 340 410 340 х4 FL.jpg | #ПУСТО! | https://tl-led.ru/storage/products/files/13/УТ000009540/illuminator_dimensions_Prom SM 4х100 FL.jpg | https://tl-led.ru/storage/products/files/13/УТ000009540/kss_K50.jpg | 2 | 0,021 | 0,037 | 0,058 | 630х610х95 | 600х355х100
УТ000009702 | ПРОМЫШЛЕННЫЙ СВЕТИЛЬНИК TL-PROM SM 340 5K FL К30 | Серия | TL-PROM SM 340 5K FL К30 | PROM SM 340 FL | Прожекторное освещение | 346 | 60 252 | 54 784 | 158,335 | 640 | К (30°) концентрированная | 5 000 | 72 | ≤4 | Osram DURIS S5 GW PSLT33.PM 5000К | 100 000 | 1,4 | Да | PHILIPS | Xitanium LP 200W 0.5-1.5A S1 230V I195 | 202B - 254B AC | 85B - 305B AC | 208 | 47 Гц - 63 Гц | 67 | СтепеньЗащитыСветильника | Да | Срабатывает при нагреве поверхности корпуса +90˚С | Нет | #NULL! | #NULL! | 6 кВ (L-N), 10 кВ (L-PE, N-PE) Стандарт IEC61000-4-5 & ANSI C62.41 | RU: Соответствует стандартам СТБ ЕН 55015-2006, ГОСТ Р 51317.3.2-2006, СТБ IEC 61000-3-3-2011, СТБ IEC 61547-2011 CE: Соответствует стандартам EN 55015:2013, EN 61547:2010, EN 61000-3-2:2015, EN 61000-3-3-2013 | RU: Соответствует стандартам CTB IEC 61347-1:2007 (ГОСТ Р МЭК 61347-1-2011); IEC 61347-2-13:2006 (ГОСТ Р МЭК 61347-2-13-2001) CE: Соответствует стандартам EN 61347-2-13-2015; EN 61347-1:2008+A1:2011+A2:2013 | Да | > 4 кВ АС | > 200 МОм | 1 | Да | ≤ 93% | ≥ 0,95 | 0,96 А | - | <0,7 мА | есть, восстанавливается автоматически | 117 | Анодированный алюминий | Линза TL-Lens Industrial Square 30 | Алюминий | Поворотная скоба (угол наклона -40°+145°) | 0,5-35 Гц, 5м/с2, 30 мин | IK10 | IK10 | от -40° до +40° | УХЛ1 | 0,086 | 60 | 708,331 | 3 992 656 | 432х577х76 | 432х577х523 | 18,2 | 1 | 0,037 | 19 | 630 | 95 | 610 | #NULL! | #NULL! | #NULL! | #NULL! | #NULL! | #NULL! | #NULL! | #NULL! | #NULL! | #NULL! | #NULL! | #NULL! | 4 | #NULL! | #NULL! | #NULL! | #NULL! | #NULL! | #NULL! | #NULL! | #NULL! | #NULL! | 340 | #NULL! | #NULL! | #NULL! | #NULL! | #NULL! | #NULL! | #NULL! | #NULL! | #NULL! | https://tl-led.ru/storage/products/files/13/УТ000009702/main_image_FL Open Lens 4х100.jpg | https://tl-led.ru/storage/products/files/13/УТ000009702/package_dimensions_TL-PROM SM 340 410 340 х4 FL.jpg | #ПУСТО! | https://tl-led.ru/storage/products/files/13/УТ000009702/illuminator_dimensions_Prom SM 4х100 FL.jpg | https://tl-led.ru/storage/products/files/13/УТ000009702/kss_K30.jpg | 2 | 0,021 | 0,037 | 0,058 | 630х610х95 | 600х355х100
УТ000009701 | ПРОМЫШЛЕННЫЙ СВЕТИЛЬНИК TL-PROM SM 340 5K FL DIM К30 | Серия | TL-PROM SM 340 5K DIM FL К30 | PROM SM 340 FL | Прожекторное освещение | 346 | 60 252 | 54 784 | 158,335 | 640 | К (30°) концентрированная | 5 000 | 72 | ≤4 | Osram DURIS S5 GW PSLT33.PM 5000К | 100 000 | 1,4 | Да | PHILIPS | Xitanium LP 200W 0.5-1.5A S1 230V I195 | 202B - 254B AC | 85B - 305B AC | 208 | 47 Гц - 63 Гц | 67 | СтепеньЗащитыСветильника | Да | Срабатывает при нагреве поверхности корпуса +90˚С | Нет | #NULL! | #NULL! | 6 кВ (L-N), 10 кВ (L-PE, N-PE) Стандарт IEC61000-4-5 & ANSI C62.41 | RU: Соответствует стандартам СТБ ЕН 55015-2006, ГОСТ Р 51317.3.2-2006, СТБ IEC 61000-3-3-2011, СТБ IEC 61547-2011 CE: Соответствует стандартам EN 55015:2013, EN 61547:2010, EN 61000-3-2:2015, EN 61000-3-3-2013 | RU: Соответствует стандартам CTB IEC 61347-1:2007 (ГОСТ Р МЭК 61347-1-2011); IEC 61347-2-13:2006 (ГОСТ Р МЭК 61347-2-13-2001) CE: Соответствует стандартам EN 61347-2-13-2015; EN 61347-1:2008+A1:2011+A2:2013 | Да | > 4 кВ АС | > 200 МОм | 1 | Да | ≤ 93% | ≥ 0,95 | 0,96 А | - | <0,7 мА | есть, восстанавливается автоматически | 117 | Анодированный алюминий | Линза TL-Lens Industrial Square 30 | Алюминий | Поворотная скоба (угол наклона -40°+145°) | 0,5-35 Гц, 5м/с2, 30 мин | IK10 | IK10 | от -40° до +40° | УХЛ1 | 0,086 | 60 | 708,331 | 3 992 656 | 432х577х76 | 432х577х523 | 18,2 | 1 | 0,037 | 19 | 630 | 95 | 610 | #NULL! | #NULL! | #NULL! | #NULL! | #NULL! | #NULL! | #NULL! | #NULL! | #NULL! | #NULL! | #NULL! | #NULL! | 4 | #NULL! | #NULL! | #NULL! | #NULL! | #NULL! | #NULL! | #NULL! | #NULL! | #NULL! | 340 | #NULL! | #NULL! | #NULL! | #NULL! | #NULL! | #NULL! | #NULL! | #NULL! | #NULL! | https://tl-led.ru/storage/products/files/13/УТ000009701/main_image_FL Open Lens 4х100.jpg | https://tl-led.ru/storage/products/files/13/УТ000009701/package_dimensions_TL-PROM SM 340 410 340 х4 FL.jpg | #ПУСТО! | https://tl-led.ru/storage/products/files/13/УТ000009701/illuminator_dimensions_Prom SM 4х100 FL.jpg | https://tl-led.ru/storage/products/files/13/УТ000009701/kss_K30.jpg | 2 | 0,021 | 0,037 | 0,058 | 630х610х95 | 600х355х100
УТ000009547 | ПРОМЫШЛЕННЫЙ СВЕТИЛЬНИК TL-PROM SM 425 5K FL К50 | Серия | TL-PROM SM 425 5K FL К50 | PROM SM 425 FL | Прожекторное освещение | 432,5 | 75 315 | 64 420 | 148,948 | 800 | К (50°) концентрированная | 5 000 | 72 | ≤4 | Osram DURIS S5 GW PSLT33.PM 5000К | 100 000 | 1,4 | Да | PHILIPS | Xitanium LP 200W 0.5-1.5A S1 230V I195 | 202B - 254B AC | 85B - 305B AC | 208 | 47 Гц - 63 Гц | 67 | СтепеньЗащитыСветильника | Да | Срабатывает при нагреве поверхности корпуса +90˚С | Нет | #NULL! | #NULL! | 6 кВ (L-N), 10 кВ (L-PE, N-PE) Стандарт IEC61000-4-5 & ANSI C62.41 | RU: Соответствует стандартам СТБ ЕН 55015-2006, ГОСТ Р 51317.3.2-2006, СТБ IEC 61000-3-3-2011, СТБ IEC 61547-2011 CE: Соответствует стандартам EN 55015:2013, EN 61547:2010, EN 61000-3-2:2015, EN 61000-3-3-2013 | RU: Соответствует стандартам CTB IEC 61347-1:2007 (ГОСТ Р МЭК 61347-1-2011); IEC 61347-2-13:2006 (ГОСТ Р МЭК 61347-2-13-2001) CE: Соответствует стандартам EN 61347-2-13-2015; EN 61347-1:2008+A1:2011+A2:2013 | Да | > 4 кВ АС | > 200 МОм | 1 | Да | ≤ 93% | ≥ 0,95 | 0,96 А | - | <0,7 мА | есть, восстанавливается автоматически | 117 | Анодированный алюминий | Линза TL-Lens Industrial Square 50 | Алюминий | Поворотная скоба (угол наклона -40°+145°) | 0,5-35 Гц, 5м/с2, 30 мин | IK10 | IK10 | от -40° до +40° | УХЛ1 | 0,091 | 60 | 885,414 | 4 990 820 | 432х718х76 | 432х718х577 | 21,8 | 1 | 0,032 | 22,7 | 890 | 80 | 452 | #NULL! | #NULL! | #NULL! | #NULL! | #NULL! | #NULL! | #NULL! | #NULL! | #NULL! | #NULL! | #NULL! | #NULL! | 4 | #NULL! | #NULL! | #NULL! | #NULL! | #NULL! | #NULL! | #NULL! | #NULL! | #NULL! | 425 | #NULL! | #NULL! | #NULL! | #NULL! | #NULL! | #NULL! | #NULL! | #NULL! | #NULL! | https://tl-led.ru/storage/products/files/13/УТ000009547/main_image_FL Open LENS 5х100.jpg | https://tl-led.ru/storage/products/files/13/УТ000009547/package_dimensions_TL-PROM SM 425 510 425 х5 FL.jpg | #ПУСТО! | https://tl-led.ru/storage/products/files/13/УТ000009547/illuminator_dimensions_Prom SM 5х100 FL.jpg | https://tl-led.ru/storage/products/files/13/УТ000009547/kss_K50.jpg | 2 | 0,037 | 0,032 | 0,069 | 890х452х80 | 630х610х95
УТ000009546 | ПРОМЫШЛЕННЫЙ СВЕТИЛЬНИК TL-PROM SM 425 5K FL DIM К50 | Серия | TL-PROM SM 425 5K DIM FL К50 | PROM SM 425 FL | Прожекторное освещение | 432,5 | 75 315 | 64 420 | 148,948 | 800 | К (50°) концентрированная | 5 000 | 72 | ≤4 | Osram DURIS S5 GW PSLT33.PM 5000К | 100 000 | 1,4 | Да | PHILIPS | Xitanium LP 200W 0.5-1.5A S1 230V I195 | 202B - 254B AC | 85B - 305B AC | 208 | 47 Гц - 63 Гц | 67 | СтепеньЗащитыСветильника | Да | Срабатывает при нагреве поверхности корпуса +90˚С | Нет | #NULL! | #NULL! | 6 кВ (L-N), 10 кВ (L-PE, N-PE) Стандарт IEC61000-4-5 & ANSI C62.41 | RU: Соответствует стандартам СТБ ЕН 55015-2006, ГОСТ Р 51317.3.2-2006, СТБ IEC 61000-3-3-2011, СТБ IEC 61547-2011 CE: Соответствует стандартам EN 55015:2013, EN 61547:2010, EN 61000-3-2:2015, EN 61000-3-3-2013 | RU: Соответствует стандартам CTB IEC 61347-1:2007 (ГОСТ Р МЭК 61347-1-2011); IEC 61347-2-13:2006 (ГОСТ Р МЭК 61347-2-13-2001) CE: Соответствует стандартам EN 61347-2-13-2015; EN 61347-1:2008+A1:2011+A2:2013 | Да | > 4 кВ АС | > 200 МОм | 1 | Да | ≤ 93% | ≥ 0,95 | 0,96 А | - | <0,7 мА | есть, восстанавливается автоматически | 117 | Анодированный алюминий | Линза TL-Lens Industrial Square 50 | Алюминий | Поворотная скоба (угол наклона -40°+145°) | 0,5-35 Гц, 5м/с2, 30 мин | IK10 | IK10 | от -40° до +40° | УХЛ1 | 0,091 | 60 | 885,414 | 4 990 820 | 432х718х76 | 432х718х577 | 21,8 | 1 | 0,032 | 22,7 | 890 | 80 | 452 | #NULL! | #NULL! | #NULL! | #NULL! | #NULL! | #NULL! | #NULL! | #NULL! | #NULL! | #NULL! | #NULL! | #NULL! | 4 | #NULL! | #NULL! | #NULL! | #NULL! | #NULL! | #NULL! | #NULL! | #NULL! | #NULL! | 425 | #NULL! | #NULL! | #NULL! | #NULL! | #NULL! | #NULL! | #NULL! | #NULL! | #NULL! | https://tl-led.ru/storage/products/files/13/УТ000009546/main_image_FL Open LENS 5х100.jpg | https://tl-led.ru/storage/products/files/13/УТ000009546/package_dimensions_TL-PROM SM 425 510 425 х5 FL.jpg | #ПУСТО! | https://tl-led.ru/storage/products/files/13/УТ000009546/illuminator_dimensions_Prom SM 5х100 FL.jpg | https://tl-led.ru/storage/products/files/13/УТ000009546/kss_K50.jpg | 2 | 0,037 | 0,032 | 0,069 | 890х452х80 | 630х610х95
УТ000009705 | ПРОМЫШЛЕННЫЙ СВЕТИЛЬНИК TL-PROM SM 425 5K FL К30 | Серия | TL-PROM SM 425 5K FL К30 | PROM SM 425 FL | Прожекторное освещение | 432,5 | 75 315 | 66 055 | 152,728 | 800 | К (30°) концентрированная | 5 000 | 72 | ≤4 | Osram DURIS S5 GW PSLT33.PM 5000К | 100 000 | 1,4 | Да | PHILIPS | Xitanium LP 200W 0.5-1.5A S1 230V I195 | 202B - 254B AC | 85B - 305B AC | 208 | 47 Гц - 63 Гц | 67 | СтепеньЗащитыСветильника | Да | Срабатывает при нагреве поверхности корпуса +90˚С | Нет | #NULL! | #NULL! | 6 кВ (L-N), 10 кВ (L-PE, N-PE) Стандарт IEC61000-4-5 & ANSI C62.41 | RU: Соответствует стандартам СТБ ЕН 55015-2006, ГОСТ Р 51317.3.2-2006, СТБ IEC 61000-3-3-2011, СТБ IEC 61547-2011 CE: Соответствует стандартам EN 55015:2013, EN 61547:2010, EN 61000-3-2:2015, EN 61000-3-3-2013 | RU: Соответствует стандартам CTB IEC 61347-1:2007 (ГОСТ Р МЭК 61347-1-2011); IEC 61347-2-13:2006 (ГОСТ Р МЭК 61347-2-13-2001) CE: Соответствует стандартам EN 61347-2-13-2015; EN 61347-1:2008+A1:2011+A2:2013 | Да | > 4 кВ АС | > 200 МОм | 1 | Да | ≤ 93% | ≥ 0,95 | 0,96 А | - | <0,7 мА | есть, восстанавливается автоматически | 117 | Анодированный алюминий | Линза TL-Lens Industrial Square 30 | Алюминий | Поворотная скоба (угол наклона -40°+145°) | 0,5-35 Гц, 5м/с2, 30 мин | IK10 | IK10 | от -40° до +40° | УХЛ1 | 0,089 | 60 | 885,414 | 4 990 820 | 432х718х76 | 432х718х577 | 21,8 | 1 | 0,032 | 22,7 | 890 | 80 | 452 | #NULL! | #NULL! | #NULL! | #NULL! | #NULL! | #NULL! | #NULL! | #NULL! | #NULL! | #NULL! | #NULL! | #NULL! | 4 | #NULL! | #NULL! | #NULL! | #NULL! | #NULL! | #NULL! | #NULL! | #NULL! | #NULL! | 425 | #NULL! | #NULL! | #NULL! | #NULL! | #NULL! | #NULL! | #NULL! | #NULL! | #NULL! | https://tl-led.ru/storage/products/files/13/УТ000009705/main_image_FL Open LENS 5х100.jpg | https://tl-led.ru/storage/products/files/13/УТ000009705/package_dimensions_TL-PROM SM 425 510 425 х5 FL.jpg | #ПУСТО! | https://tl-led.ru/storage/products/files/13/УТ000009705/illuminator_dimensions_Prom SM 5х100 FL.jpg | https://tl-led.ru/storage/products/files/13/УТ000009705/kss_K30.jpg | 2 | 0,037 | 0,032 | 0,069 | 890х452х80 | 630х610х95
УТ000009704 | ПРОМЫШЛЕННЫЙ СВЕТИЛЬНИК TL-PROM SM 425 5K FL DIM К30 | Серия | TL-PROM SM 425 5K FL DIM К30 | PROM SM 425 FL | Прожекторное освещение | 432,5 | 75 315 | 66 055 | 152,728 | 800 | К (30°) концентрированная | 5 000 | 72 | ≤4 | Osram DURIS S5 GW PSLT33.PM 5000К | 100 000 | 1,4 | Да | PHILIPS | Xitanium LP 200W 0.5-1.5A S1 230V I195 | 202B - 254B AC | 85B - 305B AC | 208 | 47 Гц - 63 Гц | 67 | СтепеньЗащитыСветильника | Да | Срабатывает при нагреве поверхности корпуса +90˚С | Нет | #NULL! | #NULL! | 6 кВ (L-N), 10 кВ (L-PE, N-PE) Стандарт IEC61000-4-5 & ANSI C62.41 | RU: Соответствует стандартам СТБ ЕН 55015-2006, ГОСТ Р 51317.3.2-2006, СТБ IEC 61000-3-3-2011, СТБ IEC 61547-2011 CE: Соответствует стандартам EN 55015:2013, EN 61547:2010, EN 61000-3-2:2015, EN 61000-3-3-2013 | RU: Соответствует стандартам CTB IEC 61347-1:2007 (ГОСТ Р МЭК 61347-1-2011); IEC 61347-2-13:2006 (ГОСТ Р МЭК 61347-2-13-2001) CE: Соответствует стандартам EN 61347-2-13-2015; EN 61347-1:2008+A1:2011+A2:2013 | Да | > 4 кВ АС | > 200 МОм | 1 | Да | ≤ 93% | ≥ 0,95 | 0,96 А | - | <0,7 мА | есть, восстанавливается автоматически | 117 | Анодированный алюминий | Линза TL-Lens Industrial Square 30 | Алюминий | Поворотная скоба (угол наклона -40°+145°) | 0,5-35 Гц, 5м/с2, 30 мин | IK10 | IK10 | от -40° до +40° | УХЛ1 | 0,089 | 60 | 885,414 | 4 990 820 | 432х718х76 | 432х718х577 | 21,8 | 1 | 0,032 | 22,7 | 890 | 80 | 452 | #NULL! | #NULL! | #NULL! | #NULL! | #NULL! | #NULL! | #NULL! | #NULL! | #NULL! | #NULL! | #NULL! | #NULL! | 4 | #NULL! | #NULL! | #NULL! | #NULL! | #NULL! | #NULL! | #NULL! | #NULL! | #NULL! | 425 | #NULL! | #NULL! | #NULL! | #NULL! | #NULL! | #NULL! | #NULL! | #NULL! | #NULL! | https://tl-led.ru/storage/products/files/13/УТ000009704/main_image_FL Open LENS 5х100.jpg | https://tl-led.ru/storage/products/files/13/УТ000009704/package_dimensions_TL-PROM SM 425 510 425 х5 FL.jpg | #ПУСТО! | https://tl-led.ru/storage/products/files/13/УТ000009704/illuminator_dimensions_Prom SM 5х100 FL.jpg | https://tl-led.ru/storage/products/files/13/УТ000009704/kss_K30.jpg | 2 | 0,037 | 0,032 | 0,069 | 890х452х80 | 630х610х95
УТ000009551 | ПРОМЫШЛЕННЫЙ СВЕТИЛЬНИК TL-PROM SM 535 5K FL К50 | Серия | TL-PROM SM 535 5K FL К50 | PROM SM 535 FL | Прожекторное освещение | 536,8 | 91 272 | 77 304 | 144,009 | 960 | К (50°) концентрированная | 5 000 | 72 | 5 | Osram DURIS S5 GW PSLT33.PM 5000К | 100 000 | 1,4 | Нет | PHILIPS | Xitanium 150W 0.7A 230V I175 | 110B - 277B AC | 99B - 305B AC | 45 | 47 Гц - 63 Гц | 67 | СтепеньЗащитыСветильника | Да | Срабатывает при нагреве поверхности корпуса +90˚С | Нет | #NULL! | #NULL! | 4 кВ (L-N), 4 кВ (L-PE, N-PE) Acc.IEC61000-4-5 & ANSI C62.41, 2 Ohm | RU: Соответствует стандартам СТБ ЕН 55015-2006, ГОСТ Р 51317.3.2-2006, СТБ IEC 61000-3-3-2011, СТБ IEC 61547-2011 CE: Соответствует стандартам EN 55015:2013, EN 61547:2010, EN 61000-3-2:2015, EN 61000-3-3-2013 | RU: Соответствует стандартам CTB IEC 61347-1:2007 (ГОСТ Р МЭК 61347-1-2011); IEC 61347-2-13:2006 (ГОСТ Р МЭК 61347-2-13-2001) CE: Соответствует стандартам EN 61347-2-13-2015; EN 61347-1:2008+A1:2011+A2:2013 | Да | > 4 кВ АС | > 200 МОм | 1 | Да | 92% | ≥ 0,95 | 0,22 А | - | <0,7 мА | есть, восстанавливается автоматически | 117 | Анодированный алюминий | Линза TL-Lens Industrial Square 50 | Алюминий | Поворотная скоба (угол наклона -40°+145°) | 0,5-35 Гц, 5м/с2, 30 мин | IK10 | IK10 | от -40° до +40° | УХЛ1 | 0,095 | 60 | 1 098,937 | 5 989 104 | 632х576х76 | 632х576х523 | 23,2 | 1 | 0,033 | 23,8 | 680 | 80 | 600 | #NULL! | #NULL! | #NULL! | #NULL! | #NULL! | #NULL! | #NULL! | #NULL! | #NULL! | #NULL! | #NULL! | #NULL! | 4 | #NULL! | #NULL! | #NULL! | #NULL! | #NULL! | #NULL! | #NULL! | #NULL! | #NULL! | 535 | #NULL! | #NULL! | #NULL! | #NULL! | #NULL! | #NULL! | #NULL! | #NULL! | #NULL! | https://tl-led.ru/storage/products/files/13/УТ000009551/main_image_FL Open Lens 4х150.jpg | https://tl-led.ru/storage/products/files/13/УТ000009551/package_dimensions_TL-PROM SM FL 510 535 610.jpg | #ПУСТО! | https://tl-led.ru/storage/products/files/13/УТ000009551/illuminator_dimensions_Prom SM 4х150 FL.jpg | https://tl-led.ru/storage/products/files/13/УТ000009551/kss_K50.jpg | 2 | 0,037 | 0,033 | 0,07 | 680х600х80 | 630х610х95
УТ000009550 | ПРОМЫШЛЕННЫЙ СВЕТИЛЬНИК TL-PROM SM 535 5K FL DIM К50 | Серия | TL-PROM SM 535 5K DIM FL К50 | PROM SM 535 FL | Прожекторное освещение | 536,8 | 91 272 | 77 304 | 144,009 | 960 | К (50°) концентрированная | 5 000 | 72 | 5 | Osram DURIS S5 GW PSLT33.PM 5000К | 100 000 | 1,4 | Да | PHILIPS | Xitanium Dim 150W 0,7A 1-10V 230V I175 | 110B - 277B AC | 110B - 305B AC | 165 | 47 Гц - 63 Гц | 67 | СтепеньЗащитыСветильника | Да | Срабатывает при нагреве поверхности корпуса +85˚С происходит плавное снижение выходного тока блока питания. | Нет | #NULL! | #NULL! | 4 кВ (L-N), 4 кВ (L-PE, N-PE) Acc.IEC61000-4-5 & ANSI C62.41, 2 Ohm | RU: Соответствует стандартам СТБ ЕН 55015-2006, ГОСТ Р 51317.3.2-2006, СТБ IEC 61000-3-3-2011, СТБ IEC 61547-2011 CE: Соответствует стандартам EN 55015:2013, EN 61547:2010, EN 61000-3-2:2015, EN 61000-3-3-2013 | RU: Соответствует стандартам CTB IEC 61347-1:2007 (ГОСТ Р МЭК 61347-1-2011); IEC 61347-2-13:2006 (ГОСТ Р МЭК 61347-2-13-2001) CE: Соответствует стандартам EN 61347-2-13-2015; EN 61347-1:2008+A1:2011+A2:2013 | Да | > 4 кВ АС | > 200 МОм | 1 | Да | 92% | ≥ 0,95 | 0,76 А | - | <0,7 мА | есть, восстанавливается автоматически | 117 | Анодированный алюминий | Линза TL-Lens Industrial Square 50 | Алюминий | Поворотная скоба (угол наклона -40°+145°) | 0,5-35 Гц, 5м/с2, 30 мин | IK10 | IK10 | от -40° до +40° | УХЛ1 | 0,095 | 60 | 1 098,937 | 5 989 104 | 632х576х76 | 632х576х523 | 23,2 | 1 | 0,033 | 23,8 | 680 | 80 | 600 | #NULL! | #NULL! | #NULL! | #NULL! | #NULL! | #NULL! | #NULL! | #NULL! | #NULL! | #NULL! | #NULL! | #NULL! | 4 | #NULL! | #NULL! | #NULL! | #NULL! | #NULL! | #NULL! | #NULL! | #NULL! | #NULL! | 535 | #NULL! | #NULL! | #NULL! | #NULL! | #NULL! | #NULL! | #NULL! | #NULL! | #NULL! | https://tl-led.ru/storage/products/files/13/УТ000009550/main_image_FL Open Lens 4х150.jpg | https://tl-led.ru/storage/products/files/13/УТ000009550/package_dimensions_TL-PROM SM FL 510 535 610.jpg | #ПУСТО! | https://tl-led.ru/storage/products/files/13/УТ000009550/illuminator_dimensions_Prom SM 4х150 FL.jpg | https://tl-led.ru/storage/products/files/13/УТ000009550/kss_K50.jpg | 2 | 0,037 | 0,033 | 0,07 | 680х600х80 | 630х610х95
УТ000009707 | ПРОМЫШЛЕННЫЙ СВЕТИЛЬНИК TL-PROM SM 535 5K FL К30 | Серия | TL-PROM SM 535 5K FL К30 | PROM SM 535 FL | Прожекторное освещение | 536,8 | 91 272 | 79 296 | 147,72 | 960 | К (30°) концентрированная | 5 000 | 72 | 5 | Osram DURIS S5 GW PSLT33.PM 5000К | 100 000 | 1,4 | Нет | PHILIPS | Xitanium 150W 0.7A 230V I175 | 110B - 277B AC | 99B - 305B AC | 45 | 47 Гц - 63 Гц | 67 | СтепеньЗащитыСветильника | Да | Срабатывает при нагреве поверхности корпуса +90˚С | Нет | #NULL! | #NULL! | 4 кВ (L-N), 4 кВ (L-PE, N-PE) Acc.IEC61000-4-5 & ANSI C62.41, 2 Ohm | RU: Соответствует стандартам СТБ ЕН 55015-2006, ГОСТ Р 51317.3.2-2006, СТБ IEC 61000-3-3-2011, СТБ IEC 61547-2011 CE: Соответствует стандартам EN 55015:2013, EN 61547:2010, EN 61000-3-2:2015, EN 61000-3-3-2013 | RU: Соответствует стандартам CTB IEC 61347-1:2007 (ГОСТ Р МЭК 61347-1-2011); IEC 61347-2-13:2006 (ГОСТ Р МЭК 61347-2-13-2001) CE: Соответствует стандартам EN 61347-2-13-2015; EN 61347-1:2008+A1:2011+A2:2013 | Да | > 4 кВ АС | > 200 МОм | 1 | Да | 92% | ≥ 0,95 | 0,22 А | - | <0,7 мА | есть, восстанавливается автоматически | 117 | Анодированный алюминий | Линза TL-Lens Industrial Square 30 | Алюминий | Поворотная скоба (угол наклона -40°+145°) | 0,5-35 Гц, 5м/с2, 30 мин | IK10 | IK10 | от -40° до +40° | УХЛ1 | 0,092 | 60 | 1 098,937 | 5 989 104 | 632х576х76 | 632х576х523 | 23,2 | 1 | 0,033 | 23,8 | 680 | 80 | 600 | #NULL! | #NULL! | #NULL! | #NULL! | #NULL! | #NULL! | #NULL! | #NULL! | #NULL! | #NULL! | #NULL! | #NULL! | 4 | #NULL! | #NULL! | #NULL! | #NULL! | #NULL! | #NULL! | #NULL! | #NULL! | #NULL! | 535 | #NULL! | #NULL! | #NULL! | #NULL! | #NULL! | #NULL! | #NULL! | #NULL! | #NULL! | https://tl-led.ru/storage/products/files/13/УТ000009707/main_image_FL Open Lens 4х150.jpg | https://tl-led.ru/storage/products/files/13/УТ000009707/package_dimensions_TL-PROM SM FL 510 535 610.jpg | #ПУСТО! | https://tl-led.ru/storage/products/files/13/УТ000009707/illuminator_dimensions_Prom SM 4х150 FL.jpg | https://tl-led.ru/storage/products/files/13/УТ000009707/kss_K30.jpg | 2 | 0,037 | 0,033 | 0,07 | 680х600х80 | 630х610х95
УТ000009706 | ПРОМЫШЛЕННЫЙ СВЕТИЛЬНИК TL-PROM SM 535 5K FL DIM К30 | Серия | TL-PROM SM 535 5K DIM FL К30 | PROM SM 535 FL | Прожекторное освещение | 536,8 | 91 272 | 79 296 | 147,72 | 960 | К (30°) концентрированная | 5 000 | 72 | 5 | Osram DURIS S5 GW PSLT33.PM 5000К | 100 000 | 1,4 | Да | PHILIPS | Xitanium Dim 150W 0,7A 1-10V 230V I175 | 110B - 277B AC | 110B - 305B AC | 165 | 47 Гц - 63 Гц | 67 | СтепеньЗащитыСветильника | Да | Срабатывает при нагреве поверхности корпуса +85˚С происходит плавное снижение выходного тока блока питания. | Нет | #NULL! | #NULL! | 4 кВ (L-N), 4 кВ (L-PE, N-PE) Acc.IEC61000-4-5 & ANSI C62.41, 2 Ohm | RU: Соответствует стандартам СТБ ЕН 55015-2006, ГОСТ Р 51317.3.2-2006, СТБ IEC 61000-3-3-2011, СТБ IEC 61547-2011 CE: Соответствует стандартам EN 55015:2013, EN 61547:2010, EN 61000-3-2:2015, EN 61000-3-3-2013 | RU: Соответствует стандартам CTB IEC 61347-1:2007 (ГОСТ Р МЭК 61347-1-2011); IEC 61347-2-13:2006 (ГОСТ Р МЭК 61347-2-13-2001) CE: Соответствует стандартам EN 61347-2-13-2015; EN 61347-1:2008+A1:2011+A2:2013 | Да | > 4 кВ АС | > 200 МОм | 1 | Да | 92% | ≥ 0,95 | 0,76 А | - | <0,7 мА | есть, восстанавливается автоматически | 117 | Анодированный алюминий | Линза TL-Lens Industrial Square 30 | Алюминий | Поворотная скоба (угол наклона -40°+145°) | 0,5-35 Гц, 5м/с2, 30 мин | IK10 | IK10 | от -40° до +40° | УХЛ1 | 0,092 | 60 | 1 098,937 | 5 989 104 | 632х576х76 | 632х576х523 | 23,2 | 1 | 0,033 | 23,8 | 680 | 80 | 600 | #NULL! | #NULL! | #NULL! | #NULL! | #NULL! | #NULL! | #NULL! | #NULL! | #NULL! | #NULL! | #NULL! | #NULL! | 4 | #NULL! | #NULL! | #NULL! | #NULL! | #NULL! | #NULL! | #NULL! | #NULL! | #NULL! | 535 | #NULL! | #NULL! | #NULL! | #NULL! | #NULL! | #NULL! | #NULL! | #NULL! | #NULL! | https://tl-led.ru/storage/products/files/13/УТ000009706/main_image_FL Open Lens 4х150.jpg | https://tl-led.ru/storage/products/files/13/УТ000009706/package_dimensions_TL-PROM SM FL 510 535 610.jpg | #ПУСТО! | https://tl-led.ru/storage/products/files/13/УТ000009706/illuminator_dimensions_Prom SM 4х150 FL.jpg | https://tl-led.ru/storage/products/files/13/УТ000009706/kss_K30.jpg | 2 | 0,037 | 0,033 | 0,07 | 680х600х80 | 630х610х95
УТ000009557 | ПРОМЫШЛЕННЫЙ СВЕТИЛЬНИК TL-PROM SM 680 5K FL К50 | Серия | TL-PROM SM 680 5K FL К50 | PROM SM 680 FL | Прожекторное освещение | 692 | 120 504 | 103 072 | 148,948 | 1 280 | К (50°) концентрированная | 5 000 | 72 | ≤4 | Osram DURIS S5 GW PSLT33.PM 5000К | 100 000 | 1,4 | Да | PHILIPS | Xitanium LP 200W 0.5-1.5A S1 230V I195 | 202B - 254B AC | 85B - 305B AC | 208 | 47 Гц - 63 Гц | 67 | СтепеньЗащитыСветильника | Да | Срабатывает при нагреве поверхности корпуса +90˚С | Нет | #NULL! | #NULL! | 6 кВ (L-N), 10 кВ (L-PE, N-PE) Стандарт IEC61000-4-5 & ANSI C62.41 | RU: Соответствует стандартам СТБ ЕН 55015-2006, ГОСТ Р 51317.3.2-2006, СТБ IEC 61000-3-3-2011, СТБ IEC 61547-2011 CE: Соответствует стандартам EN 55015:2013, EN 61547:2010, EN 61000-3-2:2015, EN 61000-3-3-2013 | RU: Соответствует стандартам CTB IEC 61347-1:2007 (ГОСТ Р МЭК 61347-1-2011); IEC 61347-2-13:2006 (ГОСТ Р МЭК 61347-2-13-2001) CE: Соответствует стандартам EN 61347-2-13-2015; EN 61347-1:2008+A1:2011+A2:2013 | Да | > 4 кВ АС | > 200 МОм | 1 | Да | ≤ 93% | ≥ 0,95 | 0,96 А | - | <0,7 мА | есть, восстанавливается автоматически | 117 | Анодированный алюминий | Линза TL-Lens Industrial Square 50 | Алюминий | Поворотная скоба (угол наклона -40°+145°) | 0,5-35 Гц, 5м/с2, 30 мин | IK10 | IK10 | от -40° до +40° | УХЛ1 | 0,091 | 60 | 1 416,662 | 7 985 312 | 832х576х76 | 832х576х523 | 30,4 | 1 | 0,054 | 31,4 | 900 | 80 | 747 | #NULL! | #NULL! | #NULL! | #NULL! | #NULL! | #NULL! | #NULL! | #NULL! | #NULL! | #NULL! | #NULL! | #NULL! | 4 | #NULL! | #NULL! | #NULL! | #NULL! | #NULL! | #NULL! | #NULL! | #NULL! | #NULL! | 680 | #NULL! | #NULL! | #NULL! | #NULL! | #NULL! | #NULL! | #NULL! | #NULL! | #NULL! | https://tl-led.ru/storage/products/files/13/УТ000009557/main_image_FL Open Lens 4х200.jpg | https://tl-led.ru/storage/products/files/13/УТ000009557/package_dimensions_TL-PROM SM 680 820х4 FL.jpg | #ПУСТО! | https://tl-led.ru/storage/products/files/13/УТ000009557/illuminator_dimensions_Prom SM 4х200 FL.jpg | https://tl-led.ru/storage/products/files/13/УТ000009557/kss_K50.jpg | 2 | 0,037 | 0,054 | 0,091 | 900х747х80 | 630х610х95
УТ000009556 | ПРОМЫШЛЕННЫЙ СВЕТИЛЬНИК TL-PROM SM 680 5K FL DIM К50 | Серия | TL-PROM SM 680 5K DIM FL К50 | PROM SM 680 FL | Прожекторное освещение | 692 | 120 504 | 103 072 | 148,948 | 1 280 | К (50°) концентрированная | 5 000 | 72 | ≤4 | Osram DURIS S5 GW PSLT33.PM 5000К | 100 000 | 1,4 | Да | PHILIPS | Xitanium LP 200W 0.5-1.5A S1 230V I195 | 202B - 254B AC | 85B - 305B AC | 208 | 47 Гц - 63 Гц | 67 | СтепеньЗащитыСветильника | Да | Срабатывает при нагреве поверхности корпуса +90˚С | Нет | #NULL! | #NULL! | 6 кВ (L-N), 10 кВ (L-PE, N-PE) Стандарт IEC61000-4-5 & ANSI C62.41 | RU: Соответствует стандартам СТБ ЕН 55015-2006, ГОСТ Р 51317.3.2-2006, СТБ IEC 61000-3-3-2011, СТБ IEC 61547-2011 CE: Соответствует стандартам EN 55015:2013, EN 61547:2010, EN 61000-3-2:2015, EN 61000-3-3-2013 | RU: Соответствует стандартам CTB IEC 61347-1:2007 (ГОСТ Р МЭК 61347-1-2011); IEC 61347-2-13:2006 (ГОСТ Р МЭК 61347-2-13-2001) CE: Соответствует стандартам EN 61347-2-13-2015; EN 61347-1:2008+A1:2011+A2:2013 | Да | > 4 кВ АС | > 200 МОм | 1 | Да | ≤ 93% | ≥ 0,95 | 0,96 А | - | <0,7 мА | есть, восстанавливается автоматически | 117 | Анодированный алюминий | Линза TL-Lens Industrial Square 50 | Алюминий | Поворотная скоба (угол наклона -40°+145°) | 0,5-35 Гц, 5м/с2, 30 мин | IK10 | IK10 | от -40° до +40° | УХЛ1 | 0,091 | 60 | 1 416,662 | 7 985 312 | 832х576х76 | 832х576х523 | 30,4 | 1 | 0,054 | 31,4 | 900 | 80 | 747 | #NULL! | #NULL! | #NULL! | #NULL! | #NULL! | #NULL! | #NULL! | #NULL! | #NULL! | #NULL! | #NULL! | #NULL! | 4 | #NULL! | #NULL! | #NULL! | #NULL! | #NULL! | #NULL! | #NULL! | #NULL! | #NULL! | 680 | #NULL! | #NULL! | #NULL! | #NULL! | #NULL! | #NULL! | #NULL! | #NULL! | #NULL! | https://tl-led.ru/storage/products/files/13/УТ000009556/main_image_FL Open Lens 4х200.jpg | https://tl-led.ru/storage/products/files/13/УТ000009556/package_dimensions_TL-PROM SM 680 820х4 FL.jpg | #ПУСТО! | https://tl-led.ru/storage/products/files/13/УТ000009556/illuminator_dimensions_Prom SM 4х200 FL.jpg | https://tl-led.ru/storage/products/files/13/УТ000009556/kss_K50.jpg | 2 | 0,037 | 0,054 | 0,091 | 900х747х80 | 630х610х95
УТ000009710 | ПРОМЫШЛЕННЫЙ СВЕТИЛЬНИК TL-PROM SM 680 5K FL К30 | Серия | TL-PROM SM 680 5K FL К30 | PROM SM 680 FL | Прожекторное освещение | 692 | 120 504 | 105 728 | 152,786 | 1 280 | К (30°) концентрированная | 5 000 | 72 | ≤4 | Osram DURIS S5 GW PSLT33.PM 5000К | 100 000 | 1,4 | Да | PHILIPS | Xitanium LP 200W 0.5-1.5A S1 230V I195 | 202B - 254B AC | 85B - 305B AC | 208 | 47 Гц - 63 Гц | 67 | СтепеньЗащитыСветильника | Да | Срабатывает при нагреве поверхности корпуса +90˚С | Нет | #NULL! | #NULL! | 6 кВ (L-N), 10 кВ (L-PE, N-PE) Стандарт IEC61000-4-5 & ANSI C62.41 | RU: Соответствует стандартам СТБ ЕН 55015-2006, ГОСТ Р 51317.3.2-2006, СТБ IEC 61000-3-3-2011, СТБ IEC 61547-2011 CE: Соответствует стандартам EN 55015:2013, EN 61547:2010, EN 61000-3-2:2015, EN 61000-3-3-2013 | RU: Соответствует стандартам CTB IEC 61347-1:2007 (ГОСТ Р МЭК 61347-1-2011); IEC 61347-2-13:2006 (ГОСТ Р МЭК 61347-2-13-2001) CE: Соответствует стандартам EN 61347-2-13-2015; EN 61347-1:2008+A1:2011+A2:2013 | Да | > 4 кВ АС | > 200 МОм | 1 | Да | ≤ 93% | ≥ 0,95 | 0,96 А | - | <0,7 мА | есть, восстанавливается автоматически | 117 | Анодированный алюминий | Линза TL-Lens Industrial Square 30 | Алюминий | Поворотная скоба (угол наклона -40°+145°) | 0,5-35 Гц, 5м/с2, 30 мин | IK10 | IK10 | от -40° до +40° | УХЛ1 | 0,089 | 60 | 1 416,662 | 7 985 312 | 832х576х76 | 832х576х523 | 30,4 | 1 | 0,054 | 31,4 | 900 | 80 | 747 | #NULL! | #NULL! | #NULL! | #NULL! | #NULL! | #NULL! | #NULL! | #NULL! | #NULL! | #NULL! | #NULL! | #NULL! | 4 | #NULL! | #NULL! | #NULL! | #NULL! | #NULL! | #NULL! | #NULL! | #NULL! | #NULL! | 680 | #NULL! | #NULL! | #NULL! | #NULL! | #NULL! | #NULL! | #NULL! | #NULL! | #NULL! | https://tl-led.ru/storage/products/files/13/УТ000009710/main_image_FL Open Lens 4х200.jpg | https://tl-led.ru/storage/products/files/13/УТ000009710/package_dimensions_TL-PROM SM 680 820х4 FL.jpg | #ПУСТО! | https://tl-led.ru/storage/products/files/13/УТ000009710/illuminator_dimensions_Prom SM 4х200 FL.jpg | https://tl-led.ru/storage/products/files/13/УТ000009710/kss_K30.jpg | 2 | 0,037 | 0,054 | 0,091 | 900х747х80 | 630х610х95
УТ000009709 | ПРОМЫШЛЕННЫЙ СВЕТИЛЬНИК TL-PROM SM 680 5K FL DIM К30 | Серия | TL-PROM SM 680 5K DIM FL К30 | PROM SM 680 FL | Прожекторное освещение | 692 | 120 504 | 105 728 | 152,786 | 1 280 | К (30°) концентрированная | 5 000 | 72 | ≤4 | Osram DURIS S5 GW PSLT33.PM 5000К | 100 000 | 1,4 | Да | PHILIPS | Xitanium LP 200W 0.5-1.5A S1 230V I195 | 202B - 254B AC | 85B - 305B AC | 208 | 47 Гц - 63 Гц | 67 | СтепеньЗащитыСветильника | Да | Срабатывает при нагреве поверхности корпуса +90˚С | Нет | #NULL! | #NULL! | 6 кВ (L-N), 10 кВ (L-PE, N-PE) Стандарт IEC61000-4-5 & ANSI C62.41 | RU: Соответствует стандартам СТБ ЕН 55015-2006, ГОСТ Р 51317.3.2-2006, СТБ IEC 61000-3-3-2011, СТБ IEC 61547-2011 CE: Соответствует стандартам EN 55015:2013, EN 61547:2010, EN 61000-3-2:2015, EN 61000-3-3-2013 | RU: Соответствует стандартам CTB IEC 61347-1:2007 (ГОСТ Р МЭК 61347-1-2011); IEC 61347-2-13:2006 (ГОСТ Р МЭК 61347-2-13-2001) CE: Соответствует стандартам EN 61347-2-13-2015; EN 61347-1:2008+A1:2011+A2:2013 | Да | > 4 кВ АС | > 200 МОм | 1 | Да | ≤ 93% | ≥ 0,95 | 0,96 А | - | <0,7 мА | есть, восстанавливается автоматически | 117 | Анодированный алюминий | Линза TL-Lens Industrial Square 30 | Алюминий | Поворотная скоба (угол наклона -40°+145°) | 0,5-35 Гц, 5м/с2, 30 мин | IK10 | IK10 | от -40° до +40° | УХЛ1 | 0,089 | 60 | 1 416,662 | 7 985 312 | 832х576х76 | 832х576х523 | 30,4 | 1 | 0,054 | 31,4 | 900 | 80 | 747 | #NULL! | #NULL! | #NULL! | #NULL! | #NULL! | #NULL! | #NULL! | #NULL! | #NULL! | #NULL! | #NULL! | #NULL! | 4 | #NULL! | #NULL! | #NULL! | #NULL! | #NULL! | #NULL! | #NULL! | #NULL! | #NULL! | 680 | #NULL! | #NULL! | #NULL! | #NULL! | #NULL! | #NULL! | #NULL! | #NULL! | #NULL! | https://tl-led.ru/storage/products/files/13/УТ000009709/main_image_FL Open Lens 4х200.jpg | https://tl-led.ru/storage/products/files/13/УТ000009709/package_dimensions_TL-PROM SM 680 820х4 FL.jpg | #ПУСТО! | https://tl-led.ru/storage/products/files/13/УТ000009709/illuminator_dimensions_Prom SM 4х200 FL.jpg | https://tl-led.ru/storage/products/files/13/УТ000009709/kss_K30.jpg | 2 | 0,037 | 0,054 | 0,091 | 900х747х80 | 630х610х95
УТ000009565 | ПРОМЫШЛЕННЫЙ СВЕТИЛЬНИК TL-PROM SM 850 5K FL К50 | Серия | TL-PROM SM 850 5K FL К50 | PROM SM 850 FL | Прожекторное освещение | 865 | 150 630 | 128 840 | 148,948 | 1 600 | К (50°) концентрированная | 5 000 | 72 | ≤4 | Osram DURIS S5 GW PSLT33.PM 5000К | 100 000 | 1,4 | Да | PHILIPS | Xitanium LP 200W 0.5-1.5A S1 230V I195 | 202B - 254B AC | 85B - 305B AC | 208 | 47 Гц - 63 Гц | 67 | СтепеньЗащитыСветильника | Да | Срабатывает при нагреве поверхности корпуса +90˚С | Нет | #NULL! | #NULL! | 6 кВ (L-N), 10 кВ (L-PE, N-PE) Стандарт IEC61000-4-5 & ANSI C62.41 | RU: Соответствует стандартам СТБ ЕН 55015-2006, ГОСТ Р 51317.3.2-2006, СТБ IEC 61000-3-3-2011, СТБ IEC 61547-2011 CE: Соответствует стандартам EN 55015:2013, EN 61547:2010, EN 61000-3-2:2015, EN 61000-3-3-2013 | RU: Соответствует стандартам CTB IEC 61347-1:2007 (ГОСТ Р МЭК 61347-1-2011); IEC 61347-2-13:2006 (ГОСТ Р МЭК 61347-2-13-2001) CE: Соответствует стандартам EN 61347-2-13-2015; EN 61347-1:2008+A1:2011+A2:2013 | Да | > 4 кВ АС | > 200 МОм | 1 | Да | ≤ 93% | ≥ 0,95 | 0,96 А | - | <0,7 мА | есть, восстанавливается автоматически | 117 | Анодированный алюминий | Линза TL-Lens Industrial Square 50 | Алюминий | Поворотная скоба (угол наклона -40°+145°) | 0,5-35 Гц, 5м/с2, 30 мин | IK10 | IK10 | от -40° до +40° | УХЛ1 | 0,091 | 60 | 1 770,828 | 9 981 640 | 832х718х76 | 832х718х576 | 38 | 1 | 0,054 | 39,1 | 900 | 80 | 747 | #NULL! | #NULL! | #NULL! | #NULL! | #NULL! | #NULL! | #NULL! | #NULL! | #NULL! | #NULL! | #NULL! | #NULL! | 4 | #NULL! | #NULL! | #NULL! | #NULL! | #NULL! | #NULL! | #NULL! | #NULL! | #NULL! | 850 | #NULL! | #NULL! | #NULL! | #NULL! | #NULL! | #NULL! | #NULL! | #NULL! | #NULL! | https://tl-led.ru/storage/products/files/13/УТ000009565/main_image_FL Open Lens 5х200.jpg | https://tl-led.ru/storage/products/files/13/УТ000009565/package_dimensions_TL-PROM SM 850 1025х5 FL.jpg | #ПУСТО! | https://tl-led.ru/storage/products/files/13/УТ000009565/illuminator_dimensions_Prom SM 5х200 FL.jpg | https://tl-led.ru/storage/products/files/13/УТ000009565/kss_K50.jpg | 2 | 0,037 | 0,054 | 0,091 | 900х747х80 | 630х610х95
УТ000009564 | ПРОМЫШЛЕННЫЙ СВЕТИЛЬНИК TL-PROM SM 850 5K FL DIM К50 | Серия | TL-PROM SM 850 5K DIM FL К50 | PROM SM 850 FL | Прожекторное освещение | 865 | 150 630 | 128 840 | 148,948 | 1 600 | К (50°) концентрированная | 5 000 | 72 | ≤4 | Osram DURIS S5 GW PSLT33.PM 5000К | 100 000 | 1,4 | Да | PHILIPS | Xitanium LP 200W 0.5-1.5A S1 230V I195 | 202B - 254B AC | 85B - 305B AC | 208 | 47 Гц - 63 Гц | 67 | СтепеньЗащитыСветильника | Да | Срабатывает при нагреве поверхности корпуса +90˚С | Нет | #NULL! | #NULL! | 6 кВ (L-N), 10 кВ (L-PE, N-PE) Стандарт IEC61000-4-5 & ANSI C62.41 | RU: Соответствует стандартам СТБ ЕН 55015-2006, ГОСТ Р 51317.3.2-2006, СТБ IEC 61000-3-3-2011, СТБ IEC 61547-2011 CE: Соответствует стандартам EN 55015:2013, EN 61547:2010, EN 61000-3-2:2015, EN 61000-3-3-2013 | RU: Соответствует стандартам CTB IEC 61347-1:2007 (ГОСТ Р МЭК 61347-1-2011); IEC 61347-2-13:2006 (ГОСТ Р МЭК 61347-2-13-2001) CE: Соответствует стандартам EN 61347-2-13-2015; EN 61347-1:2008+A1:2011+A2:2013 | Да | > 4 кВ АС | > 200 МОм | 1 | Да | ≤ 93% | ≥ 0,95 | 0,96 А | - | <0,7 мА | есть, восстанавливается автоматически | 117 | Анодированный алюминий | Линза TL-Lens Industrial Square 50 | Алюминий | Поворотная скоба (угол наклона -40°+145°) | 0,5-35 Гц, 5м/с2, 30 мин | IK10 | IK10 | от -40° до +40° | УХЛ1 | 0,091 | 60 | 1 770,828 | 9 981 640 | 832х718х76 | 832х718х576 | 38 | 1 | 0,054 | 39,1 | 900 | 80 | 747 | #NULL! | #NULL! | #NULL! | #NULL! | #NULL! | #NULL! | #NULL! | #NULL! | #NULL! | #NULL! | #NULL! | #NULL! | 4 | #NULL! | #NULL! | #NULL! | #NULL! | #NULL! | #NULL! | #NULL! | #NULL! | #NULL! | 850 | #NULL! | #NULL! | #NULL! | #NULL! | #NULL! | #NULL! | #NULL! | #NULL! | #NULL! | https://tl-led.ru/storage/products/files/13/УТ000009564/main_image_FL Open Lens 5х200.jpg | https://tl-led.ru/storage/products/files/13/УТ000009564/package_dimensions_TL-PROM SM 850 1025х5 FL.jpg | #ПУСТО! | https://tl-led.ru/storage/products/files/13/УТ000009564/illuminator_dimensions_Prom SM 5х200 FL.jpg | https://tl-led.ru/storage/products/files/13/УТ000009564/kss_K50.jpg | 2 | 0,037 | 0,054 | 0,091 | 900х747х80 | 630х610х95
УТ000009714 | ПРОМЫШЛЕННЫЙ СВЕТИЛЬНИК TL-PROM SM 850 5K FL К30 | Серия | TL-PROM SM 850 5K FL К30 | PROM SM 850 FL | Прожекторное освещение | 865 | 150 630 | 132 160 | 152,786 | 1 600 | К (30°) концентрированная | 5 000 | 72 | ≤4 | Osram DURIS S5 GW PSLT33.PM 5000К | 100 000 | 1,4 | Да | PHILIPS | Xitanium LP 200W 0.5-1.5A S1 230V I195 | 202B - 254B AC | 85B - 305B AC | 208 | 47 Гц - 63 Гц | 67 | СтепеньЗащитыСветильника | Да | Срабатывает при нагреве поверхности корпуса +90˚С | Нет | #NULL! | #NULL! | 6 кВ (L-N), 10 кВ (L-PE, N-PE) Стандарт IEC61000-4-5 & ANSI C62.41 | RU: Соответствует стандартам СТБ ЕН 55015-2006, ГОСТ Р 51317.3.2-2006, СТБ IEC 61000-3-3-2011, СТБ IEC 61547-2011 CE: Соответствует стандартам EN 55015:2013, EN 61547:2010, EN 61000-3-2:2015, EN 61000-3-3-2013 | RU: Соответствует стандартам CTB IEC 61347-1:2007 (ГОСТ Р МЭК 61347-1-2011); IEC 61347-2-13:2006 (ГОСТ Р МЭК 61347-2-13-2001) CE: Соответствует стандартам EN 61347-2-13-2015; EN 61347-1:2008+A1:2011+A2:2013 | Да | > 4 кВ АС | > 200 МОм | 1 | Да | ≤ 93% | ≥ 0,95 | 0,96 А | - | <0,7 мА | есть, восстанавливается автоматически | 117 | Анодированный алюминий | Линза TL-Lens Industrial Square 30 | Алюминий | Поворотная скоба (угол наклона -40°+145°) | 0,5-35 Гц, 5м/с2, 30 мин | IK10 | IK10 | от -40° до +40° | УХЛ1 | 0,089 | 60 | 1 770,828 | 9 981 640 | 832х718х76 | 832х718х576 | 38 | 1 | 0,054 | 39,1 | 900 | 80 | 747 | #NULL! | #NULL! | #NULL! | #NULL! | #NULL! | #NULL! | #NULL! | #NULL! | #NULL! | #NULL! | #NULL! | #NULL! | 4 | #NULL! | #NULL! | #NULL! | #NULL! | #NULL! | #NULL! | #NULL! | #NULL! | #NULL! | 850 | #NULL! | #NULL! | #NULL! | #NULL! | #NULL! | #NULL! | #NULL! | #NULL! | #NULL! | https://tl-led.ru/storage/products/files/13/УТ000009714/main_image_FL Open Lens 5х200.jpg | https://tl-led.ru/storage/products/files/13/УТ000009714/package_dimensions_TL-PROM SM 850 1025х5 FL.jpg | #ПУСТО! | https://tl-led.ru/storage/products/files/13/УТ000009714/illuminator_dimensions_Prom SM 5х200 FL.jpg | https://tl-led.ru/storage/products/files/13/УТ000009714/kss_K30.jpg | 2 | 0,037 | 0,054 | 0,091 | 900х747х80 | 630х610х95
УТ000009713 | ПРОМЫШЛЕННЫЙ СВЕТИЛЬНИК TL-PROM SM 850 5K FL DIM К30 | Серия | TL-PROM SM 850 5K DIM FL К30 | PROM SM 850 FL | Прожекторное освещение | 865 | 150 630 | 132 160 | 152,786 | 1 600 | К (30°) концентрированная | 5 000 | 72 | ≤4 | Osram DURIS S5 GW PSLT33.PM 5000К | 100 000 | 1,4 | Да | PHILIPS | Xitanium LP 200W 0.5-1.5A S1 230V I195 | 202B - 254B AC | 85B - 305B AC | 208 | 47 Гц - 63 Гц | 67 | СтепеньЗащитыСветильника | Да | Срабатывает при нагреве поверхности корпуса +90˚С | Нет | #NULL! | #NULL! | 6 кВ (L-N), 10 кВ (L-PE, N-PE) Стандарт IEC61000-4-5 & ANSI C62.41 | RU: Соответствует стандартам СТБ ЕН 55015-2006, ГОСТ Р 51317.3.2-2006, СТБ IEC 61000-3-3-2011, СТБ IEC 61547-2011 CE: Соответствует стандартам EN 55015:2013, EN 61547:2010, EN 61000-3-2:2015, EN 61000-3-3-2013 | RU: Соответствует стандартам CTB IEC 61347-1:2007 (ГОСТ Р МЭК 61347-1-2011); IEC 61347-2-13:2006 (ГОСТ Р МЭК 61347-2-13-2001) CE: Соответствует стандартам EN 61347-2-13-2015; EN 61347-1:2008+A1:2011+A2:2013 | Да | > 4 кВ АС | > 200 МОм | 1 | Да | ≤ 93% | ≥ 0,95 | 0,96 А | - | <0,7 мА | есть, восстанавливается автоматически | 117 | Анодированный алюминий | Линза TL-Lens Industrial Square 30 | Алюминий | Поворотная скоба (угол наклона -40°+145°) | 0,5-35 Гц, 5м/с2, 30 мин | IK10 | IK10 | от -40° до +40° | УХЛ1 | 0,089 | 60 | 1 770,828 | 9 981 640 | 832х718х76 | 832х718х576 | 38 | 1 | 0,054 | 39,1 | 900 | 80 | 747 | #NULL! | #NULL! | #NULL! | #NULL! | #NULL! | #NULL! | #NULL! | #NULL! | #NULL! | #NULL! | #NULL! | #NULL! | 4 | #NULL! | #NULL! | #NULL! | #NULL! | #NULL! | #NULL! | #NULL! | #NULL! | #NULL! | 850 | #NULL! | #NULL! | #NULL! | #NULL! | #NULL! | #NULL! | #NULL! | #NULL! | #NULL! | https://tl-led.ru/storage/products/files/13/УТ000009713/main_image_FL Open Lens 5х200.jpg | https://tl-led.ru/storage/products/files/13/УТ000009713/package_dimensions_TL-PROM SM 850 1025х5 FL.jpg | #ПУСТО! | https://tl-led.ru/storage/products/files/13/УТ000009713/illuminator_dimensions_Prom SM 5х200 FL.jpg | https://tl-led.ru/storage/products/files/13/УТ000009713/kss_K30.jpg | 2 | 0,037 | 0,054 | 0,091 | 900х747х80 | 630х610х95
УТ000015284 | Светодиодный светильник TL-ROUND H RUS 22 OPL 950 | Серия | TL-ROUND H RUS 22 OPL 950 | ROUND H 22 RUS | Офисное освещение | 21,8 | 3 113 | 2 491 | 114,266 | 126 | D (120°) косинусная | 5 000 | 90 | <1 | Клевер CLP-2835F2E CRI90 5000К | 100 000 | 0,5 | Нет | TRION lighting solutions | TRION STAR 25-350T Lite | 176 - 264 B AC | #NULL! | 44 | 50 - 60 Гц | 20 | СтепеньЗащитыСветильника | Нет | Нет | Да | #NULL! | #NULL! | 1 кВ (L-N), 2 кВ (L-PE, N-PE) | ГОСТ IEC 61000-3-2,3; ГОСТ СТБ ЕН 55015 ; ГОСТ IEC 61000-4-2, 3, 4, 5, 6, 8, 11 | Соответствует ТР ТС 004/2011 «О безопасности низковольтного оборудования» | Да | > 1,5 кВ АС | > 200 МОм | 2 | Да | 87 % | 0,95 при нагрузке более 50 % | 0,2 А | #NULL! | 5 мА | Есть | 150 | Литейные алюминиевые сплавы | ROUND OPL | Алюминий | Фиксированный пружинный зажим | 0,5-35 Гц, 5м/с2, 30 мин | #NULL! | #NULL! | от -25° до +40° | УХЛ4 | 0,119 | 60 | 44,629 | 103 617 | 230х230х58 | #NULL! | 0,82 | 1 | 0,01 | 1,1 | 350 | 85 | 330 | #NULL! | #NULL! | #NULL! | #NULL! | #NULL! | #NULL! | #NULL! | #NULL! | #NULL! | #NULL! | #NULL! | #NULL! | 4 | #NULL! | #NULL! | #NULL! | #NULL! | #NULL! | #NULL! | #NULL! | #NULL! | #NULL! | 22 | #NULL! | #NULL! | #NULL! | #NULL! | #NULL! | #NULL! | #NULL! | #NULL! | #NULL! | https://tl-led.ru/storage/products/files/10/УТ000015284/main_image_TL-ROUND H OPL.jpg | #NULL! | #ПУСТО! | https://tl-led.ru/storage/products/files/10/УТ000015284/illuminator_dimensions_TL-ROUND H gb.png | #NULL! | #NULL! | #NULL! | #NULL! | #NULL! | #NULL! | #NULL!
УТ000015286 | Светодиодный светильник TL-ROUND H RUS 22 PRS 940 | Серия | TL-ROUND H RUS 22 PRS 940 | ROUND H 22 RUS | Офисное освещение | 21,8 | 3 113 | 2 491 | 114,266 | 126 | Г (80°) глубокая | 4 000 | 90 | <1 | Клевер CLP-2835F2E CRI90 4000К | 100 000 | 0,5 | Нет | TRION lighting solutions | TRION STAR 25-350T Lite | 176 - 264 B AC | #NULL! | 44 | 50 - 60 Гц | 20 | СтепеньЗащитыСветильника | Нет | Нет | Да | #NULL! | #NULL! | 1 кВ (L-N), 2 кВ (L-PE, N-PE) | ГОСТ IEC 61000-3-2,3; ГОСТ СТБ ЕН 55015 ; ГОСТ IEC 61000-4-2, 3, 4, 5, 6, 8, 11 | Соответствует ТР ТС 004/2011 «О безопасности низковольтного оборудования» | Да | > 1,5 кВ АС | > 200 МОм | 2 | Да | 87 % | 0,95 при нагрузке более 50 % | 0,2 А | #NULL! | 5 мА | Есть | 150 | Литейные алюминиевые сплавы | ROUND PRS | Алюминий | Фиксированный пружинный зажим | 0,5-35 Гц, 5м/с2, 30 мин | #NULL! | #NULL! | от -25° до +40° | УХЛ4 | 0,119 | 60 | 44,629 | 103 617 | 230х230х58 | #NULL! | 0,82 | 1 | 0,01 | 1,1 | 350 | 85 | 330 | #NULL! | #NULL! | #NULL! | #NULL! | #NULL! | #NULL! | #NULL! | #NULL! | #NULL! | #NULL! | #NULL! | #NULL! | 4 | #NULL! | #NULL! | #NULL! | #NULL! | #NULL! | #NULL! | #NULL! | #NULL! | #NULL! | 22 | #NULL! | #NULL! | #NULL! | #NULL! | #NULL! | #NULL! | #NULL! | #NULL! | #NULL! | https://tl-led.ru/storage/products/files/10/УТ000015286/main_image_TL-ROUND H OPL.jpg | #NULL! | #ПУСТО! | https://tl-led.ru/storage/products/files/10/УТ000015286/illuminator_dimensions_TL-ROUND H gb.png | #NULL! | #NULL! | #NULL! | #NULL! | #NULL! | #NULL! | #NULL!
УТ000018293 | ПРОМЫШЛЕННЫЙ СВЕТИЛЬНИК TL-PROM LINE 33 750 D120 GL EM 3-3,5 | Серия | TL-PROM LINE 33 750 D120 GL EM 3-3,5 | PROM LINE 33 GL | Промышленное освещение | 32,9 | 5 609 | 5 048 | 153,435 | 42 | D (120°) косинусная | 5 000 | 72 | <1 | Osram DURIS S5 GW PSLT33.PM 5000К | 100 000 | 0,5 | Нет | TRION lighting solutions | TRION STAR 50-350T-L3 Neuron | 176 - 264 B AC | #NULL! | 55 | 45 - 55 Гц | 66 | СтепеньЗащитыСветильника | Нет | Нет | Да | #NULL! | #NULL! | 4 кВ (L-N), 6 кВ (L-PE, N-PE) по СТБ МЭК 61000-4-5-2006 (IEC 61000-4-5:2005) | Стандарты по ЭМС ГОСТ IEC 61000-3-2, 3; ГОСТ СТБ ЕН 55015; ГОСТ IEC 61000-4-2, 3, 4, 5, 6, 8, 11 | Соответствует TP TC 004/2011 «О безопасности низковольтного оборудования» | Да | > 1,5 кВ АС | > 200 МОм | 1 | Да | 85 % | 0,98 | 0,33 А | #NULL! | #NULL! | Есть | 117 | Анодированный алюминий | Боросиликатное стекло GLS D120 | Алюминий | Накладное / Подвесное | 0,5-35 Гц, 5м/с2, 30 мин | #NULL! | #NULL! | от -40° до +45° | УХЛ1 | 0,089 | 60 | 67,353 | 316 982 | 614х80х62 | #NULL! | 1,4 | 1 | 0,005 | 1,6 | 800 | 90 | 73 | #NULL! | 24 | 3 | TRION STAR 50-350T-L3 Neuron | 3,5 | Внешний литий-ионный (Li-Ion) | 504 | #NULL! | #NULL! | #NULL! | #NULL! | #NULL! | 4 | #NULL! | #NULL! | #NULL! | #NULL! | #NULL! | #NULL! | #NULL! | #NULL! | #NULL! | #NULL! | #NULL! | #NULL! | #NULL! | #NULL! | #NULL! | #NULL! | #NULL! | #NULL! | #NULL! | https://tl-led.ru/storage/products/files/14/УТ000018293/main_image_TL-PROM LINE D120.jpg | #NULL! | #ПУСТО! | https://tl-led.ru/storage/products/files/14/УТ000018293/illuminator_dimensions_TL-PROM LINE 33Вт..jpg | https://tl-led.ru/storage/products/files/14/УТ000018293/kss_D.jpg | #NULL! | #NULL! | #NULL! | #NULL! | #NULL! | #NULL!
УТ000009457 | ОФИСНЫЙ СВЕТИЛЬНИК TL-Office 30 L1200 P 5K | Серия | TL-Office 30 L1200 P 5K | Office 30 L1200 P | Офисное освещение | 31 | 4 459 | 3 790 | 122,258 | 84 | Г (80°) глубокая | 5 000 | 80 | ≤ 1% | Osram DURIS E 2835 GW JTLPS1.EM 5000K | 100 000 | 1,5 | Нет | Аргос-Электрон | ИПС 39-350Т IP20 ОФИС 0211 | 198 B - 242 B AC | 178 B - 278 B AC | 45 | 47 ~ 63 Гц | 20 | СтепеньЗащитыСветильника | Нет | отсутствует | Нет | #NULL! | #NULL! | 1 кВ (L-N), 2 кВ (L-PE, N-PE) | Соответствует ТР ТС 020/2011 "Электромагнитная совместимость технических средств" | Соответствует ТР ТС 004/2011 "О безопасности низковольтного оборудования" | Да | > 1,5 кВ АС | вход-выход > 200 МОм; вход-земля > 200 МОм; выход-земля > 200 МОм | 1 | Да | ≥87.0% | ≥0.96 | 0,2 А | #NULL! | #NULL! | Восстанавливается | 175 | Металл | Микропризма | Алюминий | Встраиваемый | 0,5-35 Гц, 5м/с2, 30 мин | #NULL! | #NULL! | от 0° до +40° | УХЛ4 | 0,111 | 60 | 63,463 | 769 473 | 1195х195х44 | #NULL! | 2,55 | 2 | 0,024 | 5,6 | 1 230 | 90 | 215 | #NULL! | #NULL! | #NULL! | #NULL! | #NULL! | #NULL! | #NULL! | #NULL! | #NULL! | #NULL! | #NULL! | #NULL! | 4 | #NULL! | #NULL! | #NULL! | #NULL! | #NULL! | #NULL! | #NULL! | #NULL! | #NULL! | 30 | #NULL! | #NULL! | #NULL! | #NULL! | #NULL! | #NULL! | #NULL! | #NULL! | #NULL! | https://tl-led.ru/storage/products/files/10/УТ000009457/main_image_SB_LPO-1200 PRIZMA.jpg | https://tl-led.ru/storage/products/files/10/УТ000009457/package_dimensions_TL-Office L1200.jpg | #ПУСТО! | https://tl-led.ru/storage/products/files/10/УТ000009457/illuminator_dimensions_ГЧ Office 1195х195х44 IP20.png | https://tl-led.ru/storage/products/files/10/УТ000009457/kss_PROM PRS.jpg | #NULL! | #NULL! | #NULL! | #NULL! | #NULL! | #NULL!
УТ000009458 | ОФИСНЫЙ СВЕТИЛЬНИК TL-Office 30 L1200 P 4K | Серия | TL-Office 30 L1200 P 4K | Office 30 L1200 P | Офисное освещение | 31 | 4 459 | 3 790 | 122,258 | 84 | Г (80°) глубокая | 4 000 | 80 | ≤ 1% | Osram DURIS E 2835 GW JTLPS1.EM 4000K | 100 000 | 1,5 | Нет | Аргос-Электрон | ИПС 39-350Т IP20 ОФИС 0211 | 198 B - 242 B AC | 178 B - 278 B AC | 45 | 47 ~ 63 Гц | 20 | СтепеньЗащитыСветильника | Нет | отсутствует | Нет | #NULL! | #NULL! | 1 кВ (L-N), 2 кВ (L-PE, N-PE) | Соответствует ТР ТС 020/2011 "Электромагнитная совместимость технических средств" | Соответствует ТР ТС 004/2011 "О безопасности низковольтного оборудования" | Да | > 1,5 кВ АС | вход-выход > 200 МОм; вход-земля > 200 МОм; выход-земля > 200 МОм | 1 | Да | ≥87.0% | ≥0.96 | 0,2 А | #NULL! | #NULL! | Восстанавливается | 175 | Металл | Микропризма | Алюминий | Встраиваемый | 0,5-35 Гц, 5м/с2, 30 мин | #NULL! | #NULL! | от 0° до +40° | УХЛ4 | 0,111 | 60 | 63,463 | 769 473 | 1195х195х44 | #NULL! | 2,55 | 2 | 0,024 | 5,6 | 1 230 | 90 | 215 | #NULL! | #NULL! | #NULL! | #NULL! | #NULL! | #NULL! | #NULL! | #NULL! | #NULL! | #NULL! | #NULL! | #NULL! | 4 | #NULL! | #NULL! | #NULL! | #NULL! | #NULL! | #NULL! | #NULL! | #NULL! | #NULL! | 30 | #NULL! | #NULL! | #NULL! | #NULL! | #NULL! | #NULL! | #NULL! | #NULL! | #NULL! | https://tl-led.ru/storage/products/files/10/УТ000009458/main_image_SB_LPO-1200 PRIZMA.jpg | https://tl-led.ru/storage/products/files/10/УТ000009458/package_dimensions_TL-Office L1200.jpg | #ПУСТО! | https://tl-led.ru/storage/products/files/10/УТ000009458/illuminator_dimensions_ГЧ Office 1195х195х44 IP20.png | https://tl-led.ru/storage/products/files/10/УТ000009458/kss_PROM PRS.jpg | #NULL! | #NULL! | #NULL! | #NULL! | #NULL! | #NULL!
УТ000009459 | ОФИСНЫЙ СВЕТИЛЬНИК TL-Office 30 L1200 O 5K | Серия | TL-Office 30 L1200 O 5K | Office 30 L1200 O | Офисное освещение | 31 | 4 459 | 3 434 | 110,774 | 84 | D (120°) косинусная | 5 000 | 80 | ≤ 1% | Osram DURIS E 2835 GW JTLPS1.EM 5000K | 100 000 | 1,5 | Нет | Аргос-Электрон | ИПС 39-350Т IP20 ОФИС 0211 | 198 B - 242 B AC | 178 B - 278 B AC | 45 | 47 ~ 63 Гц | 20 | СтепеньЗащитыСветильника | Нет | отсутствует | Нет | #NULL! | #NULL! | 1 кВ (L-N), 2 кВ (L-PE, N-PE) | Соответствует ТР ТС 020/2011 "Электромагнитная совместимость технических средств" | Соответствует ТР ТС 004/2011 "О безопасности низковольтного оборудования" | Да | > 1,5 кВ АС | вход-выход > 200 МОм; вход-земля > 200 МОм; выход-земля > 200 МОм | 1 | Да | ≥87.0% | ≥0.96 | 0,2 А | #NULL! | #NULL! | Восстанавливается | 175 | Металл | OPL | Алюминий | Встраиваемый | 0,5-35 Гц, 5м/с2, 30 мин | #NULL! | #NULL! | от 0° до +40° | УХЛ4 | 0,123 | 60 | 63,463 | 769 473 | 1195х195х44 | #NULL! | 2,55 | 2 | 0,024 | 5,6 | 1 230 | 90 | 215 | #NULL! | #NULL! | #NULL! | #NULL! | #NULL! | #NULL! | #NULL! | #NULL! | #NULL! | #NULL! | #NULL! | #NULL! | 4 | #NULL! | #NULL! | #NULL! | #NULL! | #NULL! | #NULL! | #NULL! | #NULL! | #NULL! | 30 | #NULL! | #NULL! | #NULL! | #NULL! | #NULL! | #NULL! | #NULL! | #NULL! | #NULL! | https://tl-led.ru/storage/products/files/10/УТ000009459/main_image_SB_LPO-1200 Opal.jpg | https://tl-led.ru/storage/products/files/10/УТ000009459/package_dimensions_TL-Office L1200.jpg | #ПУСТО! | https://tl-led.ru/storage/products/files/10/УТ000009459/illuminator_dimensions_ГЧ Office 1195х195х44 IP20.png | https://tl-led.ru/storage/products/files/10/УТ000009459/kss_O.jpg | #NULL! | #NULL! | #NULL! | #NULL! | #NULL! | #NULL!
УТ000009460 | ОФИСНЫЙ СВЕТИЛЬНИК TL-Office 30 L1200 O 4K | Серия | TL-Office 30 L1200 O 4K | Office 30 L1200 O | Офисное освещение | 31 | 4 459 | 3 434 | 110,774 | 84 | D (120°) косинусная | 4 000 | 80 | ≤ 1% | Osram DURIS E 2835 GW JTLPS1.EM 4000K | 100 000 | 1,5 | Нет | Аргос-Электрон | ИПС 39-350Т IP20 ОФИС 0211 | 198 B - 242 B AC | 178 B - 278 B AC | 45 | 47 ~ 63 Гц | 20 | СтепеньЗащитыСветильника | Нет | отсутствует | Нет | #NULL! | #NULL! | 1 кВ (L-N), 2 кВ (L-PE, N-PE) | Соответствует ТР ТС 020/2011 "Электромагнитная совместимость технических средств" | Соответствует ТР ТС 004/2011 "О безопасности низковольтного оборудования" | Да | > 1,5 кВ АС | вход-выход > 200 МОм; вход-земля > 200 МОм; выход-земля > 200 МОм | 1 | Да | ≥87.0% | ≥0.96 | 0,2 А | #NULL! | #NULL! | Восстанавливается | 175 | Металл | OPL | Алюминий | Встраиваемый | 0,5-35 Гц, 5м/с2, 30 мин | #NULL! | #NULL! | от 0° до +40° | УХЛ4 | 0,123 | 60 | 63,463 | 769 473 | 1195х195х44 | #NULL! | 2,55 | 2 | 0,024 | 5,6 | 1 230 | 90 | 215 | #NULL! | #NULL! | #NULL! | #NULL! | #NULL! | #NULL! | #NULL! | #NULL! | #NULL! | #NULL! | #NULL! | #NULL! | 4 | #NULL! | #NULL! | #NULL! | #NULL! | #NULL! | #NULL! | #NULL! | #NULL! | #NULL! | 30 | #NULL! | #NULL! | #NULL! | #NULL! | #NULL! | #NULL! | #NULL! | #NULL! | #NULL! | https://tl-led.ru/storage/products/files/10/УТ000009460/main_image_SB_LPO-1200 Opal.jpg | https://tl-led.ru/storage/products/files/10/УТ000009460/package_dimensions_TL-Office L1200.jpg | #ПУСТО! | https://tl-led.ru/storage/products/files/10/УТ000009460/illuminator_dimensions_ГЧ Office 1195х195х44 IP20.png | https://tl-led.ru/storage/products/files/10/УТ000009460/kss_O.jpg | #NULL! | #NULL! | #NULL! | #NULL! | #NULL! | #NULL!
УТ000009461 | ОФИСНЫЙ СВЕТИЛЬНИК TL-Office 40 L1200 P 5K | Серия | TL-Office 40 L1200 P 5K | Office 40 L1200 P | Офисное освещение | 38,8 | 5 574 | 4 738 | 122,113 | 105 | Г (80°) глубокая | 5 000 | 80 | ≤ 1% | Osram DURIS E 2835 GW JTLPS1.EM 5000K | 100 000 | 1,5 | Нет | Аргос-Электрон | ИПС 39-350Т IP20 ОФИС 0211 | 198 B - 242 B AC | 178 B - 278 B AC | 45 | 47 ~ 63 Гц | 20 | СтепеньЗащитыСветильника | Нет | отсутствует | Нет | #NULL! | #NULL! | 1 кВ (L-N), 2 кВ (L-PE, N-PE) | Соответствует ТР ТС 020/2011 "Электромагнитная совместимость технических средств" | Соответствует ТР ТС 004/2011 "О безопасности низковольтного оборудования" | Да | > 1,5 кВ АС | вход-выход > 200 МОм; вход-земля > 200 МОм; выход-земля > 200 МОм | 1 | Да | ≥87.0% | ≥0.96 | 0,2 А | #NULL! | #NULL! | Восстанавливается | 175 | Металл | Микропризма | Алюминий | Встраиваемый | 0,5-35 Гц, 5м/с2, 30 мин | #NULL! | #NULL! | от 0° до +40° | УХЛ4 | 0,112 | 60 | 79,431 | 769 473 | 1195х195х44 | #NULL! | 2,55 | 2 | 0,024 | 5,6 | 1 230 | 90 | 215 | #NULL! | #NULL! | #NULL! | #NULL! | #NULL! | #NULL! | #NULL! | #NULL! | #NULL! | #NULL! | #NULL! | #NULL! | 4 | #NULL! | #NULL! | #NULL! | #NULL! | #NULL! | #NULL! | #NULL! | #NULL! | #NULL! | 40 | #NULL! | #NULL! | #NULL! | #NULL! | #NULL! | #NULL! | #NULL! | #NULL! | #NULL! | https://tl-led.ru/storage/products/files/10/УТ000009461/main_image_SB_LPO-1200 PRIZMA.jpg | https://tl-led.ru/storage/products/files/10/УТ000009461/package_dimensions_TL-Office L1200.jpg | #ПУСТО! | https://tl-led.ru/storage/products/files/10/УТ000009461/illuminator_dimensions_ГЧ Office 1195х195х44 IP20.png | https://tl-led.ru/storage/products/files/10/УТ000009461/kss_PROM PRS.jpg | #NULL! | #NULL! | #NULL! | #NULL! | #NULL! | #NULL!
УТ000009462 | ОФИСНЫЙ СВЕТИЛЬНИК TL-Office 40 L1200 P 4K | Серия | TL-Office 40 L1200 P 4K | Office 40 L1200 P | Офисное освещение | 38,8 | 5 574 | 4 738 | 122,113 | 105 | Г (80°) глубокая | 4 000 | 80 | ≤ 1% | Osram DURIS E 2835 GW JTLPS1.EM 4000K | 100 000 | 1,5 | Нет | Аргос-Электрон | ИПС 39-350Т IP20 ОФИС 0211 | 198 B - 242 B AC | 178 B - 278 B AC | 45 | 47 ~ 63 Гц | 20 | СтепеньЗащитыСветильника | Нет | отсутствует | Нет | #NULL! | #NULL! | 1 кВ (L-N), 2 кВ (L-PE, N-PE) | Соответствует ТР ТС 020/2011 "Электромагнитная совместимость технических средств" | Соответствует ТР ТС 004/2011 "О безопасности низковольтного оборудования" | Да | > 1,5 кВ АС | вход-выход > 200 МОм; вход-земля > 200 МОм; выход-земля > 200 МОм | 1 | Да | ≥87.0% | ≥0.96 | 0,2 А | #NULL! | #NULL! | Восстанавливается | 175 | Металл | Микропризма | Алюминий | Встраиваемый | 0,5-35 Гц, 5м/с2, 30 мин | #NULL! | #NULL! | от 0° до +40° | УХЛ4 | 0,112 | 60 | 79,431 | 769 473 | 1195х195х44 | #NULL! | 2,55 | 2 | 0,024 | 5,6 | 1 230 | 90 | 215 | #NULL! | #NULL! | #NULL! | #NULL! | #NULL! | #NULL! | #NULL! | #NULL! | #NULL! | #NULL! | #NULL! | #NULL! | 4 | #NULL! | #NULL! | #NULL! | #NULL! | #NULL! | #NULL! | #NULL! | #NULL! | #NULL! | 40 | #NULL! | #NULL! | #NULL! | #NULL! | #NULL! | #NULL! | #NULL! | #NULL! | #NULL! | https://tl-led.ru/storage/products/files/10/УТ000009462/main_image_SB_LPO-1200 PRIZMA.jpg | https://tl-led.ru/storage/products/files/10/УТ000009462/package_dimensions_TL-Office L1200.jpg | #ПУСТО! | https://tl-led.ru/storage/products/files/10/УТ000009462/illuminator_dimensions_ГЧ Office 1195х195х44 IP20.png | https://tl-led.ru/storage/products/files/10/УТ000009462/kss_PROM PRS.jpg | #NULL! | #NULL! | #NULL! | #NULL! | #NULL! | #NULL!
УТ000009463 | ОФИСНЫЙ СВЕТИЛЬНИК TL-Office 40 L1200 O 5K | Серия | TL-Office 40 L1200 O 5K | Office 40 L1200 O | Офисное освещение | 38,8 | 5 574 | 4 292 | 110,619 | 105 | D (120°) косинусная | 5 000 | 80 | ≤ 1% | Osram DURIS E 2835 GW JTLPS1.EM 5000K | 100 000 | 1,5 | Нет | Аргос-Электрон | ИПС 39-350Т IP20 ОФИС 0211 | 198 B - 242 B AC | 178 B - 278 B AC | 45 | 47 ~ 63 Гц | 20 | СтепеньЗащитыСветильника | Нет | отсутствует | Нет | #NULL! | #NULL! | 1 кВ (L-N), 2 кВ (L-PE, N-PE) | Соответствует ТР ТС 020/2011 "Электромагнитная совместимость технических средств" | Соответствует ТР ТС 004/2011 "О безопасности низковольтного оборудования" | Да | > 1,5 кВ АС | вход-выход > 200 МОм; вход-земля > 200 МОм; выход-земля > 200 МОм | 1 | Да | ≥87.0% | ≥0.96 | 0,2 А | #NULL! | #NULL! | Восстанавливается | 175 | Металл | OPL | Алюминий | Встраиваемый | 0,5-35 Гц, 5м/с2, 30 мин | #NULL! | #NULL! | от 0° до +40° | УХЛ4 | 0,123 | 60 | 79,431 | 769 473 | 1195х195х44 | #NULL! | 2,55 | 2 | 0,024 | 5,6 | 1 230 | 90 | 215 | #NULL! | #NULL! | #NULL! | #NULL! | #NULL! | #NULL! | #NULL! | #NULL! | #NULL! | #NULL! | #NULL! | #NULL! | 4 | #NULL! | #NULL! | #NULL! | #NULL! | #NULL! | #NULL! | #NULL! | #NULL! | #NULL! | 40 | #NULL! | #NULL! | #NULL! | #NULL! | #NULL! | #NULL! | #NULL! | #NULL! | #NULL! | https://tl-led.ru/storage/products/files/10/УТ000009463/main_image_SB_LPO-1200 Opal.jpg | https://tl-led.ru/storage/products/files/10/УТ000009463/package_dimensions_TL-Office L1200.jpg | #ПУСТО! | https://tl-led.ru/storage/products/files/10/УТ000009463/illuminator_dimensions_ГЧ Office 1195х195х44 IP20.png | https://tl-led.ru/storage/products/files/10/УТ000009463/kss_O.jpg | #NULL! | #NULL! | #NULL! | #NULL! | #NULL! | #NULL!
УТ000009464 | ОФИСНЫЙ СВЕТИЛЬНИК TL-Office 40 L1200 O 4K | Серия | TL-Office 40 L1200 O 4K | Office 40 L1200 O | Офисное освещение | 38,8 | 5 574 | 4 292 | 110,619 | 105 | D (120°) косинусная | 4 000 | 80 | ≤ 1% | Osram DURIS E 2835 GW JTLPS1.EM 4000K | 100 000 | 1,5 | Нет | Аргос-Электрон | ИПС 39-350Т IP20 ОФИС 0211 | 198 B - 242 B AC | 178 B - 278 B AC | 45 | 47 ~ 63 Гц | 20 | СтепеньЗащитыСветильника | Нет | отсутствует | Нет | #NULL! | #NULL! | 1 кВ (L-N), 2 кВ (L-PE, N-PE) | Соответствует ТР ТС 020/2011 "Электромагнитная совместимость технических средств" | Соответствует ТР ТС 004/2011 "О безопасности низковольтного оборудования" | Да | > 1,5 кВ АС | вход-выход > 200 МОм; вход-земля > 200 МОм; выход-земля > 200 МОм | 1 | Да | ≥87.0% | ≥0.96 | 0,2 А | #NULL! | #NULL! | Восстанавливается | 175 | Металл | OPL | Алюминий | Встраиваемый | 0,5-35 Гц, 5м/с2, 30 мин | #NULL! | #NULL! | от 0° до +40° | УХЛ4 | 0,123 | 60 | 79,431 | 769 473 | 1195х195х44 | #NULL! | 2,55 | 2 | 0,024 | 5,6 | 1 230 | 90 | 215 | #NULL! | #NULL! | #NULL! | #NULL! | #NULL! | #NULL! | #NULL! | #NULL! | #NULL! | #NULL! | #NULL! | #NULL! | 4 | #NULL! | #NULL! | #NULL! | #NULL! | #NULL! | #NULL! | #NULL! | #NULL! | #NULL! | 40 | #NULL! | #NULL! | #NULL! | #NULL! | #NULL! | #NULL! | #NULL! | #NULL! | #NULL! | https://tl-led.ru/storage/products/files/10/УТ000009464/main_image_SB_LPO-1200 Opal.jpg | https://tl-led.ru/storage/products/files/10/УТ000009464/package_dimensions_TL-Office L1200.jpg | #ПУСТО! | https://tl-led.ru/storage/products/files/10/УТ000009464/illuminator_dimensions_ГЧ Office 1195х195х44 IP20.png | https://tl-led.ru/storage/products/files/10/УТ000009464/kss_O.jpg | #NULL! | #NULL! | #NULL! | #NULL! | #NULL! | #NULL!
УТ000009465 | ОФИСНЫЙ СВЕТИЛЬНИК TL-Office 50 L1200 P 5K | Серия | TL-Office 50 L1200 P 5K | Office 50 L1200 P | Офисное освещение | 46,5 | 6 689 | 5 686 | 122,28 | 126 | Г (80°) глубокая | 5 000 | 80 | ≤ 1% | Osram DURIS E 2835 GW JTLPS1.EM 5000K | 100 000 | 1,5 | Нет | Аргос-Электрон | ИПС 50-350Т IP20 ОФИС 0111 | 198 ... 253 B AC | 178 ... 278 B AC | 55 | 47 ~ 63 Гц | 20 | СтепеньЗащитыСветильника | Нет | отсутствует | Нет | #NULL! | #NULL! | 1 кВ (L-N), 2 кВ (L-PE, N-PE) | Соответствует ТР ТС 020/2011 "Электромагнитная совместимость технических средств" | Соответствует ТР ТС 004/2011 "О безопасности низковольтного оборудования" | Да | > 1,5 кВ АС | вход-выход > 200 МОм; вход-земля > 200 МОм; выход-земля > 200 МОм | 1 | Да | ≥88.0% | ≥0.97 | 0,24 А | #NULL! | #NULL! | Восстанавливается | 175 | Металл | Микропризма | Алюминий | Встраиваемый | 0,5-35 Гц, 5м/с2, 30 мин | #NULL! | #NULL! | от 0° до +40° | УХЛ4 | 0,111 | 60 | 95,195 | 769 473 | 1195х195х44 | #NULL! | 2,55 | 2 | 0,024 | 5,6 | 1 230 | 90 | 215 | #NULL! | #NULL! | #NULL! | #NULL! | #NULL! | #NULL! | #NULL! | #NULL! | #NULL! | #NULL! | #NULL! | #NULL! | 4 | #NULL! | #NULL! | #NULL! | #NULL! | #NULL! | #NULL! | #NULL! | #NULL! | #NULL! | 50 | #NULL! | #NULL! | #NULL! | #NULL! | #NULL! | #NULL! | #NULL! | #NULL! | #NULL! | https://tl-led.ru/storage/products/files/10/УТ000009465/main_image_SB_LPO-1200 PRIZMA.jpg | https://tl-led.ru/storage/products/files/10/УТ000009465/package_dimensions_TL-Office L1200.jpg | #ПУСТО! | https://tl-led.ru/storage/products/files/10/УТ000009465/illuminator_dimensions_ГЧ Office 1195х195х44 IP20.png | https://tl-led.ru/storage/products/files/10/УТ000009465/kss_PROM PRS.jpg | #NULL! | #NULL! | #NULL! | #NULL! | #NULL! | #NULL!
УТ000009466 | ОФИСНЫЙ СВЕТИЛЬНИК TL-Office 50 L1200 P 4K | Серия | TL-Office 50 L1200 P 4K | Office 50 L1200 P | Офисное освещение | 46,5 | 6 689 | 5 686 | 122,28 | 126 | Г (80°) глубокая | 4 000 | 80 | ≤ 1% | Osram DURIS E 2835 GW JTLPS1.EM 4000K | 100 000 | 1,5 | Нет | Аргос-Электрон | ИПС 50-350Т IP20 ОФИС 0111 | 198 ... 253 B AC | 178 ... 278 B AC | 55 | 47 ~ 63 Гц | 20 | СтепеньЗащитыСветильника | Нет | отсутствует | Нет | #NULL! | #NULL! | 1 кВ (L-N), 2 кВ (L-PE, N-PE) | Соответствует ТР ТС 020/2011 "Электромагнитная совместимость технических средств" | Соответствует ТР ТС 004/2011 "О безопасности низковольтного оборудования" | Да | > 1,5 кВ АС | вход-выход > 200 МОм; вход-земля > 200 МОм; выход-земля > 200 МОм | 1 | Да | ≥88.0% | ≥0.97 | 0,24 А | #NULL! | #NULL! | Восстанавливается | 175 | Металл | Микропризма | Алюминий | Встраиваемый | 0,5-35 Гц, 5м/с2, 30 мин | #NULL! | #NULL! | от 0° до +40° | УХЛ4 | 0,111 | 60 | 95,195 | 769 473 | 1195х195х44 | #NULL! | 2,55 | 2 | 0,024 | 5,6 | 1 230 | 90 | 215 | #NULL! | #NULL! | #NULL! | #NULL! | #NULL! | #NULL! | #NULL! | #NULL! | #NULL! | #NULL! | #NULL! | #NULL! | 4 | #NULL! | #NULL! | #NULL! | #NULL! | #NULL! | #NULL! | #NULL! | #NULL! | #NULL! | 50 | #NULL! | #NULL! | #NULL! | #NULL! | #NULL! | #NULL! | #NULL! | #NULL! | #NULL! | https://tl-led.ru/storage/products/files/10/УТ000009466/main_image_SB_LPO-1200 PRIZMA.jpg | https://tl-led.ru/storage/products/files/10/УТ000009466/package_dimensions_TL-Office L1200.jpg | #ПУСТО! | https://tl-led.ru/storage/products/files/10/УТ000009466/illuminator_dimensions_ГЧ Office 1195х195х44 IP20.png | https://tl-led.ru/storage/products/files/10/УТ000009466/kss_PROM PRS.jpg | #NULL! | #NULL! | #NULL! | #NULL! | #NULL! | #NULL!
УТ000009467 | ОФИСНЫЙ СВЕТИЛЬНИК TL-Office 50 L1200 O 5K | Серия | TL-Office 50 L1200 O 5K | Office 50 L1200 O | Офисное освещение | 46,5 | 6 689 | 5 151 | 110,774 | 126 | D (120°) косинусная | 5 000 | 80 | ≤ 1% | Osram DURIS E 2835 GW JTLPS1.EM 5000K | 100 000 | 1,5 | Нет | Аргос-Электрон | ИПС 50-350Т IP20 ОФИС 0111 | 198 ... 253 B AC | 178 ... 278 B AC | 55 | 47 ~ 63 Гц | 20 | СтепеньЗащитыСветильника | Нет | отсутствует | Нет | #NULL! | #NULL! | 1 кВ (L-N), 2 кВ (L-PE, N-PE) | Соответствует ТР ТС 020/2011 "Электромагнитная совместимость технических средств" | Соответствует ТР ТС 004/2011 "О безопасности низковольтного оборудования" | Да | > 1,5 кВ АС | вход-выход > 200 МОм; вход-земля > 200 МОм; выход-земля > 200 МОм | 1 | Да | ≥88.0% | ≥0.97 | 0,24 А | #NULL! | #NULL! | Восстанавливается | 175 | Металл | OPL | Алюминий | Встраиваемый | 0,5-35 Гц, 5м/с2, 30 мин | #NULL! | #NULL! | от 0° до +40° | УХЛ4 | 0,123 | 60 | 95,195 | 769 473 | 1195х195х44 | #NULL! | 2,55 | 2 | 0,024 | 5,6 | 1 230 | 90 | 215 | #NULL! | #NULL! | #NULL! | #NULL! | #NULL! | #NULL! | #NULL! | #NULL! | #NULL! | #NULL! | #NULL! | #NULL! | 4 | #NULL! | #NULL! | #NULL! | #NULL! | #NULL! | #NULL! | #NULL! | #NULL! | #NULL! | 50 | #NULL! | #NULL! | #NULL! | #NULL! | #NULL! | #NULL! | #NULL! | #NULL! | #NULL! | https://tl-led.ru/storage/products/files/10/УТ000009467/main_image_SB_LPO-1200 Opal.jpg | https://tl-led.ru/storage/products/files/10/УТ000009467/package_dimensions_TL-Office L1200.jpg | #ПУСТО! | https://tl-led.ru/storage/products/files/10/УТ000009467/illuminator_dimensions_ГЧ Office 1195х195х44 IP20.png | https://tl-led.ru/storage/products/files/10/УТ000009467/kss_O.jpg | #NULL! | #NULL! | #NULL! | #NULL! | #NULL! | #NULL!
УТ000009468 | ОФИСНЫЙ СВЕТИЛЬНИК TL-Office 50 L1200 O 4K | Серия | TL-Office 50 L1200 O 4K | Office 50 L1200 O | Офисное освещение | 46,5 | 6 689 | 5 151 | 110,774 | 126 | D (120°) косинусная | 4 000 | 80 | ≤ 1% | Osram DURIS E 2835 GW JTLPS1.EM 4000K | 100 000 | 1,5 | Нет | Аргос-Электрон | ИПС 50-350Т IP20 ОФИС 0111 | 198 ... 253 B AC | 178 ... 278 B AC | 55 | 47 ~ 63 Гц | 20 | СтепеньЗащитыСветильника | Нет | отсутствует | Нет | #NULL! | #NULL! | 1 кВ (L-N), 2 кВ (L-PE, N-PE) | Соответствует ТР ТС 020/2011 "Электромагнитная совместимость технических средств" | Соответствует ТР ТС 004/2011 "О безопасности низковольтного оборудования" | Да | > 1,5 кВ АС | вход-выход > 200 МОм; вход-земля > 200 МОм; выход-земля > 200 МОм | 1 | Да | ≥88.0% | ≥0.97 | 0,24 А | #NULL! | #NULL! | Восстанавливается | 175 | Металл | OPL | Алюминий | Встраиваемый | 0,5-35 Гц, 5м/с2, 30 мин | #NULL! | #NULL! | от 0° до +40° | УХЛ4 | 0,123 | 60 | 95,195 | 769 473 | 1195х195х44 | #NULL! | 2,55 | 2 | 0,024 | 5,6 | 1 230 | 90 | 215 | #NULL! | #NULL! | #NULL! | #NULL! | #NULL! | #NULL! | #NULL! | #NULL! | #NULL! | #NULL! | #NULL! | #NULL! | 4 | #NULL! | #NULL! | #NULL! | #NULL! | #NULL! | #NULL! | #NULL! | #NULL! | #NULL! | 50 | #NULL! | #NULL! | #NULL! | #NULL! | #NULL! | #NULL! | #NULL! | #NULL! | #NULL! | https://tl-led.ru/storage/products/files/10/УТ000009468/main_image_SB_LPO-1200 Opal.jpg | https://tl-led.ru/storage/products/files/10/УТ000009468/package_dimensions_TL-Office L1200.jpg | #ПУСТО! | https://tl-led.ru/storage/products/files/10/УТ000009468/illuminator_dimensions_ГЧ Office 1195х195х44 IP20.png | https://tl-led.ru/storage/products/files/10/УТ000009468/kss_O.jpg | #NULL! | #NULL! | #NULL! | #NULL! | #NULL! | #NULL!
УТ000009469 | ОФИСНЫЙ СВЕТИЛЬНИК TL-Office 15 L600 P 5K | Серия | TL-Office 15 L600 P 5K | Office 15 L600 P | Офисное освещение | 15,5 | 2 230 | 1 895 | 122,258 | 42 | Г (80°) глубокая | 5 000 | 80 | <2 | Osram DURIS E 2835 GW JTLPS1.EM 5000K | 100 000 | 1,5 | Нет | Аргос-Электрон | ИПС 20-350ТД(220-350) ОФИС 1813 | 176B - 264B AC | 158B - 290B AC | 23 | 47 Гц - 63 Гц | 20 | СтепеньЗащитыСветильника | Нет | Нет | Нет | #NULL! | #NULL! | 1 кВ (L-N) | Соответствует ТР ТС 020/2011 "Электромагнитная совместимость технических средств" | #NULL! | Нет | > 1,5 кВ АС | > 200 МОм | 1 | Да | ~ 88% | ~ 0,95 | 0,1 А | 23 | #NULL! | есть, восстанавливается автоматически | 175 | Металл | Микропризма | Алюминий | Встраиваемый | 0,5-35 Гц, 5м/с2, 30 мин | #NULL! | #NULL! | от 0° до +40° | УХЛ4 | 0,111 | 60 | 31,732 | 397 034 | 595х195х44 | #NULL! | 1,4 | 4 | 0,024 | 6 | 1 230 | 90 | 215 | #NULL! | #NULL! | #NULL! | #NULL! | #NULL! | #NULL! | #NULL! | #NULL! | #NULL! | #NULL! | #NULL! | #NULL! | 4 | #NULL! | #NULL! | #NULL! | #NULL! | #NULL! | #NULL! | #NULL! | #NULL! | #NULL! | 15 | #NULL! | #NULL! | #NULL! | #NULL! | #NULL! | #NULL! | #NULL! | #NULL! | #NULL! | https://tl-led.ru/storage/products/files/10/УТ000009469/main_image_SB_LPO-600 PRIZMA.jpg | https://tl-led.ru/storage/products/files/10/УТ000009469/package_dimensions_TL-Office L600.jpg | #ПУСТО! | https://tl-led.ru/storage/products/files/10/УТ000009469/illuminator_dimensions_ГЧ Office 595х195х44 IP20.png | https://tl-led.ru/storage/products/files/10/УТ000009469/kss_PROM PRS.jpg | #NULL! | #NULL! | #NULL! | #NULL! | #NULL! | #NULL!
УТ000009470 | ОФИСНЫЙ СВЕТИЛЬНИК TL-Office 15 L600 P 4K | Серия | TL-Office 15 L600 P 4K | Office 15 L600 P | Офисное освещение | 15,5 | 2 230 | 1 895 | 122,258 | 42 | Г (80°) глубокая | 4 000 | 80 | <2 | Osram DURIS E 2835 GW JTLPS1.EM 4000K | 100 000 | 1,5 | Нет | Аргос-Электрон | ИПС 20-350ТД(220-350) ОФИС 1813 | 176B - 264B AC | 158B - 290B AC | 23 | 47 Гц - 63 Гц | 20 | СтепеньЗащитыСветильника | Нет | Нет | Нет | #NULL! | #NULL! | 1 кВ (L-N) | Соответствует ТР ТС 020/2011 "Электромагнитная совместимость технических средств" | #NULL! | Нет | > 1,5 кВ АС | > 200 МОм | 1 | Да | ~ 88% | ~ 0,95 | 0,1 А | 23 | #NULL! | есть, восстанавливается автоматически | 175 | Металл | Микропризма | Алюминий | Встраиваемый | 0,5-35 Гц, 5м/с2, 30 мин | #NULL! | #NULL! | от 0° до +40° | УХЛ4 | 0,111 | 60 | 31,732 | 397 034 | 595х195х44 | #NULL! | 1,4 | 4 | 0,024 | 6 | 1 230 | 90 | 215 | #NULL! | #NULL! | #NULL! | #NULL! | #NULL! | #NULL! | #NULL! | #NULL! | #NULL! | #NULL! | #NULL! | #NULL! | 4 | #NULL! | #NULL! | #NULL! | #NULL! | #NULL! | #NULL! | #NULL! | #NULL! | #NULL! | 15 | #NULL! | #NULL! | #NULL! | #NULL! | #NULL! | #NULL! | #NULL! | #NULL! | #NULL! | https://tl-led.ru/storage/products/files/10/УТ000009470/main_image_SB_LPO-600 PRIZMA.jpg | https://tl-led.ru/storage/products/files/10/УТ000009470/package_dimensions_TL-Office L600.jpg | #ПУСТО! | https://tl-led.ru/storage/products/files/10/УТ000009470/illuminator_dimensions_ГЧ Office 595х195х44 IP20.png | https://tl-led.ru/storage/products/files/10/УТ000009470/kss_PROM PRS.jpg | #NULL! | #NULL! | #NULL! | #NULL! | #NULL! | #NULL!
УТ000009471 | ОФИСНЫЙ СВЕТИЛЬНИК TL-Office 15 L600 O 5K | Серия | TL-Office 15 L600 O 5K | Office 15 L600 O | Офисное освещение | 15,5 | 2 230 | 1 717 | 110,774 | 42 | D (120°) косинусная | 5 000 | 80 | <2 | Osram DURIS E 2835 GW JTLPS1.EM 5000K | 100 000 | 1,5 | Нет | Аргос-Электрон | ИПС 20-350ТД(220-350) ОФИС 1813 | 176B - 264B AC | 158B - 290B AC | 23 | 47 Гц - 63 Гц | 20 | СтепеньЗащитыСветильника | Нет | Нет | Нет | #NULL! | #NULL! | 1 кВ (L-N) | Соответствует ТР ТС 020/2011 "Электромагнитная совместимость технических средств" | #NULL! | Нет | > 1,5 кВ АС | > 200 МОм | 1 | Да | ~ 88% | ~ 0,95 | 0,1 А | 23 | #NULL! | есть, восстанавливается автоматически | 175 | Металл | OPL | Алюминий | Встраиваемый | 0,5-35 Гц, 5м/с2, 30 мин | #NULL! | #NULL! | от 0° до +40° | УХЛ4 | 0,123 | 60 | 31,732 | 397 034 | 595х195х44 | #NULL! | 1,4 | 4 | 0,024 | 6 | 1 230 | 90 | 215 | #NULL! | #NULL! | #NULL! | #NULL! | #NULL! | #NULL! | #NULL! | #NULL! | #NULL! | #NULL! | #NULL! | #NULL! | 4 | #NULL! | #NULL! | #NULL! | #NULL! | #NULL! | #NULL! | #NULL! | #NULL! | #NULL! | 15 | #NULL! | #NULL! | #NULL! | #NULL! | #NULL! | #NULL! | #NULL! | #NULL! | #NULL! | https://tl-led.ru/storage/products/files/10/УТ000009471/main_image_SB_LPO-600 Opal.jpg | https://tl-led.ru/storage/products/files/10/УТ000009471/package_dimensions_TL-Office L600.jpg | #ПУСТО! | https://tl-led.ru/storage/products/files/10/УТ000009471/illuminator_dimensions_ГЧ Office 595х195х44 IP20.png | https://tl-led.ru/storage/products/files/10/УТ000009471/kss_O.jpg | #NULL! | #NULL! | #NULL! | #NULL! | #NULL! | #NULL!
УТ000009472 | ОФИСНЫЙ СВЕТИЛЬНИК TL-Office 15 L600 O 4K | Серия | TL-Office 15 L600 O 4K | Office 15 L600 O | Офисное освещение | 15,5 | 2 230 | 1 717 | 110,774 | 42 | D (120°) косинусная | 4 000 | 80 | <2 | Osram DURIS E 2835 GW JTLPS1.EM 4000K | 100 000 | 1,5 | Нет | Аргос-Электрон | ИПС 20-350ТД(220-350) ОФИС 1813 | 176B - 264B AC | 158B - 290B AC | 23 | 47 Гц - 63 Гц | 20 | СтепеньЗащитыСветильника | Нет | Нет | Нет | #NULL! | #NULL! | 1 кВ (L-N) | Соответствует ТР ТС 020/2011 "Электромагнитная совместимость технических средств" | #NULL! | Нет | > 1,5 кВ АС | > 200 МОм | 1 | Да | ~ 88% | ~ 0,95 | 0,1 А | 23 | #NULL! | есть, восстанавливается автоматически | 175 | Металл | OPL | Алюминий | Встраиваемый | 0,5-35 Гц, 5м/с2, 30 мин | #NULL! | #NULL! | от 0° до +40° | УХЛ4 | 0,123 | 60 | 31,732 | 397 034 | 595х195х44 | #NULL! | 1,4 | 4 | 0,024 | 6 | 1 230 | 90 | 215 | #NULL! | #NULL! | #NULL! | #NULL! | #NULL! | #NULL! | #NULL! | #NULL! | #NULL! | #NULL! | #NULL! | #NULL! | 4 | #NULL! | #NULL! | #NULL! | #NULL! | #NULL! | #NULL! | #NULL! | #NULL! | #NULL! | 15 | #NULL! | #NULL! | #NULL! | #NULL! | #NULL! | #NULL! | #NULL! | #NULL! | #NULL! | https://tl-led.ru/storage/products/files/10/УТ000009472/main_image_SB_LPO-600 Opal.jpg | https://tl-led.ru/storage/products/files/10/УТ000009472/package_dimensions_TL-Office L600.jpg | #ПУСТО! | https://tl-led.ru/storage/products/files/10/УТ000009472/illuminator_dimensions_ГЧ Office 595х195х44 IP20.png | https://tl-led.ru/storage/products/files/10/УТ000009472/kss_O.jpg | #NULL! | #NULL! | #NULL! | #NULL! | #NULL! | #NULL!
УТ000009473 | ОФИСНЫЙ СВЕТИЛЬНИК TL-Office 20 L600 P 5K | Серия | TL-Office 20 L600 P 5K | Office 20 L600 P | Офисное освещение | 23,3 | 3 345 | 2 843 | 122,017 | 63 | Г (80°) глубокая | 5 000 | 80 | ≤ 5% | Osram DURIS E 2835 GW JTLPS1.EM 5000K | 100 000 | 1,5 | Нет | Аргос-Электрон | ИПС 25-350Т IP20 ОФИС 1610 | 198 B - 253 B AC | 178 B - 278 B AC | 29 | 47 ~ 63 Гц | 20 | СтепеньЗащитыСветильника | Нет | отсутствует | Нет | #NULL! | #NULL! | 1 кВ (L-N), 2 кВ (L-PE, N-PE) | Соответствует ТР ТС 020/2011 "Электромагнитная совместимость технических средств" | Соответствует ТР ТС 004/2011 "О безопасности низковольтного оборудования" | Да | > 1,5 кВ АС | вход-выход > 200 МОм; вход-земля > 200 МОм; выход-земля > 200 МОм | 1 | Да | ≥85.0% | ≥0.97 | 0,13 А | #NULL! | #NULL! | Восстанавливается | 175 | Металл | Микропризма | Алюминий | Встраиваемый | 0,5-35 Гц, 5м/с2, 30 мин | #NULL! | #NULL! | от 0° до +40° | УХЛ4 | 0,112 | 60 | 47,7 | 397 034 | 595х195х44 | #NULL! | 1,4 | 4 | 0,024 | 6 | 1 230 | 90 | 215 | #NULL! | #NULL! | #NULL! | #NULL! | #NULL! | #NULL! | #NULL! | #NULL! | #NULL! | #NULL! | #NULL! | #NULL! | 4 | #NULL! | #NULL! | #NULL! | #NULL! | #NULL! | #NULL! | #NULL! | #NULL! | #NULL! | 20 | #NULL! | #NULL! | #NULL! | #NULL! | #NULL! | #NULL! | #NULL! | #NULL! | #NULL! | https://tl-led.ru/storage/products/files/10/УТ000009473/main_image_SB_LPO-600 PRIZMA.jpg | https://tl-led.ru/storage/products/files/10/УТ000009473/package_dimensions_TL-Office L600.jpg | #ПУСТО! | https://tl-led.ru/storage/products/files/10/УТ000009473/illuminator_dimensions_ГЧ Office 595х195х44 IP20.png | https://tl-led.ru/storage/products/files/10/УТ000009473/kss_PROM PRS.jpg | #NULL! | #NULL! | #NULL! | #NULL! | #NULL! | #NULL!
УТ000009474 | ОФИСНЫЙ СВЕТИЛЬНИК TL-Office 20 L600 P 4K | Серия | TL-Office 20 L600 P 4K | Office 20 L600 P | Офисное освещение | 23,3 | 3 345 | 2 843 | 122,017 | 63 | Г (80°) глубокая | 4 000 | 80 | ≤ 5% | Osram DURIS E 2835 GW JTLPS1.EM 4000K | 100 000 | 1,5 | Нет | Аргос-Электрон | ИПС 25-350Т IP20 ОФИС 1610 | 198 B - 253 B AC | 178 B - 278 B AC | 29 | 47 ~ 63 Гц | 20 | СтепеньЗащитыСветильника | Нет | отсутствует | Нет | #NULL! | #NULL! | 1 кВ (L-N), 2 кВ (L-PE, N-PE) | Соответствует ТР ТС 020/2011 "Электромагнитная совместимость технических средств" | Соответствует ТР ТС 004/2011 "О безопасности низковольтного оборудования" | Да | > 1,5 кВ АС | вход-выход > 200 МОм; вход-земля > 200 МОм; выход-земля > 200 МОм | 1 | Да | ≥85.0% | ≥0.97 | 0,13 А | #NULL! | #NULL! | Восстанавливается | 175 | Металл | Микропризма | Алюминий | Встраиваемый | 0,5-35 Гц, 5м/с2, 30 мин | #NULL! | #NULL! | от 0° до +40° | УХЛ4 | 0,112 | 60 | 47,7 | 397 034 | 595х195х44 | #NULL! | 1,4 | 4 | 0,024 | 6 | 1 230 | 90 | 215 | #NULL! | #NULL! | #NULL! | #NULL! | #NULL! | #NULL! | #NULL! | #NULL! | #NULL! | #NULL! | #NULL! | #NULL! | 4 | #NULL! | #NULL! | #NULL! | #NULL! | #NULL! | #NULL! | #NULL! | #NULL! | #NULL! | 20 | #NULL! | #NULL! | #NULL! | #NULL! | #NULL! | #NULL! | #NULL! | #NULL! | #NULL! | https://tl-led.ru/storage/products/files/10/УТ000009474/main_image_SB_LPO-600 PRIZMA.jpg | https://tl-led.ru/storage/products/files/10/УТ000009474/package_dimensions_TL-Office L600.jpg | #ПУСТО! | https://tl-led.ru/storage/products/files/10/УТ000009474/illuminator_dimensions_ГЧ Office 595х195х44 IP20.png | https://tl-led.ru/storage/products/files/10/УТ000009474/kss_PROM PRS.jpg | #NULL! | #NULL! | #NULL! | #NULL! | #NULL! | #NULL!
УТ000009475 | ОФИСНЫЙ СВЕТИЛЬНИК TL-Office 20 L600 O 5K | Серия | TL-Office 20 L600 O 5K | Office 20 L600 O | Офисное освещение | 23,3 | 3 345 | 2 575 | 110,515 | 63 | D (120°) косинусная | 5 000 | 80 | ≤ 5% | Osram DURIS E 2835 GW JTLPS1.EM 5000K | 100 000 | 1,5 | Нет | Аргос-Электрон | ИПС 25-350Т IP20 ОФИС 1610 | 198 B - 253 B AC | 178 B - 278 B AC | 29 | 47 ~ 63 Гц | 20 | СтепеньЗащитыСветильника | Нет | отсутствует | Нет | #NULL! | #NULL! | 1 кВ (L-N), 2 кВ (L-PE, N-PE) | Соответствует ТР ТС 020/2011 "Электромагнитная совместимость технических средств" | Соответствует ТР ТС 004/2011 "О безопасности низковольтного оборудования" | Да | > 1,5 кВ АС | вход-выход > 200 МОм; вход-земля > 200 МОм; выход-земля > 200 МОм | 1 | Да | ≥85.0% | ≥0.97 | 0,13 А | #NULL! | #NULL! | Восстанавливается | 175 | Металл | OPL | Алюминий | Встраиваемый | 0,5-35 Гц, 5м/с2, 30 мин | #NULL! | #NULL! | от 0° до +40° | УХЛ4 | 0,123 | 60 | 47,7 | 397 034 | 595х195х44 | #NULL! | 1,4 | 4 | 0,024 | 6 | 1 230 | 90 | 215 | #NULL! | #NULL! | #NULL! | #NULL! | #NULL! | #NULL! | #NULL! | #NULL! | #NULL! | #NULL! | #NULL! | #NULL! | 4 | #NULL! | #NULL! | #NULL! | #NULL! | #NULL! | #NULL! | #NULL! | #NULL! | #NULL! | 20 | #NULL! | #NULL! | #NULL! | #NULL! | #NULL! | #NULL! | #NULL! | #NULL! | #NULL! | https://tl-led.ru/storage/products/files/10/УТ000009475/main_image_SB_LPO-600 Opal.jpg | https://tl-led.ru/storage/products/files/10/УТ000009475/package_dimensions_TL-Office L600.jpg | #ПУСТО! | https://tl-led.ru/storage/products/files/10/УТ000009475/illuminator_dimensions_ГЧ Office 595х195х44 IP20.png | https://tl-led.ru/storage/products/files/10/УТ000009475/kss_O.jpg | #NULL! | #NULL! | #NULL! | #NULL! | #NULL! | #NULL!
УТ000009476 | ОФИСНЫЙ СВЕТИЛЬНИК TL-Office 20 L600 O 4K | Серия | TL-Office 20 L600 O 4K | Office 20 L600 O | Офисное освещение | 23,3 | 3 345 | 2 575 | 110,515 | 63 | D (120°) косинусная | 4 000 | 80 | ≤ 5% | Osram DURIS E 2835 GW JTLPS1.EM 4000K | 100 000 | 1,5 | Нет | Аргос-Электрон | ИПС 25-350Т IP20 ОФИС 1610 | 198 B - 253 B AC | 178 B - 278 B AC | 29 | 47 ~ 63 Гц | 20 | СтепеньЗащитыСветильника | Нет | отсутствует | Нет | #NULL! | #NULL! | 1 кВ (L-N), 2 кВ (L-PE, N-PE) | Соответствует ТР ТС 020/2011 "Электромагнитная совместимость технических средств" | Соответствует ТР ТС 004/2011 "О безопасности низковольтного оборудования" | Да | > 1,5 кВ АС | вход-выход > 200 МОм; вход-земля > 200 МОм; выход-земля > 200 МОм | 1 | Да | ≥85.0% | ≥0.97 | 0,13 А | #NULL! | #NULL! | Восстанавливается | 175 | Металл | OPL | Алюминий | Встраиваемый | 0,5-35 Гц, 5м/с2, 30 мин | #NULL! | #NULL! | от 0° до +40° | УХЛ4 | 0,123 | 60 | 47,7 | 397 034 | 595х195х44 | #NULL! | 1,4 | 4 | 0,024 | 6 | 1 230 | 90 | 215 | #NULL! | #NULL! | #NULL! | #NULL! | #NULL! | #NULL! | #NULL! | #NULL! | #NULL! | #NULL! | #NULL! | #NULL! | 4 | #NULL! | #NULL! | #NULL! | #NULL! | #NULL! | #NULL! | #NULL! | #NULL! | #NULL! | 20 | #NULL! | #NULL! | #NULL! | #NULL! | #NULL! | #NULL! | #NULL! | #NULL! | #NULL! | https://tl-led.ru/storage/products/files/10/УТ000009476/main_image_SB_LPO-600 Opal.jpg | https://tl-led.ru/storage/products/files/10/УТ000009476/package_dimensions_TL-Office L600.jpg | #ПУСТО! | https://tl-led.ru/storage/products/files/10/УТ000009476/illuminator_dimensions_ГЧ Office 595х195х44 IP20.png | https://tl-led.ru/storage/products/files/10/УТ000009476/kss_O.jpg | #NULL! | #NULL! | #NULL! | #NULL! | #NULL! | #NULL!
УТ000022062 | ПРОМЫШЛЕННЫЙ СВЕТИЛЬНИК TL-SLIM HARD 15 850 D120 | Серия | TL-SLIM HARD 15 850 D120 | #NULL! | Промышленное освещение | 15,9 | 2 317 | 2 102 | 132,201 | 42 | D (120°) косинусная | 5 000 | 80 | ≤ 1% | Osram DURIS E 2835 GW JTLPS1.EM 5000K | 100 000 | 1,5 | Нет | Аргос-Электрон | ИПС 35-350ТД(300-390) IP20 0200 | 176…264 B AC | 158 ~ 290 B AC | 39 | 47 ~ 63 Гц | 65 | СтепеньЗащитыСветильника | Нет | отсутствует | Нет | #NULL! | #NULL! | 1 кВ (L-N), 2 кВ (L-PE, N-PE) | Соответствует ТР ТС 020/2011 "Электромагнитная совместимость технических средств" | Соответствует ТР ТС 004/2011 "О безопасности низковольтного оборудования" | Да | вход-выход > 1,5; вход-земля > 1,5; выход-земля > 1,5 | вход-выход > 200 МОм; вход-земля > 200 МОм; выход-земля > 200 МОм | 1 | Да | ≥88.0% | ≥0.95 | 0,18 А | #NULL! | #NULL! | Восстанавливается | 175 | Сталь нержавеющая | Рассеиватель SLIM HARD | Алюминий | Монтажные скобы | 0,5-35 Гц, 5м/с2, 30 мин | IK10 | IK10 | от -20° до +40° | УХЛ2 | 0,103 | 60 | 32,55 | 807 056 | 685х123х59 | 685х166х68 | 2,16 | 1 | 0,01 | 2,5 | 700 | 80 | 180 | #NULL! | #NULL! | #NULL! | #NULL! | #NULL! | #NULL! | #NULL! | #NULL! | #NULL! | #NULL! | #NULL! | #NULL! | 4 | #NULL! | #NULL! | #NULL! | #NULL! | #NULL! | #NULL! | #NULL! | #NULL! | #NULL! | #NULL! | #NULL! | #NULL! | #NULL! | #NULL! | #NULL! | #NULL! | #NULL! | #NULL! | #NULL! | https://tl-led.ru/storage/products/files/14/УТ000022062/main_image_SLIM HARD 1.png | #NULL! | #ПУСТО! | https://tl-led.ru/storage/products/files/14/УТ000022062/illuminator_dimensions_SLIM HARD 1 GB.png | https://tl-led.ru/storage/products/files/14/УТ000022062/kss_КСС HARD.bmp | #NULL! | #NULL! | #NULL! | #NULL! | #NULL! | #NULL!
УТ000022063 | ПРОМЫШЛЕННЫЙ СВЕТИЛЬНИК TL-SLIM HARD 25 850 D120 | Серия | TL-SLIM HARD 25 850 D120 | #NULL! | Промышленное освещение | 26,9 | 3 960 | 3 592 | 133,532 | 84 | D (120°) косинусная | 5 000 | 80 | ≤ 1% | Osram DURIS E 2835 GW JTLPS1.EM 5000K | 100 000 | 1,5 | Нет | Аргос-Электрон | ИПС 39-300Т IP20 ОФИС 0213 | 198 В - 242 В АС | 178 В - 278 В АС | 42 | 47 ~ 63 Гц | 65 | СтепеньЗащитыСветильника | Нет | отсутствует | Нет | #NULL! | #NULL! | 1 кВ (L-N), 2 кВ (L-PE, N-PE) | Соответствует ТР ТС 020/2011 "Электромагнитная совместимость технических средств" | Соответствует ТР ТС 004/2011 "О безопасности низковольтного оборудования" | Да | > 1,5 кВ АС | вход-выход > 200 МОм; вход-земля > 200 МОм; выход-земля > 200 МОм | 1 | Да | ≥89.0% | ≥0.97 | 0,18 А | #NULL! | #NULL! | Восстанавливается | 175 | Сталь нержавеющая | Рассеиватель SLIM HARD | Алюминий | Монтажные скобы | 0,5-35 Гц, 5м/с2, 30 мин | IK10 | IK10 | от -20° до +40° | УХЛ2 | 0,102 | 60 | 55,07 | 1 460 922 | 1295х123х59 | 1295х166х68 | 3,75 | 1 | 0,019 | 4 | 1 305 | 80 | 180 | #NULL! | #NULL! | #NULL! | #NULL! | #NULL! | #NULL! | #NULL! | #NULL! | #NULL! | #NULL! | #NULL! | #NULL! | 4 | #NULL! | #NULL! | #NULL! | #NULL! | #NULL! | #NULL! | #NULL! | #NULL! | #NULL! | #NULL! | #NULL! | #NULL! | #NULL! | #NULL! | #NULL! | #NULL! | #NULL! | #NULL! | #NULL! | https://tl-led.ru/storage/products/files/14/УТ000022063/main_image_SLIM HARD 2.png | #NULL! | #ПУСТО! | https://tl-led.ru/storage/products/files/14/УТ000022063/illuminator_dimensions_SLIM HARD 2 GB.png | https://tl-led.ru/storage/products/files/14/УТ000022063/kss_КСС HARD.bmp | #NULL! | #NULL! | #NULL! | #NULL! | #NULL! | #NULL!
УТ000022064 | ПРОМЫШЛЕННЫЙ СВЕТИЛЬНИК TL-SLIM HARD 30 850 D120 | Серия | TL-SLIM HARD 30 850 D120 | #NULL! | Промышленное освещение | 31,4 | 4 635 | 4 204 | 133,885 | 84 | D (120°) косинусная | 5 000 | 80 | ≤ 1% | Osram DURIS E 2835 GW JTLPS1.EM 5000K | 100 000 | 1,5 | Нет | Аргос-Электрон | ИПС 39-350Т IP20 ОФИС 0213 | 198 B - 253 B AC | 178 B - 278 B AC | 45 | 47 ~ 63 Гц | 65 | СтепеньЗащитыСветильника | Нет | отсутствует | Нет | #NULL! | #NULL! | 1 кВ (L-N), 2 кВ (L-PE, N-PE) | Соответствует ТР ТС 020/2011 "Электромагнитная совместимость технических средств" | Соответствует ТР ТС 004/2011 "О безопасности низковольтного оборудования" | Да | > 1,5 кВ АС | вход-выход > 200 МОм; вход-земля > 200 МОм; выход-земля > 200 МОм | 1 | Да | ≥89.0% | ≥0.95 | 0,2 А | #NULL! | #NULL! | Восстанавливается | 175 | Сталь нержавеющая | Рассеиватель SLIM HARD | Алюминий | Монтажные скобы | 0,5-35 Гц, 5м/с2, 30 мин | IK10 | IK10 | от -20° до +40° | УХЛ2 | 0,102 | 60 | 64,282 | 1 460 922 | 1295х123х59 | 1295х166х68 | 3,75 | 1 | 0,019 | 4 | 1 305 | 80 | 180 | #NULL! | #NULL! | #NULL! | #NULL! | #NULL! | #NULL! | #NULL! | #NULL! | #NULL! | #NULL! | #NULL! | #NULL! | 4 | #NULL! | #NULL! | #NULL! | #NULL! | #NULL! | #NULL! | #NULL! | #NULL! | #NULL! | #NULL! | #NULL! | #NULL! | #NULL! | #NULL! | #NULL! | #NULL! | #NULL! | #NULL! | #NULL! | https://tl-led.ru/storage/products/files/14/УТ000022064/main_image_SLIM HARD 2.png | #NULL! | #ПУСТО! | https://tl-led.ru/storage/products/files/14/УТ000022064/illuminator_dimensions_SLIM HARD 2 GB.png | https://tl-led.ru/storage/products/files/14/УТ000022064/kss_КСС HARD.bmp | #NULL! | #NULL! | #NULL! | #NULL! | #NULL! | #NULL!
УТ000022003 | ПРОМЫШЛЕННЫЙ СВЕТИЛЬНИК TL-SLIM HARD 35 850 D120 | Серия | TL-SLIM HARD 35 850 D120 | #NULL! | Промышленное освещение | 35,4 | 5 133 | 4 656 | 131,525 | 84 | D (120°) косинусная | 5 000 | 80 | ≤ 1% | Osram DURIS E 2835 GW JTLPS1.EM 5000K | 100 000 | 1,5 | Нет | Аргос-Электрон | ИПС 50-350ТД(240-390) IP20 0221 | 176…264 B AC | 158 ~ 290 B AC | 56 | 47 ~ 63 Гц | 65 | СтепеньЗащитыСветильника | Нет | отсутствует | Нет | #NULL! | #NULL! | 1 кВ (L-N), 2 кВ (L-PE, N-PE) | Соответствует ТР ТС 020/2011 "Электромагнитная совместимость технических средств" | Соответствует ТР ТС 004/2011 "О безопасности низковольтного оборудования" | Да | > 1,5 кВ АС | вход-выход > 200 МОм; вход-земля > 200 МОм; выход-земля > 200 МОм | 1 | Да | ≥88.0% | ≥0.95 | 0,24 А | #NULL! | #NULL! | Восстанавливается | 175 | Сталь нержавеющая | Рассеиватель SLIM HARD | Алюминий | Монтажные скобы | 0,5-35 Гц, 5м/с2, 30 мин | IK10 | IK10 | от -20° до +40° | УХЛ2 | 0,104 | 60 | 72,471 | 1 460 922 | 1295х123х59 | 1295х166х68 | 3,75 | 1 | 0,019 | 4 | 1 305 | 80 | 180 | #NULL! | #NULL! | #NULL! | #NULL! | #NULL! | #NULL! | #NULL! | #NULL! | #NULL! | #NULL! | #NULL! | #NULL! | 4 | #NULL! | #NULL! | #NULL! | #NULL! | #NULL! | #NULL! | #NULL! | #NULL! | #NULL! | #NULL! | #NULL! | #NULL! | #NULL! | #NULL! | #NULL! | #NULL! | #NULL! | #NULL! | #NULL! | https://tl-led.ru/storage/products/files/14/УТ000022003/main_image_SLIM HARD 2.png | #NULL! | #ПУСТО! | https://tl-led.ru/storage/products/files/14/УТ000022003/illuminator_dimensions_SLIM HARD 2 GB.png | https://tl-led.ru/storage/products/files/14/УТ000022003/kss_КСС HARD.bmp | #NULL! | #NULL! | #NULL! | #NULL! | #NULL! | #NULL!
УТ000022346 | ПРОМЫШЛЕННЫЙ СВЕТИЛЬНИК TL-SLIM HARD 40 850 D120 | Серия | TL-SLIM HARD 40 850 D120 | #NULL! | Промышленное освещение | 41 | 6 269 | 5 686 | 138,683 | 176 | D (120°) косинусная | 5 000 | 80 | ≤ 1% | Osram DURIS E 2835 GW JTLPS1.EM 5000K | 100 000 | 1,5 | Нет | Аргос-Электрон | ИПС 50-350ТД(240-390) IP20 0221 | 176…264 B AC | 158 ~ 290 B AC | 56 | 47 ~ 63 Гц | 65 | СтепеньЗащитыСветильника | Нет | отсутствует | Нет | #NULL! | #NULL! | 1 кВ (L-N), 2 кВ (L-PE, N-PE) | Соответствует ТР ТС 020/2011 "Электромагнитная совместимость технических средств" | Соответствует ТР ТС 004/2011 "О безопасности низковольтного оборудования" | Да | > 1,5 кВ АС | вход-выход > 200 МОм; вход-земля > 200 МОм; выход-земля > 200 МОм | 1 | Да | ≥88.0% | ≥0.95 | 0,24 А | #NULL! | #NULL! | Восстанавливается | 175 | Сталь нержавеющая | Рассеиватель SLIM HARD | Алюминий | Монтажные скобы | 0,5-35 Гц, 5м/с2, 30 мин | IK10 | IK10 | от -20° до +40° | УХЛ2 | 0,098 | 60 | 83,935 | 1 460 922 | 1295х123х59 | 1295х166х68 | 3,75 | 1 | 0,019 | 4 | 1 305 | 80 | 180 | #NULL! | #NULL! | #NULL! | #NULL! | #NULL! | #NULL! | #NULL! | #NULL! | #NULL! | #NULL! | #NULL! | #NULL! | 4 | #NULL! | #NULL! | #NULL! | #NULL! | #NULL! | #NULL! | #NULL! | #NULL! | #NULL! | #NULL! | #NULL! | #NULL! | #NULL! | #NULL! | #NULL! | #NULL! | #NULL! | #NULL! | #NULL! | https://tl-led.ru/storage/products/files/14/УТ000022346/main_image_SLIM HARD 2.png | #NULL! | #ПУСТО! | https://tl-led.ru/storage/products/files/14/УТ000022346/illuminator_dimensions_SLIM HARD 2 GB.png | https://tl-led.ru/storage/products/files/14/УТ000022346/kss_КСС HARD.bmp | #NULL! | #NULL! | #NULL! | #NULL! | #NULL! | #NULL!
УТ000022065 | ПРОМЫШЛЕННЫЙ СВЕТИЛЬНИК TL-SLIM HARD 45 850 D120 | Серия | TL-SLIM HARD 45 850 D120 | #NULL! | Промышленное освещение | 48,2 | 7 191 | 6 522 | 135,311 | 176 | D (120°) косинусная | 5 000 | 80 | ≤ 1% | Osram DURIS E 2835 GW JTLPS1.EM 5000K | 100 000 | 1,5 | Нет | Аргос-Электрон | ИПС 50-350ТД(240-390) IP20 0221 | 176…264 B AC | 158 ~ 290 B AC | 56 | 47 ~ 63 Гц | 65 | СтепеньЗащитыСветильника | Нет | отсутствует | Нет | #NULL! | #NULL! | 1 кВ (L-N), 2 кВ (L-PE, N-PE) | Соответствует ТР ТС 020/2011 "Электромагнитная совместимость технических средств" | Соответствует ТР ТС 004/2011 "О безопасности низковольтного оборудования" | Да | > 1,5 кВ АС | вход-выход > 200 МОм; вход-земля > 200 МОм; выход-земля > 200 МОм | 1 | Да | ≥88.0% | ≥0.95 | 0,24 А | #NULL! | #NULL! | Восстанавливается | 175 | Сталь нержавеющая | Рассеиватель SLIM HARD | Алюминий | Монтажные скобы | 0,5-35 Гц, 5м/с2, 30 мин | IK10 | IK10 | от -20° до +40° | УХЛ2 | 0,101 | 60 | 98,675 | 1 460 922 | 1295х123х59 | 1295х166х68 | 3,75 | 1 | 0,019 | 4 | 1 305 | 80 | 180 | #NULL! | #NULL! | #NULL! | #NULL! | #NULL! | #NULL! | #NULL! | #NULL! | #NULL! | #NULL! | #NULL! | #NULL! | 4 | #NULL! | #NULL! | #NULL! | #NULL! | #NULL! | #NULL! | #NULL! | #NULL! | #NULL! | #NULL! | #NULL! | #NULL! | #NULL! | #NULL! | #NULL! | #NULL! | #NULL! | #NULL! | #NULL! | https://tl-led.ru/storage/products/files/14/УТ000022065/main_image_SLIM HARD 2.png | #NULL! | #ПУСТО! | https://tl-led.ru/storage/products/files/14/УТ000022065/illuminator_dimensions_SLIM HARD 2 GB.png | https://tl-led.ru/storage/products/files/14/УТ000022065/kss_КСС HARD.bmp | #NULL! | #NULL! | #NULL! | #NULL! | #NULL! | #NULL!
УТ000022066 | ПРОМЫШЛЕННЫЙ СВЕТИЛЬНИК TL-SLIM HARD 55 850 D120 | Серия | TL-SLIM HARD 55 850 D120 | #NULL! | Промышленное освещение | 54,3 | 8 174 | 7 414 | 136,538 | 176 | D (120°) косинусная | 5 000 | 80 | ≤ 1% | Osram DURIS E 2835 GW JTLPS1.EM 5000K | 100 000 | 1,5 | Нет | Аргос-Электрон | ИПС 50-350ТД(240-390) IP20 0221 | 176…264 B AC | 158 ~ 290 B AC | 56 | 47 ~ 63 Гц | 65 | СтепеньЗащитыСветильника | Нет | отсутствует | Нет | #NULL! | #NULL! | 1 кВ (L-N), 2 кВ (L-PE, N-PE) | Соответствует ТР ТС 020/2011 "Электромагнитная совместимость технических средств" | Соответствует ТР ТС 004/2011 "О безопасности низковольтного оборудования" | Да | > 1,5 кВ АС | вход-выход > 200 МОм; вход-земля > 200 МОм; выход-земля > 200 МОм | 1 | Да | ≥88.0% | ≥0.95 | 0,24 А | #NULL! | #NULL! | Восстанавливается | 175 | Сталь нержавеющая | Рассеиватель SLIM HARD | Алюминий | Монтажные скобы | 0,5-35 Гц, 5м/с2, 30 мин | IK10 | IK10 | от -20° до +40° | УХЛ2 | 0,1 | 60 | 111,163 | 1 460 922 | 1295х123х59 | 1295х166х68 | 3,75 | 1 | 0,019 | 4 | 1 305 | 80 | 180 | #NULL! | #NULL! | #NULL! | #NULL! | #NULL! | #NULL! | #NULL! | #NULL! | #NULL! | #NULL! | #NULL! | #NULL! | 4 | #NULL! | #NULL! | #NULL! | #NULL! | #NULL! | #NULL! | #NULL! | #NULL! | #NULL! | #NULL! | #NULL! | #NULL! | #NULL! | #NULL! | #NULL! | #NULL! | #NULL! | #NULL! | #NULL! | https://tl-led.ru/storage/products/files/14/УТ000022066/main_image_SLIM HARD 2.png | #NULL! | #ПУСТО! | https://tl-led.ru/storage/products/files/14/УТ000022066/illuminator_dimensions_SLIM HARD 2 GB.png | https://tl-led.ru/storage/products/files/14/УТ000022066/kss_КСС HARD.bmp | #NULL! | #NULL! | #NULL! | #NULL! | #NULL! | #NULL!
УТ000022348 | ПРОМЫШЛЕННЫЙ СВЕТИЛЬНИК TL-SLIM HARD 60 850 D120 | Серия | TL-SLIM HARD 60 850 D120 | #NULL! | Промышленное освещение | 63,8 | 9 163 | 8 311 | 130,266 | 160 | D (120°) косинусная | 5 000 | 80 | <1 | Osram DURIS E 2835 GW JTLPS1.EM 5000K | 100 000 | 0,5 | Нет | KGP | LC 65W 350-500 | 198B - 264B AC / 176B - 280В DC | 198B - 264B AC / 176B - 280В DC | 65 | 47 Гц - 63 Гц | 65 | СтепеньЗащитыСветильника | Нет | Отсутствует | Да | #NULL! | #NULL! | 1 кВ (L-N), 2 кВ (L-PE, N-PE) | RU: Соответствует стандартам СТБ ЕН 55015-2006, ГОСТ Р 51317.3.2-2006, СТБ IEC 61000-3-3-2011, СТБ IEC 61547-2011 CE: Соответствует стандартам EN 55015:2013, EN 61547:2010, EN 61000-3-2:2015, EN 61000-3-3-2013 | RU: Соответствует стандартам CTB IEC 61347-1:2007 (ГОСТ Р МЭК 61347-1-2011); IEC 61347-2-13:2006 (ГОСТ Р МЭК 61347-2-13-2001) CE: Соответствует стандартам EN 61347-2-13-2015; EN 61347-1:2008+A1:2011+A2:2013 | Да | > 1,5 кВ АС | > 200 МОм | 1 | Да | ~ 92% | ~ 0,95 | 0,5 А | <0,8 А max | <0,7 мА | есть, восстанавливается автоматически | 175 | Сталь нержавеющая | Рассеиватель SLIM HARD | Алюминий | Монтажные скобы | 0,5-35 Гц, 5м/с2, 30 мин | IK10 | IK10 | от -20° до +40° | УХЛ2 | 0,105 | 60 | 130,611 | 1 460 922 | 1295х123х59 | 1295х166х68 | 3,75 | 1 | 0,019 | 4 | 1 305 | 80 | 180 | #NULL! | #NULL! | #NULL! | #NULL! | #NULL! | #NULL! | #NULL! | #NULL! | #NULL! | #NULL! | #NULL! | #NULL! | 4 | #NULL! | #NULL! | #NULL! | #NULL! | #NULL! | #NULL! | #NULL! | #NULL! | #NULL! | #NULL! | #NULL! | #NULL! | #NULL! | #NULL! | #NULL! | #NULL! | #NULL! | #NULL! | #NULL! | https://tl-led.ru/storage/products/files/14/УТ000022348/main_image_SLIM HARD 2.png | #NULL! | #ПУСТО! | https://tl-led.ru/storage/products/files/14/УТ000022348/illuminator_dimensions_SLIM HARD 2 GB.png | https://tl-led.ru/storage/products/files/14/УТ000022348/kss_КСС HARD.bmp | #NULL! | #NULL! | #NULL! | #NULL! | #NULL! | #NULL!
УТ000022350 | ПРОМЫШЛЕННЫЙ СВЕТИЛЬНИК TL-SLIM HARD 70 850 D120 | Серия | TL-SLIM HARD 70 850 D120 | #NULL! | Промышленное освещение | 70,2 | 10 079 | 9 142 | 130,228 | 176 | D (120°) косинусная | 5 000 | 80 | <1 | Osram DURIS E 2835 GW JTLPS1.EM 5000K | 100 000 | 0,5 | Нет | KGP | LC 65W 350-500 | 198B - 264B AC / 176B - 280В DC | 198B - 264B AC / 176B - 280В DC | 65 | 47 Гц - 63 Гц | 65 | СтепеньЗащитыСветильника | Нет | Отсутствует | Да | #NULL! | #NULL! | 1 кВ (L-N), 2 кВ (L-PE, N-PE) | RU: Соответствует стандартам СТБ ЕН 55015-2006, ГОСТ Р 51317.3.2-2006, СТБ IEC 61000-3-3-2011, СТБ IEC 61547-2011 CE: Соответствует стандартам EN 55015:2013, EN 61547:2010, EN 61000-3-2:2015, EN 61000-3-3-2013 | RU: Соответствует стандартам CTB IEC 61347-1:2007 (ГОСТ Р МЭК 61347-1-2011); IEC 61347-2-13:2006 (ГОСТ Р МЭК 61347-2-13-2001) CE: Соответствует стандартам EN 61347-2-13-2015; EN 61347-1:2008+A1:2011+A2:2013 | Да | > 1,5 кВ АС | > 200 МОм | 1 | Да | ~ 92% | ~ 0,95 | 0,5 А | <0,8 А max | <0,7 мА | есть, восстанавливается автоматически | 175 | Сталь нержавеющая | Рассеиватель SLIM HARD | Алюминий | Монтажные скобы | 0,5-35 Гц, 5м/с2, 30 мин | IK10 | IK10 | от -20° до +40° | УХЛ2 | 0,105 | 60 | 143,713 | 1 460 922 | 1295х123х59 | 1295х166х68 | 3,75 | 1 | 0,019 | 4 | 1 305 | 80 | 180 | #NULL! | #NULL! | #NULL! | #NULL! | #NULL! | #NULL! | #NULL! | #NULL! | #NULL! | #NULL! | #NULL! | #NULL! | 4 | #NULL! | #NULL! | #NULL! | #NULL! | #NULL! | #NULL! | #NULL! | #NULL! | #NULL! | #NULL! | #NULL! | #NULL! | #NULL! | #NULL! | #NULL! | #NULL! | #NULL! | #NULL! | #NULL! | https://tl-led.ru/storage/products/files/14/УТ000022350/main_image_SLIM HARD 2.png | #NULL! | #ПУСТО! | https://tl-led.ru/storage/products/files/14/УТ000022350/illuminator_dimensions_SLIM HARD 2 GB.png | https://tl-led.ru/storage/products/files/14/УТ000022350/kss_КСС HARD.bmp | #NULL! | #NULL! | #NULL! | #NULL! | #NULL! | #NULL!
УТ000022067 | ПРОМЫШЛЕННЫЙ СВЕТИЛЬНИК TL-SLIM HARD 15 850 D120 EM ET | Серия | TL-SLIM HARD 15 850 D120 EM ET | #NULL! | Промышленное освещение | 15,9 | 2 230 | 1 795 | 112,893 | 42 | D (120°) косинусная | 5 000 | 80 | ≤ 1% | Osram DURIS E 2835 GW JTLPS1.EM 5000K | 100 000 | 1,5 | Нет | Аргос-Электрон | ИПС 35-350ТД(300-390) IP20 0200 | 176…264 B AC | 158 ~ 290 B AC | 39 | 47 ~ 63 Гц | 65 | СтепеньЗащитыСветильника | Нет | отсутствует | Нет | #NULL! | #NULL! | 1 кВ (L-N), 2 кВ (L-PE, N-PE) | Соответствует ТР ТС 020/2011 "Электромагнитная совместимость технических средств" | Соответствует ТР ТС 004/2011 "О безопасности низковольтного оборудования" | Да | вход-выход > 1,5; вход-земля > 1,5; выход-земля > 1,5 | вход-выход > 200 МОм; вход-земля > 200 МОм; выход-земля > 200 МОм | 1 | Да | ≥88.0% | ≥0.95 | 0,18 А | #NULL! | #NULL! | Восстанавливается | 175 | Сталь нержавеющая | Рассеиватель SLIM HARD | Алюминий | Монтажные скобы | 0,5-35 Гц, 5м/с2, 30 мин | IK10 | IK10 | от -20° до +40° | УХЛ2 | 0,121 | 60 | 32,55 | 807 056 | 685х123х59 | 685х166х68 | 2,16 | 1 | 0,01 | 2,5 | 700 | 80 | 180 | #NULL! | 24 | 3 | Star 100-L3 Quasar | 6 | Внешний литий-ионный (Li-Ion) | 179 | #NULL! | #NULL! | #NULL! | #NULL! | #NULL! | 4 | #NULL! | #NULL! | #NULL! | #NULL! | #NULL! | #NULL! | #NULL! | #NULL! | #NULL! | #NULL! | #NULL! | #NULL! | #NULL! | #NULL! | #NULL! | #NULL! | #NULL! | #NULL! | #NULL! | https://tl-led.ru/storage/products/files/14/УТ000022067/main_image_SLIM HARD 1.png | #NULL! | #ПУСТО! | https://tl-led.ru/storage/products/files/14/УТ000022067/illuminator_dimensions_SLIM HARD 1 GB.png | https://tl-led.ru/storage/products/files/14/УТ000022067/kss_КСС HARD.bmp | #NULL! | #NULL! | #NULL! | #NULL! | #NULL! | #NULL!
УТ000022068 | ПРОМЫШЛЕННЫЙ СВЕТИЛЬНИК TL-SLIM HARD 25 850 D120 EM ET | Серия | TL-SLIM HARD 25 850 D120 EM ET | #NULL! | Промышленное освещение | 26,9 | 3 960 | 3 592 | 133,532 | 84 | D (120°) косинусная | 5 000 | 80 | ≤ 1% | Osram DURIS E 2835 GW JTLPS1.EM 5000K | 100 000 | 1,5 | Нет | Аргос-Электрон | ИПС 39-300Т IP20 ОФИС 0213 | 198 В - 242 В АС | 178 В - 278 В АС | 42 | 47 ~ 63 Гц | 65 | СтепеньЗащитыСветильника | Нет | отсутствует | Нет | #NULL! | #NULL! | 1 кВ (L-N), 2 кВ (L-PE, N-PE) | Соответствует ТР ТС 020/2011 "Электромагнитная совместимость технических средств" | Соответствует ТР ТС 004/2011 "О безопасности низковольтного оборудования" | Да | > 1,5 кВ АС | вход-выход > 200 МОм; вход-земля > 200 МОм; выход-земля > 200 МОм | 1 | Да | ≥89.0% | ≥0.97 | 0,18 А | #NULL! | #NULL! | Восстанавливается | 175 | Сталь нержавеющая | Рассеиватель SLIM HARD | Алюминий | Монтажные скобы | 0,5-35 Гц, 5м/с2, 30 мин | IK10 | IK10 | от -20° до +40° | УХЛ2 | 0,102 | 60 | 55,07 | 1 460 922 | 1295х123х59 | 1295х166х68 | 3,75 | 1 | 0,019 | 4 | 1 305 | 80 | 180 | #NULL! | 24 | 3 | Star 100-L3 Quasar | 6 | Внешний литий-ионный (Li-Ion) | 359 | #NULL! | #NULL! | #NULL! | #NULL! | #NULL! | 4 | #NULL! | #NULL! | #NULL! | #NULL! | #NULL! | #NULL! | #NULL! | #NULL! | #NULL! | #NULL! | #NULL! | #NULL! | #NULL! | #NULL! | #NULL! | #NULL! | #NULL! | #NULL! | #NULL! | https://tl-led.ru/storage/products/files/14/УТ000022068/main_image_SLIM HARD 2.png | #NULL! | #ПУСТО! | https://tl-led.ru/storage/products/files/14/УТ000022068/illuminator_dimensions_SLIM HARD 2 GB.png | https://tl-led.ru/storage/products/files/14/УТ000022068/kss_КСС HARD.bmp | #NULL! | #NULL! | #NULL! | #NULL! | #NULL! | #NULL!
УТ000022069 | ПРОМЫШЛЕННЫЙ СВЕТИЛЬНИК TL-SLIM HARD 30 850 D120 EM ET | Серия | TL-SLIM HARD 30 850 D120 EM ET | #NULL! | Промышленное освещение | 31,4 | 4 635 | 4 204 | 133,885 | 84 | D (120°) косинусная | 5 000 | 80 | ≤ 1% | Osram DURIS E 2835 GW JTLPS1.EM 5000K | 100 000 | 1,5 | Нет | Аргос-Электрон | ИПС 39-350Т IP20 ОФИС 0213 | 198 B - 253 B AC | 178 B - 278 B AC | 45 | 47 ~ 63 Гц | 65 | СтепеньЗащитыСветильника | Нет | отсутствует | Нет | #NULL! | #NULL! | 1 кВ (L-N), 2 кВ (L-PE, N-PE) | Соответствует ТР ТС 020/2011 "Электромагнитная совместимость технических средств" | Соответствует ТР ТС 004/2011 "О безопасности низковольтного оборудования" | Да | > 1,5 кВ АС | вход-выход > 200 МОм; вход-земля > 200 МОм; выход-земля > 200 МОм | 1 | Да | ≥89.0% | ≥0.95 | 0,2 А | #NULL! | #NULL! | Восстанавливается | 175 | Сталь нержавеющая | Рассеиватель SLIM HARD | Алюминий | Монтажные скобы | 0,5-35 Гц, 5м/с2, 30 мин | IK10 | IK10 | от -20° до +40° | УХЛ2 | 0,102 | 60 | 64,282 | 1 460 922 | 1295х123х59 | 1295х166х68 | 3,75 | 1 | 0,019 | 4 | 1 305 | 80 | 180 | #NULL! | 24 | 3 | Star 100-L3 Quasar | 6 | Внешний литий-ионный (Li-Ion) | 420 | #NULL! | #NULL! | #NULL! | #NULL! | #NULL! | 4 | #NULL! | #NULL! | #NULL! | #NULL! | #NULL! | #NULL! | #NULL! | #NULL! | #NULL! | #NULL! | #NULL! | #NULL! | #NULL! | #NULL! | #NULL! | #NULL! | #NULL! | #NULL! | #NULL! | https://tl-led.ru/storage/products/files/14/УТ000022069/main_image_SLIM HARD 2.png | #NULL! | #ПУСТО! | https://tl-led.ru/storage/products/files/14/УТ000022069/illuminator_dimensions_SLIM HARD 2 GB.png | https://tl-led.ru/storage/products/files/14/УТ000022069/kss_КСС HARD.bmp | #NULL! | #NULL! | #NULL! | #NULL! | #NULL! | #NULL!
УТ000022070 | ПРОМЫШЛЕННЫЙ СВЕТИЛЬНИК TL-SLIM HARD 35 850 D120 EM ET | Серия | TL-SLIM HARD 35 850 D120 EM ET | #NULL! | Промышленное освещение | 35,4 | 5 133 | 4 656 | 131,525 | 84 | D (120°) косинусная | 5 000 | 80 | ≤ 1% | Osram DURIS E 2835 GW JTLPS1.EM 5000K | 100 000 | 1,5 | Нет | Аргос-Электрон | ИПС 50-350ТД(240-390) IP20 0221 | 176…264 B AC | 158 ~ 290 B AC | 56 | 47 ~ 63 Гц | 65 | СтепеньЗащитыСветильника | Нет | отсутствует | Нет | #NULL! | #NULL! | 1 кВ (L-N), 2 кВ (L-PE, N-PE) | Соответствует ТР ТС 020/2011 "Электромагнитная совместимость технических средств" | Соответствует ТР ТС 004/2011 "О безопасности низковольтного оборудования" | Да | > 1,5 кВ АС | вход-выход > 200 МОм; вход-земля > 200 МОм; выход-земля > 200 МОм | 1 | Да | ≥88.0% | ≥0.95 | 0,24 А | #NULL! | #NULL! | Восстанавливается | 175 | Сталь нержавеющая | Рассеиватель SLIM HARD | Алюминий | Монтажные скобы | 0,5-35 Гц, 5м/с2, 30 мин | IK10 | IK10 | от -20° до +40° | УХЛ2 | 0,104 | 60 | 72,471 | 1 460 922 | 1295х123х59 | 1295х166х68 | 3,75 | 1 | 0,019 | 4 | 1 305 | 80 | 180 | #NULL! | 24 | 3 | Star 100-L3 Quasar | 6 | Внешний литий-ионный (Li-Ion) | 465 | #NULL! | #NULL! | #NULL! | #NULL! | #NULL! | 4 | #NULL! | #NULL! | #NULL! | #NULL! | #NULL! | #NULL! | #NULL! | #NULL! | #NULL! | #NULL! | #NULL! | #NULL! | #NULL! | #NULL! | #NULL! | #NULL! | #NULL! | #NULL! | #NULL! | https://tl-led.ru/storage/products/files/14/УТ000022070/main_image_SLIM HARD 2.png | #NULL! | #ПУСТО! | https://tl-led.ru/storage/products/files/14/УТ000022070/illuminator_dimensions_SLIM HARD 2 GB.png | https://tl-led.ru/storage/products/files/14/УТ000022070/kss_КСС HARD.bmp | #NULL! | #NULL! | #NULL! | #NULL! | #NULL! | #NULL!
УТ000022347 | ПРОМЫШЛЕННЫЙ СВЕТИЛЬНИК TL-SLIM HARD 40 850 D120 EM ET | Серия | TL-SLIM HARD 40 850 D120 EM ET | #NULL! | Промышленное освещение | 41 | 6 269 | 5 686 | 138,683 | 176 | D (120°) косинусная | 5 000 | 80 | ≤ 1% | Osram DURIS E 2835 GW JTLPS1.EM 5000K | 100 000 | 1,5 | Нет | Аргос-Электрон | ИПС 50-350ТД(240-390) IP20 0221 | 176…264 B AC | 158 ~ 290 B AC | 56 | 47 ~ 63 Гц | 65 | СтепеньЗащитыСветильника | Нет | отсутствует | Нет | #NULL! | #NULL! | 1 кВ (L-N), 2 кВ (L-PE, N-PE) | Соответствует ТР ТС 020/2011 "Электромагнитная совместимость технических средств" | Соответствует ТР ТС 004/2011 "О безопасности низковольтного оборудования" | Да | > 1,5 кВ АС | вход-выход > 200 МОм; вход-земля > 200 МОм; выход-земля > 200 МОм | 1 | Да | ≥88.0% | ≥0.95 | 0,24 А | #NULL! | #NULL! | Восстанавливается | 175 | Сталь нержавеющая | Рассеиватель SLIM HARD | Алюминий | Монтажные скобы | 0,5-35 Гц, 5м/с2, 30 мин | IK10 | IK10 | от -20° до +40° | УХЛ2 | 0,098 | 60 | 83,935 | 1 460 922 | 1295х123х59 | 1295х166х68 | 3,75 | 1 | 0,019 | 4 | 1 305 | 80 | 180 | #NULL! | 24 | 3 | Star 100-L3 Quasar | 6 | Внешний литий-ионный (Li-Ion) | 568 | #NULL! | #NULL! | #NULL! | #NULL! | #NULL! | 4 | #NULL! | #NULL! | #NULL! | #NULL! | #NULL! | #NULL! | #NULL! | #NULL! | #NULL! | #NULL! | #NULL! | #NULL! | #NULL! | #NULL! | #NULL! | #NULL! | #NULL! | #NULL! | #NULL! | https://tl-led.ru/storage/products/files/14/УТ000022347/main_image_SLIM HARD 2.png | #NULL! | #ПУСТО! | https://tl-led.ru/storage/products/files/14/УТ000022347/illuminator_dimensions_SLIM HARD 2 GB.png | https://tl-led.ru/storage/products/files/14/УТ000022347/kss_КСС HARD.bmp | #NULL! | #NULL! | #NULL! | #NULL! | #NULL! | #NULL!
УТ000022071 | ПРОМЫШЛЕННЫЙ СВЕТИЛЬНИК TL-SLIM HARD 45 850 D120 EM ET | Серия | TL-SLIM HARD 45 850 D120 EM ET | #NULL! | Промышленное освещение | 48,2 | 7 191 | 6 522 | 135,311 | 176 | D (120°) косинусная | 5 000 | 80 | ≤ 1% | Osram DURIS E 2835 GW JTLPS1.EM 5000K | 100 000 | 1,5 | Нет | Аргос-Электрон | ИПС 50-350ТД(240-390) IP20 0221 | 176…264 B AC | 158 ~ 290 B AC | 56 | 47 ~ 63 Гц | 65 | СтепеньЗащитыСветильника | Нет | отсутствует | Нет | #NULL! | #NULL! | 1 кВ (L-N), 2 кВ (L-PE, N-PE) | Соответствует ТР ТС 020/2011 "Электромагнитная совместимость технических средств" | Соответствует ТР ТС 004/2011 "О безопасности низковольтного оборудования" | Да | > 1,5 кВ АС | вход-выход > 200 МОм; вход-земля > 200 МОм; выход-земля > 200 МОм | 1 | Да | ≥88.0% | ≥0.95 | 0,24 А | #NULL! | #NULL! | Восстанавливается | 175 | Сталь нержавеющая | Рассеиватель SLIM HARD | Алюминий | Монтажные скобы | 0,5-35 Гц, 5м/с2, 30 мин | IK10 | IK10 | от -20° до +40° | УХЛ2 | 0,101 | 60 | 98,675 | 1 460 922 | 1295х123х59 | 1295х166х68 | 3,75 | 1 | 0,019 | 4 | 1 305 | 80 | 180 | #NULL! | 24 | 3 | Star 100-L3 Quasar | 6 | Внешний литий-ионный (Li-Ion) | 652 | #NULL! | #NULL! | #NULL! | #NULL! | #NULL! | 4 | #NULL! | #NULL! | #NULL! | #NULL! | #NULL! | #NULL! | #NULL! | #NULL! | #NULL! | #NULL! | #NULL! | #NULL! | #NULL! | #NULL! | #NULL! | #NULL! | #NULL! | #NULL! | #NULL! | https://tl-led.ru/storage/products/files/14/УТ000022071/main_image_SLIM HARD 2.png | #NULL! | #ПУСТО! | https://tl-led.ru/storage/products/files/14/УТ000022071/illuminator_dimensions_SLIM HARD 2 GB.png | https://tl-led.ru/storage/products/files/14/УТ000022071/kss_КСС HARD.bmp | #NULL! | #NULL! | #NULL! | #NULL! | #NULL! | #NULL!
УТ000022072 | ПРОМЫШЛЕННЫЙ СВЕТИЛЬНИК TL-SLIM HARD 55 850 D120 EM ET | Серия | TL-SLIM HARD 55 850 D120 EM ET | #NULL! | Промышленное освещение | 54,3 | 8 174 | 7 414 | 136,538 | 176 | D (120°) косинусная | 5 000 | 80 | ≤ 1% | Osram DURIS E 2835 GW JTLPS1.EM 5000K | 100 000 | 1,5 | Нет | Аргос-Электрон | ИПС 50-350ТД(240-390) IP20 0221 | 176…264 B AC | 158 ~ 290 B AC | 56 | 47 ~ 63 Гц | 65 | СтепеньЗащитыСветильника | Нет | отсутствует | Нет | #NULL! | #NULL! | 1 кВ (L-N), 2 кВ (L-PE, N-PE) | Соответствует ТР ТС 020/2011 "Электромагнитная совместимость технических средств" | Соответствует ТР ТС 004/2011 "О безопасности низковольтного оборудования" | Да | > 1,5 кВ АС | вход-выход > 200 МОм; вход-земля > 200 МОм; выход-земля > 200 МОм | 1 | Да | ≥88.0% | ≥0.95 | 0,24 А | #NULL! | #NULL! | Восстанавливается | 175 | Сталь нержавеющая | Рассеиватель SLIM HARD | Алюминий | Монтажные скобы | 0,5-35 Гц, 5м/с2, 30 мин | IK10 | IK10 | от -20° до +40° | УХЛ2 | 0,1 | 60 | 111,163 | 1 460 922 | 1295х123х59 | 1295х166х68 | 3,75 | 1 | 0,019 | 4 | 1 305 | 80 | 180 | #NULL! | 24 | 3 | Star 100-L3 Quasar | 6 | Внешний литий-ионный (Li-Ion) | 741 | #NULL! | #NULL! | #NULL! | #NULL! | #NULL! | 4 | #NULL! | #NULL! | #NULL! | #NULL! | #NULL! | #NULL! | #NULL! | #NULL! | #NULL! | #NULL! | #NULL! | #NULL! | #NULL! | #NULL! | #NULL! | #NULL! | #NULL! | #NULL! | #NULL! | https://tl-led.ru/storage/products/files/14/УТ000022072/main_image_SLIM HARD 2.png | #NULL! | #ПУСТО! | https://tl-led.ru/storage/products/files/14/УТ000022072/illuminator_dimensions_SLIM HARD 2 GB.png | https://tl-led.ru/storage/products/files/14/УТ000022072/kss_КСС HARD.bmp | #NULL! | #NULL! | #NULL! | #NULL! | #NULL! | #NULL!
УТ000022349 | ПРОМЫШЛЕННЫЙ СВЕТИЛЬНИК TL-SLIM HARD 60 850 D120 EM ET | Серия | TL-SLIM HARD 60 850 D120 EM ET | #NULL! | Промышленное освещение | 63,8 | 9 163 | 8 311 | 130,266 | 160 | D (120°) косинусная | 5 000 | 80 | <1 | Osram DURIS E 2835 GW JTLPS1.EM 5000K | 100 000 | 0,5 | Нет | KGP | LC 65W 350-500 | 198B - 264B AC / 176B - 280В DC | 198B - 264B AC / 176B - 280В DC | 65 | 47 Гц - 63 Гц | 65 | СтепеньЗащитыСветильника | Нет | Отсутствует | Да | #NULL! | #NULL! | 1 кВ (L-N), 2 кВ (L-PE, N-PE) | RU: Соответствует стандартам СТБ ЕН 55015-2006, ГОСТ Р 51317.3.2-2006, СТБ IEC 61000-3-3-2011, СТБ IEC 61547-2011 CE: Соответствует стандартам EN 55015:2013, EN 61547:2010, EN 61000-3-2:2015, EN 61000-3-3-2013 | RU: Соответствует стандартам CTB IEC 61347-1:2007 (ГОСТ Р МЭК 61347-1-2011); IEC 61347-2-13:2006 (ГОСТ Р МЭК 61347-2-13-2001) CE: Соответствует стандартам EN 61347-2-13-2015; EN 61347-1:2008+A1:2011+A2:2013 | Да | > 1,5 кВ АС | > 200 МОм | 1 | Да | ~ 92% | ~ 0,95 | 0,5 А | <0,8 А max | <0,7 мА | есть, восстанавливается автоматически | 175 | Сталь нержавеющая | Рассеиватель SLIM HARD | Алюминий | Монтажные скобы | 0,5-35 Гц, 5м/с2, 30 мин | IK10 | IK10 | от -20° до +40° | УХЛ2 | 0,105 | 60 | 130,611 | 1 460 922 | 1295х123х59 | 1295х166х68 | 3,75 | 1 | 0,019 | 4 | 1 305 | 80 | 180 | #NULL! | 24 | 3 | Star 100-L3 Quasar | 6 | Внешний литий-ионный (Li-Ion) | 831 | #NULL! | #NULL! | #NULL! | #NULL! | #NULL! | 4 | #NULL! | #NULL! | #NULL! | #NULL! | #NULL! | #NULL! | #NULL! | #NULL! | #NULL! | #NULL! | #NULL! | #NULL! | #NULL! | #NULL! | #NULL! | #NULL! | #NULL! | #NULL! | #NULL! | https://tl-led.ru/storage/products/files/14/УТ000022349/main_image_SLIM HARD 2.png | #NULL! | #ПУСТО! | https://tl-led.ru/storage/products/files/14/УТ000022349/illuminator_dimensions_SLIM HARD 2 GB.png | https://tl-led.ru/storage/products/files/14/УТ000022349/kss_КСС HARD.bmp | #NULL! | #NULL! | #NULL! | #NULL! | #NULL! | #NULL!
УТ000022351 | ПРОМЫШЛЕННЫЙ СВЕТИЛЬНИК TL-SLIM HARD 70 850 D120 EM ET | Серия | TL-SLIM HARD 70 850 D120 EM ET | #NULL! | Промышленное освещение | 70,2 | 10 079 | 9 142 | 130,228 | 176 | D (120°) косинусная | 5 000 | 80 | ≤ 1% | Osram DURIS E 2835 GW JTLPS1.EM 5000K | 100 000 | 1,5 | Нет | Аргос-Электрон | ИПС 35-350ТД(300-390) IP20 0200 | 176…264 B AC | 158 ~ 290 B AC | 39 | 47 ~ 63 Гц | 65 | СтепеньЗащитыСветильника | Нет | отсутствует | Нет | #NULL! | #NULL! | 1 кВ (L-N), 2 кВ (L-PE, N-PE) | Соответствует ТР ТС 020/2011 "Электромагнитная совместимость технических средств" | Соответствует ТР ТС 004/2011 "О безопасности низковольтного оборудования" | Да | вход-выход > 1,5; вход-земля > 1,5; выход-земля > 1,5 | вход-выход > 200 МОм; вход-земля > 200 МОм; выход-земля > 200 МОм | 1 | Да | ≥88.0% | ≥0.95 | 0,18 А | #NULL! | #NULL! | Восстанавливается | 175 | Сталь нержавеющая | Рассеиватель SLIM HARD | Алюминий | Монтажные скобы | 0,5-35 Гц, 5м/с2, 30 мин | IK10 | IK10 | от -20° до +40° | УХЛ2 | 0,105 | 60 | 143,713 | 1 460 922 | 1295х123х59 | 1295х166х68 | 3,75 | 1 | 0,019 | 4 | 1 305 | 80 | 180 | #NULL! | 24 | 3 | Star 100-L3 Quasar | 6 | Внешний литий-ионный (Li-Ion) | 914 | #NULL! | #NULL! | #NULL! | #NULL! | #NULL! | 4 | #NULL! | #NULL! | #NULL! | #NULL! | #NULL! | #NULL! | #NULL! | #NULL! | #NULL! | #NULL! | #NULL! | #NULL! | #NULL! | #NULL! | #NULL! | #NULL! | #NULL! | #NULL! | #NULL! | https://tl-led.ru/storage/products/files/14/УТ000022351/main_image_SLIM HARD 2.png | #NULL! | #ПУСТО! | https://tl-led.ru/storage/products/files/14/УТ000022351/illuminator_dimensions_SLIM HARD 2 GB.png | https://tl-led.ru/storage/products/files/14/УТ000022351/kss_КСС HARD.bmp | #NULL! | #NULL! | #NULL! | #NULL! | #NULL! | #NULL!
УТ000010287 | ПРОМЫШЛЕННЫЙ СВЕТИЛЬНИК TL-PROM SM 35 4K D | Серия | TL-PROM SM 35 4K D | PROM SM 35 | Промышленное освещение | 34,2 | 6 376 | 5 314 | 155,38 | 96 | D (120°) косинусная | 4 000 | 72 | <1 | Osram DURIS S5 GW PSLT33.PM 4000К | 100 000 | 0,5 | Нет | MEAN WELL | MEAN WELL LPC-35-700 | 90-264 VAC / 127-370 VDC | 90-264 VAC / 127-370 VDC | 34 | 47 Гц - 63 Гц | 67 | СтепеньЗащитыСветильника | Нет | Нет | Нет | #NULL! | #NULL! | 1 кВ (L-N) | Compliance to BS EN/EN55032 (CISPR32) Class B, BS EN/EN61000-3-2 Class A, BS EN/EN61000-3-3, EAC TP TC 020 | UL8750(type”HL”), UL879, CSA C22.2 No. 250.13-12; ENEC EN61347-1, EN61347-2-13 independent, EN62384; GB19510.1,GB19510.14; EAC TP TC 004;J61347-1(H29), J61347-2-13(H29),KC61347-1,KC61347-2-13,IS15885(Part2/Sec13)(for XLG-100I type only); IP67 approved | Да | I/P-O/P:3 KVAC | I/P-O/P:>100M Ohms / 500VDC / 25℃/ 70% RH | 1 | Нет | 85% | ≥ 0,95 | 0,146 А | 55 А | <0,25 мА | Нет | 175 | Анодированный алюминий | 1-0-Д-С5 (APS, STREET, PROM - D120) | Алюминий | Универсальное (кронштейн/кольцо) | 0,5-35 Гц, 5м/с2, 30 мин | IK09 | IK10 | от -40° до +40° | УХЛ1 | 0,088 | 60 | 70,014 | 499 082 | 232х150х138 | #NULL! | 2,3 | 1 | 0,004 | 2,45 | 310 | 80 | 165 | #NULL! | #NULL! | #NULL! | #NULL! | #NULL! | #NULL! | #NULL! | #NULL! | #NULL! | #NULL! | #NULL! | #NULL! | 4 | #NULL! | #NULL! | #NULL! | #NULL! | #NULL! | #NULL! | #NULL! | #NULL! | #NULL! | 35 | #NULL! | #NULL! | #NULL! | #NULL! | #NULL! | #NULL! | #NULL! | #NULL! | #NULL! | https://tl-led.ru/storage/products/files/14/УТ000010287/main_image_Prom Open 35-55 FLAT 1х50.jpg | https://tl-led.ru/storage/products/files/14/УТ000010287/package_dimensions_1x50.jpg | #ПУСТО! | https://tl-led.ru/storage/products/files/14/УТ000010287/illuminator_dimensions_Prom SM 50.jpg | https://tl-led.ru/storage/products/files/14/УТ000010287/kss_PR D.jpg | #NULL! | #NULL! | #NULL! | #NULL! | #NULL! | #NULL!
УТ000010288 | ПРОМЫШЛЕННЫЙ СВЕТИЛЬНИК TL-PROM SM 35 5K D | Серия | TL-PROM SM 35 5K D | PROM SM 35 | Промышленное освещение | 34,2 | 6 376 | 5 314 | 155,38 | 96 | D (120°) косинусная | 5 000 | 72 | <1 | Osram DURIS S5 GW PSLT33.PM 5000К | 100 000 | 0,5 | Нет | MEAN WELL | MEAN WELL LPC-35-700 | 90-264 VAC / 127-370 VDC | 90-264 VAC / 127-370 VDC | 34 | 47 Гц - 63 Гц | 67 | СтепеньЗащитыСветильника | Нет | Нет | Нет | #NULL! | #NULL! | 1 кВ (L-N) | Compliance to BS EN/EN55032 (CISPR32) Class B, BS EN/EN61000-3-2 Class A, BS EN/EN61000-3-3, EAC TP TC 020 | UL8750(type”HL”), UL879, CSA C22.2 No. 250.13-12; ENEC EN61347-1, EN61347-2-13 independent, EN62384; GB19510.1,GB19510.14; EAC TP TC 004;J61347-1(H29), J61347-2-13(H29),KC61347-1,KC61347-2-13,IS15885(Part2/Sec13)(for XLG-100I type only); IP67 approved | Да | I/P-O/P:3 KVAC | I/P-O/P:>100M Ohms / 500VDC / 25℃/ 70% RH | 1 | Нет | 85% | ≥ 0,95 | 0,146 А | 55 А | <0,25 мА | Нет | 117 | Анодированный алюминий | 1-0-Д-С5 (APS, STREET, PROM - D120) | Алюминий | Универсальное (кронштейн/кольцо) | 0,5-35 Гц, 5м/с2, 30 мин | IK09 | IK10 | от -40° до +40° | УХЛ1 | 0,088 | 60 | 70,014 | 499 082 | 232х150х138 | #NULL! | 2,3 | 1 | 0,004 | 2,45 | 310 | 80 | 165 | #NULL! | #NULL! | #NULL! | #NULL! | #NULL! | #NULL! | #NULL! | #NULL! | #NULL! | #NULL! | #NULL! | #NULL! | 4 | #NULL! | #NULL! | #NULL! | #NULL! | #NULL! | #NULL! | #NULL! | #NULL! | #NULL! | 35 | #NULL! | #NULL! | #NULL! | #NULL! | #NULL! | #NULL! | #NULL! | #NULL! | #NULL! | https://tl-led.ru/storage/products/files/14/УТ000010288/main_image_Prom Open 35-55 FLAT 1х50.jpg | https://tl-led.ru/storage/products/files/14/УТ000010288/package_dimensions_1x50.jpg | #ПУСТО! | https://tl-led.ru/storage/products/files/14/УТ000010288/illuminator_dimensions_Prom SM 50.jpg | https://tl-led.ru/storage/products/files/14/УТ000010288/kss_PR D.jpg | #NULL! | #NULL! | #NULL! | #NULL! | #NULL! | #NULL!
УТ000010305 | ПРОМЫШЛЕННЫЙ СВЕТИЛЬНИК TL-PROM SM 45 4K D | Серия | TL-PROM SM 45 4K D | PROM SM 45 | Промышленное освещение | 44,9 | 7 378 | 6 569 | 146,303 | 80 | D (120°) косинусная | 4 000 | 72 | ≤5 | Osram DURIS S5 GW PSLT33.PM 4000К | 100 000 | 0,5 | Нет | MEAN WELL | MEAN WELL XLG-75-L-A | 100-305 VAC / 142-431 VDC | 100-305 VAC / 142-431 VDC | 75 | 47 Гц - 63 Гц | 67 | СтепеньЗащитыСветильника | Нет | Есть | Нет | #NULL! | #NULL! | 6KV/4KV | EN55015(CISPR15) ,GB/T17743, EN55015(CISPR15) ,GB/T17743, EN61000-3-2 , GB/T17625.1, EN61000-3-3 | UL8750(type”HL”), UL879, CSA C22.2 No. 250.13-12; ENEC EN61347-1, EN61347-2-13 independent, EN62384; GB19510.1,GB19510.14; EAC TP TC 004;J61347-1(H29), J61347-2-13(H29),KC61347-1,KC61347-2-13,IS15885(Part2/Sec13)(for XLG-100I type only); IP67 approved | Да | I/P-O/P:3.75 KVAC | I/P-O/P, I/P-FG, O/P-FG:100M Ohms / 500VDC / 25℃/ 70% RH | 1 | Да | > 91% | ≥ 0,95 | 0,33 А | 50 А | <0,75 мА | Есть, восстанавливается автоматически | 175 | Анодированный алюминий | 1-0-Д-С5 (APS, STREET, PROM - D120) | Алюминий | Универсальное (кронштейн/кольцо) | 0,5-35 Гц, 5м/с2, 30 мин | IK09 | IK10 | от -40° до +40° | УХЛ1 | 0,093 | 60 | 91,919 | 499 082 | 232х150х138 | #NULL! | 2,3 | 1 | 0,004 | 2,45 | 310 | 80 | 165 | #NULL! | #NULL! | #NULL! | #NULL! | #NULL! | #NULL! | #NULL! | #NULL! | #NULL! | #NULL! | #NULL! | #NULL! | 4 | #NULL! | #NULL! | #NULL! | #NULL! | #NULL! | #NULL! | #NULL! | #NULL! | #NULL! | 45 | #NULL! | #NULL! | #NULL! | #NULL! | #NULL! | #NULL! | #NULL! | #NULL! | #NULL! | https://tl-led.ru/storage/products/files/14/УТ000010305/main_image_Prom Open 35-55 FLAT 1х50.jpg | https://tl-led.ru/storage/products/files/14/УТ000010305/package_dimensions_1x50.jpg | #ПУСТО! | https://tl-led.ru/storage/products/files/14/УТ000010305/illuminator_dimensions_Prom SM 50.jpg | https://tl-led.ru/storage/products/files/14/УТ000010305/kss_PR D.jpg | #NULL! | #NULL! | #NULL! | #NULL! | #NULL! | #NULL!
УТ000010306 | ПРОМЫШЛЕННЫЙ СВЕТИЛЬНИК TL-PROM SM 45 5K D | Серия | TL-PROM SM 45 5K D | PROM SM 45 | Промышленное освещение | 44,9 | 7 378 | 6 569 | 146,303 | 80 | D (120°) косинусная | 5 000 | 72 | ≤5 | Osram DURIS S5 GW PSLT33.PM 5000К | 100 000 | 0,5 | Нет | MEAN WELL | MEAN WELL XLG-75-L-A | 100-305 VAC / 142-431 VDC | 100-305 VAC / 142-431 VDC | 75 | 47 Гц - 63 Гц | 67 | СтепеньЗащитыСветильника | Нет | Есть | Нет | #NULL! | #NULL! | 6KV/4KV | EN55015(CISPR15) ,GB/T17743, EN55015(CISPR15) ,GB/T17743, EN61000-3-2 , GB/T17625.1, EN61000-3-3 | UL8750(type”HL”), UL879, CSA C22.2 No. 250.13-12; ENEC EN61347-1, EN61347-2-13 independent, EN62384; GB19510.1,GB19510.14; EAC TP TC 004;J61347-1(H29), J61347-2-13(H29),KC61347-1,KC61347-2-13,IS15885(Part2/Sec13)(for XLG-100I type only); IP67 approved | Да | I/P-O/P:3.75 KVAC | I/P-O/P, I/P-FG, O/P-FG:100M Ohms / 500VDC / 25℃/ 70% RH | 1 | Да | > 91% | ≥ 0,95 | 0,33 А | 50 А | <0,75 мА | Есть, восстанавливается автоматически | 117 | Анодированный алюминий | 1-0-Д-С5 (APS, STREET, PROM - D120) | Алюминий | Универсальное (кронштейн/кольцо) | 0,5-35 Гц, 5м/с2, 30 мин | IK09 | IK10 | от -40° до +40° | УХЛ1 | 0,093 | 60 | 91,919 | 499 082 | 232х150х138 | #NULL! | 2,3 | 1 | 0,004 | 2,45 | 310 | 80 | 165 | #NULL! | #NULL! | #NULL! | #NULL! | #NULL! | #NULL! | #NULL! | #NULL! | #NULL! | #NULL! | #NULL! | #NULL! | 4 | #NULL! | #NULL! | #NULL! | #NULL! | #NULL! | #NULL! | #NULL! | #NULL! | #NULL! | 45 | #NULL! | #NULL! | #NULL! | #NULL! | #NULL! | #NULL! | #NULL! | #NULL! | #NULL! | https://tl-led.ru/storage/products/files/14/УТ000010306/main_image_Prom Open 35-55 FLAT 1х50.jpg | https://tl-led.ru/storage/products/files/14/УТ000010306/package_dimensions_1x50.jpg | #ПУСТО! | https://tl-led.ru/storage/products/files/14/УТ000010306/illuminator_dimensions_Prom SM 50.jpg | https://tl-led.ru/storage/products/files/14/УТ000010306/kss_PR D.jpg | #NULL! | #NULL! | #NULL! | #NULL! | #NULL! | #NULL!
УТ000010335 | ПРОМЫШЛЕННЫЙ СВЕТИЛЬНИК TL-PROM SM 55 4K D | Серия | TL-PROM SM 55 4K D | PROM SM 55 | Промышленное освещение | 52 | 9 317 | 7 743 | 148,904 | 96 | D (120°) косинусная | 4 000 | 72 | ≤5 | Osram DURIS S5 GW PSLT33.PM 4000К | 100 000 | 0,5 | Нет | MEAN WELL | MEAN WELL XLG-75-L-A | 100-305 VAC / 142-431 VDC | 100-305 VAC / 142-431 VDC | 75 | 47 Гц - 63 Гц | 67 | СтепеньЗащитыСветильника | Нет | Есть | Нет | #NULL! | #NULL! | 6KV/4KV | EN55015(CISPR15) ,GB/T17743, EN55015(CISPR15) ,GB/T17743, EN61000-3-2 , GB/T17625.1, EN61000-3-3 | UL8750(type”HL”), UL879, CSA C22.2 No. 250.13-12; ENEC EN61347-1, EN61347-2-13 independent, EN62384; GB19510.1,GB19510.14; EAC TP TC 004;J61347-1(H29), J61347-2-13(H29),KC61347-1,KC61347-2-13,IS15885(Part2/Sec13)(for XLG-100I type only); IP67 approved | Да | I/P-O/P:3.75 KVAC | I/P-O/P, I/P-FG, O/P-FG:100M Ohms / 500VDC / 25℃/ 70% RH | 1 | Да | > 91% | ≥ 0,95 | 0,33 А | 50 А | <0,75 мА | Есть, восстанавливается автоматически | 175 | Анодированный алюминий | 1-0-Д-С5 (APS, STREET, PROM - D120) | Алюминий | Универсальное (кронштейн/кольцо) | 0,5-35 Гц, 5м/с2, 30 мин | IK09 | IK10 | от -40° до +40° | УХЛ1 | 0,091 | 60 | 106,454 | 499 082 | 232х150х138 | #NULL! | 2,3 | 1 | 0,004 | 2,45 | 310 | 80 | 165 | #NULL! | #NULL! | #NULL! | #NULL! | #NULL! | #NULL! | #NULL! | #NULL! | #NULL! | #NULL! | #NULL! | #NULL! | 4 | #NULL! | #NULL! | #NULL! | #NULL! | #NULL! | #NULL! | #NULL! | #NULL! | #NULL! | 55 | #NULL! | #NULL! | #NULL! | #NULL! | #NULL! | #NULL! | #NULL! | #NULL! | #NULL! | https://tl-led.ru/storage/products/files/14/УТ000010335/main_image_Prom Open 35-55 FLAT 1х50.jpg | https://tl-led.ru/storage/products/files/14/УТ000010335/package_dimensions_1x50.jpg | #ПУСТО! | https://tl-led.ru/storage/products/files/14/УТ000010335/illuminator_dimensions_Prom SM 50.jpg | https://tl-led.ru/storage/products/files/14/УТ000010335/kss_PR D.jpg | #NULL! | #NULL! | #NULL! | #NULL! | #NULL! | #NULL!
УТ000010336 | ПРОМЫШЛЕННЫЙ СВЕТИЛЬНИК TL-PROM SM 55 5K D | Серия | TL-PROM SM 55 5K D | PROM SM 55 | Промышленное освещение | 52 | 9 317 | 7 743 | 148,904 | 96 | D (120°) косинусная | 5 000 | 72 | ≤5 | Osram DURIS S5 GW PSLT33.PM 5000К | 100 000 | 0,5 | Нет | MEAN WELL | MEAN WELL XLG-75-L-A | 100-305 VAC / 142-431 VDC | 100-305 VAC / 142-431 VDC | 75 | 47 Гц - 63 Гц | 67 | СтепеньЗащитыСветильника | Нет | Есть | Нет | #NULL! | #NULL! | 6KV/4KV | EN55015(CISPR15) ,GB/T17743, EN55015(CISPR15) ,GB/T17743, EN61000-3-2 , GB/T17625.1, EN61000-3-3 | UL8750(type”HL”), UL879, CSA C22.2 No. 250.13-12; ENEC EN61347-1, EN61347-2-13 independent, EN62384; GB19510.1,GB19510.14; EAC TP TC 004;J61347-1(H29), J61347-2-13(H29),KC61347-1,KC61347-2-13,IS15885(Part2/Sec13)(for XLG-100I type only); IP67 approved | Да | I/P-O/P:3.75 KVAC | I/P-O/P, I/P-FG, O/P-FG:100M Ohms / 500VDC / 25℃/ 70% RH | 1 | Да | > 91% | ≥ 0,95 | 0,33 А | 50 А | <0,75 мА | Есть, восстанавливается автоматически | 117 | Анодированный алюминий | 1-0-Д-С5 (APS, STREET, PROM - D120) | Алюминий | Универсальное (кронштейн/кольцо) | 0,5-35 Гц, 5м/с2, 30 мин | IK09 | IK10 | от -40° до +40° | УХЛ1 | 0,091 | 60 | 106,454 | 499 082 | 232х150х138 | #NULL! | 2,3 | 1 | 0,004 | 2,45 | 310 | 80 | 165 | #NULL! | #NULL! | #NULL! | #NULL! | #NULL! | #NULL! | #NULL! | #NULL! | #NULL! | #NULL! | #NULL! | #NULL! | 4 | #NULL! | #NULL! | #NULL! | #NULL! | #NULL! | #NULL! | #NULL! | #NULL! | #NULL! | 55 | #NULL! | #NULL! | #NULL! | #NULL! | #NULL! | #NULL! | #NULL! | #NULL! | #NULL! | https://tl-led.ru/storage/products/files/14/УТ000010336/main_image_Prom Open 35-55 FLAT 1х50.jpg | https://tl-led.ru/storage/products/files/14/УТ000010336/package_dimensions_1x50.jpg | #ПУСТО! | https://tl-led.ru/storage/products/files/14/УТ000010336/illuminator_dimensions_Prom SM 50.jpg | https://tl-led.ru/storage/products/files/14/УТ000010336/kss_PR D.jpg | #NULL! | #NULL! | #NULL! | #NULL! | #NULL! | #NULL!
УТ000010315 | ПРОМЫШЛЕННЫЙ СВЕТИЛЬНИК TL-PROM SM 50 5K Г | Серия | TL-PROM SM 50 5K Г | PROM SM 50 | Промышленное освещение | 42,4 | 6 800 | 5 543 | 130,731 | 20 | Г (60°) глубокая | 5 000 | 70 | ≤5 | Osram OSLON Square GW CSSRM3.PM 5000К | 300 000 | 0,5 | Нет | MEAN WELL | MEAN WELL XLG-75-L-A | 100-305 VAC / 142-431 VDC | 100-305 VAC / 142-431 VDC | 75 | 47 Гц - 63 Гц | 67 | СтепеньЗащитыСветильника | Нет | Есть | Нет | #NULL! | #NULL! | 6KV/4KV | EN55015(CISPR15) ,GB/T17743, EN55015(CISPR15) ,GB/T17743, EN61000-3-2 , GB/T17625.1, EN61000-3-3 | UL8750(type”HL”), UL879, CSA C22.2 No. 250.13-12; ENEC EN61347-1, EN61347-2-13 independent, EN62384; GB19510.1,GB19510.14; EAC TP TC 004;J61347-1(H29), J61347-2-13(H29),KC61347-1,KC61347-2-13,IS15885(Part2/Sec13)(for XLG-100I type only); IP67 approved | Да | I/P-O/P:3.75 KVAC | I/P-O/P, I/P-FG, O/P-FG:100M Ohms / 500VDC / 25℃/ 70% RH | 1 | Да | > 91% | ≥ 0,95 | 0,33 А | 50 А | <0,75 мА | Есть, восстанавливается автоматически | #NULL! | Анодированный алюминий | Линза TL-Lens Industrial Square 60 | Алюминий | Универсальное (кронштейн/кольцо) | 0,5-35 Гц, 5м/с2, 30 мин | IK09 | IK10 | от -40° до +40° | УХЛ1 | 0,104 | 60 | 86,801 | 499 082 | 232х150х138 | #NULL! | 2,3 | 1 | 0,004 | 2,45 | 310 | 80 | 165 | #NULL! | #NULL! | #NULL! | #NULL! | #NULL! | #NULL! | #NULL! | #NULL! | #NULL! | #NULL! | #NULL! | #NULL! | 4 | #NULL! | #NULL! | #NULL! | #NULL! | #NULL! | #NULL! | #NULL! | #NULL! | #NULL! | 50 | #NULL! | #NULL! | #NULL! | #NULL! | #NULL! | #NULL! | #NULL! | #NULL! | #NULL! | https://tl-led.ru/storage/products/files/14/УТ000010315/main_image_Prom Open 50 LENS 1х50.jpg | https://tl-led.ru/storage/products/files/14/УТ000010315/package_dimensions_1x50.jpg | #ПУСТО! | https://tl-led.ru/storage/products/files/14/УТ000010315/illuminator_dimensions_Prom SM 50.jpg | https://tl-led.ru/storage/products/files/14/УТ000010315/kss_Г60.jpg | #NULL! | #NULL! | #NULL! | #NULL! | #NULL! | #NULL!
УТ000011645 | ПРОМЫШЛЕННЫЙ СВЕТИЛЬНИК TL-PROM SM 45 5K К40 | Серия | TL-PROM SM 45 5K К40 | PROM SM 45 | Промышленное освещение | 44,8 | 7 378 | 6 810 | 152,009 | 80 | К (40°) концентрированная | 5 000 | 72 | ≤5 | Osram DURIS S5 GW PSLT33.PM 5000К | 100 000 | 0,5 | Нет | MEAN WELL | MEAN WELL XLG-75-L-A | 100-305 VAC / 142-431 VDC | 100-305 VAC / 142-431 VDC | 75 | 47 Гц - 63 Гц | 67 | СтепеньЗащитыСветильника | Нет | Есть | Нет | #NULL! | #NULL! | 6KV/4KV | EN55015(CISPR15) ,GB/T17743, EN55015(CISPR15) ,GB/T17743, EN61000-3-2 , GB/T17625.1, EN61000-3-3 | UL8750(type”HL”), UL879, CSA C22.2 No. 250.13-12; ENEC EN61347-1, EN61347-2-13 independent, EN62384; GB19510.1,GB19510.14; EAC TP TC 004;J61347-1(H29), J61347-2-13(H29),KC61347-1,KC61347-2-13,IS15885(Part2/Sec13)(for XLG-100I type only); IP67 approved | Да | I/P-O/P:3.75 KVAC | I/P-O/P, I/P-FG, O/P-FG:100M Ohms / 500VDC / 25℃/ 70% RH | 1 | Да | > 91% | ≥ 0,95 | 0,33 А | 50 А | <0,75 мА | Есть, восстанавливается автоматически | 117 | Анодированный алюминий | Линза TL-Lens Industrial Square 40 | Алюминий | Универсальное (кронштейн/кольцо) | 0,5-35 Гц, 5м/с2, 30 мин | IK09 | IK10 | от -40° до +40° | УХЛ1 | 0,09 | 60 | 91,715 | 499 082 | 232х150х138 | #NULL! | 2,3 | 1 | 0,004 | 2,45 | 310 | 80 | 165 | #NULL! | #NULL! | #NULL! | #NULL! | #NULL! | #NULL! | #NULL! | #NULL! | #NULL! | #NULL! | #NULL! | #NULL! | 4 | #NULL! | #NULL! | #NULL! | #NULL! | #NULL! | #NULL! | #NULL! | #NULL! | #NULL! | 45 | #NULL! | #NULL! | #NULL! | #NULL! | #NULL! | #NULL! | #NULL! | #NULL! | #NULL! | https://tl-led.ru/storage/products/files/14/УТ000011645/main_image_Prom Open 50 LENS 1х50.jpg | https://tl-led.ru/storage/products/files/14/УТ000011645/package_dimensions_1x50.jpg | #ПУСТО! | https://tl-led.ru/storage/products/files/14/УТ000011645/illuminator_dimensions_Prom SM 50.jpg | https://tl-led.ru/storage/products/files/14/УТ000011645/kss_K40.jpg | #NULL! | #NULL! | #NULL! | #NULL! | #NULL! | #NULL!
УТ000010316 | ПРОМЫШЛЕННЫЙ СВЕТИЛЬНИК TL-PROM SM 50 5K К15 | Архив | TL-PROM SM 50 5K К15 | PROM SM 50 | Промышленное освещение | 42,5 | 6 800 | 5 582 | 131,341 | 20 | К (15°) концентрированная | 5 000 | 70 | ≤5 | Osram OSLON Square GW CSSRM3.PM 5000К | 300 000 | 0,5 | Нет | MEAN WELL | MEAN WELL XLG-75-L-A | 100-305 VAC / 142-431 VDC | 100-305 VAC / 142-431 VDC | 75 | 47 Гц - 63 Гц | 67 | СтепеньЗащитыСветильника | Нет | Есть | Нет | #NULL! | #NULL! | 6KV/4KV | EN55015(CISPR15) ,GB/T17743, EN55015(CISPR15) ,GB/T17743, EN61000-3-2 , GB/T17625.1, EN61000-3-3 | UL8750(type”HL”), UL879, CSA C22.2 No. 250.13-12; ENEC EN61347-1, EN61347-2-13 independent, EN62384; GB19510.1,GB19510.14; EAC TP TC 004;J61347-1(H29), J61347-2-13(H29),KC61347-1,KC61347-2-13,IS15885(Part2/Sec13)(for XLG-100I type only); IP67 approved | Да | I/P-O/P:3.75 KVAC | I/P-O/P, I/P-FG, O/P-FG:100M Ohms / 500VDC / 25℃/ 70% RH | 1 | Да | > 91% | ≥ 0,95 | 0,33 А | 50 А | <0,75 мА | Есть, восстанавливается автоматически | #NULL! | Анодированный алюминий | Линза TL-Lens Industrial Square 15 | Алюминий | Универсальное (кронштейн/кольцо) | 0,5-35 Гц, 5м/с2, 30 мин | IK09 | IK10 | от -60° до +40° | УХЛ1 | 0,104 | 60 | 87,006 | 499 082 | 232х150х138 | #NULL! | 2,3 | 1 | 0,004 | 2,45 | 310 | 80 | 165 | #NULL! | #NULL! | #NULL! | #NULL! | #NULL! | #NULL! | #NULL! | #NULL! | #NULL! | #NULL! | #NULL! | #NULL! | 4 | #NULL! | #NULL! | #NULL! | #NULL! | #NULL! | #NULL! | #NULL! | #NULL! | #NULL! | 50 | #NULL! | #NULL! | #NULL! | #NULL! | #NULL! | #NULL! | #NULL! | #NULL! | #NULL! | #ПУСТО! | #ПУСТО! | #ПУСТО! | #ПУСТО! | #ПУСТО! | #NULL! | #NULL! | #NULL! | #NULL! | #NULL! | #NULL!
УТ000010317 | ПРОМЫШЛЕННЫЙ СВЕТИЛЬНИК TL-PROM SM 50 5K К20 | Архив | TL-PROM SM 50 5K К20 | PROM SM 50 | Промышленное освещение | 42,1 | 6 800 | 5 422 | 128,789 | 20 | К (20°) концентрированная | 5 000 | 70 | ≤5 | Osram OSLON Square GW CSSRM3.PM 5000К | 300 000 | 0,5 | Нет | MEAN WELL | MEAN WELL XLG-75-L-A | 100-305 VAC / 142-431 VDC | 100-305 VAC / 142-431 VDC | 75 | 47 Гц - 63 Гц | 67 | СтепеньЗащитыСветильника | Нет | Есть | Нет | #NULL! | #NULL! | 6KV/4KV | EN55015(CISPR15) ,GB/T17743, EN55015(CISPR15) ,GB/T17743, EN61000-3-2 , GB/T17625.1, EN61000-3-3 | UL8750(type”HL”), UL879, CSA C22.2 No. 250.13-12; ENEC EN61347-1, EN61347-2-13 independent, EN62384; GB19510.1,GB19510.14; EAC TP TC 004;J61347-1(H29), J61347-2-13(H29),KC61347-1,KC61347-2-13,IS15885(Part2/Sec13)(for XLG-100I type only); IP67 approved | Да | I/P-O/P:3.75 KVAC | I/P-O/P, I/P-FG, O/P-FG:100M Ohms / 500VDC / 25℃/ 70% RH | 1 | Да | > 91% | ≥ 0,95 | 0,33 А | 50 А | <0,75 мА | Есть, восстанавливается автоматически | #NULL! | Анодированный алюминий | Линза TL-Lens Industrial Square 20 | Алюминий | Универсальное (кронштейн/кольцо) | 0,5-35 Гц, 5м/с2, 30 мин | IK09 | IK10 | от -60° до +40° | УХЛ1 | 0,106 | 60 | 86,187 | 499 082 | 232х150х138 | #NULL! | 2,3 | 1 | 0,004 | 2,45 | 310 | 80 | 165 | #NULL! | #NULL! | #NULL! | #NULL! | #NULL! | #NULL! | #NULL! | #NULL! | #NULL! | #NULL! | #NULL! | #NULL! | 4 | #NULL! | #NULL! | #NULL! | #NULL! | #NULL! | #NULL! | #NULL! | #NULL! | #NULL! | 50 | #NULL! | #NULL! | #NULL! | #NULL! | #NULL! | #NULL! | #NULL! | #NULL! | #NULL! | #ПУСТО! | #ПУСТО! | #ПУСТО! | #ПУСТО! | #ПУСТО! | #NULL! | #NULL! | #NULL! | #NULL! | #NULL! | #NULL!
УТ000010349 | ПРОМЫШЛЕННЫЙ СВЕТИЛЬНИК TL-PROM SM 65 4K D | Серия | TL-PROM SM 65 4K D | PROM SM 65 | Промышленное освещение | 59,3 | 10 893 | 9 015 | 152,024 | 112 | D (120°) косинусная | 4 000 | 72 | ≤5 | Osram DURIS S5 GW PSLT33.PM 4000К | 100 000 | 0,5 | Нет | MEAN WELL | MEAN WELL XLG-75-L-A | 100-305 VAC / 142-431 VDC | 100-305 VAC / 142-431 VDC | 75 | 47 Гц - 63 Гц | 67 | СтепеньЗащитыСветильника | Нет | Есть | Нет | #NULL! | #NULL! | 6KV/4KV | EN55015(CISPR15) ,GB/T17743, EN55015(CISPR15) ,GB/T17743, EN61000-3-2 , GB/T17625.1, EN61000-3-3 | UL8750(type”HL”), UL879, CSA C22.2 No. 250.13-12; ENEC EN61347-1, EN61347-2-13 independent, EN62384; GB19510.1,GB19510.14; EAC TP TC 004;J61347-1(H29), J61347-2-13(H29),KC61347-1,KC61347-2-13,IS15885(Part2/Sec13)(for XLG-100I type only); IP67 approved | Да | I/P-O/P:3.75 KVAC | I/P-O/P, I/P-FG, O/P-FG:100M Ohms / 500VDC / 25℃/ 70% RH | 1 | Да | > 91% | ≥ 0,95 | 0,33 А | 50 А | <0,75 мА | Есть, восстанавливается автоматически | 175 | Анодированный алюминий | 1-0-Д-С5 (APS, STREET, PROM - D120) | Алюминий | Универсальное (кронштейн/кольцо) | 0,5-35 Гц, 5м/с2, 30 мин | IK10 | IK10 | от -40° до +40° | УХЛ1 | 0,09 | 60 | 121,399 | 998 164 | 432х150х138 | #NULL! | 3,4 | 1 | 0,007 | 3,7 | 510 | 80 | 170 | #NULL! | #NULL! | #NULL! | #NULL! | #NULL! | #NULL! | #NULL! | #NULL! | #NULL! | #NULL! | #NULL! | #NULL! | 4 | #NULL! | #NULL! | #NULL! | #NULL! | #NULL! | #NULL! | #NULL! | #NULL! | #NULL! | 65 | #NULL! | #NULL! | #NULL! | #NULL! | #NULL! | #NULL! | #NULL! | #NULL! | #NULL! | https://tl-led.ru/storage/products/files/14/УТ000010349/main_image_Prom Open 65-105 FLAT 1х100.jpg | https://tl-led.ru/storage/products/files/14/УТ000010349/package_dimensions_1x100.jpg | #ПУСТО! | https://tl-led.ru/storage/products/files/14/УТ000010349/illuminator_dimensions_Prom SM 100.jpg | https://tl-led.ru/storage/products/files/14/УТ000010349/kss_PR D.jpg | #NULL! | #NULL! | #NULL! | #NULL! | #NULL! | #NULL!
УТ000010350 | ПРОМЫШЛЕННЫЙ СВЕТИЛЬНИК TL-PROM SM 65 5K D | Серия | TL-PROM SM 65 5K D | PROM SM 65 | Промышленное освещение | 59,3 | 10 893 | 9 015 | 152,024 | 112 | D (120°) косинусная | 5 000 | 72 | ≤5 | Osram DURIS S5 GW PSLT33.PM 5000К | 100 000 | 0,5 | Нет | MEAN WELL | MEAN WELL XLG-75-L-A | 100-305 VAC / 142-431 VDC | 100-305 VAC / 142-431 VDC | 75 | 47 Гц - 63 Гц | 67 | СтепеньЗащитыСветильника | Нет | Есть | Нет | #NULL! | #NULL! | 6KV/4KV | EN55015(CISPR15) ,GB/T17743, EN55015(CISPR15) ,GB/T17743, EN61000-3-2 , GB/T17625.1, EN61000-3-3 | UL8750(type”HL”), UL879, CSA C22.2 No. 250.13-12; ENEC EN61347-1, EN61347-2-13 independent, EN62384; GB19510.1,GB19510.14; EAC TP TC 004;J61347-1(H29), J61347-2-13(H29),KC61347-1,KC61347-2-13,IS15885(Part2/Sec13)(for XLG-100I type only); IP67 approved | Да | I/P-O/P:3.75 KVAC | I/P-O/P, I/P-FG, O/P-FG:100M Ohms / 500VDC / 25℃/ 70% RH | 1 | Да | > 91% | ≥ 0,95 | 0,33 А | 50 А | <0,75 мА | Есть, восстанавливается автоматически | 117 | Анодированный алюминий | 1-0-Д-С5 (APS, STREET, PROM - D120) | Алюминий | Универсальное (кронштейн/кольцо) | 0,5-35 Гц, 5м/с2, 30 мин | IK10 | IK10 | от -40° до +40° | УХЛ1 | 0,09 | 60 | 121,399 | 998 164 | 432х150х138 | #NULL! | 3,4 | 1 | 0,007 | 3,7 | 510 | 80 | 170 | #NULL! | #NULL! | #NULL! | #NULL! | #NULL! | #NULL! | #NULL! | #NULL! | #NULL! | #NULL! | #NULL! | #NULL! | 4 | #NULL! | #NULL! | #NULL! | #NULL! | #NULL! | #NULL! | #NULL! | #NULL! | #NULL! | 65 | #NULL! | #NULL! | #NULL! | #NULL! | #NULL! | #NULL! | #NULL! | #NULL! | #NULL! | https://tl-led.ru/storage/products/files/14/УТ000010350/main_image_Prom Open 65-105 FLAT 1х100.jpg | https://tl-led.ru/storage/products/files/14/УТ000010350/package_dimensions_1x100.jpg | #ПУСТО! | https://tl-led.ru/storage/products/files/14/УТ000010350/illuminator_dimensions_Prom SM 100.jpg | https://tl-led.ru/storage/products/files/14/УТ000010350/kss_PR D.jpg | #NULL! | #NULL! | #NULL! | #NULL! | #NULL! | #NULL!
УТ000010351 | ПРОМЫШЛЕННЫЙ СВЕТИЛЬНИК TL-PROM SM 70 4K D | Серия | TL-PROM SM 70 4K D | PROM SM 70 | Промышленное освещение | 67,2 | 12 751 | 10 785 | 160,491 | 192 | D (120°) косинусная | 4 000 | 72 | ≤5 | Osram DURIS S5 GW PSLT33.PM 4000К | 100 000 | 0,5 | Нет | MEAN WELL | MEAN WELL XLG-75-L-A | 100-305 VAC / 142-431 VDC | 100-305 VAC / 142-431 VDC | 75 | 47 Гц - 63 Гц | 67 | СтепеньЗащитыСветильника | Нет | Есть | Нет | #NULL! | #NULL! | 6KV/4KV | EN55015(CISPR15) ,GB/T17743, EN55015(CISPR15) ,GB/T17743, EN61000-3-2 , GB/T17625.1, EN61000-3-3 | UL8750(type”HL”), UL879, CSA C22.2 No. 250.13-12; ENEC EN61347-1, EN61347-2-13 independent, EN62384; GB19510.1,GB19510.14; EAC TP TC 004;J61347-1(H29), J61347-2-13(H29),KC61347-1,KC61347-2-13,IS15885(Part2/Sec13)(for XLG-100I type only); IP67 approved | Да | I/P-O/P:3.75 KVAC | I/P-O/P, I/P-FG, O/P-FG:100M Ohms / 500VDC / 25℃/ 70% RH | 1 | Да | > 91% | ≥ 0,95 | 0,33 А | 50 А | <0,75 мА | Есть, восстанавливается автоматически | 175 | Анодированный алюминий | 1-0-Д-С5 (APS, STREET, PROM - D120) | Алюминий | Универсальное (кронштейн/кольцо) | 0,5-35 Гц, 5м/с2, 30 мин | IK10 | IK10 | от -40° до +40° | УХЛ1 | 0,085 | 60 | 137,572 | 998 164 | 432х150х138 | #NULL! | 3,4 | 1 | 0,007 | 3,7 | 510 | 80 | 170 | #NULL! | #NULL! | #NULL! | #NULL! | #NULL! | #NULL! | #NULL! | #NULL! | #NULL! | #NULL! | #NULL! | #NULL! | 4 | #NULL! | #NULL! | #NULL! | #NULL! | #NULL! | #NULL! | #NULL! | #NULL! | #NULL! | 70 | #NULL! | #NULL! | #NULL! | #NULL! | #NULL! | #NULL! | #NULL! | #NULL! | #NULL! | https://tl-led.ru/storage/products/files/14/УТ000010351/main_image_Prom Open 65-105 FLAT 1х100.jpg | https://tl-led.ru/storage/products/files/14/УТ000010351/package_dimensions_1x100.jpg | #ПУСТО! | https://tl-led.ru/storage/products/files/14/УТ000010351/illuminator_dimensions_Prom SM 100.jpg | https://tl-led.ru/storage/products/files/14/УТ000010351/kss_PR D.jpg | #NULL! | #NULL! | #NULL! | #NULL! | #NULL! | #NULL!
УТ000010352 | ПРОМЫШЛЕННЫЙ СВЕТИЛЬНИК TL-PROM SM 70 4K DIM D | Серия | TL-PROM SM 70 4K DIM D | PROM SM 70 | Промышленное освещение | 67,2 | 12 751 | 10 785 | 160,491 | 192 | D (120°) косинусная | 4 000 | 72 | ≤5 | Osram DURIS S5 GW PSLT33.PM 4000К | 100 000 | 1,4 | Да | PHILIPS | Xitanium Dim 75W 0,7A 1-10V TWEI175 | 110B - 277B AC | 99B - 305B AC | 85 | 47 Гц - 63 Гц | 67 | СтепеньЗащитыСветильника | Да | Срабатывает при нагреве поверхности корпуса +90˚С | Нет | #NULL! | #NULL! | 4 кВ (L-N), 4 кВ (L-PE, N-PE) Acc.IEC61000-4-5 & ANSI C62.41, 2 Ohm | RU: Соответствует стандартам СТБ ЕН 55015-2006, ГОСТ Р 51317.3.2-2006, СТБ IEC 61000-3-3-2011, СТБ IEC 61547-2011 CE: Соответствует стандартам EN 55015:2013, EN 61547:2010, EN 61000-3-2:2015, EN 61000-3-3-2013 | RU: Соответствует стандартам CTB IEC 61347-1:2007 (ГОСТ Р МЭК 61347-1-2011); IEC 61347-2-13:2006 (ГОСТ Р МЭК 61347-2-13-2001) CE: Соответствует стандартам EN 61347-2-13-2015; EN 61347-1:2008+A1:2011+A2:2013 | Да | > 4 кВ АС | > 200 МОм | 1 | Да | ≥ 90% | ≥ 0,95 | 0,36 А | - | <0,7 мА | есть, восстанавливается автоматически | 175 | Анодированный алюминий | 1-0-Д-С5 (APS, STREET, PROM - D120) | Алюминий | Универсальное (кронштейн/кольцо) | 0,5-35 Гц, 5м/с2, 30 мин | IK10 | IK10 | от -40° до +40° | УХЛ1 | 0,085 | 60 | 137,572 | 998 164 | 432х150х138 | #NULL! | 3,4 | 1 | 0,007 | 3,7 | 510 | 80 | 170 | #NULL! | #NULL! | #NULL! | #NULL! | #NULL! | #NULL! | #NULL! | #NULL! | #NULL! | #NULL! | #NULL! | #NULL! | 4 | #NULL! | #NULL! | #NULL! | #NULL! | #NULL! | #NULL! | #NULL! | #NULL! | #NULL! | 70 | #NULL! | #NULL! | #NULL! | #NULL! | #NULL! | #NULL! | #NULL! | #NULL! | #NULL! | https://tl-led.ru/storage/products/files/14/УТ000010352/main_image_Prom Open 65-105 FLAT 1х100.jpg | https://tl-led.ru/storage/products/files/14/УТ000010352/package_dimensions_1x100.jpg | #ПУСТО! | https://tl-led.ru/storage/products/files/14/УТ000010352/illuminator_dimensions_Prom SM 100.jpg | https://tl-led.ru/storage/products/files/14/УТ000010352/kss_PR D.jpg | #NULL! | #NULL! | #NULL! | #NULL! | #NULL! | #NULL!
УТ000010353 | ПРОМЫШЛЕННЫЙ СВЕТИЛЬНИК TL-PROM SM 70 5K D | Серия | TL-PROM SM 70 5K D | PROM SM 70 | Промышленное освещение | 67,2 | 12 751 | 10 785 | 160,491 | 192 | D (120°) косинусная | 5 000 | 72 | ≤5 | Osram DURIS S5 GW PSLT33.PM 5000К | 100 000 | 0,5 | Нет | MEAN WELL | MEAN WELL XLG-75-L-A | 100-305 VAC / 142-431 VDC | 100-305 VAC / 142-431 VDC | 75 | 47 Гц - 63 Гц | 67 | СтепеньЗащитыСветильника | Нет | Есть | Нет | #NULL! | #NULL! | 6KV/4KV | EN55015(CISPR15) ,GB/T17743, EN55015(CISPR15) ,GB/T17743, EN61000-3-2 , GB/T17625.1, EN61000-3-3 | UL8750(type”HL”), UL879, CSA C22.2 No. 250.13-12; ENEC EN61347-1, EN61347-2-13 independent, EN62384; GB19510.1,GB19510.14; EAC TP TC 004;J61347-1(H29), J61347-2-13(H29),KC61347-1,KC61347-2-13,IS15885(Part2/Sec13)(for XLG-100I type only); IP67 approved | Да | I/P-O/P:3.75 KVAC | I/P-O/P, I/P-FG, O/P-FG:100M Ohms / 500VDC / 25℃/ 70% RH | 1 | Да | > 91% | ≥ 0,95 | 0,33 А | 50 А | <0,75 мА | Есть, восстанавливается автоматически | 117 | Анодированный алюминий | 1-0-Д-С5 (APS, STREET, PROM - D120) | Алюминий | Универсальное (кронштейн/кольцо) | 0,5-35 Гц, 5м/с2, 30 мин | IK10 | IK10 | от -40° до +40° | УХЛ1 | 0,085 | 60 | 137,572 | 998 164 | 432х150х138 | #NULL! | 3,4 | 1 | 0,007 | 3,7 | 510 | 80 | 170 | #NULL! | #NULL! | #NULL! | #NULL! | #NULL! | #NULL! | #NULL! | #NULL! | #NULL! | #NULL! | #NULL! | #NULL! | 4 | #NULL! | #NULL! | #NULL! | #NULL! | #NULL! | #NULL! | #NULL! | #NULL! | #NULL! | 70 | #NULL! | #NULL! | #NULL! | #NULL! | #NULL! | #NULL! | #NULL! | #NULL! | #NULL! | https://tl-led.ru/storage/products/files/14/УТ000010353/main_image_Prom Open 65-105 FLAT 1х100.jpg | https://tl-led.ru/storage/products/files/14/УТ000010353/package_dimensions_1x100.jpg | #ПУСТО! | https://tl-led.ru/storage/products/files/14/УТ000010353/illuminator_dimensions_Prom SM 100.jpg | https://tl-led.ru/storage/products/files/14/УТ000010353/kss_PR D.jpg | #NULL! | #NULL! | #NULL! | #NULL! | #NULL! | #NULL!
УТ000010354 | ПРОМЫШЛЕННЫЙ СВЕТИЛЬНИК TL-PROM SM 70 5K DIM D | Серия | TL-PROM SM 70 5K DIM D | PROM SM 70 | Промышленное освещение | 67,2 | 12 751 | 10 785 | 160,491 | 192 | D (120°) косинусная | 5 000 | 72 | ≤5 | Osram DURIS S5 GW PSLT33.PM 5000К | 100 000 | 1,4 | Да | PHILIPS | Xitanium Dim 75W 0,7A 1-10V TWEI175 | 110B - 277B AC | 99B - 305B AC | 85 | 47 Гц - 63 Гц | 67 | СтепеньЗащитыСветильника | Да | Срабатывает при нагреве поверхности корпуса +90˚С | Нет | #NULL! | #NULL! | 4 кВ (L-N), 4 кВ (L-PE, N-PE) Acc.IEC61000-4-5 & ANSI C62.41, 2 Ohm | RU: Соответствует стандартам СТБ ЕН 55015-2006, ГОСТ Р 51317.3.2-2006, СТБ IEC 61000-3-3-2011, СТБ IEC 61547-2011 CE: Соответствует стандартам EN 55015:2013, EN 61547:2010, EN 61000-3-2:2015, EN 61000-3-3-2013 | RU: Соответствует стандартам CTB IEC 61347-1:2007 (ГОСТ Р МЭК 61347-1-2011); IEC 61347-2-13:2006 (ГОСТ Р МЭК 61347-2-13-2001) CE: Соответствует стандартам EN 61347-2-13-2015; EN 61347-1:2008+A1:2011+A2:2013 | Да | > 4 кВ АС | > 200 МОм | 1 | Да | ≥ 90% | ≥ 0,95 | 0,36 А | - | <0,7 мА | есть, восстанавливается автоматически | 117 | Анодированный алюминий | 1-0-Д-С5 (APS, STREET, PROM - D120) | Алюминий | Универсальное (кронштейн/кольцо) | 0,5-35 Гц, 5м/с2, 30 мин | IK10 | IK10 | от -40° до +40° | УХЛ1 | 0,085 | 60 | 137,572 | 998 164 | 432х150х138 | #NULL! | 3,4 | 1 | 0,007 | 3,7 | 510 | 80 | 170 | #NULL! | #NULL! | #NULL! | #NULL! | #NULL! | #NULL! | #NULL! | #NULL! | #NULL! | #NULL! | #NULL! | #NULL! | 4 | #NULL! | #NULL! | #NULL! | #NULL! | #NULL! | #NULL! | #NULL! | #NULL! | #NULL! | 70 | #NULL! | #NULL! | #NULL! | #NULL! | #NULL! | #NULL! | #NULL! | #NULL! | #NULL! | https://tl-led.ru/storage/products/files/14/УТ000010354/main_image_Prom Open 65-105 FLAT 1х100.jpg | https://tl-led.ru/storage/products/files/14/УТ000010354/package_dimensions_1x100.jpg | #ПУСТО! | https://tl-led.ru/storage/products/files/14/УТ000010354/illuminator_dimensions_Prom SM 100.jpg | https://tl-led.ru/storage/products/files/14/УТ000010354/kss_PR D.jpg | #NULL! | #NULL! | #NULL! | #NULL! | #NULL! | #NULL!
УТ000010355 | ПРОМЫШЛЕННЫЙ СВЕТИЛЬНИК TL-PROM SM 80 4K D | Серия | TL-PROM SM 80 4K D | PROM SM 80 | Промышленное освещение | 78,6 | 14 368 | 11 982 | 152,443 | 144 | D (120°) косинусная | 4 000 | 72 | ≤5 | Osram DURIS S5 GW PSLT33.PM 4000К | 100 000 | 0,5 | Нет | MEAN WELL | MEAN WELL XLG-75-L-A | 100-305 VAC / 142-431 VDC | 100-305 VAC / 142-431 VDC | 75 | 47 Гц - 63 Гц | 67 | СтепеньЗащитыСветильника | Нет | Есть | Нет | #NULL! | #NULL! | 6KV/4KV | EN55015(CISPR15) ,GB/T17743, EN55015(CISPR15) ,GB/T17743, EN61000-3-2 , GB/T17625.1, EN61000-3-3 | UL8750(type”HL”), UL879, CSA C22.2 No. 250.13-12; ENEC EN61347-1, EN61347-2-13 independent, EN62384; GB19510.1,GB19510.14; EAC TP TC 004;J61347-1(H29), J61347-2-13(H29),KC61347-1,KC61347-2-13,IS15885(Part2/Sec13)(for XLG-100I type only); IP67 approved | Да | I/P-O/P:3.75 KVAC | I/P-O/P, I/P-FG, O/P-FG:100M Ohms / 500VDC / 25℃/ 70% RH | 1 | Да | > 91% | ≥ 0,95 | 0,33 А | 50 А | <0,75 мА | Есть, восстанавливается автоматически | 175 | Анодированный алюминий | 1-0-Д-С5 (APS, STREET, PROM - D120) | Алюминий | Универсальное (кронштейн/кольцо) | 0,5-35 Гц, 5м/с2, 30 мин | IK10 | IK10 | от -40° до +40° | УХЛ1 | 0,089 | 60 | 160,91 | 998 164 | 432х150х138 | #NULL! | 3,4 | 1 | 0,007 | 3,7 | 510 | 80 | 170 | #NULL! | #NULL! | #NULL! | #NULL! | #NULL! | #NULL! | #NULL! | #NULL! | #NULL! | #NULL! | #NULL! | #NULL! | 4 | #NULL! | #NULL! | #NULL! | #NULL! | #NULL! | #NULL! | #NULL! | #NULL! | #NULL! | 80 | #NULL! | #NULL! | #NULL! | #NULL! | #NULL! | #NULL! | #NULL! | #NULL! | #NULL! | https://tl-led.ru/storage/products/files/14/УТ000010355/main_image_Prom Open 65-105 FLAT 1х100.jpg | https://tl-led.ru/storage/products/files/14/УТ000010355/package_dimensions_1x100.jpg | #ПУСТО! | https://tl-led.ru/storage/products/files/14/УТ000010355/illuminator_dimensions_Prom SM 100.jpg | https://tl-led.ru/storage/products/files/14/УТ000010355/kss_PR D.jpg | #NULL! | #NULL! | #NULL! | #NULL! | #NULL! | #NULL!
УТ000010356 | ПРОМЫШЛЕННЫЙ СВЕТИЛЬНИК TL-PROM SM 80 4K DIM D | Серия | TL-PROM SM 80 4K DIM D | PROM SM 80 | Промышленное освещение | 78,6 | 14 368 | 11 982 | 152,443 | 144 | D (120°) косинусная | 4 000 | 72 | ≤5 | Osram DURIS S5 GW PSLT33.PM 4000К | 100 000 | 1,4 | Да | PHILIPS | Xitanium Dim 75W 0,7A 1-10V TWEI175 | 110B - 277B AC | 99B - 305B AC | 85 | 47 Гц - 63 Гц | 67 | СтепеньЗащитыСветильника | Да | Срабатывает при нагреве поверхности корпуса +90˚С | Нет | #NULL! | #NULL! | 4 кВ (L-N), 4 кВ (L-PE, N-PE) Acc.IEC61000-4-5 & ANSI C62.41, 2 Ohm | RU: Соответствует стандартам СТБ ЕН 55015-2006, ГОСТ Р 51317.3.2-2006, СТБ IEC 61000-3-3-2011, СТБ IEC 61547-2011 CE: Соответствует стандартам EN 55015:2013, EN 61547:2010, EN 61000-3-2:2015, EN 61000-3-3-2013 | RU: Соответствует стандартам CTB IEC 61347-1:2007 (ГОСТ Р МЭК 61347-1-2011); IEC 61347-2-13:2006 (ГОСТ Р МЭК 61347-2-13-2001) CE: Соответствует стандартам EN 61347-2-13-2015; EN 61347-1:2008+A1:2011+A2:2013 | Да | > 4 кВ АС | > 200 МОм | 1 | Да | ≥ 90% | ≥ 0,95 | 0,36 А | - | <0,7 мА | есть, восстанавливается автоматически | 175 | Анодированный алюминий | 1-0-Д-С5 (APS, STREET, PROM - D120) | Алюминий | Универсальное (кронштейн/кольцо) | 0,5-35 Гц, 5м/с2, 30 мин | IK10 | IK10 | от -40° до +40° | УХЛ1 | 0,089 | 60 | 160,91 | 998 164 | 432х150х138 | #NULL! | 3,4 | 1 | 0,007 | 3,7 | 510 | 80 | 170 | #NULL! | #NULL! | #NULL! | #NULL! | #NULL! | #NULL! | #NULL! | #NULL! | #NULL! | #NULL! | #NULL! | #NULL! | 4 | #NULL! | #NULL! | #NULL! | #NULL! | #NULL! | #NULL! | #NULL! | #NULL! | #NULL! | 80 | #NULL! | #NULL! | #NULL! | #NULL! | #NULL! | #NULL! | #NULL! | #NULL! | #NULL! | https://tl-led.ru/storage/products/files/14/УТ000010356/main_image_Prom Open 65-105 FLAT 1х100.jpg | https://tl-led.ru/storage/products/files/14/УТ000010356/package_dimensions_1x100.jpg | #ПУСТО! | https://tl-led.ru/storage/products/files/14/УТ000010356/illuminator_dimensions_Prom SM 100.jpg | https://tl-led.ru/storage/products/files/14/УТ000010356/kss_PR D.jpg | #NULL! | #NULL! | #NULL! | #NULL! | #NULL! | #NULL!
УТ000010357 | ПРОМЫШЛЕННЫЙ СВЕТИЛЬНИК TL-PROM SM 80 5K D | Серия | TL-PROM SM 80 5K D | PROM SM 80 | Промышленное освещение | 78,6 | 14 368 | 11 982 | 152,443 | 144 | D (120°) косинусная | 5 000 | 72 | ≤5 | Osram DURIS S5 GW PSLT33.PM 5000К | 100 000 | 0,5 | Нет | MEAN WELL | MEAN WELL XLG-75-L-A | 100-305 VAC / 142-431 VDC | 100-305 VAC / 142-431 VDC | 75 | 47 Гц - 63 Гц | 67 | СтепеньЗащитыСветильника | Нет | Есть | Нет | #NULL! | #NULL! | 6KV/4KV | EN55015(CISPR15) ,GB/T17743, EN55015(CISPR15) ,GB/T17743, EN61000-3-2 , GB/T17625.1, EN61000-3-3 | UL8750(type”HL”), UL879, CSA C22.2 No. 250.13-12; ENEC EN61347-1, EN61347-2-13 independent, EN62384; GB19510.1,GB19510.14; EAC TP TC 004;J61347-1(H29), J61347-2-13(H29),KC61347-1,KC61347-2-13,IS15885(Part2/Sec13)(for XLG-100I type only); IP67 approved | Да | I/P-O/P:3.75 KVAC | I/P-O/P, I/P-FG, O/P-FG:100M Ohms / 500VDC / 25℃/ 70% RH | 1 | Да | > 91% | ≥ 0,95 | 0,33 А | 50 А | <0,75 мА | Есть, восстанавливается автоматически | 117 | Анодированный алюминий | 1-0-Д-С5 (APS, STREET, PROM - D120) | Алюминий | Универсальное (кронштейн/кольцо) | 0,5-35 Гц, 5м/с2, 30 мин | IK10 | IK10 | от -40° до +40° | УХЛ1 | 0,089 | 60 | 160,91 | 998 164 | 432х150х138 | #NULL! | 3,4 | 1 | 0,007 | 3,7 | 510 | 80 | 170 | #NULL! | #NULL! | #NULL! | #NULL! | #NULL! | #NULL! | #NULL! | #NULL! | #NULL! | #NULL! | #NULL! | #NULL! | 4 | #NULL! | #NULL! | #NULL! | #NULL! | #NULL! | #NULL! | #NULL! | #NULL! | #NULL! | 80 | #NULL! | #NULL! | #NULL! | #NULL! | #NULL! | #NULL! | #NULL! | #NULL! | #NULL! | https://tl-led.ru/storage/products/files/14/УТ000010357/main_image_Prom Open 65-105 FLAT 1х100.jpg | https://tl-led.ru/storage/products/files/14/УТ000010357/package_dimensions_1x100.jpg | #ПУСТО! | https://tl-led.ru/storage/products/files/14/УТ000010357/illuminator_dimensions_Prom SM 100.jpg | https://tl-led.ru/storage/products/files/14/УТ000010357/kss_PR D.jpg | #NULL! | #NULL! | #NULL! | #NULL! | #NULL! | #NULL!
УТ000010358 | ПРОМЫШЛЕННЫЙ СВЕТИЛЬНИК TL-PROM SM 80 5K DIM D | Серия | TL-PROM SM 80 5K DIM D | PROM SM 80 | Промышленное освещение | 78,6 | 14 368 | 11 982 | 152,443 | 144 | D (120°) косинусная | 5 000 | 72 | ≤5 | Osram DURIS S5 GW PSLT33.PM 5000К | 100 000 | 1,4 | Да | PHILIPS | Xitanium Dim 75W 0,7A 1-10V TWEI175 | 110B - 277B AC | 99B - 305B AC | 85 | 47 Гц - 63 Гц | 67 | СтепеньЗащитыСветильника | Да | Срабатывает при нагреве поверхности корпуса +90˚С | Нет | #NULL! | #NULL! | 4 кВ (L-N), 4 кВ (L-PE, N-PE) Acc.IEC61000-4-5 & ANSI C62.41, 2 Ohm | RU: Соответствует стандартам СТБ ЕН 55015-2006, ГОСТ Р 51317.3.2-2006, СТБ IEC 61000-3-3-2011, СТБ IEC 61547-2011 CE: Соответствует стандартам EN 55015:2013, EN 61547:2010, EN 61000-3-2:2015, EN 61000-3-3-2013 | RU: Соответствует стандартам CTB IEC 61347-1:2007 (ГОСТ Р МЭК 61347-1-2011); IEC 61347-2-13:2006 (ГОСТ Р МЭК 61347-2-13-2001) CE: Соответствует стандартам EN 61347-2-13-2015; EN 61347-1:2008+A1:2011+A2:2013 | Да | > 4 кВ АС | > 200 МОм | 1 | Да | ≥ 90% | ≥ 0,95 | 0,36 А | - | <0,7 мА | есть, восстанавливается автоматически | 117 | Анодированный алюминий | 1-0-Д-С5 (APS, STREET, PROM - D120) | Алюминий | Универсальное (кронштейн/кольцо) | 0,5-35 Гц, 5м/с2, 30 мин | IK10 | IK10 | от -40° до +40° | УХЛ1 | 0,089 | 60 | 160,91 | 998 164 | 432х150х138 | #NULL! | 3,4 | 1 | 0,007 | 3,7 | 510 | 80 | 170 | #NULL! | #NULL! | #NULL! | #NULL! | #NULL! | #NULL! | #NULL! | #NULL! | #NULL! | #NULL! | #NULL! | #NULL! | 4 | #NULL! | #NULL! | #NULL! | #NULL! | #NULL! | #NULL! | #NULL! | #NULL! | #NULL! | 80 | #NULL! | #NULL! | #NULL! | #NULL! | #NULL! | #NULL! | #NULL! | #NULL! | #NULL! | https://tl-led.ru/storage/products/files/14/УТ000010358/main_image_Prom Open 65-105 FLAT 1х100.jpg | https://tl-led.ru/storage/products/files/14/УТ000010358/package_dimensions_1x100.jpg | #ПУСТО! | https://tl-led.ru/storage/products/files/14/УТ000010358/illuminator_dimensions_Prom SM 100.jpg | https://tl-led.ru/storage/products/files/14/УТ000010358/kss_PR D.jpg | #NULL! | #NULL! | #NULL! | #NULL! | #NULL! | #NULL!
УТ000010359 | ПРОМЫШЛЕННЫЙ СВЕТИЛЬНИК TL-PROM SM 90 4K D | Серия | TL-PROM SM 90 4K D | PROM SM 90 | Промышленное освещение | 87 | 15 063 | 13 046 | 149,954 | 160 | D (120°) косинусная | 4 000 | 72 | 5 | Osram DURIS S5 GW PSLT33.PM 4000К | 100 000 | 1,4 | Нет | PHILIPS | Xitanium 100W 0.7A 230V I175 | 110B - 277B AC | 110B - 305B AC | 115 | 47 Гц - 63 Гц | 67 | СтепеньЗащитыСветильника | Да | Срабатывает при нагреве поверхности корпуса +90˚С происходит плавное снижение выходного тока блока питания. | Нет | #NULL! | #NULL! | 4 кВ (L-N), 4 кВ (L-PE, N-PE) Acc.IEC61000-4-5 & ANSI C62.41, 2 Ohm | RU: Соответствует стандартам СТБ ЕН 55015-2006, ГОСТ Р 51317.3.2-2006, СТБ IEC 61000-3-3-2011, СТБ IEC 61547-2011 CE: Соответствует стандартам EN 55015:2013, EN 61547:2010, EN 61000-3-2:2015, EN 61000-3-3-2013 | RU: Соответствует стандартам CTB IEC 61347-1:2007 (ГОСТ Р МЭК 61347-1-2011); IEC 61347-2-13:2006 (ГОСТ Р МЭК 61347-2-13-2001) CE: Соответствует стандартам EN 61347-2-13-2015; EN 61347-1:2008+A1:2011+A2:2013 | Да | > 4 кВ АС | > 200 МОм | 1 | Да | 90% | ≥ 0,95 | 0,52 А | - | <0,7 мА | есть, восстанавливается автоматически | 175 | Анодированный алюминий | 1-0-Д-С5 (APS, STREET, PROM - D120) | Алюминий | Универсальное (кронштейн/кольцо) | 0,5-35 Гц, 5м/с2, 30 мин | IK10 | IK10 | от -40° до +40° | УХЛ1 | 0,091 | 60 | 178,106 | 998 164 | 432х150х138 | #NULL! | 3,4 | 1 | 0,007 | 3,7 | 510 | 80 | 170 | #NULL! | #NULL! | #NULL! | #NULL! | #NULL! | #NULL! | #NULL! | #NULL! | #NULL! | #NULL! | #NULL! | #NULL! | 4 | #NULL! | #NULL! | #NULL! | #NULL! | #NULL! | #NULL! | #NULL! | #NULL! | #NULL! | 90 | #NULL! | #NULL! | #NULL! | #NULL! | #NULL! | #NULL! | #NULL! | #NULL! | #NULL! | https://tl-led.ru/storage/products/files/14/УТ000010359/main_image_Prom Open 65-105 FLAT 1х100.jpg | https://tl-led.ru/storage/products/files/14/УТ000010359/package_dimensions_1x100.jpg | #ПУСТО! | https://tl-led.ru/storage/products/files/14/УТ000010359/illuminator_dimensions_Prom SM 100.jpg | https://tl-led.ru/storage/products/files/14/УТ000010359/kss_PR D.jpg | #NULL! | #NULL! | #NULL! | #NULL! | #NULL! | #NULL!
УТ000010360 | ПРОМЫШЛЕННЫЙ СВЕТИЛЬНИК TL-PROM SM 90 4K DIM D | Серия | TL-PROM SM 90 4K DIM D | PROM SM 90 | Промышленное освещение | 87 | 15 063 | 13 046 | 149,954 | 160 | D (120°) косинусная | 4 000 | 72 | ≤5 | Osram DURIS S5 GW PSLT33.PM 4000К | 100 000 | 1,4 | Да | PHILIPS | Xitanium Dim 100W 0,7A 1-10V 230V I175 | 110B - 277B AC | 99B - 305B AC | 112 | 47 Гц - 63 Гц | 67 | СтепеньЗащитыСветильника | Да | Срабатывает при нагреве поверхности корпуса +90˚С | Нет | #NULL! | #NULL! | 4 кВ (L-N), 4 кВ (L-PE, N-PE) Acc.IEC61000-4-5 & ANSI C62.41, 2 Ohm | RU: Соответствует стандартам СТБ ЕН 55015-2006, ГОСТ Р 51317.3.2-2006, СТБ IEC 61000-3-3-2011, СТБ IEC 61547-2011 CE: Соответствует стандартам EN 55015:2013, EN 61547:2010, EN 61000-3-2:2015, EN 61000-3-3-2013 | RU: Соответствует стандартам CTB IEC 61347-1:2007 (ГОСТ Р МЭК 61347-1-2011); IEC 61347-2-13:2006 (ГОСТ Р МЭК 61347-2-13-2001) CE: Соответствует стандартам EN 61347-2-13-2015; EN 61347-1:2008+A1:2011+A2:2013 | Да | > 4 кВ АС | > 200 МОм | 1 | Да | ≥ 91% | ≥ 0,95 | 0,45 А | - | <0,7 мА | есть, восстанавливается автоматически | 175 | Анодированный алюминий | 1-0-Д-С5 (APS, STREET, PROM - D120) | Алюминий | Универсальное (кронштейн/кольцо) | 0,5-35 Гц, 5м/с2, 30 мин | IK10 | IK10 | от -40° до +40° | УХЛ1 | 0,091 | 60 | 178,106 | 998 164 | 432х150х138 | #NULL! | 3,4 | 1 | 0,007 | 3,7 | 510 | 80 | 170 | #NULL! | #NULL! | #NULL! | #NULL! | #NULL! | #NULL! | #NULL! | #NULL! | #NULL! | #NULL! | #NULL! | #NULL! | 4 | #NULL! | #NULL! | #NULL! | #NULL! | #NULL! | #NULL! | #NULL! | #NULL! | #NULL! | 90 | #NULL! | #NULL! | #NULL! | #NULL! | #NULL! | #NULL! | #NULL! | #NULL! | #NULL! | https://tl-led.ru/storage/products/files/14/УТ000010360/main_image_Prom Open 65-105 FLAT 1х100.jpg | https://tl-led.ru/storage/products/files/14/УТ000010360/package_dimensions_1x100.jpg | #ПУСТО! | https://tl-led.ru/storage/products/files/14/УТ000010360/illuminator_dimensions_Prom SM 100.jpg | https://tl-led.ru/storage/products/files/14/УТ000010360/kss_PR D.jpg | #NULL! | #NULL! | #NULL! | #NULL! | #NULL! | #NULL!
УТ000010361 | ПРОМЫШЛЕННЫЙ СВЕТИЛЬНИК TL-PROM SM 90 5K D | Серия | TL-PROM SM 90 5K D | PROM SM 90 | Промышленное освещение | 87 | 15 063 | 13 046 | 149,954 | 160 | D (120°) косинусная | 5 000 | 72 | 5 | Osram DURIS S5 GW PSLT33.PM 5000К | 100 000 | 1,4 | Нет | PHILIPS | Xitanium 100W 0.7A 230V I175 | 110B - 277B AC | 110B - 305B AC | 115 | 47 Гц - 63 Гц | 67 | СтепеньЗащитыСветильника | Да | Срабатывает при нагреве поверхности корпуса +90˚С происходит плавное снижение выходного тока блока питания. | Нет | #NULL! | #NULL! | 4 кВ (L-N), 4 кВ (L-PE, N-PE) Acc.IEC61000-4-5 & ANSI C62.41, 2 Ohm | RU: Соответствует стандартам СТБ ЕН 55015-2006, ГОСТ Р 51317.3.2-2006, СТБ IEC 61000-3-3-2011, СТБ IEC 61547-2011 CE: Соответствует стандартам EN 55015:2013, EN 61547:2010, EN 61000-3-2:2015, EN 61000-3-3-2013 | RU: Соответствует стандартам CTB IEC 61347-1:2007 (ГОСТ Р МЭК 61347-1-2011); IEC 61347-2-13:2006 (ГОСТ Р МЭК 61347-2-13-2001) CE: Соответствует стандартам EN 61347-2-13-2015; EN 61347-1:2008+A1:2011+A2:2013 | Да | > 4 кВ АС | > 200 МОм | 1 | Да | 90% | ≥ 0,95 | 0,52 А | - | <0,7 мА | есть, восстанавливается автоматически | 117 | Анодированный алюминий | 1-0-Д-С5 (APS, STREET, PROM - D120) | Алюминий | Универсальное (кронштейн/кольцо) | 0,5-35 Гц, 5м/с2, 30 мин | IK10 | IK10 | от -40° до +40° | УХЛ1 | 0,091 | 60 | 178,106 | 998 164 | 432х150х138 | #NULL! | 3,4 | 1 | 0,007 | 3,7 | 510 | 80 | 170 | #NULL! | #NULL! | #NULL! | #NULL! | #NULL! | #NULL! | #NULL! | #NULL! | #NULL! | #NULL! | #NULL! | #NULL! | 4 | #NULL! | #NULL! | #NULL! | #NULL! | #NULL! | #NULL! | #NULL! | #NULL! | #NULL! | 90 | #NULL! | #NULL! | #NULL! | #NULL! | #NULL! | #NULL! | #NULL! | #NULL! | #NULL! | https://tl-led.ru/storage/products/files/14/УТ000010361/main_image_Prom Open 65-105 FLAT 1х100.jpg | https://tl-led.ru/storage/products/files/14/УТ000010361/package_dimensions_1x100.jpg | #ПУСТО! | https://tl-led.ru/storage/products/files/14/УТ000010361/illuminator_dimensions_Prom SM 100.jpg | https://tl-led.ru/storage/products/files/14/УТ000010361/kss_PR D.jpg | #NULL! | #NULL! | #NULL! | #NULL! | #NULL! | #NULL!
УТ000010362 | ПРОМЫШЛЕННЫЙ СВЕТИЛЬНИК TL-PROM SM 90 5K DIM D | Серия | TL-PROM SM 90 5K DIM D | PROM SM 90 | Промышленное освещение | 87 | 15 063 | 13 046 | 149,954 | 160 | D (120°) косинусная | 5 000 | 72 | ≤5 | Osram DURIS S5 GW PSLT33.PM 5000К | 100 000 | 1,4 | Да | PHILIPS | Xitanium Dim 100W 0,7A 1-10V 230V I175 | 110B - 277B AC | 99B - 305B AC | 112 | 47 Гц - 63 Гц | 67 | СтепеньЗащитыСветильника | Да | Срабатывает при нагреве поверхности корпуса +90˚С | Нет | #NULL! | #NULL! | 4 кВ (L-N), 4 кВ (L-PE, N-PE) Acc.IEC61000-4-5 & ANSI C62.41, 2 Ohm | RU: Соответствует стандартам СТБ ЕН 55015-2006, ГОСТ Р 51317.3.2-2006, СТБ IEC 61000-3-3-2011, СТБ IEC 61547-2011 CE: Соответствует стандартам EN 55015:2013, EN 61547:2010, EN 61000-3-2:2015, EN 61000-3-3-2013 | RU: Соответствует стандартам CTB IEC 61347-1:2007 (ГОСТ Р МЭК 61347-1-2011); IEC 61347-2-13:2006 (ГОСТ Р МЭК 61347-2-13-2001) CE: Соответствует стандартам EN 61347-2-13-2015; EN 61347-1:2008+A1:2011+A2:2013 | Да | > 4 кВ АС | > 200 МОм | 1 | Да | ≥ 91% | ≥ 0,95 | 0,45 А | - | <0,7 мА | есть, восстанавливается автоматически | 117 | Анодированный алюминий | 1-0-Д-С5 (APS, STREET, PROM - D120) | Алюминий | Универсальное (кронштейн/кольцо) | 0,5-35 Гц, 5м/с2, 30 мин | IK10 | IK10 | от -40° до +40° | УХЛ1 | 0,091 | 60 | 178,106 | 998 164 | 432х150х138 | #NULL! | 3,4 | 1 | 0,007 | 3,7 | 510 | 80 | 170 | #NULL! | #NULL! | #NULL! | #NULL! | #NULL! | #NULL! | #NULL! | #NULL! | #NULL! | #NULL! | #NULL! | #NULL! | 4 | #NULL! | #NULL! | #NULL! | #NULL! | #NULL! | #NULL! | #NULL! | #NULL! | #NULL! | 90 | #NULL! | #NULL! | #NULL! | #NULL! | #NULL! | #NULL! | #NULL! | #NULL! | #NULL! | https://tl-led.ru/storage/products/files/14/УТ000010362/main_image_Prom Open 65-105 FLAT 1х100.jpg | https://tl-led.ru/storage/products/files/14/УТ000010362/package_dimensions_1x100.jpg | #ПУСТО! | https://tl-led.ru/storage/products/files/14/УТ000010362/illuminator_dimensions_Prom SM 100.jpg | https://tl-led.ru/storage/products/files/14/УТ000010362/kss_PR D.jpg | #NULL! | #NULL! | #NULL! | #NULL! | #NULL! | #NULL!
УТ000010226 | ПРОМЫШЛЕННЫЙ СВЕТИЛЬНИК TL-PROM SM 105 4K D | Серия | TL-PROM SM 105 4K D | PROM SM 105 | Промышленное освещение | 102,7 | 18 058 | 15 503 | 150,954 | 192 | D (120°) косинусная | 4 000 | 72 | 5 | Osram DURIS S5 GW PSLT33.PM 4000К | 100 000 | 1,4 | Нет | PHILIPS | Xitanium 100W 0.7A 230V I175 | 110B - 277B AC | 110B - 305B AC | 115 | 47 Гц - 63 Гц | 67 | СтепеньЗащитыСветильника | Да | Срабатывает при нагреве поверхности корпуса +90˚С происходит плавное снижение выходного тока блока питания. | Нет | #NULL! | #NULL! | 4 кВ (L-N), 4 кВ (L-PE, N-PE) Acc.IEC61000-4-5 & ANSI C62.41, 2 Ohm | RU: Соответствует стандартам СТБ ЕН 55015-2006, ГОСТ Р 51317.3.2-2006, СТБ IEC 61000-3-3-2011, СТБ IEC 61547-2011 CE: Соответствует стандартам EN 55015:2013, EN 61547:2010, EN 61000-3-2:2015, EN 61000-3-3-2013 | RU: Соответствует стандартам CTB IEC 61347-1:2007 (ГОСТ Р МЭК 61347-1-2011); IEC 61347-2-13:2006 (ГОСТ Р МЭК 61347-2-13-2001) CE: Соответствует стандартам EN 61347-2-13-2015; EN 61347-1:2008+A1:2011+A2:2013 | Да | > 4 кВ АС | > 200 МОм | 1 | Да | 90% | ≥ 0,95 | 0,52 А | - | <0,7 мА | есть, восстанавливается автоматически | 175 | Анодированный алюминий | 1-0-Д-С5 (APS, STREET, PROM - D120) | Алюминий | Универсальное (кронштейн/кольцо) | 0,5-35 Гц, 5м/с2, 30 мин | IK10 | IK10 | от -40° до +40° | УХЛ1 | 0,09 | 60 | 210,247 | 998 164 | 432х150х138 | #NULL! | 3,4 | 1 | 0,007 | 3,7 | 510 | 80 | 170 | #NULL! | #NULL! | #NULL! | #NULL! | #NULL! | #NULL! | #NULL! | #NULL! | #NULL! | #NULL! | #NULL! | #NULL! | 4 | #NULL! | #NULL! | #NULL! | #NULL! | #NULL! | #NULL! | #NULL! | #NULL! | #NULL! | 105 | #NULL! | #NULL! | #NULL! | #NULL! | #NULL! | #NULL! | #NULL! | #NULL! | #NULL! | https://tl-led.ru/storage/products/files/14/УТ000010226/main_image_Prom Open 65-105 FLAT 1х100.jpg | https://tl-led.ru/storage/products/files/14/УТ000010226/package_dimensions_1x100.jpg | #ПУСТО! | https://tl-led.ru/storage/products/files/14/УТ000010226/illuminator_dimensions_Prom SM 100.jpg | https://tl-led.ru/storage/products/files/14/УТ000010226/kss_PR D.jpg | #NULL! | #NULL! | #NULL! | #NULL! | #NULL! | #NULL!
УТ000010227 | ПРОМЫШЛЕННЫЙ СВЕТИЛЬНИК TL-PROM SM 105 4K DIM D | Серия | TL-PROM SM 105 4K DIM D | PROM SM 105 | Промышленное освещение | 102,7 | 18 058 | 15 503 | 150,954 | 192 | D (120°) косинусная | 4 000 | 72 | ≤5 | Osram DURIS S5 GW PSLT33.PM 4000К | 100 000 | 1,4 | Да | PHILIPS | Xitanium Dim 100W 0,7A 1-10V 230V I175 | 110B - 277B AC | 99B - 305B AC | 112 | 47 Гц - 63 Гц | 67 | СтепеньЗащитыСветильника | Да | Срабатывает при нагреве поверхности корпуса +90˚С | Нет | #NULL! | #NULL! | 4 кВ (L-N), 4 кВ (L-PE, N-PE) Acc.IEC61000-4-5 & ANSI C62.41, 2 Ohm | RU: Соответствует стандартам СТБ ЕН 55015-2006, ГОСТ Р 51317.3.2-2006, СТБ IEC 61000-3-3-2011, СТБ IEC 61547-2011 CE: Соответствует стандартам EN 55015:2013, EN 61547:2010, EN 61000-3-2:2015, EN 61000-3-3-2013 | RU: Соответствует стандартам CTB IEC 61347-1:2007 (ГОСТ Р МЭК 61347-1-2011); IEC 61347-2-13:2006 (ГОСТ Р МЭК 61347-2-13-2001) CE: Соответствует стандартам EN 61347-2-13-2015; EN 61347-1:2008+A1:2011+A2:2013 | Да | > 4 кВ АС | > 200 МОм | 1 | Да | ≥ 91% | ≥ 0,95 | 0,45 А | - | <0,7 мА | есть, восстанавливается автоматически | 175 | Анодированный алюминий | 1-0-Д-С5 (APS, STREET, PROM - D120) | Алюминий | Универсальное (кронштейн/кольцо) | 0,5-35 Гц, 5м/с2, 30 мин | IK10 | IK10 | от -40° до +40° | УХЛ1 | 0,09 | 60 | 210,247 | 998 164 | 432х150х138 | #NULL! | 3,4 | 1 | 0,007 | 3,7 | 510 | 80 | 170 | #NULL! | #NULL! | #NULL! | #NULL! | #NULL! | #NULL! | #NULL! | #NULL! | #NULL! | #NULL! | #NULL! | #NULL! | 4 | #NULL! | #NULL! | #NULL! | #NULL! | #NULL! | #NULL! | #NULL! | #NULL! | #NULL! | 105 | #NULL! | #NULL! | #NULL! | #NULL! | #NULL! | #NULL! | #NULL! | #NULL! | #NULL! | https://tl-led.ru/storage/products/files/14/УТ000010227/main_image_Prom Open 65-105 FLAT 1х100.jpg | https://tl-led.ru/storage/products/files/14/УТ000010227/package_dimensions_1x100.jpg | #ПУСТО! | https://tl-led.ru/storage/products/files/14/УТ000010227/illuminator_dimensions_Prom SM 100.jpg | https://tl-led.ru/storage/products/files/14/УТ000010227/kss_PR D.jpg | #NULL! | #NULL! | #NULL! | #NULL! | #NULL! | #NULL!
УТ000010228 | ПРОМЫШЛЕННЫЙ СВЕТИЛЬНИК TL-PROM SM 105 5K D | Серия | TL-PROM SM 105 5K D | PROM SM 105 | Промышленное освещение | 102,7 | 18 058 | 15 503 | 150,954 | 192 | D (120°) косинусная | 5 000 | 72 | 5 | Osram DURIS S5 GW PSLT33.PM 5000К | 100 000 | 1,4 | Нет | PHILIPS | Xitanium 100W 0.7A 230V I175 | 110B - 277B AC | 110B - 305B AC | 115 | 47 Гц - 63 Гц | 67 | СтепеньЗащитыСветильника | Да | Срабатывает при нагреве поверхности корпуса +90˚С происходит плавное снижение выходного тока блока питания. | Нет | #NULL! | #NULL! | 4 кВ (L-N), 4 кВ (L-PE, N-PE) Acc.IEC61000-4-5 & ANSI C62.41, 2 Ohm | RU: Соответствует стандартам СТБ ЕН 55015-2006, ГОСТ Р 51317.3.2-2006, СТБ IEC 61000-3-3-2011, СТБ IEC 61547-2011 CE: Соответствует стандартам EN 55015:2013, EN 61547:2010, EN 61000-3-2:2015, EN 61000-3-3-2013 | RU: Соответствует стандартам CTB IEC 61347-1:2007 (ГОСТ Р МЭК 61347-1-2011); IEC 61347-2-13:2006 (ГОСТ Р МЭК 61347-2-13-2001) CE: Соответствует стандартам EN 61347-2-13-2015; EN 61347-1:2008+A1:2011+A2:2013 | Да | > 4 кВ АС | > 200 МОм | 1 | Да | 90% | ≥ 0,95 | 0,52 А | - | <0,7 мА | есть, восстанавливается автоматически | 117 | Анодированный алюминий | 1-0-Д-С5 (APS, STREET, PROM - D120) | Алюминий | Универсальное (кронштейн/кольцо) | 0,5-35 Гц, 5м/с2, 30 мин | IK10 | IK10 | от -40° до +40° | УХЛ1 | 0,09 | 60 | 210,247 | 998 164 | 432х150х138 | #NULL! | 3,4 | 1 | 0,007 | 3,7 | 510 | 80 | 170 | #NULL! | #NULL! | #NULL! | #NULL! | #NULL! | #NULL! | #NULL! | #NULL! | #NULL! | #NULL! | #NULL! | #NULL! | 4 | #NULL! | #NULL! | #NULL! | #NULL! | #NULL! | #NULL! | #NULL! | #NULL! | #NULL! | 105 | #NULL! | #NULL! | #NULL! | #NULL! | #NULL! | #NULL! | #NULL! | #NULL! | #NULL! | https://tl-led.ru/storage/products/files/14/УТ000010228/main_image_Prom Open 65-105 FLAT 1х100.jpg | https://tl-led.ru/storage/products/files/14/УТ000010228/package_dimensions_1x100.jpg | #ПУСТО! | https://tl-led.ru/storage/products/files/14/УТ000010228/illuminator_dimensions_Prom SM 100.jpg | https://tl-led.ru/storage/products/files/14/УТ000010228/kss_PR D.jpg | #NULL! | #NULL! | #NULL! | #NULL! | #NULL! | #NULL!
УТ000010229 | ПРОМЫШЛЕННЫЙ СВЕТИЛЬНИК TL-PROM SM 105 5K DIM D | Серия | TL-PROM SM 105 5K DIM D | PROM SM 105 | Промышленное освещение | 102,7 | 18 058 | 15 503 | 150,954 | 192 | D (120°) косинусная | 5 000 | 72 | ≤5 | Osram DURIS S5 GW PSLT33.PM 5000К | 100 000 | 1,4 | Да | PHILIPS | Xitanium Dim 100W 0,7A 1-10V 230V I175 | 110B - 277B AC | 99B - 305B AC | 112 | 47 Гц - 63 Гц | 67 | СтепеньЗащитыСветильника | Да | Срабатывает при нагреве поверхности корпуса +90˚С | Нет | #NULL! | #NULL! | 4 кВ (L-N), 4 кВ (L-PE, N-PE) Acc.IEC61000-4-5 & ANSI C62.41, 2 Ohm | RU: Соответствует стандартам СТБ ЕН 55015-2006, ГОСТ Р 51317.3.2-2006, СТБ IEC 61000-3-3-2011, СТБ IEC 61547-2011 CE: Соответствует стандартам EN 55015:2013, EN 61547:2010, EN 61000-3-2:2015, EN 61000-3-3-2013 | RU: Соответствует стандартам CTB IEC 61347-1:2007 (ГОСТ Р МЭК 61347-1-2011); IEC 61347-2-13:2006 (ГОСТ Р МЭК 61347-2-13-2001) CE: Соответствует стандартам EN 61347-2-13-2015; EN 61347-1:2008+A1:2011+A2:2013 | Да | > 4 кВ АС | > 200 МОм | 1 | Да | ≥ 91% | ≥ 0,95 | 0,45 А | - | <0,7 мА | есть, восстанавливается автоматически | 117 | Анодированный алюминий | 1-0-Д-С5 (APS, STREET, PROM - D120) | Алюминий | Универсальное (кронштейн/кольцо) | 0,5-35 Гц, 5м/с2, 30 мин | IK10 | IK10 | от -40° до +40° | УХЛ1 | 0,09 | 60 | 210,247 | 998 164 | 432х150х138 | #NULL! | 3,4 | 1 | 0,007 | 3,7 | 510 | 80 | 170 | #NULL! | #NULL! | #NULL! | #NULL! | #NULL! | #NULL! | #NULL! | #NULL! | #NULL! | #NULL! | #NULL! | #NULL! | 4 | #NULL! | #NULL! | #NULL! | #NULL! | #NULL! | #NULL! | #NULL! | #NULL! | #NULL! | 105 | #NULL! | #NULL! | #NULL! | #NULL! | #NULL! | #NULL! | #NULL! | #NULL! | #NULL! | https://tl-led.ru/storage/products/files/14/УТ000010229/main_image_Prom Open 65-105 FLAT 1х100.jpg | https://tl-led.ru/storage/products/files/14/УТ000010229/package_dimensions_1x100.jpg | #ПУСТО! | https://tl-led.ru/storage/products/files/14/УТ000010229/illuminator_dimensions_Prom SM 100.jpg | https://tl-led.ru/storage/products/files/14/УТ000010229/kss_PR D.jpg | #NULL! | #NULL! | #NULL! | #NULL! | #NULL! | #NULL!
УТ000010217 | ПРОМЫШЛЕННЫЙ СВЕТИЛЬНИК TL-PROM SM 85 5K Г | Серия | TL-PROM SM 85 5K Г | PROM SM 85 | Промышленное освещение | 84,8 | 13 600 | 11 086 | 130,731 | 40 | Г (60°) глубокая | 5 000 | 70 | 5 | Osram OSLON Square GW CSSRM3.PM 5000К | 300 000 | 1,4 | Нет | PHILIPS | Xitanium 100W 0.7A 230V I175 | 110B - 277B AC | 110B - 305B AC | 115 | 47 Гц - 63 Гц | 67 | СтепеньЗащитыСветильника | Да | Срабатывает при нагреве поверхности корпуса +90˚С происходит плавное снижение выходного тока блока питания. | Нет | #NULL! | #NULL! | 4 кВ (L-N), 4 кВ (L-PE, N-PE) Acc.IEC61000-4-5 & ANSI C62.41, 2 Ohm | RU: Соответствует стандартам СТБ ЕН 55015-2006, ГОСТ Р 51317.3.2-2006, СТБ IEC 61000-3-3-2011, СТБ IEC 61547-2011 CE: Соответствует стандартам EN 55015:2013, EN 61547:2010, EN 61000-3-2:2015, EN 61000-3-3-2013 | RU: Соответствует стандартам CTB IEC 61347-1:2007 (ГОСТ Р МЭК 61347-1-2011); IEC 61347-2-13:2006 (ГОСТ Р МЭК 61347-2-13-2001) CE: Соответствует стандартам EN 61347-2-13-2015; EN 61347-1:2008+A1:2011+A2:2013 | Да | > 4 кВ АС | > 200 МОм | 1 | Да | 90% | ≥ 0,95 | 0,52 А | - | <0,7 мА | есть, восстанавливается автоматически | #NULL! | Анодированный алюминий | Линза TL-Lens Industrial Square 60 | Алюминий | Универсальное (кронштейн/кольцо) | 0,5-35 Гц, 5м/с2, 30 мин | IK10 | IK10 | от -40° до +40° | УХЛ1 | 0,104 | 60 | 173,603 | 998 164 | 432х150х138 | #NULL! | 3,4 | 1 | 0,007 | 3,7 | 510 | 80 | 170 | #NULL! | #NULL! | #NULL! | #NULL! | #NULL! | #NULL! | #NULL! | #NULL! | #NULL! | #NULL! | #NULL! | #NULL! | 4 | #NULL! | #NULL! | #NULL! | #NULL! | #NULL! | #NULL! | #NULL! | #NULL! | #NULL! | 85 | #NULL! | #NULL! | #NULL! | #NULL! | #NULL! | #NULL! | #NULL! | #NULL! | #NULL! | https://tl-led.ru/storage/products/files/14/УТ000010217/main_image_Prom Open 100 LENS 1х100.jpg | https://tl-led.ru/storage/products/files/14/УТ000010217/package_dimensions_1x100.jpg | #ПУСТО! | https://tl-led.ru/storage/products/files/14/УТ000010217/illuminator_dimensions_Prom SM 100.jpg | https://tl-led.ru/storage/products/files/14/УТ000010217/kss_Г60.jpg | #NULL! | #NULL! | #NULL! | #NULL! | #NULL! | #NULL!
УТ000010222 | ПРОМЫШЛЕННЫЙ СВЕТИЛЬНИК TL-PROM SM 85 5K DIM Г | Серия | TL-PROM SM 85 5K DIM Г | PROM SM 85 | Промышленное освещение | 84,8 | 13 600 | 11 086 | 130,731 | 40 | Г (60°) глубокая | 5 000 | 70 | ≤5 | Osram OSLON Square GW CSSRM3.PM 5000К | 300 000 | 1,4 | Да | PHILIPS | Xitanium Dim 100W 0,7A 1-10V 230V I175 | 110B - 277B AC | 99B - 305B AC | 112 | 47 Гц - 63 Гц | 67 | СтепеньЗащитыСветильника | Да | Срабатывает при нагреве поверхности корпуса +90˚С | Нет | #NULL! | #NULL! | 4 кВ (L-N), 4 кВ (L-PE, N-PE) Acc.IEC61000-4-5 & ANSI C62.41, 2 Ohm | RU: Соответствует стандартам СТБ ЕН 55015-2006, ГОСТ Р 51317.3.2-2006, СТБ IEC 61000-3-3-2011, СТБ IEC 61547-2011 CE: Соответствует стандартам EN 55015:2013, EN 61547:2010, EN 61000-3-2:2015, EN 61000-3-3-2013 | RU: Соответствует стандартам CTB IEC 61347-1:2007 (ГОСТ Р МЭК 61347-1-2011); IEC 61347-2-13:2006 (ГОСТ Р МЭК 61347-2-13-2001) CE: Соответствует стандартам EN 61347-2-13-2015; EN 61347-1:2008+A1:2011+A2:2013 | Да | > 4 кВ АС | > 200 МОм | 1 | Да | ≥ 91% | ≥ 0,95 | 0,45 А | - | <0,7 мА | есть, восстанавливается автоматически | #NULL! | Анодированный алюминий | Линза TL-Lens Industrial Square 60 | Алюминий | Универсальное (кронштейн/кольцо) | 0,5-35 Гц, 5м/с2, 30 мин | IK10 | IK10 | от -40° до +40° | УХЛ1 | 0,104 | 60 | 173,603 | 998 164 | 432х150х138 | #NULL! | 3,4 | 1 | 0,007 | 3,7 | 510 | 80 | 170 | #NULL! | #NULL! | #NULL! | #NULL! | #NULL! | #NULL! | #NULL! | #NULL! | #NULL! | #NULL! | #NULL! | #NULL! | 4 | #NULL! | #NULL! | #NULL! | #NULL! | #NULL! | #NULL! | #NULL! | #NULL! | #NULL! | 85 | #NULL! | #NULL! | #NULL! | #NULL! | #NULL! | #NULL! | #NULL! | #NULL! | #NULL! | https://tl-led.ru/storage/products/files/14/УТ000010222/main_image_Prom Open 100 LENS 1х100.jpg | https://tl-led.ru/storage/products/files/14/УТ000010222/package_dimensions_1x100.jpg | #ПУСТО! | https://tl-led.ru/storage/products/files/14/УТ000010222/illuminator_dimensions_Prom SM 100.jpg | https://tl-led.ru/storage/products/files/14/УТ000010222/kss_Г60.jpg | #NULL! | #NULL! | #NULL! | #NULL! | #NULL! | #NULL!
УТ000011646 | ПРОМЫШЛЕННЫЙ СВЕТИЛЬНИК TL-PROM SM 90 5K К40 | Серия | TL-PROM SM 90 5K К40 | PROM SM 90 | Промышленное освещение | 86,5 | 15 063 | 13 157 | 152,104 | 160 | К (40°) концентрированная | 5 000 | 72 | 5 | Osram DURIS S5 GW PSLT33.PM 5000К | 100 000 | 1,4 | Нет | PHILIPS | Xitanium 100W 0.7A 230V I175 | 110B - 277B AC | 110B - 305B AC | 115 | 47 Гц - 63 Гц | 67 | СтепеньЗащитыСветильника | Да | Срабатывает при нагреве поверхности корпуса +90˚С происходит плавное снижение выходного тока блока питания. | Нет | #NULL! | #NULL! | 4 кВ (L-N), 4 кВ (L-PE, N-PE) Acc.IEC61000-4-5 & ANSI C62.41, 2 Ohm | RU: Соответствует стандартам СТБ ЕН 55015-2006, ГОСТ Р 51317.3.2-2006, СТБ IEC 61000-3-3-2011, СТБ IEC 61547-2011 CE: Соответствует стандартам EN 55015:2013, EN 61547:2010, EN 61000-3-2:2015, EN 61000-3-3-2013 | RU: Соответствует стандартам CTB IEC 61347-1:2007 (ГОСТ Р МЭК 61347-1-2011); IEC 61347-2-13:2006 (ГОСТ Р МЭК 61347-2-13-2001) CE: Соответствует стандартам EN 61347-2-13-2015; EN 61347-1:2008+A1:2011+A2:2013 | Да | > 4 кВ АС | > 200 МОм | 1 | Да | 90% | ≥ 0,95 | 0,52 А | - | <0,7 мА | есть, восстанавливается автоматически | 117 | Анодированный алюминий | Линза TL-Lens Industrial Square 40 | Алюминий | Универсальное (кронштейн/кольцо) | 0,5-35 Гц, 5м/с2, 30 мин | IK10 | IK10 | от -40° до +40° | УХЛ1 | 0,09 | 60 | 177,083 | 998 164 | 432х150х138 | #NULL! | 3,4 | 1 | 0,007 | 3,7 | 510 | 80 | 170 | #NULL! | #NULL! | #NULL! | #NULL! | #NULL! | #NULL! | #NULL! | #NULL! | #NULL! | #NULL! | #NULL! | #NULL! | 4 | #NULL! | #NULL! | #NULL! | #NULL! | #NULL! | #NULL! | #NULL! | #NULL! | #NULL! | 90 | #NULL! | #NULL! | #NULL! | #NULL! | #NULL! | #NULL! | #NULL! | #NULL! | #NULL! | https://tl-led.ru/storage/products/files/14/УТ000011646/main_image_Prom Open 100 LENS 1х100.jpg | https://tl-led.ru/storage/products/files/14/УТ000011646/package_dimensions_1x100.jpg | #ПУСТО! | https://tl-led.ru/storage/products/files/14/УТ000011646/illuminator_dimensions_Prom SM 100.jpg | https://tl-led.ru/storage/products/files/14/УТ000011646/kss_K40.jpg | #NULL! | #NULL! | #NULL! | #NULL! | #NULL! | #NULL!
УТ000010219 | ПРОМЫШЛЕННЫЙ СВЕТИЛЬНИК TL-PROM SM 85 5K К15 | Архив | TL-PROM SM 85 5K К15 | PROM SM 85 | Промышленное освещение | 84,9 | 13 600 | 11 164 | 131,496 | 40 | К (15°) концентрированная | 5 000 | 70 | 5 | Osram OSLON Square GW CSSRM3.PM 5000К | 300 000 | 1,4 | Нет | PHILIPS | Xitanium 100W 0.7A 230V I175 | 110B - 277B AC | 110B - 305B AC | 115 | 47 Гц - 63 Гц | 67 | СтепеньЗащитыСветильника | Да | Срабатывает при нагреве поверхности корпуса +90˚С происходит плавное снижение выходного тока блока питания. | Нет | #NULL! | #NULL! | 4 кВ (L-N), 4 кВ (L-PE, N-PE) Acc.IEC61000-4-5 & ANSI C62.41, 2 Ohm | RU: Соответствует стандартам СТБ ЕН 55015-2006, ГОСТ Р 51317.3.2-2006, СТБ IEC 61000-3-3-2011, СТБ IEC 61547-2011 CE: Соответствует стандартам EN 55015:2013, EN 61547:2010, EN 61000-3-2:2015, EN 61000-3-3-2013 | RU: Соответствует стандартам CTB IEC 61347-1:2007 (ГОСТ Р МЭК 61347-1-2011); IEC 61347-2-13:2006 (ГОСТ Р МЭК 61347-2-13-2001) CE: Соответствует стандартам EN 61347-2-13-2015; EN 61347-1:2008+A1:2011+A2:2013 | Да | > 4 кВ АС | > 200 МОм | 1 | Да | 90% | ≥ 0,95 | 0,52 А | - | <0,7 мА | есть, восстанавливается автоматически | #NULL! | Анодированный алюминий | Линза TL-Lens Industrial Square 15 | Алюминий | Универсальное (кронштейн/кольцо) | 0,5-35 Гц, 5м/с2, 30 мин | IK10 | IK10 | от -60° до +40° | УХЛ1 | 0,104 | 60 | 173,807 | 998 164 | 432х150х138 | #NULL! | 3,4 | 1 | 0,007 | 3,7 | 510 | 80 | 170 | #NULL! | #NULL! | #NULL! | #NULL! | #NULL! | #NULL! | #NULL! | #NULL! | #NULL! | #NULL! | #NULL! | #NULL! | 4 | #NULL! | #NULL! | #NULL! | #NULL! | #NULL! | #NULL! | #NULL! | #NULL! | #NULL! | 85 | #NULL! | #NULL! | #NULL! | #NULL! | #NULL! | #NULL! | #NULL! | #NULL! | #NULL! | #ПУСТО! | #ПУСТО! | #ПУСТО! | #ПУСТО! | #ПУСТО! | #NULL! | #NULL! | #NULL! | #NULL! | #NULL! | #NULL!
УТ000010223 | ПРОМЫШЛЕННЫЙ СВЕТИЛЬНИК TL-PROM SM 85 5K DIM К15 | Архив | TL-PROM SM 85 5K DIM К15 | PROM SM 85 | Промышленное освещение | 84,9 | 13 600 | 11 164 | 131,496 | 40 | К (15°) концентрированная | 5 000 | 70 | ≤5 | Osram OSLON Square GW CSSRM3.PM 5000К | 300 000 | 1,4 | Да | PHILIPS | Xitanium Dim 100W 0,7A 1-10V 230V I175 | 110B - 277B AC | 99B - 305B AC | 112 | 47 Гц - 63 Гц | 67 | СтепеньЗащитыСветильника | Да | Срабатывает при нагреве поверхности корпуса +90˚С | Нет | #NULL! | #NULL! | 4 кВ (L-N), 4 кВ (L-PE, N-PE) Acc.IEC61000-4-5 & ANSI C62.41, 2 Ohm | RU: Соответствует стандартам СТБ ЕН 55015-2006, ГОСТ Р 51317.3.2-2006, СТБ IEC 61000-3-3-2011, СТБ IEC 61547-2011 CE: Соответствует стандартам EN 55015:2013, EN 61547:2010, EN 61000-3-2:2015, EN 61000-3-3-2013 | RU: Соответствует стандартам CTB IEC 61347-1:2007 (ГОСТ Р МЭК 61347-1-2011); IEC 61347-2-13:2006 (ГОСТ Р МЭК 61347-2-13-2001) CE: Соответствует стандартам EN 61347-2-13-2015; EN 61347-1:2008+A1:2011+A2:2013 | Да | > 4 кВ АС | > 200 МОм | 1 | Да | ≥ 91% | ≥ 0,95 | 0,45 А | - | <0,7 мА | есть, восстанавливается автоматически | #NULL! | Анодированный алюминий | Линза TL-Lens Industrial Square 15 | Алюминий | Универсальное (кронштейн/кольцо) | 0,5-35 Гц, 5м/с2, 30 мин | IK10 | IK10 | от -60° до +40° | УХЛ1 | 0,104 | 60 | 173,807 | 998 164 | 432х150х138 | #NULL! | 3,4 | 1 | 0,007 | 3,7 | 510 | 80 | 170 | #NULL! | #NULL! | #NULL! | #NULL! | #NULL! | #NULL! | #NULL! | #NULL! | #NULL! | #NULL! | #NULL! | #NULL! | 4 | #NULL! | #NULL! | #NULL! | #NULL! | #NULL! | #NULL! | #NULL! | #NULL! | #NULL! | 85 | #NULL! | #NULL! | #NULL! | #NULL! | #NULL! | #NULL! | #NULL! | #NULL! | #NULL! | #ПУСТО! | #ПУСТО! | #ПУСТО! | #ПУСТО! | #ПУСТО! | #NULL! | #NULL! | #NULL! | #NULL! | #NULL! | #NULL!
УТ000010220 | ПРОМЫШЛЕННЫЙ СВЕТИЛЬНИК TL-PROM SM 85 5K К20 | Архив | TL-PROM SM 85 5K К20 | PROM SM 85 | Промышленное освещение | 84,1 | 13 600 | 10 843 | 128,93 | 40 | К (20°) концентрированная | 5 000 | 70 | 5 | Osram OSLON Square GW CSSRM3.PM 5000К | 300 000 | 1,4 | Нет | PHILIPS | Xitanium 100W 0.7A 230V I175 | 110B - 277B AC | 110B - 305B AC | 115 | 47 Гц - 63 Гц | 67 | СтепеньЗащитыСветильника | Да | Срабатывает при нагреве поверхности корпуса +90˚С происходит плавное снижение выходного тока блока питания. | Нет | #NULL! | #NULL! | 4 кВ (L-N), 4 кВ (L-PE, N-PE) Acc.IEC61000-4-5 & ANSI C62.41, 2 Ohm | RU: Соответствует стандартам СТБ ЕН 55015-2006, ГОСТ Р 51317.3.2-2006, СТБ IEC 61000-3-3-2011, СТБ IEC 61547-2011 CE: Соответствует стандартам EN 55015:2013, EN 61547:2010, EN 61000-3-2:2015, EN 61000-3-3-2013 | RU: Соответствует стандартам CTB IEC 61347-1:2007 (ГОСТ Р МЭК 61347-1-2011); IEC 61347-2-13:2006 (ГОСТ Р МЭК 61347-2-13-2001) CE: Соответствует стандартам EN 61347-2-13-2015; EN 61347-1:2008+A1:2011+A2:2013 | Да | > 4 кВ АС | > 200 МОм | 1 | Да | 90% | ≥ 0,95 | 0,52 А | - | <0,7 мА | есть, восстанавливается автоматически | #NULL! | Анодированный алюминий | Линза TL-Lens Industrial Square 20 | Алюминий | Универсальное (кронштейн/кольцо) | 0,5-35 Гц, 5м/с2, 30 мин | IK10 | IK10 | от -60° до +40° | УХЛ1 | 0,106 | 60 | 172,17 | 998 164 | 432х150х138 | #NULL! | 3,4 | 1 | 0,007 | 3,7 | 510 | 80 | 170 | #NULL! | #NULL! | #NULL! | #NULL! | #NULL! | #NULL! | #NULL! | #NULL! | #NULL! | #NULL! | #NULL! | #NULL! | 4 | #NULL! | #NULL! | #NULL! | #NULL! | #NULL! | #NULL! | #NULL! | #NULL! | #NULL! | 85 | #NULL! | #NULL! | #NULL! | #NULL! | #NULL! | #NULL! | #NULL! | #NULL! | #NULL! | #ПУСТО! | #ПУСТО! | #ПУСТО! | #ПУСТО! | #ПУСТО! | #NULL! | #NULL! | #NULL! | #NULL! | #NULL! | #NULL!
УТ000010224 | ПРОМЫШЛЕННЫЙ СВЕТИЛЬНИК TL-PROM SM 85 5K DIM К20 | Архив | TL-PROM SM 85 5K DIM К20 | PROM SM 85 | Промышленное освещение | 84,1 | 13 600 | 10 843 | 128,93 | 40 | К (20°) концентрированная | 5 000 | 70 | ≤5 | Osram OSLON Square GW CSSRM3.PM 5000К | 300 000 | 1,4 | Да | PHILIPS | Xitanium Dim 100W 0,7A 1-10V 230V I175 | 110B - 277B AC | 99B - 305B AC | 112 | 47 Гц - 63 Гц | 67 | СтепеньЗащитыСветильника | Да | Срабатывает при нагреве поверхности корпуса +90˚С | Нет | #NULL! | #NULL! | 4 кВ (L-N), 4 кВ (L-PE, N-PE) Acc.IEC61000-4-5 & ANSI C62.41, 2 Ohm | RU: Соответствует стандартам СТБ ЕН 55015-2006, ГОСТ Р 51317.3.2-2006, СТБ IEC 61000-3-3-2011, СТБ IEC 61547-2011 CE: Соответствует стандартам EN 55015:2013, EN 61547:2010, EN 61000-3-2:2015, EN 61000-3-3-2013 | RU: Соответствует стандартам CTB IEC 61347-1:2007 (ГОСТ Р МЭК 61347-1-2011); IEC 61347-2-13:2006 (ГОСТ Р МЭК 61347-2-13-2001) CE: Соответствует стандартам EN 61347-2-13-2015; EN 61347-1:2008+A1:2011+A2:2013 | Да | > 4 кВ АС | > 200 МОм | 1 | Да | ≥ 91% | ≥ 0,95 | 0,45 А | - | <0,7 мА | есть, восстанавливается автоматически | #NULL! | Анодированный алюминий | Линза TL-Lens Industrial Square 20 | Алюминий | Универсальное (кронштейн/кольцо) | 0,5-35 Гц, 5м/с2, 30 мин | IK10 | IK10 | от -60° до +40° | УХЛ1 | 0,106 | 60 | 172,17 | 998 164 | 432х150х138 | #NULL! | 3,4 | 1 | 0,007 | 3,7 | 510 | 80 | 170 | #NULL! | #NULL! | #NULL! | #NULL! | #NULL! | #NULL! | #NULL! | #NULL! | #NULL! | #NULL! | #NULL! | #NULL! | 4 | #NULL! | #NULL! | #NULL! | #NULL! | #NULL! | #NULL! | #NULL! | #NULL! | #NULL! | 85 | #NULL! | #NULL! | #NULL! | #NULL! | #NULL! | #NULL! | #NULL! | #NULL! | #NULL! | #ПУСТО! | #ПУСТО! | #ПУСТО! | #ПУСТО! | #ПУСТО! | #NULL! | #NULL! | #NULL! | #NULL! | #NULL! | #NULL!
УТ000010230 | ПРОМЫШЛЕННЫЙ СВЕТИЛЬНИК TL-PROM SM 115 4K D | Серия | TL-PROM SM 115 4K D | PROM SM 115 | Промышленное освещение | 112,7 | 20 205 | 17 213 | 152,733 | 216 | D (120°) косинусная | 4 000 | 72 | 5 | Osram DURIS S5 GW PSLT33.PM 4000К | 100 000 | 1,4 | Нет | PHILIPS | Xitanium 150W 0.7A 230V I175 | 110B - 277B AC | 99B - 305B AC | 45 | 47 Гц - 63 Гц | 67 | СтепеньЗащитыСветильника | Да | Срабатывает при нагреве поверхности корпуса +90˚С | Нет | #NULL! | #NULL! | 4 кВ (L-N), 4 кВ (L-PE, N-PE) Acc.IEC61000-4-5 & ANSI C62.41, 2 Ohm | RU: Соответствует стандартам СТБ ЕН 55015-2006, ГОСТ Р 51317.3.2-2006, СТБ IEC 61000-3-3-2011, СТБ IEC 61547-2011 CE: Соответствует стандартам EN 55015:2013, EN 61547:2010, EN 61000-3-2:2015, EN 61000-3-3-2013 | RU: Соответствует стандартам CTB IEC 61347-1:2007 (ГОСТ Р МЭК 61347-1-2011); IEC 61347-2-13:2006 (ГОСТ Р МЭК 61347-2-13-2001) CE: Соответствует стандартам EN 61347-2-13-2015; EN 61347-1:2008+A1:2011+A2:2013 | Да | > 4 кВ АС | > 200 МОм | 1 | Да | 92% | ≥ 0,95 | 0,22 А | - | <0,7 мА | есть, восстанавливается автоматически | 175 | Анодированный алюминий | 1-0-Д-С5 (APS, STREET, PROM - D120) | Алюминий | Универсальное (кронштейн/кольцо) | 0,5-35 Гц, 5м/с2, 30 мин | IK10 | IK10 | от -40° до +40° | УХЛ1 | 0,089 | 60 | 230,719 | 1 497 246 | 632х150х138 | #NULL! | 4,7 | 1 | 0,01 | 5 | 715 | 80 | 170 | #NULL! | #NULL! | #NULL! | #NULL! | #NULL! | #NULL! | #NULL! | #NULL! | #NULL! | #NULL! | #NULL! | #NULL! | 4 | #NULL! | #NULL! | #NULL! | #NULL! | #NULL! | #NULL! | #NULL! | #NULL! | #NULL! | 115 | #NULL! | #NULL! | #NULL! | #NULL! | #NULL! | #NULL! | #NULL! | #NULL! | #NULL! | https://tl-led.ru/storage/products/files/14/УТ000010230/main_image_Prom Open FLAT 1х150.jpg | https://tl-led.ru/storage/products/files/14/УТ000010230/package_dimensions_1x150.jpg | #ПУСТО! | https://tl-led.ru/storage/products/files/14/УТ000010230/illuminator_dimensions_Prom SM 150.jpg | https://tl-led.ru/storage/products/files/14/УТ000010230/kss_PR D.jpg | #NULL! | #NULL! | #NULL! | #NULL! | #NULL! | #NULL!
УТ000010231 | ПРОМЫШЛЕННЫЙ СВЕТИЛЬНИК TL-PROM SM 115 4K DIM D | Серия | TL-PROM SM 115 4K DIM D | PROM SM 115 | Промышленное освещение | 112,7 | 20 205 | 17 213 | 152,733 | 216 | D (120°) косинусная | 4 000 | 72 | 5 | Osram DURIS S5 GW PSLT33.PM 4000К | 100 000 | 1,4 | Да | PHILIPS | Xitanium Dim 150W 0,7A 1-10V 230V I175 | 110B - 277B AC | 110B - 305B AC | 165 | 47 Гц - 63 Гц | 67 | СтепеньЗащитыСветильника | Да | Срабатывает при нагреве поверхности корпуса +85˚С происходит плавное снижение выходного тока блока питания. | Нет | #NULL! | #NULL! | 4 кВ (L-N), 4 кВ (L-PE, N-PE) Acc.IEC61000-4-5 & ANSI C62.41, 2 Ohm | RU: Соответствует стандартам СТБ ЕН 55015-2006, ГОСТ Р 51317.3.2-2006, СТБ IEC 61000-3-3-2011, СТБ IEC 61547-2011 CE: Соответствует стандартам EN 55015:2013, EN 61547:2010, EN 61000-3-2:2015, EN 61000-3-3-2013 | RU: Соответствует стандартам CTB IEC 61347-1:2007 (ГОСТ Р МЭК 61347-1-2011); IEC 61347-2-13:2006 (ГОСТ Р МЭК 61347-2-13-2001) CE: Соответствует стандартам EN 61347-2-13-2015; EN 61347-1:2008+A1:2011+A2:2013 | Да | > 4 кВ АС | > 200 МОм | 1 | Да | 92% | ≥ 0,95 | 0,76 А | - | <0,7 мА | есть, восстанавливается автоматически | 175 | Анодированный алюминий | 1-0-Д-С5 (APS, STREET, PROM - D120) | Алюминий | Универсальное (кронштейн/кольцо) | 0,5-35 Гц, 5м/с2, 30 мин | IK10 | IK10 | от -40° до +40° | УХЛ1 | 0,089 | 60 | 230,719 | 1 497 246 | 632х150х138 | #NULL! | 4,7 | 1 | 0,01 | 5 | 715 | 80 | 170 | #NULL! | #NULL! | #NULL! | #NULL! | #NULL! | #NULL! | #NULL! | #NULL! | #NULL! | #NULL! | #NULL! | #NULL! | 4 | #NULL! | #NULL! | #NULL! | #NULL! | #NULL! | #NULL! | #NULL! | #NULL! | #NULL! | 115 | #NULL! | #NULL! | #NULL! | #NULL! | #NULL! | #NULL! | #NULL! | #NULL! | #NULL! | https://tl-led.ru/storage/products/files/14/УТ000010231/main_image_Prom Open FLAT 1х150.jpg | https://tl-led.ru/storage/products/files/14/УТ000010231/package_dimensions_1x150.jpg | #ПУСТО! | https://tl-led.ru/storage/products/files/14/УТ000010231/illuminator_dimensions_Prom SM 150.jpg | https://tl-led.ru/storage/products/files/14/УТ000010231/kss_PR D.jpg | #NULL! | #NULL! | #NULL! | #NULL! | #NULL! | #NULL!
УТ000010232 | ПРОМЫШЛЕННЫЙ СВЕТИЛЬНИК TL-PROM SM 115 5K D | Серия | TL-PROM SM 115 5K D | PROM SM 115 | Промышленное освещение | 112,7 | 20 205 | 17 213 | 152,733 | 216 | D (120°) косинусная | 5 000 | 72 | 5 | Osram DURIS S5 GW PSLT33.PM 5000К | 100 000 | 1,4 | Нет | PHILIPS | Xitanium 150W 0.7A 230V I175 | 110B - 277B AC | 99B - 305B AC | 45 | 47 Гц - 63 Гц | 67 | СтепеньЗащитыСветильника | Да | Срабатывает при нагреве поверхности корпуса +90˚С | Нет | #NULL! | #NULL! | 4 кВ (L-N), 4 кВ (L-PE, N-PE) Acc.IEC61000-4-5 & ANSI C62.41, 2 Ohm | RU: Соответствует стандартам СТБ ЕН 55015-2006, ГОСТ Р 51317.3.2-2006, СТБ IEC 61000-3-3-2011, СТБ IEC 61547-2011 CE: Соответствует стандартам EN 55015:2013, EN 61547:2010, EN 61000-3-2:2015, EN 61000-3-3-2013 | RU: Соответствует стандартам CTB IEC 61347-1:2007 (ГОСТ Р МЭК 61347-1-2011); IEC 61347-2-13:2006 (ГОСТ Р МЭК 61347-2-13-2001) CE: Соответствует стандартам EN 61347-2-13-2015; EN 61347-1:2008+A1:2011+A2:2013 | Да | > 4 кВ АС | > 200 МОм | 1 | Да | 92% | ≥ 0,95 | 0,22 А | - | <0,7 мА | есть, восстанавливается автоматически | 117 | Анодированный алюминий | 1-0-Д-С5 (APS, STREET, PROM - D120) | Алюминий | Универсальное (кронштейн/кольцо) | 0,5-35 Гц, 5м/с2, 30 мин | IK10 | IK10 | от -40° до +40° | УХЛ1 | 0,089 | 60 | 230,719 | 1 497 246 | 632х150х138 | #NULL! | 4,7 | 1 | 0,01 | 5 | 715 | 80 | 170 | #NULL! | #NULL! | #NULL! | #NULL! | #NULL! | #NULL! | #NULL! | #NULL! | #NULL! | #NULL! | #NULL! | #NULL! | 4 | #NULL! | #NULL! | #NULL! | #NULL! | #NULL! | #NULL! | #NULL! | #NULL! | #NULL! | 115 | #NULL! | #NULL! | #NULL! | #NULL! | #NULL! | #NULL! | #NULL! | #NULL! | #NULL! | https://tl-led.ru/storage/products/files/14/УТ000010232/main_image_Prom Open FLAT 1х150.jpg | https://tl-led.ru/storage/products/files/14/УТ000010232/package_dimensions_1x150.jpg | #ПУСТО! | https://tl-led.ru/storage/products/files/14/УТ000010232/illuminator_dimensions_Prom SM 150.jpg | https://tl-led.ru/storage/products/files/14/УТ000010232/kss_PR D.jpg | #NULL! | #NULL! | #NULL! | #NULL! | #NULL! | #NULL!
УТ000010233 | ПРОМЫШЛЕННЫЙ СВЕТИЛЬНИК TL-PROM SM 115 5K DIM D | Серия | TL-PROM SM 115 5K DIM D | PROM SM 115 | Промышленное освещение | 112,7 | 20 205 | 17 213 | 152,733 | 216 | D (120°) косинусная | 5 000 | 72 | 5 | Osram DURIS S5 GW PSLT33.PM 5000К | 100 000 | 1,4 | Да | PHILIPS | Xitanium Dim 150W 0,7A 1-10V 230V I175 | 110B - 277B AC | 110B - 305B AC | 165 | 47 Гц - 63 Гц | 67 | СтепеньЗащитыСветильника | Да | Срабатывает при нагреве поверхности корпуса +85˚С происходит плавное снижение выходного тока блока питания. | Нет | #NULL! | #NULL! | 4 кВ (L-N), 4 кВ (L-PE, N-PE) Acc.IEC61000-4-5 & ANSI C62.41, 2 Ohm | RU: Соответствует стандартам СТБ ЕН 55015-2006, ГОСТ Р 51317.3.2-2006, СТБ IEC 61000-3-3-2011, СТБ IEC 61547-2011 CE: Соответствует стандартам EN 55015:2013, EN 61547:2010, EN 61000-3-2:2015, EN 61000-3-3-2013 | RU: Соответствует стандартам CTB IEC 61347-1:2007 (ГОСТ Р МЭК 61347-1-2011); IEC 61347-2-13:2006 (ГОСТ Р МЭК 61347-2-13-2001) CE: Соответствует стандартам EN 61347-2-13-2015; EN 61347-1:2008+A1:2011+A2:2013 | Да | > 4 кВ АС | > 200 МОм | 1 | Да | 92% | ≥ 0,95 | 0,76 А | - | <0,7 мА | есть, восстанавливается автоматически | 117 | Анодированный алюминий | 1-0-Д-С5 (APS, STREET, PROM - D120) | Алюминий | Универсальное (кронштейн/кольцо) | 0,5-35 Гц, 5м/с2, 30 мин | IK10 | IK10 | от -40° до +40° | УХЛ1 | 0,089 | 60 | 230,719 | 1 497 246 | 632х150х138 | #NULL! | 4,7 | 1 | 0,01 | 5 | 715 | 80 | 170 | #NULL! | #NULL! | #NULL! | #NULL! | #NULL! | #NULL! | #NULL! | #NULL! | #NULL! | #NULL! | #NULL! | #NULL! | 4 | #NULL! | #NULL! | #NULL! | #NULL! | #NULL! | #NULL! | #NULL! | #NULL! | #NULL! | 115 | #NULL! | #NULL! | #NULL! | #NULL! | #NULL! | #NULL! | #NULL! | #NULL! | #NULL! | https://tl-led.ru/storage/products/files/14/УТ000010233/main_image_Prom Open FLAT 1х150.jpg | https://tl-led.ru/storage/products/files/14/УТ000010233/package_dimensions_1x150.jpg | #ПУСТО! | https://tl-led.ru/storage/products/files/14/УТ000010233/illuminator_dimensions_Prom SM 150.jpg | https://tl-led.ru/storage/products/files/14/УТ000010233/kss_PR D.jpg | #NULL! | #NULL! | #NULL! | #NULL! | #NULL! | #NULL!
УТ000010380 | ПРОМЫШЛЕННЫЙ СВЕТИЛЬНИК TL-PROM SM 115 5K К50 | Серия | TL-PROM SM 115 5K К50 | PROM SM 115 | Промышленное освещение | 113,2 | 20 205 | 17 393 | 153,648 | 216 | К (50°) концентрированная | 5 000 | 72 | 5 | Osram DURIS S5 GW PSLT33.PM 5000К | 100 000 | 1,4 | Нет | PHILIPS | Xitanium 150W 0.7A 230V I175 | 110B - 277B AC | 99B - 305B AC | 45 | 47 Гц - 63 Гц | 67 | СтепеньЗащитыСветильника | Да | Срабатывает при нагреве поверхности корпуса +90˚С | Нет | #NULL! | #NULL! | 4 кВ (L-N), 4 кВ (L-PE, N-PE) Acc.IEC61000-4-5 & ANSI C62.41, 2 Ohm | RU: Соответствует стандартам СТБ ЕН 55015-2006, ГОСТ Р 51317.3.2-2006, СТБ IEC 61000-3-3-2011, СТБ IEC 61547-2011 CE: Соответствует стандартам EN 55015:2013, EN 61547:2010, EN 61000-3-2:2015, EN 61000-3-3-2013 | RU: Соответствует стандартам CTB IEC 61347-1:2007 (ГОСТ Р МЭК 61347-1-2011); IEC 61347-2-13:2006 (ГОСТ Р МЭК 61347-2-13-2001) CE: Соответствует стандартам EN 61347-2-13-2015; EN 61347-1:2008+A1:2011+A2:2013 | Да | > 4 кВ АС | > 200 МОм | 1 | Да | 92% | ≥ 0,95 | 0,22 А | - | <0,7 мА | есть, восстанавливается автоматически | 117 | Анодированный алюминий | Линза TL-Lens Industrial Square 50 | Алюминий | Универсальное (кронштейн/кольцо) | 0,5-35 Гц, 5м/с2, 30 мин | IK10 | IK10 | от -40° до +40° | УХЛ1 | 0,089 | 60 | 231,743 | 1 497 246 | 632х150х138 | #NULL! | 4,7 | 1 | 0,01 | 5 | 715 | 80 | 170 | #NULL! | #NULL! | #NULL! | #NULL! | #NULL! | #NULL! | #NULL! | #NULL! | #NULL! | #NULL! | #NULL! | #NULL! | 4 | #NULL! | #NULL! | #NULL! | #NULL! | #NULL! | #NULL! | #NULL! | #NULL! | #NULL! | 115 | #NULL! | #NULL! | #NULL! | #NULL! | #NULL! | #NULL! | #NULL! | #NULL! | #NULL! | https://tl-led.ru/storage/products/files/14/УТ000010380/main_image_Prom Open LENS 1х150.jpg | https://tl-led.ru/storage/products/files/14/УТ000010380/package_dimensions_1x150.jpg | #ПУСТО! | https://tl-led.ru/storage/products/files/14/УТ000010380/illuminator_dimensions_Prom SM 150.jpg | https://tl-led.ru/storage/products/files/14/УТ000010380/kss_K50.jpg | #NULL! | #NULL! | #NULL! | #NULL! | #NULL! | #NULL!
УТ000010234 | ПРОМЫШЛЕННЫЙ СВЕТИЛЬНИК TL-PROM SM 135 4K D | Серия | TL-PROM SM 135 4K D | PROM SM 135 | Промышленное освещение | 134,2 | 22 818 | 19 852 | 147,928 | 240 | D (120°) косинусная | 4 000 | 72 | 5 | Osram DURIS S5 GW PSLT33.PM 4000К | 100 000 | 1,4 | Нет | PHILIPS | Xitanium 150W 0.7A 230V I175 | 110B - 277B AC | 99B - 305B AC | 45 | 47 Гц - 63 Гц | 67 | СтепеньЗащитыСветильника | Да | Срабатывает при нагреве поверхности корпуса +90˚С | Нет | #NULL! | #NULL! | 4 кВ (L-N), 4 кВ (L-PE, N-PE) Acc.IEC61000-4-5 & ANSI C62.41, 2 Ohm | RU: Соответствует стандартам СТБ ЕН 55015-2006, ГОСТ Р 51317.3.2-2006, СТБ IEC 61000-3-3-2011, СТБ IEC 61547-2011 CE: Соответствует стандартам EN 55015:2013, EN 61547:2010, EN 61000-3-2:2015, EN 61000-3-3-2013 | RU: Соответствует стандартам CTB IEC 61347-1:2007 (ГОСТ Р МЭК 61347-1-2011); IEC 61347-2-13:2006 (ГОСТ Р МЭК 61347-2-13-2001) CE: Соответствует стандартам EN 61347-2-13-2015; EN 61347-1:2008+A1:2011+A2:2013 | Да | > 4 кВ АС | > 200 МОм | 1 | Да | 92% | ≥ 0,95 | 0,22 А | - | <0,7 мА | есть, восстанавливается автоматически | 175 | Анодированный алюминий | 1-0-Д-С5 (APS, STREET, PROM - D120) | Алюминий | Универсальное (кронштейн/кольцо) | 0,5-35 Гц, 5м/с2, 30 мин | IK10 | IK10 | от -40° до +40° | УХЛ1 | 0,092 | 60 | 274,734 | 1 497 246 | 632х150х138 | #NULL! | 4,7 | 1 | 0,01 | 5 | 715 | 80 | 170 | #NULL! | #NULL! | #NULL! | #NULL! | #NULL! | #NULL! | #NULL! | #NULL! | #NULL! | #NULL! | #NULL! | #NULL! | 4 | #NULL! | #NULL! | #NULL! | #NULL! | #NULL! | #NULL! | #NULL! | #NULL! | #NULL! | 135 | #NULL! | #NULL! | #NULL! | #NULL! | #NULL! | #NULL! | #NULL! | #NULL! | #NULL! | https://tl-led.ru/storage/products/files/14/УТ000010234/main_image_Prom Open FLAT 1х150.jpg | https://tl-led.ru/storage/products/files/14/УТ000010234/package_dimensions_1x150.jpg | #ПУСТО! | https://tl-led.ru/storage/products/files/14/УТ000010234/illuminator_dimensions_Prom SM 150.jpg | https://tl-led.ru/storage/products/files/14/УТ000010234/kss_PR D.jpg | #NULL! | #NULL! | #NULL! | #NULL! | #NULL! | #NULL!
УТ000010235 | ПРОМЫШЛЕННЫЙ СВЕТИЛЬНИК TL-PROM SM 135 4K DIM D | Серия | TL-PROM SM 135 4K DIM D | PROM SM 135 | Промышленное освещение | 134,2 | 22 818 | 19 852 | 147,928 | 240 | D (120°) косинусная | 4 000 | 72 | 5 | Osram DURIS S5 GW PSLT33.PM 4000К | 100 000 | 1,4 | Да | PHILIPS | Xitanium Dim 150W 0,7A 1-10V 230V I175 | 110B - 277B AC | 110B - 305B AC | 165 | 47 Гц - 63 Гц | 67 | СтепеньЗащитыСветильника | Да | Срабатывает при нагреве поверхности корпуса +85˚С происходит плавное снижение выходного тока блока питания. | Нет | #NULL! | #NULL! | 4 кВ (L-N), 4 кВ (L-PE, N-PE) Acc.IEC61000-4-5 & ANSI C62.41, 2 Ohm | RU: Соответствует стандартам СТБ ЕН 55015-2006, ГОСТ Р 51317.3.2-2006, СТБ IEC 61000-3-3-2011, СТБ IEC 61547-2011 CE: Соответствует стандартам EN 55015:2013, EN 61547:2010, EN 61000-3-2:2015, EN 61000-3-3-2013 | RU: Соответствует стандартам CTB IEC 61347-1:2007 (ГОСТ Р МЭК 61347-1-2011); IEC 61347-2-13:2006 (ГОСТ Р МЭК 61347-2-13-2001) CE: Соответствует стандартам EN 61347-2-13-2015; EN 61347-1:2008+A1:2011+A2:2013 | Да | > 4 кВ АС | > 200 МОм | 1 | Да | 92% | ≥ 0,95 | 0,76 А | - | <0,7 мА | есть, восстанавливается автоматически | 175 | Анодированный алюминий | 1-0-Д-С5 (APS, STREET, PROM - D120) | Алюминий | Универсальное (кронштейн/кольцо) | 0,5-35 Гц, 5м/с2, 30 мин | IK10 | IK10 | от -40° до +40° | УХЛ1 | 0,092 | 60 | 274,734 | 1 497 246 | 632х150х138 | #NULL! | 4,7 | 1 | 0,01 | 5 | 715 | 80 | 170 | #NULL! | #NULL! | #NULL! | #NULL! | #NULL! | #NULL! | #NULL! | #NULL! | #NULL! | #NULL! | #NULL! | #NULL! | 4 | #NULL! | #NULL! | #NULL! | #NULL! | #NULL! | #NULL! | #NULL! | #NULL! | #NULL! | 135 | #NULL! | #NULL! | #NULL! | #NULL! | #NULL! | #NULL! | #NULL! | #NULL! | #NULL! | https://tl-led.ru/storage/products/files/14/УТ000010235/main_image_Prom Open FLAT 1х150.jpg | https://tl-led.ru/storage/products/files/14/УТ000010235/package_dimensions_1x150.jpg | #ПУСТО! | https://tl-led.ru/storage/products/files/14/УТ000010235/illuminator_dimensions_Prom SM 150.jpg | https://tl-led.ru/storage/products/files/14/УТ000010235/kss_PR D.jpg | #NULL! | #NULL! | #NULL! | #NULL! | #NULL! | #NULL!
УТ000010236 | ПРОМЫШЛЕННЫЙ СВЕТИЛЬНИК TL-PROM SM 135 5K D | Серия | TL-PROM SM 135 5K D | PROM SM 135 | Промышленное освещение | 134,2 | 22 818 | 19 852 | 147,928 | 240 | D (120°) косинусная | 4 000 | 72 | 5 | Osram DURIS S5 GW PSLT33.PM 4000К | 100 000 | 1,4 | Нет | PHILIPS | Xitanium 150W 0.7A 230V I175 | 110B - 277B AC | 99B - 305B AC | 45 | 47 Гц - 63 Гц | 67 | СтепеньЗащитыСветильника | Да | Срабатывает при нагреве поверхности корпуса +90˚С | Нет | #NULL! | #NULL! | 4 кВ (L-N), 4 кВ (L-PE, N-PE) Acc.IEC61000-4-5 & ANSI C62.41, 2 Ohm | RU: Соответствует стандартам СТБ ЕН 55015-2006, ГОСТ Р 51317.3.2-2006, СТБ IEC 61000-3-3-2011, СТБ IEC 61547-2011 CE: Соответствует стандартам EN 55015:2013, EN 61547:2010, EN 61000-3-2:2015, EN 61000-3-3-2013 | RU: Соответствует стандартам CTB IEC 61347-1:2007 (ГОСТ Р МЭК 61347-1-2011); IEC 61347-2-13:2006 (ГОСТ Р МЭК 61347-2-13-2001) CE: Соответствует стандартам EN 61347-2-13-2015; EN 61347-1:2008+A1:2011+A2:2013 | Да | > 4 кВ АС | > 200 МОм | 1 | Да | 92% | ≥ 0,95 | 0,22 А | - | <0,7 мА | есть, восстанавливается автоматически | 175 | Анодированный алюминий | 1-0-Д-С5 (APS, STREET, PROM - D120) | Алюминий | Универсальное (кронштейн/кольцо) | 0,5-35 Гц, 5м/с2, 30 мин | IK10 | IK10 | от -40° до +40° | УХЛ1 | 0,092 | 60 | 274,734 | 1 497 246 | 632х150х138 | #NULL! | 4,7 | 1 | 0,01 | 5 | 715 | 80 | 170 | #NULL! | #NULL! | #NULL! | #NULL! | #NULL! | #NULL! | #NULL! | #NULL! | #NULL! | #NULL! | #NULL! | #NULL! | 4 | #NULL! | #NULL! | #NULL! | #NULL! | #NULL! | #NULL! | #NULL! | #NULL! | #NULL! | 135 | #NULL! | #NULL! | #NULL! | #NULL! | #NULL! | #NULL! | #NULL! | #NULL! | #NULL! | https://tl-led.ru/storage/products/files/14/УТ000010236/main_image_Prom Open FLAT 1х150.jpg | https://tl-led.ru/storage/products/files/14/УТ000010236/package_dimensions_1x150.jpg | #ПУСТО! | https://tl-led.ru/storage/products/files/14/УТ000010236/illuminator_dimensions_Prom SM 150.jpg | https://tl-led.ru/storage/products/files/14/УТ000010236/kss_PR D.jpg | #NULL! | #NULL! | #NULL! | #NULL! | #NULL! | #NULL!
УТ000010237 | ПРОМЫШЛЕННЫЙ СВЕТИЛЬНИК TL-PROM SM 135 5K DIM D | Серия | TL-PROM SM 135 5K DIM D | PROM SM 135 | Промышленное освещение | 134,2 | 22 818 | 19 852 | 147,928 | 240 | D (120°) косинусная | 4 000 | 72 | 5 | Osram DURIS S5 GW PSLT33.PM 4000К | 100 000 | 1,4 | Да | PHILIPS | Xitanium Dim 150W 0,7A 1-10V 230V I175 | 110B - 277B AC | 110B - 305B AC | 165 | 47 Гц - 63 Гц | 67 | СтепеньЗащитыСветильника | Да | Срабатывает при нагреве поверхности корпуса +85˚С происходит плавное снижение выходного тока блока питания. | Нет | #NULL! | #NULL! | 4 кВ (L-N), 4 кВ (L-PE, N-PE) Acc.IEC61000-4-5 & ANSI C62.41, 2 Ohm | RU: Соответствует стандартам СТБ ЕН 55015-2006, ГОСТ Р 51317.3.2-2006, СТБ IEC 61000-3-3-2011, СТБ IEC 61547-2011 CE: Соответствует стандартам EN 55015:2013, EN 61547:2010, EN 61000-3-2:2015, EN 61000-3-3-2013 | RU: Соответствует стандартам CTB IEC 61347-1:2007 (ГОСТ Р МЭК 61347-1-2011); IEC 61347-2-13:2006 (ГОСТ Р МЭК 61347-2-13-2001) CE: Соответствует стандартам EN 61347-2-13-2015; EN 61347-1:2008+A1:2011+A2:2013 | Да | > 4 кВ АС | > 200 МОм | 1 | Да | 92% | ≥ 0,95 | 0,76 А | - | <0,7 мА | есть, восстанавливается автоматически | 175 | Анодированный алюминий | 1-0-Д-С5 (APS, STREET, PROM - D120) | Алюминий | Универсальное (кронштейн/кольцо) | 0,5-35 Гц, 5м/с2, 30 мин | IK10 | IK10 | от -40° до +40° | УХЛ1 | 0,092 | 60 | 274,734 | 1 497 246 | 632х150х138 | #NULL! | 4,7 | 1 | 0,01 | 5 | 715 | 80 | 170 | #NULL! | #NULL! | #NULL! | #NULL! | #NULL! | #NULL! | #NULL! | #NULL! | #NULL! | #NULL! | #NULL! | #NULL! | 4 | #NULL! | #NULL! | #NULL! | #NULL! | #NULL! | #NULL! | #NULL! | #NULL! | #NULL! | 135 | #NULL! | #NULL! | #NULL! | #NULL! | #NULL! | #NULL! | #NULL! | #NULL! | #NULL! | https://tl-led.ru/storage/products/files/14/УТ000010237/main_image_Prom Open FLAT 1х150.jpg | https://tl-led.ru/storage/products/files/14/УТ000010237/package_dimensions_1x150.jpg | #ПУСТО! | https://tl-led.ru/storage/products/files/14/УТ000010237/illuminator_dimensions_Prom SM 150.jpg | https://tl-led.ru/storage/products/files/14/УТ000010237/kss_PR D.jpg | #NULL! | #NULL! | #NULL! | #NULL! | #NULL! | #NULL!
УТ000009898 | ПРОМЫШЛЕННЫЙ СВЕТИЛЬНИК TL-PROM SM 135 5K К50 | Серия | TL-PROM SM 135 5K К50 | PROM SM 135 | Промышленное освещение | 134,2 | 22 818 | 19 326 | 144,009 | 240 | К (50°) концентрированная | 5 000 | 72 | 5 | Osram DURIS S5 GW PSLT33.PM 5000К | 100 000 | 1,4 | Нет | PHILIPS | Xitanium 150W 0.7A 230V I175 | 110B - 277B AC | 99B - 305B AC | 45 | 47 Гц - 63 Гц | 67 | СтепеньЗащитыСветильника | Да | Срабатывает при нагреве поверхности корпуса +90˚С | Нет | #NULL! | #NULL! | 4 кВ (L-N), 4 кВ (L-PE, N-PE) Acc.IEC61000-4-5 & ANSI C62.41, 2 Ohm | RU: Соответствует стандартам СТБ ЕН 55015-2006, ГОСТ Р 51317.3.2-2006, СТБ IEC 61000-3-3-2011, СТБ IEC 61547-2011 CE: Соответствует стандартам EN 55015:2013, EN 61547:2010, EN 61000-3-2:2015, EN 61000-3-3-2013 | RU: Соответствует стандартам CTB IEC 61347-1:2007 (ГОСТ Р МЭК 61347-1-2011); IEC 61347-2-13:2006 (ГОСТ Р МЭК 61347-2-13-2001) CE: Соответствует стандартам EN 61347-2-13-2015; EN 61347-1:2008+A1:2011+A2:2013 | Да | > 4 кВ АС | > 200 МОм | 1 | Да | 92% | ≥ 0,95 | 0,22 А | - | <0,7 мА | есть, восстанавливается автоматически | 117 | Анодированный алюминий | Линза TL-Lens Industrial Square 50 | Алюминий | Универсальное (кронштейн/кольцо) | 0,5-35 Гц, 5м/с2, 30 мин | IK10 | IK10 | от -40° до +40° | УХЛ1 | 0,095 | 60 | 274,734 | 1 497 246 | 632х150х138 | #NULL! | 4,7 | 1 | 0,01 | 5 | 715 | 80 | 170 | #NULL! | #NULL! | #NULL! | #NULL! | #NULL! | #NULL! | #NULL! | #NULL! | #NULL! | #NULL! | #NULL! | #NULL! | 4 | #NULL! | #NULL! | #NULL! | #NULL! | #NULL! | #NULL! | #NULL! | #NULL! | #NULL! | 135 | #NULL! | #NULL! | #NULL! | #NULL! | #NULL! | #NULL! | #NULL! | #NULL! | #NULL! | https://tl-led.ru/storage/products/files/14/УТ000009898/main_image_Prom Open LENS 1х150.jpg | https://tl-led.ru/storage/products/files/14/УТ000009898/package_dimensions_1x150.jpg | #ПУСТО! | https://tl-led.ru/storage/products/files/14/УТ000009898/illuminator_dimensions_Prom SM 150.jpg | https://tl-led.ru/storage/products/files/14/УТ000009898/kss_K50.jpg | #NULL! | #NULL! | #NULL! | #NULL! | #NULL! | #NULL!
УТ000009573 | ПРОМЫШЛЕННЫЙ СВЕТИЛЬНИК TL-PROM SM 135 5K DIM К50 | Серия | TL-PROM SM 135 5K DIM К50 | PROM SM 135 | Промышленное освещение | 134,2 | 22 818 | 19 326 | 144,009 | 240 | К (50°) концентрированная | 5 000 | 72 | 5 | Osram DURIS S5 GW PSLT33.PM 5000К | 100 000 | 1,4 | Да | PHILIPS | Xitanium Dim 150W 0,7A 1-10V 230V I175 | 110B - 277B AC | 110B - 305B AC | 165 | 47 Гц - 63 Гц | 67 | СтепеньЗащитыСветильника | Да | Срабатывает при нагреве поверхности корпуса +85˚С происходит плавное снижение выходного тока блока питания. | Нет | #NULL! | #NULL! | 4 кВ (L-N), 4 кВ (L-PE, N-PE) Acc.IEC61000-4-5 & ANSI C62.41, 2 Ohm | RU: Соответствует стандартам СТБ ЕН 55015-2006, ГОСТ Р 51317.3.2-2006, СТБ IEC 61000-3-3-2011, СТБ IEC 61547-2011 CE: Соответствует стандартам EN 55015:2013, EN 61547:2010, EN 61000-3-2:2015, EN 61000-3-3-2013 | RU: Соответствует стандартам CTB IEC 61347-1:2007 (ГОСТ Р МЭК 61347-1-2011); IEC 61347-2-13:2006 (ГОСТ Р МЭК 61347-2-13-2001) CE: Соответствует стандартам EN 61347-2-13-2015; EN 61347-1:2008+A1:2011+A2:2013 | Да | > 4 кВ АС | > 200 МОм | 1 | Да | 92% | ≥ 0,95 | 0,76 А | - | <0,7 мА | есть, восстанавливается автоматически | 117 | Анодированный алюминий | Линза TL-Lens Industrial Square 50 | Алюминий | Универсальное (кронштейн/кольцо) | 0,5-35 Гц, 5м/с2, 30 мин | IK10 | IK10 | от -40° до +40° | УХЛ1 | 0,095 | 60 | 274,734 | 1 497 246 | 632х150х138 | #NULL! | 4,7 | 1 | 0,01 | 5 | 715 | 80 | 170 | #NULL! | #NULL! | #NULL! | #NULL! | #NULL! | #NULL! | #NULL! | #NULL! | #NULL! | #NULL! | #NULL! | #NULL! | 4 | #NULL! | #NULL! | #NULL! | #NULL! | #NULL! | #NULL! | #NULL! | #NULL! | #NULL! | 135 | #NULL! | #NULL! | #NULL! | #NULL! | #NULL! | #NULL! | #NULL! | #NULL! | #NULL! | https://tl-led.ru/storage/products/files/14/УТ000009573/main_image_Prom Open LENS 1х150.jpg | https://tl-led.ru/storage/products/files/14/УТ000009573/package_dimensions_1x150.jpg | #ПУСТО! | https://tl-led.ru/storage/products/files/14/УТ000009573/illuminator_dimensions_Prom SM 150.jpg | https://tl-led.ru/storage/products/files/14/УТ000009573/kss_K50.jpg | #NULL! | #NULL! | #NULL! | #NULL! | #NULL! | #NULL!
УТ000010247 | ПРОМЫШЛЕННЫЙ СВЕТИЛЬНИК TL-PROM SM 150 4K D | Серия | TL-PROM SM 150 4K D | PROM SM 150 | Промышленное освещение | 152 | 27 293 | 23 745 | 156,217 | 288 | D (120°) косинусная | 4 000 | 72 | 5 | Osram DURIS S5 GW PSLT33.PM 4000К | 100 000 | 1,4 | Нет | PHILIPS | Xitanium 150W 0.7A 230V I175 | 110B - 277B AC | 99B - 305B AC | 45 | 47 Гц - 63 Гц | 67 | СтепеньЗащитыСветильника | Да | Срабатывает при нагреве поверхности корпуса +90˚С | Нет | #NULL! | #NULL! | 4 кВ (L-N), 4 кВ (L-PE, N-PE) Acc.IEC61000-4-5 & ANSI C62.41, 2 Ohm | RU: Соответствует стандартам СТБ ЕН 55015-2006, ГОСТ Р 51317.3.2-2006, СТБ IEC 61000-3-3-2011, СТБ IEC 61547-2011 CE: Соответствует стандартам EN 55015:2013, EN 61547:2010, EN 61000-3-2:2015, EN 61000-3-3-2013 | RU: Соответствует стандартам CTB IEC 61347-1:2007 (ГОСТ Р МЭК 61347-1-2011); IEC 61347-2-13:2006 (ГОСТ Р МЭК 61347-2-13-2001) CE: Соответствует стандартам EN 61347-2-13-2015; EN 61347-1:2008+A1:2011+A2:2013 | Да | > 4 кВ АС | > 200 МОм | 1 | Да | 92% | ≥ 0,95 | 0,22 А | - | <0,7 мА | есть, восстанавливается автоматически | 175 | Анодированный алюминий | 1-0-Д-С5 (APS, STREET, PROM - D120) | Алюминий | Универсальное (кронштейн/кольцо) | 0,5-35 Гц, 5м/с2, 30 мин | IK10 | IK10 | от -40° до +40° | УХЛ1 | 0,087 | 60 | 311,174 | 1 497 246 | 632х150х138 | #NULL! | 4,7 | 1 | 0,01 | 5 | 715 | 80 | 170 | #NULL! | #NULL! | #NULL! | #NULL! | #NULL! | #NULL! | #NULL! | #NULL! | #NULL! | #NULL! | #NULL! | #NULL! | 4 | #NULL! | #NULL! | #NULL! | #NULL! | #NULL! | #NULL! | #NULL! | #NULL! | #NULL! | 150 | #NULL! | #NULL! | #NULL! | #NULL! | #NULL! | #NULL! | #NULL! | #NULL! | #NULL! | https://tl-led.ru/storage/products/files/14/УТ000010247/main_image_Prom Open FLAT 1х150.jpg | https://tl-led.ru/storage/products/files/14/УТ000010247/package_dimensions_1x150.jpg | #ПУСТО! | https://tl-led.ru/storage/products/files/14/УТ000010247/illuminator_dimensions_Prom SM 150.jpg | https://tl-led.ru/storage/products/files/14/УТ000010247/kss_PR D.jpg | #NULL! | #NULL! | #NULL! | #NULL! | #NULL! | #NULL!
УТ000010248 | ПРОМЫШЛЕННЫЙ СВЕТИЛЬНИК TL-PROM SM 150 4K DIM D | Серия | TL-PROM SM 150 4K DIM D | PROM SM 150 | Промышленное освещение | 152 | 27 293 | 23 745 | 156,217 | 288 | D (120°) косинусная | 4 000 | 72 | 5 | Osram DURIS S5 GW PSLT33.PM 4000К | 100 000 | 1,4 | Да | PHILIPS | Xitanium Dim 150W 0,7A 1-10V 230V I175 | 110B - 277B AC | 110B - 305B AC | 165 | 47 Гц - 63 Гц | 67 | СтепеньЗащитыСветильника | Да | Срабатывает при нагреве поверхности корпуса +85˚С происходит плавное снижение выходного тока блока питания. | Нет | #NULL! | #NULL! | 4 кВ (L-N), 4 кВ (L-PE, N-PE) Acc.IEC61000-4-5 & ANSI C62.41, 2 Ohm | RU: Соответствует стандартам СТБ ЕН 55015-2006, ГОСТ Р 51317.3.2-2006, СТБ IEC 61000-3-3-2011, СТБ IEC 61547-2011 CE: Соответствует стандартам EN 55015:2013, EN 61547:2010, EN 61000-3-2:2015, EN 61000-3-3-2013 | RU: Соответствует стандартам CTB IEC 61347-1:2007 (ГОСТ Р МЭК 61347-1-2011); IEC 61347-2-13:2006 (ГОСТ Р МЭК 61347-2-13-2001) CE: Соответствует стандартам EN 61347-2-13-2015; EN 61347-1:2008+A1:2011+A2:2013 | Да | > 4 кВ АС | > 200 МОм | 1 | Да | 92% | ≥ 0,95 | 0,76 А | - | <0,7 мА | есть, восстанавливается автоматически | 175 | Анодированный алюминий | 1-0-Д-С5 (APS, STREET, PROM - D120) | Алюминий | Универсальное (кронштейн/кольцо) | 0,5-35 Гц, 5м/с2, 30 мин | IK10 | IK10 | от -40° до +40° | УХЛ1 | 0,087 | 60 | 311,174 | 1 497 246 | 632х150х138 | #NULL! | 4,7 | 1 | 0,01 | 5 | 715 | 80 | 170 | #NULL! | #NULL! | #NULL! | #NULL! | #NULL! | #NULL! | #NULL! | #NULL! | #NULL! | #NULL! | #NULL! | #NULL! | 4 | #NULL! | #NULL! | #NULL! | #NULL! | #NULL! | #NULL! | #NULL! | #NULL! | #NULL! | 150 | #NULL! | #NULL! | #NULL! | #NULL! | #NULL! | #NULL! | #NULL! | #NULL! | #NULL! | https://tl-led.ru/storage/products/files/14/УТ000010248/main_image_Prom Open FLAT 1х150.jpg | https://tl-led.ru/storage/products/files/14/УТ000010248/package_dimensions_1x150.jpg | #ПУСТО! | https://tl-led.ru/storage/products/files/14/УТ000010248/illuminator_dimensions_Prom SM 150.jpg | https://tl-led.ru/storage/products/files/14/УТ000010248/kss_PR D.jpg | #NULL! | #NULL! | #NULL! | #NULL! | #NULL! | #NULL!
УТ000010249 | ПРОМЫШЛЕННЫЙ СВЕТИЛЬНИК TL-PROM SM 150 5K D | Серия | TL-PROM SM 150 5K D | PROM SM 150 | Промышленное освещение | 152 | 27 293 | 23 745 | 156,217 | 288 | D (120°) косинусная | 5 000 | 72 | 5 | Osram DURIS S5 GW PSLT33.PM 5000К | 100 000 | 1,4 | Нет | PHILIPS | Xitanium 150W 0.7A 230V I175 | 110B - 277B AC | 99B - 305B AC | 45 | 47 Гц - 63 Гц | 67 | СтепеньЗащитыСветильника | Да | Срабатывает при нагреве поверхности корпуса +90˚С | Нет | #NULL! | #NULL! | 4 кВ (L-N), 4 кВ (L-PE, N-PE) Acc.IEC61000-4-5 & ANSI C62.41, 2 Ohm | RU: Соответствует стандартам СТБ ЕН 55015-2006, ГОСТ Р 51317.3.2-2006, СТБ IEC 61000-3-3-2011, СТБ IEC 61547-2011 CE: Соответствует стандартам EN 55015:2013, EN 61547:2010, EN 61000-3-2:2015, EN 61000-3-3-2013 | RU: Соответствует стандартам CTB IEC 61347-1:2007 (ГОСТ Р МЭК 61347-1-2011); IEC 61347-2-13:2006 (ГОСТ Р МЭК 61347-2-13-2001) CE: Соответствует стандартам EN 61347-2-13-2015; EN 61347-1:2008+A1:2011+A2:2013 | Да | > 4 кВ АС | > 200 МОм | 1 | Да | 92% | ≥ 0,95 | 0,22 А | - | <0,7 мА | есть, восстанавливается автоматически | 117 | Анодированный алюминий | 1-0-Д-С5 (APS, STREET, PROM - D120) | Алюминий | Универсальное (кронштейн/кольцо) | 0,5-35 Гц, 5м/с2, 30 мин | IK10 | IK10 | от -40° до +40° | УХЛ1 | 0,087 | 60 | 311,174 | 1 497 246 | 632х150х138 | #NULL! | 4,7 | 1 | 0,01 | 5 | 715 | 80 | 170 | #NULL! | #NULL! | #NULL! | #NULL! | #NULL! | #NULL! | #NULL! | #NULL! | #NULL! | #NULL! | #NULL! | #NULL! | 4 | #NULL! | #NULL! | #NULL! | #NULL! | #NULL! | #NULL! | #NULL! | #NULL! | #NULL! | 150 | #NULL! | #NULL! | #NULL! | #NULL! | #NULL! | #NULL! | #NULL! | #NULL! | #NULL! | https://tl-led.ru/storage/products/files/14/УТ000010249/main_image_Prom Open FLAT 1х150.jpg | https://tl-led.ru/storage/products/files/14/УТ000010249/package_dimensions_1x150.jpg | #ПУСТО! | https://tl-led.ru/storage/products/files/14/УТ000010249/illuminator_dimensions_Prom SM 150.jpg | https://tl-led.ru/storage/products/files/14/УТ000010249/kss_PR D.jpg | #NULL! | #NULL! | #NULL! | #NULL! | #NULL! | #NULL!
УТ000010250 | ПРОМЫШЛЕННЫЙ СВЕТИЛЬНИК TL-PROM SM 150 5K DIM D | Серия | TL-PROM SM 150 5K DIM D | PROM SM 150 | Промышленное освещение | 152 | 27 293 | 23 745 | 156,217 | 288 | D (120°) косинусная | 5 000 | 72 | 5 | Osram DURIS S5 GW PSLT33.PM 5000К | 100 000 | 1,4 | Да | PHILIPS | Xitanium Dim 150W 0,7A 1-10V 230V I175 | 110B - 277B AC | 110B - 305B AC | 165 | 47 Гц - 63 Гц | 67 | СтепеньЗащитыСветильника | Да | Срабатывает при нагреве поверхности корпуса +85˚С происходит плавное снижение выходного тока блока питания. | Нет | #NULL! | #NULL! | 4 кВ (L-N), 4 кВ (L-PE, N-PE) Acc.IEC61000-4-5 & ANSI C62.41, 2 Ohm | RU: Соответствует стандартам СТБ ЕН 55015-2006, ГОСТ Р 51317.3.2-2006, СТБ IEC 61000-3-3-2011, СТБ IEC 61547-2011 CE: Соответствует стандартам EN 55015:2013, EN 61547:2010, EN 61000-3-2:2015, EN 61000-3-3-2013 | RU: Соответствует стандартам CTB IEC 61347-1:2007 (ГОСТ Р МЭК 61347-1-2011); IEC 61347-2-13:2006 (ГОСТ Р МЭК 61347-2-13-2001) CE: Соответствует стандартам EN 61347-2-13-2015; EN 61347-1:2008+A1:2011+A2:2013 | Да | > 4 кВ АС | > 200 МОм | 1 | Да | 92% | ≥ 0,95 | 0,76 А | - | <0,7 мА | есть, восстанавливается автоматически | 117 | Анодированный алюминий | 1-0-Д-С5 (APS, STREET, PROM - D120) | Алюминий | Универсальное (кронштейн/кольцо) | 0,5-35 Гц, 5м/с2, 30 мин | IK10 | IK10 | от -40° до +40° | УХЛ1 | 0,087 | 60 | 311,174 | 1 497 246 | 632х150х138 | #NULL! | 4,7 | 1 | 0,01 | 5 | 715 | 80 | 170 | #NULL! | #NULL! | #NULL! | #NULL! | #NULL! | #NULL! | #NULL! | #NULL! | #NULL! | #NULL! | #NULL! | #NULL! | 4 | #NULL! | #NULL! | #NULL! | #NULL! | #NULL! | #NULL! | #NULL! | #NULL! | #NULL! | 150 | #NULL! | #NULL! | #NULL! | #NULL! | #NULL! | #NULL! | #NULL! | #NULL! | #NULL! | https://tl-led.ru/storage/products/files/14/УТ000010250/main_image_Prom Open FLAT 1х150.jpg | https://tl-led.ru/storage/products/files/14/УТ000010250/package_dimensions_1x150.jpg | #ПУСТО! | https://tl-led.ru/storage/products/files/14/УТ000010250/illuminator_dimensions_Prom SM 150.jpg | https://tl-led.ru/storage/products/files/14/УТ000010250/kss_PR D.jpg | #NULL! | #NULL! | #NULL! | #NULL! | #NULL! | #NULL!
УТ000010238 | ПРОМЫШЛЕННЫЙ СВЕТИЛЬНИК TL-PROM SM 130 5K Г | Серия | TL-PROM SM 130 5K Г | PROM SM 130 | Промышленное освещение | 127,2 | 20 400 | 16 629 | 130,731 | 60 | Г (60°) глубокая | 5 000 | 70 | 5 | Osram OSLON Square GW CSSRM3.PM 5000К | 300 000 | 1,4 | Нет | PHILIPS | Xitanium 150W 0.7A 230V I175 | 110B - 277B AC | 99B - 305B AC | 45 | 47 Гц - 63 Гц | 67 | СтепеньЗащитыСветильника | Да | Срабатывает при нагреве поверхности корпуса +90˚С | Нет | #NULL! | #NULL! | 4 кВ (L-N), 4 кВ (L-PE, N-PE) Acc.IEC61000-4-5 & ANSI C62.41, 2 Ohm | RU: Соответствует стандартам СТБ ЕН 55015-2006, ГОСТ Р 51317.3.2-2006, СТБ IEC 61000-3-3-2011, СТБ IEC 61547-2011 CE: Соответствует стандартам EN 55015:2013, EN 61547:2010, EN 61000-3-2:2015, EN 61000-3-3-2013 | RU: Соответствует стандартам CTB IEC 61347-1:2007 (ГОСТ Р МЭК 61347-1-2011); IEC 61347-2-13:2006 (ГОСТ Р МЭК 61347-2-13-2001) CE: Соответствует стандартам EN 61347-2-13-2015; EN 61347-1:2008+A1:2011+A2:2013 | Да | > 4 кВ АС | > 200 МОм | 1 | Да | 92% | ≥ 0,95 | 0,22 А | - | <0,7 мА | есть, восстанавливается автоматически | #NULL! | Анодированный алюминий | Линза TL-Lens Industrial Square 60 | Алюминий | Универсальное (кронштейн/кольцо) | 0,5-35 Гц, 5м/с2, 30 мин | IK10 | IK10 | от -40° до +40° | УХЛ1 | 0,104 | 60 | 260,404 | 1 497 246 | 632х150х138 | #NULL! | 4,7 | 1 | 0,01 | 5 | 715 | 80 | 170 | #NULL! | #NULL! | #NULL! | #NULL! | #NULL! | #NULL! | #NULL! | #NULL! | #NULL! | #NULL! | #NULL! | #NULL! | 4 | #NULL! | #NULL! | #NULL! | #NULL! | #NULL! | #NULL! | #NULL! | #NULL! | #NULL! | 130 | #NULL! | #NULL! | #NULL! | #NULL! | #NULL! | #NULL! | #NULL! | #NULL! | #NULL! | https://tl-led.ru/storage/products/files/14/УТ000010238/main_image_Prom Open LENS 1х150.jpg | https://tl-led.ru/storage/products/files/14/УТ000010238/package_dimensions_1x150.jpg | #ПУСТО! | https://tl-led.ru/storage/products/files/14/УТ000010238/illuminator_dimensions_Prom SM 150.jpg | https://tl-led.ru/storage/products/files/14/УТ000010238/kss_Г60.jpg | #NULL! | #NULL! | #NULL! | #NULL! | #NULL! | #NULL!
УТ000010243 | ПРОМЫШЛЕННЫЙ СВЕТИЛЬНИК TL-PROM SM 130 5K DIM Г | Серия | TL-PROM SM 130 5K DIM Г | PROM SM 130 | Промышленное освещение | 127,2 | 20 400 | 16 629 | 130,731 | 60 | Г (60°) глубокая | 5 000 | 70 | 5 | Osram OSLON Square GW CSSRM3.PM 5000К | 300 000 | 1,4 | Да | PHILIPS | Xitanium Dim 150W 0,7A 1-10V 230V I175 | 110B - 277B AC | 110B - 305B AC | 165 | 47 Гц - 63 Гц | 67 | СтепеньЗащитыСветильника | Да | Срабатывает при нагреве поверхности корпуса +85˚С происходит плавное снижение выходного тока блока питания. | Нет | #NULL! | #NULL! | 4 кВ (L-N), 4 кВ (L-PE, N-PE) Acc.IEC61000-4-5 & ANSI C62.41, 2 Ohm | RU: Соответствует стандартам СТБ ЕН 55015-2006, ГОСТ Р 51317.3.2-2006, СТБ IEC 61000-3-3-2011, СТБ IEC 61547-2011 CE: Соответствует стандартам EN 55015:2013, EN 61547:2010, EN 61000-3-2:2015, EN 61000-3-3-2013 | RU: Соответствует стандартам CTB IEC 61347-1:2007 (ГОСТ Р МЭК 61347-1-2011); IEC 61347-2-13:2006 (ГОСТ Р МЭК 61347-2-13-2001) CE: Соответствует стандартам EN 61347-2-13-2015; EN 61347-1:2008+A1:2011+A2:2013 | Да | > 4 кВ АС | > 200 МОм | 1 | Да | 92% | ≥ 0,95 | 0,76 А | - | <0,7 мА | есть, восстанавливается автоматически | #NULL! | Анодированный алюминий | Линза TL-Lens Industrial Square 60 | Алюминий | Универсальное (кронштейн/кольцо) | 0,5-35 Гц, 5м/с2, 30 мин | IK10 | IK10 | от -40° до +40° | УХЛ1 | 0,104 | 60 | 260,404 | 1 497 246 | 632х150х138 | #NULL! | 4,7 | 1 | 0,01 | 5 | 715 | 80 | 170 | #NULL! | #NULL! | #NULL! | #NULL! | #NULL! | #NULL! | #NULL! | #NULL! | #NULL! | #NULL! | #NULL! | #NULL! | 4 | #NULL! | #NULL! | #NULL! | #NULL! | #NULL! | #NULL! | #NULL! | #NULL! | #NULL! | 130 | #NULL! | #NULL! | #NULL! | #NULL! | #NULL! | #NULL! | #NULL! | #NULL! | #NULL! | https://tl-led.ru/storage/products/files/14/УТ000010243/main_image_Prom Open LENS 1х150.jpg | https://tl-led.ru/storage/products/files/14/УТ000010243/package_dimensions_1x150.jpg | #ПУСТО! | https://tl-led.ru/storage/products/files/14/УТ000010243/illuminator_dimensions_Prom SM 150.jpg | https://tl-led.ru/storage/products/files/14/УТ000010243/kss_Г60.jpg | #NULL! | #NULL! | #NULL! | #NULL! | #NULL! | #NULL!
УТ000011647 | ПРОМЫШЛЕННЫЙ СВЕТИЛЬНИК TL-PROM SM 135 5K К40 | Серия | TL-PROM SM 135 5K К40 | PROM SM 135 | Промышленное освещение | 134,2 | 22 818 | 20 398 | 151,997 | 240 | К (40°) концентрированная | 5 000 | 72 | 5 | Osram DURIS S5 GW PSLT33.PM 5000К | 100 000 | 1,4 | Нет | PHILIPS | Xitanium 150W 0.7A 230V I175 | 110B - 277B AC | 99B - 305B AC | 45 | 47 Гц - 63 Гц | 67 | СтепеньЗащитыСветильника | Да | Срабатывает при нагреве поверхности корпуса +90˚С | Нет | #NULL! | #NULL! | 4 кВ (L-N), 4 кВ (L-PE, N-PE) Acc.IEC61000-4-5 & ANSI C62.41, 2 Ohm | RU: Соответствует стандартам СТБ ЕН 55015-2006, ГОСТ Р 51317.3.2-2006, СТБ IEC 61000-3-3-2011, СТБ IEC 61547-2011 CE: Соответствует стандартам EN 55015:2013, EN 61547:2010, EN 61000-3-2:2015, EN 61000-3-3-2013 | RU: Соответствует стандартам CTB IEC 61347-1:2007 (ГОСТ Р МЭК 61347-1-2011); IEC 61347-2-13:2006 (ГОСТ Р МЭК 61347-2-13-2001) CE: Соответствует стандартам EN 61347-2-13-2015; EN 61347-1:2008+A1:2011+A2:2013 | Да | > 4 кВ АС | > 200 МОм | 1 | Да | 92% | ≥ 0,95 | 0,22 А | - | <0,7 мА | есть, восстанавливается автоматически | 117 | Анодированный алюминий | Линза TL-Lens Industrial Square 40 | Алюминий | Универсальное (кронштейн/кольцо) | 0,5-35 Гц, 5м/с2, 30 мин | IK10 | IK10 | от -40° до +40° | УХЛ1 | 0,09 | 60 | 274,734 | 1 497 246 | 632х150х138 | #NULL! | 4,7 | 1 | 0,01 | 5 | 715 | 80 | 170 | #NULL! | #NULL! | #NULL! | #NULL! | #NULL! | #NULL! | #NULL! | #NULL! | #NULL! | #NULL! | #NULL! | #NULL! | 4 | #NULL! | #NULL! | #NULL! | #NULL! | #NULL! | #NULL! | #NULL! | #NULL! | #NULL! | 135 | #NULL! | #NULL! | #NULL! | #NULL! | #NULL! | #NULL! | #NULL! | #NULL! | #NULL! | https://tl-led.ru/storage/products/files/14/УТ000011647/main_image_Prom Open LENS 1х150.jpg | https://tl-led.ru/storage/products/files/14/УТ000011647/package_dimensions_1x150.jpg | #ПУСТО! | https://tl-led.ru/storage/products/files/14/УТ000011647/illuminator_dimensions_Prom SM 150.jpg | https://tl-led.ru/storage/products/files/14/УТ000011647/kss_K40.jpg | #NULL! | #NULL! | #NULL! | #NULL! | #NULL! | #NULL!
УТ000010240 | ПРОМЫШЛЕННЫЙ СВЕТИЛЬНИК TL-PROM SM 130 5K К15 | Архив | TL-PROM SM 130 5K К15 | PROM SM 130 | Промышленное освещение | 127,4 | 20 400 | 16 746 | 131,444 | 60 | К (15°) концентрированная | 5 000 | 70 | 5 | Osram OSLON Square GW CSSRM3.PM 5000К | 300 000 | 1,4 | Нет | PHILIPS | Xitanium 150W 0.7A 230V I175 | 110B - 277B AC | 99B - 305B AC | 45 | 47 Гц - 63 Гц | 67 | СтепеньЗащитыСветильника | Да | Срабатывает при нагреве поверхности корпуса +90˚С | Нет | #NULL! | #NULL! | 4 кВ (L-N), 4 кВ (L-PE, N-PE) Acc.IEC61000-4-5 & ANSI C62.41, 2 Ohm | RU: Соответствует стандартам СТБ ЕН 55015-2006, ГОСТ Р 51317.3.2-2006, СТБ IEC 61000-3-3-2011, СТБ IEC 61547-2011 CE: Соответствует стандартам EN 55015:2013, EN 61547:2010, EN 61000-3-2:2015, EN 61000-3-3-2013 | RU: Соответствует стандартам CTB IEC 61347-1:2007 (ГОСТ Р МЭК 61347-1-2011); IEC 61347-2-13:2006 (ГОСТ Р МЭК 61347-2-13-2001) CE: Соответствует стандартам EN 61347-2-13-2015; EN 61347-1:2008+A1:2011+A2:2013 | Да | > 4 кВ АС | > 200 МОм | 1 | Да | 92% | ≥ 0,95 | 0,22 А | - | <0,7 мА | есть, восстанавливается автоматически | #NULL! | Анодированный алюминий | Линза TL-Lens Industrial Square 15 | Алюминий | Универсальное (кронштейн/кольцо) | 0,5-35 Гц, 5м/с2, 30 мин | IK10 | IK10 | от -60° до +40° | УХЛ1 | 0,104 | 60 | 260,813 | 1 497 246 | 632х150х138 | #NULL! | 4,7 | 1 | 0,01 | 5 | 715 | 80 | 170 | #NULL! | #NULL! | #NULL! | #NULL! | #NULL! | #NULL! | #NULL! | #NULL! | #NULL! | #NULL! | #NULL! | #NULL! | 4 | #NULL! | #NULL! | #NULL! | #NULL! | #NULL! | #NULL! | #NULL! | #NULL! | #NULL! | 130 | #NULL! | #NULL! | #NULL! | #NULL! | #NULL! | #NULL! | #NULL! | #NULL! | #NULL! | #ПУСТО! | #ПУСТО! | #ПУСТО! | #ПУСТО! | #ПУСТО! | #NULL! | #NULL! | #NULL! | #NULL! | #NULL! | #NULL!
УТ000010244 | ПРОМЫШЛЕННЫЙ СВЕТИЛЬНИК TL-PROM SM 130 5K DIM К15 | Архив | TL-PROM SM 130 5K DIM К15 | PROM SM 130 | Промышленное освещение | 127,4 | 20 400 | 16 746 | 131,444 | 60 | К (15°) концентрированная | 5 000 | 70 | 5 | Osram OSLON Square GW CSSRM3.PM 5000К | 300 000 | 1,4 | Да | PHILIPS | Xitanium Dim 150W 0,7A 1-10V 230V I175 | 110B - 277B AC | 110B - 305B AC | 165 | 47 Гц - 63 Гц | 67 | СтепеньЗащитыСветильника | Да | Срабатывает при нагреве поверхности корпуса +85˚С происходит плавное снижение выходного тока блока питания. | Нет | #NULL! | #NULL! | 4 кВ (L-N), 4 кВ (L-PE, N-PE) Acc.IEC61000-4-5 & ANSI C62.41, 2 Ohm | RU: Соответствует стандартам СТБ ЕН 55015-2006, ГОСТ Р 51317.3.2-2006, СТБ IEC 61000-3-3-2011, СТБ IEC 61547-2011 CE: Соответствует стандартам EN 55015:2013, EN 61547:2010, EN 61000-3-2:2015, EN 61000-3-3-2013 | RU: Соответствует стандартам CTB IEC 61347-1:2007 (ГОСТ Р МЭК 61347-1-2011); IEC 61347-2-13:2006 (ГОСТ Р МЭК 61347-2-13-2001) CE: Соответствует стандартам EN 61347-2-13-2015; EN 61347-1:2008+A1:2011+A2:2013 | Да | > 4 кВ АС | > 200 МОм | 1 | Да | 92% | ≥ 0,95 | 0,76 А | - | <0,7 мА | есть, восстанавливается автоматически | #NULL! | Анодированный алюминий | Линза TL-Lens Industrial Square 15 | Алюминий | Универсальное (кронштейн/кольцо) | 0,5-35 Гц, 5м/с2, 30 мин | IK10 | IK10 | от -60° до +40° | УХЛ1 | 0,104 | 60 | 260,813 | 1 497 246 | 632х150х138 | #NULL! | 4,7 | 1 | 0,01 | 5 | 715 | 80 | 170 | #NULL! | #NULL! | #NULL! | #NULL! | #NULL! | #NULL! | #NULL! | #NULL! | #NULL! | #NULL! | #NULL! | #NULL! | 4 | #NULL! | #NULL! | #NULL! | #NULL! | #NULL! | #NULL! | #NULL! | #NULL! | #NULL! | 130 | #NULL! | #NULL! | #NULL! | #NULL! | #NULL! | #NULL! | #NULL! | #NULL! | #NULL! | #ПУСТО! | #ПУСТО! | #ПУСТО! | #ПУСТО! | #ПУСТО! | #NULL! | #NULL! | #NULL! | #NULL! | #NULL! | #NULL!
УТ000010241 | ПРОМЫШЛЕННЫЙ СВЕТИЛЬНИК TL-PROM SM 130 5K К20 | Архив | TL-PROM SM 130 5K К20 | PROM SM 130 | Промышленное освещение | 126,2 | 20 400 | 16 265 | 128,883 | 60 | К (20°) концентрированная | 5 000 | 70 | 5 | Osram OSLON Square GW CSSRM3.PM 5000К | 300 000 | 1,4 | Нет | PHILIPS | Xitanium 150W 0.7A 230V I175 | 110B - 277B AC | 99B - 305B AC | 45 | 47 Гц - 63 Гц | 67 | СтепеньЗащитыСветильника | Да | Срабатывает при нагреве поверхности корпуса +90˚С | Нет | #NULL! | #NULL! | 4 кВ (L-N), 4 кВ (L-PE, N-PE) Acc.IEC61000-4-5 & ANSI C62.41, 2 Ohm | RU: Соответствует стандартам СТБ ЕН 55015-2006, ГОСТ Р 51317.3.2-2006, СТБ IEC 61000-3-3-2011, СТБ IEC 61547-2011 CE: Соответствует стандартам EN 55015:2013, EN 61547:2010, EN 61000-3-2:2015, EN 61000-3-3-2013 | RU: Соответствует стандартам CTB IEC 61347-1:2007 (ГОСТ Р МЭК 61347-1-2011); IEC 61347-2-13:2006 (ГОСТ Р МЭК 61347-2-13-2001) CE: Соответствует стандартам EN 61347-2-13-2015; EN 61347-1:2008+A1:2011+A2:2013 | Да | > 4 кВ АС | > 200 МОм | 1 | Да | 92% | ≥ 0,95 | 0,22 А | - | <0,7 мА | есть, восстанавливается автоматически | #NULL! | Анодированный алюминий | Линза TL-Lens Industrial Square 20 | Алюминий | Универсальное (кронштейн/кольцо) | 0,5-35 Гц, 5м/с2, 30 мин | IK10 | IK10 | от -60° до +40° | УХЛ1 | 0,106 | 60 | 258,357 | 1 497 246 | 632х150х138 | #NULL! | 4,7 | 1 | 0,01 | 5 | 715 | 80 | 170 | #NULL! | #NULL! | #NULL! | #NULL! | #NULL! | #NULL! | #NULL! | #NULL! | #NULL! | #NULL! | #NULL! | #NULL! | 4 | #NULL! | #NULL! | #NULL! | #NULL! | #NULL! | #NULL! | #NULL! | #NULL! | #NULL! | 130 | #NULL! | #NULL! | #NULL! | #NULL! | #NULL! | #NULL! | #NULL! | #NULL! | #NULL! | #ПУСТО! | #ПУСТО! | #ПУСТО! | #ПУСТО! | #ПУСТО! | #NULL! | #NULL! | #NULL! | #NULL! | #NULL! | #NULL!
УТ000010245 | ПРОМЫШЛЕННЫЙ СВЕТИЛЬНИК TL-PROM SM 130 5K DIM К20 | Архив | TL-PROM SM 130 5K DIM К20 | PROM SM 130 | Промышленное освещение | 126,2 | 20 400 | 16 265 | 128,883 | 60 | К (20°) концентрированная | 5 000 | 70 | 5 | Osram OSLON Square GW CSSRM3.PM 5000К | 300 000 | 1,4 | Да | PHILIPS | Xitanium Dim 150W 0,7A 1-10V 230V I175 | 110B - 277B AC | 110B - 305B AC | 165 | 47 Гц - 63 Гц | 67 | СтепеньЗащитыСветильника | Да | Срабатывает при нагреве поверхности корпуса +85˚С происходит плавное снижение выходного тока блока питания. | Нет | #NULL! | #NULL! | 4 кВ (L-N), 4 кВ (L-PE, N-PE) Acc.IEC61000-4-5 & ANSI C62.41, 2 Ohm | RU: Соответствует стандартам СТБ ЕН 55015-2006, ГОСТ Р 51317.3.2-2006, СТБ IEC 61000-3-3-2011, СТБ IEC 61547-2011 CE: Соответствует стандартам EN 55015:2013, EN 61547:2010, EN 61000-3-2:2015, EN 61000-3-3-2013 | RU: Соответствует стандартам CTB IEC 61347-1:2007 (ГОСТ Р МЭК 61347-1-2011); IEC 61347-2-13:2006 (ГОСТ Р МЭК 61347-2-13-2001) CE: Соответствует стандартам EN 61347-2-13-2015; EN 61347-1:2008+A1:2011+A2:2013 | Да | > 4 кВ АС | > 200 МОм | 1 | Да | 92% | ≥ 0,95 | 0,76 А | - | <0,7 мА | есть, восстанавливается автоматически | #NULL! | Анодированный алюминий | Линза TL-Lens Industrial Square 20 | Алюминий | Универсальное (кронштейн/кольцо) | 0,5-35 Гц, 5м/с2, 30 мин | IK10 | IK10 | от -60° до +40° | УХЛ1 | 0,106 | 60 | 258,357 | 1 497 246 | 632х150х138 | #NULL! | 4,7 | 1 | 0,01 | 5 | 715 | 80 | 170 | #NULL! | #NULL! | #NULL! | #NULL! | #NULL! | #NULL! | #NULL! | #NULL! | #NULL! | #NULL! | #NULL! | #NULL! | 4 | #NULL! | #NULL! | #NULL! | #NULL! | #NULL! | #NULL! | #NULL! | #NULL! | #NULL! | 130 | #NULL! | #NULL! | #NULL! | #NULL! | #NULL! | #NULL! | #NULL! | #NULL! | #NULL! | #ПУСТО! | #ПУСТО! | #ПУСТО! | #ПУСТО! | #ПУСТО! | #NULL! | #NULL! | #NULL! | #NULL! | #NULL! | #NULL!
УТ000010251 | ПРОМЫШЛЕННЫЙ СВЕТИЛЬНИК TL-PROM SM 170 4K D | Серия | TL-PROM SM 170 4K D | PROM SM 170 | Промышленное освещение | 174 | 30 126 | 26 092 | 149,954 | 320 | D (120°) косинусная | 4 000 | 72 | 3 | Osram DURIS S5 GW PSLT33.PM 4000К | 100 000 | 0,5 | Нет | MEAN WELL | MEAN WELL XLG-200-L-A | 100-305 VAC / 142-431 VDC | 100-305 VAC / 142-431 VDC | 200 | 47 Гц - 63 Гц | 67 | СтепеньЗащитыСветильника | Нет | Есть | Нет | #NULL! | #NULL! | 6KV/4KV | EN55015(CISPR15) ,GB/T17743, EN55015(CISPR15) ,GB/T17743, EN61000-3-2 , GB/T17625.1, EN61000-3-3 | UL8750(type”HL”), UL879, CSA C22.2 No. 250.13-12; ENEC EN61347-1, EN61347-2-13 independent, EN62384; GB19510.1,GB19510.14; EAC TP TC 004;J61347-1(H29), J61347-2-13(H29),KC61347-1,KC61347-2-13,IS15885(Part2/Sec13)(for XLG-100I type only); IP67 approved | Да | I/P-O/P:3.75 KVAC | I/P-O/P, I/P-FG, O/P-FG:100M Ohms / 500VDC / 25℃/ 70% RH | 1 | Да | 94% | ≥ 0,95 | 0,87 А | 65 А | <0,75 мА | Есть | 175 | Анодированный алюминий | 1-0-Д-С5 (APS, STREET, PROM - D120) | Алюминий | Универсальное (кронштейн/кольцо) | 0,5-35 Гц, 5м/с2, 30 мин | IK10 | IK10 | от -40° до +40° | УХЛ1 | 0,091 | 60 | 356,213 | 1 996 328 | 832х150х138 | #NULL! | 6,1 | 1 | 0,012 | 6,5 | 910 | 80 | 170 | #NULL! | #NULL! | #NULL! | #NULL! | #NULL! | #NULL! | #NULL! | #NULL! | #NULL! | #NULL! | #NULL! | #NULL! | 4 | #NULL! | #NULL! | #NULL! | #NULL! | #NULL! | #NULL! | #NULL! | #NULL! | #NULL! | 170 | #NULL! | #NULL! | #NULL! | #NULL! | #NULL! | #NULL! | #NULL! | #NULL! | #NULL! | https://tl-led.ru/storage/products/files/14/УТ000010251/main_image_Prom Open FLAT 1х200.jpg | https://tl-led.ru/storage/products/files/14/УТ000010251/package_dimensions_1x200.jpg | #ПУСТО! | https://tl-led.ru/storage/products/files/14/УТ000010251/illuminator_dimensions_Prom SM 200.jpg | https://tl-led.ru/storage/products/files/14/УТ000010251/kss_PR D.jpg | #NULL! | #NULL! | #NULL! | #NULL! | #NULL! | #NULL!
УТ000010412 | ПРОМЫШЛЕННЫЙ СВЕТИЛЬНИК TL-PROM SM 90 5K K50 | Серия | TL-PROM SM 90 5K К50 | PROM SM 90 | Промышленное освещение | 85 | 15 063 | 12 884 | 151,576 | 160 | К (50°) концентрированная | 5 000 | 72 | 5 | Osram DURIS S5 GW PSLT33.PM 5000К | 100 000 | 1,4 | Нет | PHILIPS | Xitanium 100W 0.7A 230V I175 | 110B - 277B AC | 110B - 305B AC | 115 | 47 Гц - 63 Гц | 67 | СтепеньЗащитыСветильника | Да | Срабатывает при нагреве поверхности корпуса +90˚С происходит плавное снижение выходного тока блока питания. | Нет | #NULL! | #NULL! | 4 кВ (L-N), 4 кВ (L-PE, N-PE) Acc.IEC61000-4-5 & ANSI C62.41, 2 Ohm | RU: Соответствует стандартам СТБ ЕН 55015-2006, ГОСТ Р 51317.3.2-2006, СТБ IEC 61000-3-3-2011, СТБ IEC 61547-2011 CE: Соответствует стандартам EN 55015:2013, EN 61547:2010, EN 61000-3-2:2015, EN 61000-3-3-2013 | RU: Соответствует стандартам CTB IEC 61347-1:2007 (ГОСТ Р МЭК 61347-1-2011); IEC 61347-2-13:2006 (ГОСТ Р МЭК 61347-2-13-2001) CE: Соответствует стандартам EN 61347-2-13-2015; EN 61347-1:2008+A1:2011+A2:2013 | Да | > 4 кВ АС | > 200 МОм | 1 | Да | 90% | ≥ 0,95 | 0,52 А | - | <0,7 мА | есть, восстанавливается автоматически | 117 | Анодированный алюминий | Линза TL-Lens Industrial Square 50 | Алюминий | Универсальное (кронштейн/кольцо) | 0,5-35 Гц, 5м/с2, 30 мин | IK10 | IK10 | от -40° до +40° | УХЛ1 | 0,09 | 60 | 174,012 | 998 164 | 432х150х138 | #NULL! | 3,4 | 1 | 0,007 | 3,7 | 510 | 80 | 170 | #NULL! | #NULL! | #NULL! | #NULL! | #NULL! | #NULL! | #NULL! | #NULL! | #NULL! | #NULL! | #NULL! | #NULL! | 4 | #NULL! | #NULL! | #NULL! | #NULL! | #NULL! | #NULL! | #NULL! | #NULL! | #NULL! | 90 | #NULL! | #NULL! | #NULL! | #NULL! | #NULL! | #NULL! | #NULL! | #NULL! | #NULL! | https://tl-led.ru/storage/products/files/14/УТ000010412/main_image_Prom Open 100 LENS 1х100.jpg | https://tl-led.ru/storage/products/files/14/УТ000010412/package_dimensions_1x100.jpg | #ПУСТО! | https://tl-led.ru/storage/products/files/14/УТ000010412/illuminator_dimensions_Prom SM 100.jpg | https://tl-led.ru/storage/products/files/14/УТ000010412/kss_K50.jpg | #NULL! | #NULL! | #NULL! | #NULL! | #NULL! | #NULL!
УТ000010252 | ПРОМЫШЛЕННЫЙ СВЕТИЛЬНИК TL-PROM SM 170 4K DIM D | Серия | TL-PROM SM 170 4K DIM D | PROM SM 170 | Промышленное освещение | 174 | 30 126 | 26 092 | 149,954 | 320 | D (120°) косинусная | 4 000 | 72 | ≤4 | Osram DURIS S5 GW PSLT33.PM 4000К | 100 000 | 1,4 | Да | PHILIPS | Xitanium LP 200W 0.5-1.5A S1 230V I195 | 202B - 254B AC | 85B - 305B AC | 208 | 47 Гц - 63 Гц | 67 | СтепеньЗащитыСветильника | Да | Срабатывает при нагреве поверхности корпуса +90˚С | Нет | #NULL! | #NULL! | 6 кВ (L-N), 10 кВ (L-PE, N-PE) Стандарт IEC61000-4-5 & ANSI C62.41 | RU: Соответствует стандартам СТБ ЕН 55015-2006, ГОСТ Р 51317.3.2-2006, СТБ IEC 61000-3-3-2011, СТБ IEC 61547-2011 CE: Соответствует стандартам EN 55015:2013, EN 61547:2010, EN 61000-3-2:2015, EN 61000-3-3-2013 | RU: Соответствует стандартам CTB IEC 61347-1:2007 (ГОСТ Р МЭК 61347-1-2011); IEC 61347-2-13:2006 (ГОСТ Р МЭК 61347-2-13-2001) CE: Соответствует стандартам EN 61347-2-13-2015; EN 61347-1:2008+A1:2011+A2:2013 | Да | > 4 кВ АС | > 200 МОм | 1 | Да | ≤ 93% | ≥ 0,95 | 0,96 А | - | <0,7 мА | есть, восстанавливается автоматически | 175 | Анодированный алюминий | 1-0-Д-С5 (APS, STREET, PROM - D120) | Алюминий | Универсальное (кронштейн/кольцо) | 0,5-35 Гц, 5м/с2, 30 мин | IK10 | IK10 | от -40° до +40° | УХЛ1 | 0,091 | 60 | 356,213 | 1 996 328 | 832х150х138 | #NULL! | 6,1 | 1 | 0,012 | 6,5 | 910 | 80 | 170 | #NULL! | #NULL! | #NULL! | #NULL! | #NULL! | #NULL! | #NULL! | #NULL! | #NULL! | #NULL! | #NULL! | #NULL! | 4 | #NULL! | #NULL! | #NULL! | #NULL! | #NULL! | #NULL! | #NULL! | #NULL! | #NULL! | 170 | #NULL! | #NULL! | #NULL! | #NULL! | #NULL! | #NULL! | #NULL! | #NULL! | #NULL! | https://tl-led.ru/storage/products/files/14/УТ000010252/main_image_Prom Open FLAT 1х200.jpg | https://tl-led.ru/storage/products/files/14/УТ000010252/package_dimensions_1x200.jpg | #ПУСТО! | https://tl-led.ru/storage/products/files/14/УТ000010252/illuminator_dimensions_Prom SM 200.jpg | https://tl-led.ru/storage/products/files/14/УТ000010252/kss_PR D.jpg | #NULL! | #NULL! | #NULL! | #NULL! | #NULL! | #NULL!
УТ000010253 | ПРОМЫШЛЕННЫЙ СВЕТИЛЬНИК TL-PROM SM 170 5K D | Серия | TL-PROM SM 170 5K D | PROM SM 170 | Промышленное освещение | 174 | 30 126 | 26 092 | 149,954 | 320 | D (120°) косинусная | 5 000 | 72 | 3 | Osram DURIS S5 GW PSLT33.PM 5000К | 100 000 | 0,5 | Нет | MEAN WELL | MEAN WELL XLG-200-L-A | 100-305 VAC / 142-431 VDC | 100-305 VAC / 142-431 VDC | 200 | 47 Гц - 63 Гц | 67 | СтепеньЗащитыСветильника | Нет | Есть | Нет | #NULL! | #NULL! | 6KV/4KV | EN55015(CISPR15) ,GB/T17743, EN55015(CISPR15) ,GB/T17743, EN61000-3-2 , GB/T17625.1, EN61000-3-3 | UL8750(type”HL”), UL879, CSA C22.2 No. 250.13-12; ENEC EN61347-1, EN61347-2-13 independent, EN62384; GB19510.1,GB19510.14; EAC TP TC 004;J61347-1(H29), J61347-2-13(H29),KC61347-1,KC61347-2-13,IS15885(Part2/Sec13)(for XLG-100I type only); IP67 approved | Да | I/P-O/P:3.75 KVAC | I/P-O/P, I/P-FG, O/P-FG:100M Ohms / 500VDC / 25℃/ 70% RH | 1 | Да | 94% | ≥ 0,95 | 0,87 А | 65 А | <0,75 мА | Есть | 117 | Анодированный алюминий | 1-0-Д-С5 (APS, STREET, PROM - D120) | Алюминий | Универсальное (кронштейн/кольцо) | 0,5-35 Гц, 5м/с2, 30 мин | IK10 | IK10 | от -40° до +40° | УХЛ1 | 0,091 | 60 | 356,213 | 1 996 328 | 832х150х138 | #NULL! | 6,1 | 1 | 0,012 | 6,5 | 910 | 80 | 170 | #NULL! | #NULL! | #NULL! | #NULL! | #NULL! | #NULL! | #NULL! | #NULL! | #NULL! | #NULL! | #NULL! | #NULL! | 4 | #NULL! | #NULL! | #NULL! | #NULL! | #NULL! | #NULL! | #NULL! | #NULL! | #NULL! | 170 | #NULL! | #NULL! | #NULL! | #NULL! | #NULL! | #NULL! | #NULL! | #NULL! | #NULL! | https://tl-led.ru/storage/products/files/14/УТ000010253/main_image_Prom Open FLAT 1х200.jpg | https://tl-led.ru/storage/products/files/14/УТ000010253/package_dimensions_1x200.jpg | #ПУСТО! | https://tl-led.ru/storage/products/files/14/УТ000010253/illuminator_dimensions_Prom SM 200.jpg | https://tl-led.ru/storage/products/files/14/УТ000010253/kss_PR D.jpg | #NULL! | #NULL! | #NULL! | #NULL! | #NULL! | #NULL!
УТ000010254 | ПРОМЫШЛЕННЫЙ СВЕТИЛЬНИК TL-PROM SM 170 5K DIM D | Серия | TL-PROM SM 170 5K DIM D | PROM SM 170 | Промышленное освещение | 174 | 30 126 | 26 092 | 149,954 | 320 | D (120°) косинусная | 5 000 | 72 | ≤4 | Osram DURIS S5 GW PSLT33.PM 5000К | 100 000 | 1,4 | Да | PHILIPS | Xitanium LP 200W 0.5-1.5A S1 230V I195 | 202B - 254B AC | 85B - 305B AC | 208 | 47 Гц - 63 Гц | 67 | СтепеньЗащитыСветильника | Да | Срабатывает при нагреве поверхности корпуса +90˚С | Нет | #NULL! | #NULL! | 6 кВ (L-N), 10 кВ (L-PE, N-PE) Стандарт IEC61000-4-5 & ANSI C62.41 | RU: Соответствует стандартам СТБ ЕН 55015-2006, ГОСТ Р 51317.3.2-2006, СТБ IEC 61000-3-3-2011, СТБ IEC 61547-2011 CE: Соответствует стандартам EN 55015:2013, EN 61547:2010, EN 61000-3-2:2015, EN 61000-3-3-2013 | RU: Соответствует стандартам CTB IEC 61347-1:2007 (ГОСТ Р МЭК 61347-1-2011); IEC 61347-2-13:2006 (ГОСТ Р МЭК 61347-2-13-2001) CE: Соответствует стандартам EN 61347-2-13-2015; EN 61347-1:2008+A1:2011+A2:2013 | Да | > 4 кВ АС | > 200 МОм | 1 | Да | ≤ 93% | ≥ 0,95 | 0,96 А | - | <0,7 мА | есть, восстанавливается автоматически | 117 | Анодированный алюминий | 1-0-Д-С5 (APS, STREET, PROM - D120) | Алюминий | Универсальное (кронштейн/кольцо) | 0,5-35 Гц, 5м/с2, 30 мин | IK10 | IK10 | от -40° до +40° | УХЛ1 | 0,091 | 60 | 356,213 | 1 996 328 | 832х150х138 | #NULL! | 6,1 | 1 | 0,012 | 6,5 | 910 | 80 | 170 | #NULL! | #NULL! | #NULL! | #NULL! | #NULL! | #NULL! | #NULL! | #NULL! | #NULL! | #NULL! | #NULL! | #NULL! | 4 | #NULL! | #NULL! | #NULL! | #NULL! | #NULL! | #NULL! | #NULL! | #NULL! | #NULL! | 170 | #NULL! | #NULL! | #NULL! | #NULL! | #NULL! | #NULL! | #NULL! | #NULL! | #NULL! | https://tl-led.ru/storage/products/files/14/УТ000010254/main_image_Prom Open FLAT 1х200.jpg | https://tl-led.ru/storage/products/files/14/УТ000010254/package_dimensions_1x200.jpg | #ПУСТО! | https://tl-led.ru/storage/products/files/14/УТ000010254/illuminator_dimensions_Prom SM 200.jpg | https://tl-led.ru/storage/products/files/14/УТ000010254/kss_PR D.jpg | #NULL! | #NULL! | #NULL! | #NULL! | #NULL! | #NULL!
УТ000009897 | ПРОМЫШЛЕННЫЙ СВЕТИЛЬНИК TL-PROM SM 170 5K К50 | Серия | TL-PROM SM 170 5K К50 | PROM SM 170 | Промышленное освещение | 173 | 30 126 | 25 768 | 148,948 | 320 | К (50°) концентрированная | 5 000 | 72 | 3 | Osram DURIS S5 GW PSLT33.PM 5000К | 100 000 | 0,5 | Нет | MEAN WELL | MEAN WELL XLG-200-L-A | 100-305 VAC / 142-431 VDC | 100-305 VAC / 142-431 VDC | 200 | 47 Гц - 63 Гц | 67 | СтепеньЗащитыСветильника | Нет | Есть | Нет | #NULL! | #NULL! | 6KV/4KV | EN55015(CISPR15) ,GB/T17743, EN55015(CISPR15) ,GB/T17743, EN61000-3-2 , GB/T17625.1, EN61000-3-3 | UL8750(type”HL”), UL879, CSA C22.2 No. 250.13-12; ENEC EN61347-1, EN61347-2-13 independent, EN62384; GB19510.1,GB19510.14; EAC TP TC 004;J61347-1(H29), J61347-2-13(H29),KC61347-1,KC61347-2-13,IS15885(Part2/Sec13)(for XLG-100I type only); IP67 approved | Да | I/P-O/P:3.75 KVAC | I/P-O/P, I/P-FG, O/P-FG:100M Ohms / 500VDC / 25℃/ 70% RH | 1 | Да | 94% | ≥ 0,95 | 0,87 А | 65 А | <0,75 мА | Есть | 117 | Анодированный алюминий | Линза TL-Lens Industrial Square 50 | Алюминий | Универсальное (кронштейн/кольцо) | 0,5-35 Гц, 5м/с2, 30 мин | IK10 | IK10 | от -40° до +40° | УХЛ1 | 0,091 | 60 | 354,166 | 1 996 328 | 832х150х138 | #NULL! | 6,1 | 1 | 0,012 | 6,5 | 910 | 80 | 170 | #NULL! | #NULL! | #NULL! | #NULL! | #NULL! | #NULL! | #NULL! | #NULL! | #NULL! | #NULL! | #NULL! | #NULL! | 4 | #NULL! | #NULL! | #NULL! | #NULL! | #NULL! | #NULL! | #NULL! | #NULL! | #NULL! | 170 | #NULL! | #NULL! | #NULL! | #NULL! | #NULL! | #NULL! | #NULL! | #NULL! | #NULL! | https://tl-led.ru/storage/products/files/14/УТ000009897/main_image_Prom Open LENS 1х200.jpg | https://tl-led.ru/storage/products/files/14/УТ000009897/package_dimensions_1x200.jpg | #ПУСТО! | https://tl-led.ru/storage/products/files/14/УТ000009897/illuminator_dimensions_Prom SM 200.jpg | https://tl-led.ru/storage/products/files/14/УТ000009897/kss_K50.jpg | #NULL! | #NULL! | #NULL! | #NULL! | #NULL! | #NULL!
УТ000009577 | ПРОМЫШЛЕННЫЙ СВЕТИЛЬНИК TL-PROM SM 170 5K DIM К50 | Серия | TL-PROM SM 170 5K DIM К50 | PROM SM 170 | Промышленное освещение | 173 | 30 126 | 25 768 | 148,948 | 320 | К (50°) концентрированная | 5 000 | 72 | ≤4 | Osram DURIS S5 GW PSLT33.PM 5000К | 100 000 | 1,4 | Да | PHILIPS | Xitanium LP 200W 0.5-1.5A S1 230V I195 | 202B - 254B AC | 85B - 305B AC | 208 | 47 Гц - 63 Гц | 67 | СтепеньЗащитыСветильника | Да | Срабатывает при нагреве поверхности корпуса +90˚С | Нет | #NULL! | #NULL! | 6 кВ (L-N), 10 кВ (L-PE, N-PE) Стандарт IEC61000-4-5 & ANSI C62.41 | RU: Соответствует стандартам СТБ ЕН 55015-2006, ГОСТ Р 51317.3.2-2006, СТБ IEC 61000-3-3-2011, СТБ IEC 61547-2011 CE: Соответствует стандартам EN 55015:2013, EN 61547:2010, EN 61000-3-2:2015, EN 61000-3-3-2013 | RU: Соответствует стандартам CTB IEC 61347-1:2007 (ГОСТ Р МЭК 61347-1-2011); IEC 61347-2-13:2006 (ГОСТ Р МЭК 61347-2-13-2001) CE: Соответствует стандартам EN 61347-2-13-2015; EN 61347-1:2008+A1:2011+A2:2013 | Да | > 4 кВ АС | > 200 МОм | 1 | Да | ≤ 93% | ≥ 0,95 | 0,96 А | - | <0,7 мА | есть, восстанавливается автоматически | 117 | Анодированный алюминий | Линза TL-Lens Industrial Square 50 | Алюминий | Универсальное (кронштейн/кольцо) | 0,5-35 Гц, 5м/с2, 30 мин | IK10 | IK10 | от -40° до +40° | УХЛ1 | 0,091 | 60 | 354,166 | 1 996 328 | 832х150х138 | #NULL! | 6,1 | 1 | 0,012 | 6,5 | 910 | 80 | 170 | #NULL! | #NULL! | #NULL! | #NULL! | #NULL! | #NULL! | #NULL! | #NULL! | #NULL! | #NULL! | #NULL! | #NULL! | 4 | #NULL! | #NULL! | #NULL! | #NULL! | #NULL! | #NULL! | #NULL! | #NULL! | #NULL! | 170 | #NULL! | #NULL! | #NULL! | #NULL! | #NULL! | #NULL! | #NULL! | #NULL! | #NULL! | https://tl-led.ru/storage/products/files/14/УТ000009577/main_image_Prom Open LENS 1х200.jpg | https://tl-led.ru/storage/products/files/14/УТ000009577/package_dimensions_1x200.jpg | #ПУСТО! | https://tl-led.ru/storage/products/files/14/УТ000009577/illuminator_dimensions_Prom SM 200.jpg | https://tl-led.ru/storage/products/files/14/УТ000009577/kss_K50.jpg | #NULL! | #NULL! | #NULL! | #NULL! | #NULL! | #NULL!
УТ000009719 | ПРОМЫШЛЕННЫЙ СВЕТИЛЬНИК TL-PROM SM 170 5K К30 | Серия | TL-PROM SM 170 5K К30 | PROM SM 170 | Промышленное освещение | 173 | 30 126 | 26 432 | 152,786 | 320 | К (30°) концентрированная | 5 000 | 72 | 3 | Osram DURIS S5 GW PSLT33.PM 5000К | 100 000 | 0,5 | Нет | MEAN WELL | MEAN WELL XLG-200-L-A | 100-305 VAC / 142-431 VDC | 100-305 VAC / 142-431 VDC | 200 | 47 Гц - 63 Гц | 67 | СтепеньЗащитыСветильника | Нет | Есть | Нет | #NULL! | #NULL! | 6KV/4KV | EN55015(CISPR15) ,GB/T17743, EN55015(CISPR15) ,GB/T17743, EN61000-3-2 , GB/T17625.1, EN61000-3-3 | UL8750(type”HL”), UL879, CSA C22.2 No. 250.13-12; ENEC EN61347-1, EN61347-2-13 independent, EN62384; GB19510.1,GB19510.14; EAC TP TC 004;J61347-1(H29), J61347-2-13(H29),KC61347-1,KC61347-2-13,IS15885(Part2/Sec13)(for XLG-100I type only); IP67 approved | Да | I/P-O/P:3.75 KVAC | I/P-O/P, I/P-FG, O/P-FG:100M Ohms / 500VDC / 25℃/ 70% RH | 1 | Да | 94% | ≥ 0,95 | 0,87 А | 65 А | <0,75 мА | Есть | 117 | Анодированный алюминий | Линза TL-Lens Industrial Square 30 | Алюминий | Универсальное (кронштейн/кольцо) | 0,5-35 Гц, 5м/с2, 30 мин | IK10 | IK10 | от -40° до +40° | УХЛ1 | 0,089 | 60 | 354,166 | 1 996 328 | 832х150х138 | #NULL! | 6,1 | 1 | 0,012 | 6,5 | 910 | 80 | 170 | #NULL! | #NULL! | #NULL! | #NULL! | #NULL! | #NULL! | #NULL! | #NULL! | #NULL! | #NULL! | #NULL! | #NULL! | 4 | #NULL! | #NULL! | #NULL! | #NULL! | #NULL! | #NULL! | #NULL! | #NULL! | #NULL! | 170 | #NULL! | #NULL! | #NULL! | #NULL! | #NULL! | #NULL! | #NULL! | #NULL! | #NULL! | https://tl-led.ru/storage/products/files/14/УТ000009719/main_image_Prom Open LENS 1х200.jpg | https://tl-led.ru/storage/products/files/14/УТ000009719/package_dimensions_1x200.jpg | #ПУСТО! | https://tl-led.ru/storage/products/files/14/УТ000009719/illuminator_dimensions_Prom SM 200.jpg | https://tl-led.ru/storage/products/files/14/УТ000009719/kss_K30.jpg | #NULL! | #NULL! | #NULL! | #NULL! | #NULL! | #NULL!
УТ000009720 | ПРОМЫШЛЕННЫЙ СВЕТИЛЬНИК TL-PROM SM 170 5K DIM К30 | Серия | TL-PROM SM 170 5K DIM К30 | PROM SM 170 | Промышленное освещение | 173 | 30 126 | 26 432 | 152,786 | 320 | К (30°) концентрированная | 5 000 | 72 | ≤4 | Osram DURIS S5 GW PSLT33.PM 5000К | 100 000 | 1,4 | Да | PHILIPS | Xitanium LP 200W 0.5-1.5A S1 230V I195 | 202B - 254B AC | 85B - 305B AC | 208 | 47 Гц - 63 Гц | 67 | СтепеньЗащитыСветильника | Да | Срабатывает при нагреве поверхности корпуса +90˚С | Нет | #NULL! | #NULL! | 6 кВ (L-N), 10 кВ (L-PE, N-PE) Стандарт IEC61000-4-5 & ANSI C62.41 | RU: Соответствует стандартам СТБ ЕН 55015-2006, ГОСТ Р 51317.3.2-2006, СТБ IEC 61000-3-3-2011, СТБ IEC 61547-2011 CE: Соответствует стандартам EN 55015:2013, EN 61547:2010, EN 61000-3-2:2015, EN 61000-3-3-2013 | RU: Соответствует стандартам CTB IEC 61347-1:2007 (ГОСТ Р МЭК 61347-1-2011); IEC 61347-2-13:2006 (ГОСТ Р МЭК 61347-2-13-2001) CE: Соответствует стандартам EN 61347-2-13-2015; EN 61347-1:2008+A1:2011+A2:2013 | Да | > 4 кВ АС | > 200 МОм | 1 | Да | ≤ 93% | ≥ 0,95 | 0,96 А | - | <0,7 мА | есть, восстанавливается автоматически | 117 | Анодированный алюминий | Линза TL-Lens Industrial Square 30 | Алюминий | Универсальное (кронштейн/кольцо) | 0,5-35 Гц, 5м/с2, 30 мин | IK10 | IK10 | от -40° до +40° | УХЛ1 | 0,089 | 60 | 354,166 | 1 996 328 | 832х150х138 | #NULL! | 6,1 | 1 | 0,012 | 6,5 | 910 | 80 | 170 | #NULL! | #NULL! | #NULL! | #NULL! | #NULL! | #NULL! | #NULL! | #NULL! | #NULL! | #NULL! | #NULL! | #NULL! | 4 | #NULL! | #NULL! | #NULL! | #NULL! | #NULL! | #NULL! | #NULL! | #NULL! | #NULL! | 170 | #NULL! | #NULL! | #NULL! | #NULL! | #NULL! | #NULL! | #NULL! | #NULL! | #NULL! | https://tl-led.ru/storage/products/files/14/УТ000009720/main_image_Prom Open LENS 1х200.jpg | https://tl-led.ru/storage/products/files/14/УТ000009720/package_dimensions_1x200.jpg | #ПУСТО! | https://tl-led.ru/storage/products/files/14/УТ000009720/illuminator_dimensions_Prom SM 200.jpg | https://tl-led.ru/storage/products/files/14/УТ000009720/kss_K30.jpg | #NULL! | #NULL! | #NULL! | #NULL! | #NULL! | #NULL!
УТ000010263 | ПРОМЫШЛЕННЫЙ СВЕТИЛЬНИК TL-PROM SM 205 4K D | Серия | TL-PROM SM 205 4K D | PROM SM 205 | Промышленное освещение | 205,4 | 36 116 | 31 006 | 150,954 | 384 | D (120°) косинусная | 4 000 | 72 | 3 | Osram DURIS S5 GW PSLT33.PM 4000К | 100 000 | 0,5 | Нет | MEAN WELL | MEAN WELL XLG-200-L-A | 100-305 VAC / 142-431 VDC | 100-305 VAC / 142-431 VDC | 200 | 47 Гц - 63 Гц | 67 | СтепеньЗащитыСветильника | Нет | Есть | Нет | #NULL! | #NULL! | 6KV/4KV | EN55015(CISPR15) ,GB/T17743, EN55015(CISPR15) ,GB/T17743, EN61000-3-2 , GB/T17625.1, EN61000-3-3 | UL8750(type”HL”), UL879, CSA C22.2 No. 250.13-12; ENEC EN61347-1, EN61347-2-13 independent, EN62384; GB19510.1,GB19510.14; EAC TP TC 004;J61347-1(H29), J61347-2-13(H29),KC61347-1,KC61347-2-13,IS15885(Part2/Sec13)(for XLG-100I type only); IP67 approved | Да | I/P-O/P:3.75 KVAC | I/P-O/P, I/P-FG, O/P-FG:100M Ohms / 500VDC / 25℃/ 70% RH | 1 | Да | 94% | ≥ 0,95 | 0,87 А | 65 А | <0,75 мА | Есть | 175 | Анодированный алюминий | 1-0-Д-С5 (APS, STREET, PROM - D120) | Алюминий | Универсальное (кронштейн/кольцо) | 0,5-35 Гц, 5м/с2, 30 мин | IK10 | IK10 | от -40° до +40° | УХЛ1 | 0,09 | 60 | 420,495 | 1 996 328 | 832х150х138 | #NULL! | 6,1 | 1 | 0,012 | 6,5 | 910 | 80 | 170 | #NULL! | #NULL! | #NULL! | #NULL! | #NULL! | #NULL! | #NULL! | #NULL! | #NULL! | #NULL! | #NULL! | #NULL! | 4 | #NULL! | #NULL! | #NULL! | #NULL! | #NULL! | #NULL! | #NULL! | #NULL! | #NULL! | 205 | #NULL! | #NULL! | #NULL! | #NULL! | #NULL! | #NULL! | #NULL! | #NULL! | #NULL! | https://tl-led.ru/storage/products/files/14/УТ000010263/main_image_Prom Open FLAT 1х200.jpg | https://tl-led.ru/storage/products/files/14/УТ000010263/package_dimensions_1x200.jpg | #ПУСТО! | https://tl-led.ru/storage/products/files/14/УТ000010263/illuminator_dimensions_Prom SM 200.jpg | https://tl-led.ru/storage/products/files/14/УТ000010263/kss_PR D.jpg | #NULL! | #NULL! | #NULL! | #NULL! | #NULL! | #NULL!
УТ000010264 | ПРОМЫШЛЕННЫЙ СВЕТИЛЬНИК TL-PROM SM 205 4K DIM D | Серия | TL-PROM SM 205 4K DIM D | PROM SM 205 | Промышленное освещение | 205,4 | 36 116 | 31 006 | 150,954 | 384 | D (120°) косинусная | 4 000 | 72 | ≤4 | Osram DURIS S5 GW PSLT33.PM 4000К | 100 000 | 1,4 | Да | PHILIPS | Xitanium LP 200W 0.5-1.5A S1 230V I195 | 202B - 254B AC | 85B - 305B AC | 175 | 47 Гц - 63 Гц | 67 | СтепеньЗащитыСветильника | Да | Срабатывает при нагреве поверхности корпуса +90˚С | Нет | #NULL! | #NULL! | 6 кВ (L-N), 10 кВ (L-PE, N-PE) Стандарт IEC61000-4-5 & ANSI C62.41 | RU: Соответствует стандартам СТБ ЕН 55015-2006, ГОСТ Р 51317.3.2-2006, СТБ IEC 61000-3-3-2011, СТБ IEC 61547-2011 CE: Соответствует стандартам EN 55015:2013, EN 61547:2010, EN 61000-3-2:2015, EN 61000-3-3-2013 | RU: Соответствует стандартам CTB IEC 61347-1:2007 (ГОСТ Р МЭК 61347-1-2011); IEC 61347-2-13:2006 (ГОСТ Р МЭК 61347-2-13-2001) CE: Соответствует стандартам EN 61347-2-13-2015; EN 61347-1:2008+A1:2011+A2:2013 | Да | > 4 кВ АС | > 200 МОм | 1 | Да | ≤ 93% | ≥ 0,95 | 0,83 А | - | <0,7 мА | есть, восстанавливается автоматически | 175 | Анодированный алюминий | 1-0-Д-С5 (APS, STREET, PROM - D120) | Алюминий | Универсальное (кронштейн/кольцо) | 0,5-35 Гц, 5м/с2, 30 мин | IK10 | IK10 | от -40° до +40° | УХЛ1 | 0,09 | 60 | 420,495 | 1 996 328 | 832х150х138 | #NULL! | 6,1 | 1 | 0,012 | 6,5 | 910 | 80 | 170 | #NULL! | #NULL! | #NULL! | #NULL! | #NULL! | #NULL! | #NULL! | #NULL! | #NULL! | #NULL! | #NULL! | #NULL! | 4 | #NULL! | #NULL! | #NULL! | #NULL! | #NULL! | #NULL! | #NULL! | #NULL! | #NULL! | 205 | #NULL! | #NULL! | #NULL! | #NULL! | #NULL! | #NULL! | #NULL! | #NULL! | #NULL! | https://tl-led.ru/storage/products/files/14/УТ000010264/main_image_Prom Open FLAT 1х200.jpg | https://tl-led.ru/storage/products/files/14/УТ000010264/package_dimensions_1x200.jpg | #ПУСТО! | https://tl-led.ru/storage/products/files/14/УТ000010264/illuminator_dimensions_Prom SM 200.jpg | https://tl-led.ru/storage/products/files/14/УТ000010264/kss_PR D.jpg | #NULL! | #NULL! | #NULL! | #NULL! | #NULL! | #NULL!
УТ000010265 | ПРОМЫШЛЕННЫЙ СВЕТИЛЬНИК TL-PROM SM 205 5K D | Серия | TL-PROM SM 205 5K D | PROM SM 205 | Промышленное освещение | 205,4 | 36 116 | 31 006 | 150,954 | 384 | D (120°) косинусная | 5 000 | 72 | 3 | Osram DURIS S5 GW PSLT33.PM 5000К | 100 000 | 0,5 | Нет | MEAN WELL | MEAN WELL XLG-200-L-A | 100-305 VAC / 142-431 VDC | 100-305 VAC / 142-431 VDC | 200 | 47 Гц - 63 Гц | 67 | СтепеньЗащитыСветильника | Нет | Есть | Нет | #NULL! | #NULL! | 6KV/4KV | EN55015(CISPR15) ,GB/T17743, EN55015(CISPR15) ,GB/T17743, EN61000-3-2 , GB/T17625.1, EN61000-3-3 | UL8750(type”HL”), UL879, CSA C22.2 No. 250.13-12; ENEC EN61347-1, EN61347-2-13 independent, EN62384; GB19510.1,GB19510.14; EAC TP TC 004;J61347-1(H29), J61347-2-13(H29),KC61347-1,KC61347-2-13,IS15885(Part2/Sec13)(for XLG-100I type only); IP67 approved | Да | I/P-O/P:3.75 KVAC | I/P-O/P, I/P-FG, O/P-FG:100M Ohms / 500VDC / 25℃/ 70% RH | 1 | Да | 94% | ≥ 0,95 | 0,87 А | 65 А | <0,75 мА | Есть | 117 | Анодированный алюминий | 1-0-Д-С5 (APS, STREET, PROM - D120) | Алюминий | Универсальное (кронштейн/кольцо) | 0,5-35 Гц, 5м/с2, 30 мин | IK10 | IK10 | от -40° до +40° | УХЛ1 | 0,09 | 60 | 420,495 | 1 996 328 | 832х150х138 | #NULL! | 6,1 | 1 | 0,012 | 6,5 | 910 | 80 | 170 | #NULL! | #NULL! | #NULL! | #NULL! | #NULL! | #NULL! | #NULL! | #NULL! | #NULL! | #NULL! | #NULL! | #NULL! | 4 | #NULL! | #NULL! | #NULL! | #NULL! | #NULL! | #NULL! | #NULL! | #NULL! | #NULL! | 205 | #NULL! | #NULL! | #NULL! | #NULL! | #NULL! | #NULL! | #NULL! | #NULL! | #NULL! | https://tl-led.ru/storage/products/files/14/УТ000010265/main_image_Prom Open FLAT 1х200.jpg | https://tl-led.ru/storage/products/files/14/УТ000010265/package_dimensions_1x200.jpg | #ПУСТО! | https://tl-led.ru/storage/products/files/14/УТ000010265/illuminator_dimensions_Prom SM 200.jpg | https://tl-led.ru/storage/products/files/14/УТ000010265/kss_PR D.jpg | #NULL! | #NULL! | #NULL! | #NULL! | #NULL! | #NULL!
УТ000010266 | ПРОМЫШЛЕННЫЙ СВЕТИЛЬНИК TL-PROM SM 205 5K DIM D | Серия | TL-PROM SM 205 5K DIM D | PROM SM 205 | Промышленное освещение | 205,4 | 36 116 | 31 006 | 150,954 | 384 | D (120°) косинусная | 5 000 | 72 | ≤4 | Osram DURIS S5 GW PSLT33.PM 5000К | 100 000 | 1,4 | Да | PHILIPS | Xitanium LP 200W 0.5-1.5A S1 230V I195 | 202B - 254B AC | 85B - 305B AC | 208 | 47 Гц - 63 Гц | 67 | СтепеньЗащитыСветильника | Да | Срабатывает при нагреве поверхности корпуса +90˚С | Нет | #NULL! | #NULL! | 6 кВ (L-N), 10 кВ (L-PE, N-PE) Стандарт IEC61000-4-5 & ANSI C62.41 | RU: Соответствует стандартам СТБ ЕН 55015-2006, ГОСТ Р 51317.3.2-2006, СТБ IEC 61000-3-3-2011, СТБ IEC 61547-2011 CE: Соответствует стандартам EN 55015:2013, EN 61547:2010, EN 61000-3-2:2015, EN 61000-3-3-2013 | RU: Соответствует стандартам CTB IEC 61347-1:2007 (ГОСТ Р МЭК 61347-1-2011); IEC 61347-2-13:2006 (ГОСТ Р МЭК 61347-2-13-2001) CE: Соответствует стандартам EN 61347-2-13-2015; EN 61347-1:2008+A1:2011+A2:2013 | Да | > 4 кВ АС | > 200 МОм | 1 | Да | ≤ 93% | ≥ 0,95 | 0,96 А | - | <0,7 мА | есть, восстанавливается автоматически | 117 | Анодированный алюминий | 1-0-Д-С5 (APS, STREET, PROM - D120) | Алюминий | Универсальное (кронштейн/кольцо) | 0,5-35 Гц, 5м/с2, 30 мин | IK10 | IK10 | от -40° до +40° | УХЛ1 | 0,09 | 60 | 420,495 | 1 996 328 | 832х150х138 | #NULL! | 6,1 | 1 | 0,012 | 6,5 | 910 | 80 | 170 | #NULL! | #NULL! | #NULL! | #NULL! | #NULL! | #NULL! | #NULL! | #NULL! | #NULL! | #NULL! | #NULL! | #NULL! | 4 | #NULL! | #NULL! | #NULL! | #NULL! | #NULL! | #NULL! | #NULL! | #NULL! | #NULL! | 205 | #NULL! | #NULL! | #NULL! | #NULL! | #NULL! | #NULL! | #NULL! | #NULL! | #NULL! | https://tl-led.ru/storage/products/files/14/УТ000010266/main_image_Prom Open FLAT 1х200.jpg | https://tl-led.ru/storage/products/files/14/УТ000010266/package_dimensions_Prom SM 200.jpg | #ПУСТО! | https://tl-led.ru/storage/products/files/14/УТ000010266/illuminator_dimensions_Prom SM 200.jpg | https://tl-led.ru/storage/products/files/14/УТ000010266/kss_PR D.jpg | #NULL! | #NULL! | #NULL! | #NULL! | #NULL! | #NULL!
УТ000010256 | ПРОМЫШЛЕННЫЙ СВЕТИЛЬНИК TL-PROM SM 170 5K Г | Серия | TL-PROM SM 170 5K Г | PROM SM 170 | Промышленное освещение | 169,6 | 27 200 | 22 172 | 130,731 | 80 | Г (60°) глубокая | 5 000 | 70 | 3 | Osram OSLON Square GW CSSRM3.PM 5000К | 300 000 | 0,5 | Нет | MEAN WELL | MEAN WELL XLG-200-L-A | 100-305 VAC / 142-431 VDC | 100-305 VAC / 142-431 VDC | 200 | 47 Гц - 63 Гц | 67 | СтепеньЗащитыСветильника | Нет | Есть | Нет | #NULL! | #NULL! | 6KV/4KV | EN55015(CISPR15) ,GB/T17743, EN55015(CISPR15) ,GB/T17743, EN61000-3-2 , GB/T17625.1, EN61000-3-3 | UL8750(type”HL”), UL879, CSA C22.2 No. 250.13-12; ENEC EN61347-1, EN61347-2-13 independent, EN62384; GB19510.1,GB19510.14; EAC TP TC 004;J61347-1(H29), J61347-2-13(H29),KC61347-1,KC61347-2-13,IS15885(Part2/Sec13)(for XLG-100I type only); IP67 approved | Да | I/P-O/P:3.75 KVAC | I/P-O/P, I/P-FG, O/P-FG:100M Ohms / 500VDC / 25℃/ 70% RH | 1 | Да | 94% | ≥ 0,95 | 0,87 А | 65 А | <0,75 мА | Есть | #NULL! | Анодированный алюминий | Линза TL-Lens Industrial Square 60 | Алюминий | Универсальное (кронштейн/кольцо) | 0,5-35 Гц, 5м/с2, 30 мин | IK10 | IK10 | от -40° до +40° | УХЛ1 | 0,104 | 60 | 347,205 | 1 996 328 | 832х150х138 | #NULL! | 6,1 | 1 | 0,012 | 6,5 | 910 | 80 | 170 | #NULL! | #NULL! | #NULL! | #NULL! | #NULL! | #NULL! | #NULL! | #NULL! | #NULL! | #NULL! | #NULL! | #NULL! | 4 | #NULL! | #NULL! | #NULL! | #NULL! | #NULL! | #NULL! | #NULL! | #NULL! | #NULL! | 170 | #NULL! | #NULL! | #NULL! | #NULL! | #NULL! | #NULL! | #NULL! | #NULL! | #NULL! | https://tl-led.ru/storage/products/files/14/УТ000010256/main_image_Prom Open LENS 1х200.jpg | https://tl-led.ru/storage/products/files/14/УТ000010256/package_dimensions_1x200.jpg | #ПУСТО! | https://tl-led.ru/storage/products/files/14/УТ000010256/illuminator_dimensions_Prom SM 200.jpg | https://tl-led.ru/storage/products/files/14/УТ000010256/kss_Г60.jpg | #NULL! | #NULL! | #NULL! | #NULL! | #NULL! | #NULL!
УТ000010260 | ПРОМЫШЛЕННЫЙ СВЕТИЛЬНИК TL-PROM SM 170 5K DIM Г | Серия | TL-PROM SM 170 5K DIM Г | PROM SM 170 | Промышленное освещение | 169,6 | 27 200 | 22 172 | 130,731 | 80 | Г (60°) глубокая | 5 000 | 70 | ≤4 | Osram OSLON Square GW CSSRM3.PM 5000К | 300 000 | 1,4 | Да | PHILIPS | Xitanium LP 200W 0.5-1.5A S1 230V I195 | 202B - 254B AC | 85B - 305B AC | 208 | 47 Гц - 63 Гц | 67 | СтепеньЗащитыСветильника | Да | Срабатывает при нагреве поверхности корпуса +90˚С | Нет | #NULL! | #NULL! | 6 кВ (L-N), 10 кВ (L-PE, N-PE) Стандарт IEC61000-4-5 & ANSI C62.41 | RU: Соответствует стандартам СТБ ЕН 55015-2006, ГОСТ Р 51317.3.2-2006, СТБ IEC 61000-3-3-2011, СТБ IEC 61547-2011 CE: Соответствует стандартам EN 55015:2013, EN 61547:2010, EN 61000-3-2:2015, EN 61000-3-3-2013 | RU: Соответствует стандартам CTB IEC 61347-1:2007 (ГОСТ Р МЭК 61347-1-2011); IEC 61347-2-13:2006 (ГОСТ Р МЭК 61347-2-13-2001) CE: Соответствует стандартам EN 61347-2-13-2015; EN 61347-1:2008+A1:2011+A2:2013 | Да | > 4 кВ АС | > 200 МОм | 1 | Да | ≤ 93% | ≥ 0,95 | 0,96 А | - | <0,7 мА | есть, восстанавливается автоматически | #NULL! | Анодированный алюминий | Линза TL-Lens Industrial Square 60 | Алюминий | Универсальное (кронштейн/кольцо) | 0,5-35 Гц, 5м/с2, 30 мин | IK10 | IK10 | от -40° до +40° | УХЛ1 | 0,104 | 60 | 347,205 | 1 996 328 | 832х150х138 | #NULL! | 6,1 | 1 | 0,012 | 6,5 | 910 | 80 | 170 | #NULL! | #NULL! | #NULL! | #NULL! | #NULL! | #NULL! | #NULL! | #NULL! | #NULL! | #NULL! | #NULL! | #NULL! | 4 | #NULL! | #NULL! | #NULL! | #NULL! | #NULL! | #NULL! | #NULL! | #NULL! | #NULL! | 170 | #NULL! | #NULL! | #NULL! | #NULL! | #NULL! | #NULL! | #NULL! | #NULL! | #NULL! | https://tl-led.ru/storage/products/files/14/УТ000010260/main_image_Prom Open LENS 1х200.jpg | https://tl-led.ru/storage/products/files/14/УТ000010260/package_dimensions_1x200.jpg | #ПУСТО! | https://tl-led.ru/storage/products/files/14/УТ000010260/illuminator_dimensions_Prom SM 200.jpg | https://tl-led.ru/storage/products/files/14/УТ000010260/kss_Г60.jpg | #NULL! | #NULL! | #NULL! | #NULL! | #NULL! | #NULL!
УТ000010255 | ПРОМЫШЛЕННЫЙ СВЕТИЛЬНИК TL-PROM SM 170 5K K40 | Серия | TL-PROM SM 170 5K K40 | PROM SM 170 | Промышленное освещение | 173 | 30 126 | 26 314 | 152,104 | 320 | К (40°) концентрированная | 5 000 | 72 | 3 | Osram DURIS S5 GW PSLT33.PM 5000К | 100 000 | 0,5 | Нет | MEAN WELL | MEAN WELL XLG-200-L-A | 100-305 VAC / 142-431 VDC | 100-305 VAC / 142-431 VDC | 200 | 47 Гц - 63 Гц | 67 | СтепеньЗащитыСветильника | Нет | Есть | Нет | #NULL! | #NULL! | 6KV/4KV | EN55015(CISPR15) ,GB/T17743, EN55015(CISPR15) ,GB/T17743, EN61000-3-2 , GB/T17625.1, EN61000-3-3 | UL8750(type”HL”), UL879, CSA C22.2 No. 250.13-12; ENEC EN61347-1, EN61347-2-13 independent, EN62384; GB19510.1,GB19510.14; EAC TP TC 004;J61347-1(H29), J61347-2-13(H29),KC61347-1,KC61347-2-13,IS15885(Part2/Sec13)(for XLG-100I type only); IP67 approved | Да | I/P-O/P:3.75 KVAC | I/P-O/P, I/P-FG, O/P-FG:100M Ohms / 500VDC / 25℃/ 70% RH | 1 | Да | 94% | ≥ 0,95 | 0,87 А | 65 А | <0,75 мА | Есть | 117 | Анодированный алюминий | Линза TL-Lens Industrial Square 40 | Алюминий | Универсальное (кронштейн/кольцо) | 0,5-35 Гц, 5м/с2, 30 мин | IK10 | IK10 | от -40° до +40° | УХЛ1 | 0,09 | 60 | 354,166 | 1 996 328 | 832х150х138 | #NULL! | 6,1 | 1 | 0,012 | 6,5 | 910 | 80 | 170 | #NULL! | #NULL! | #NULL! | #NULL! | #NULL! | #NULL! | #NULL! | #NULL! | #NULL! | #NULL! | #NULL! | #NULL! | 4 | #NULL! | #NULL! | #NULL! | #NULL! | #NULL! | #NULL! | #NULL! | #NULL! | #NULL! | 170 | #NULL! | #NULL! | #NULL! | #NULL! | #NULL! | #NULL! | #NULL! | #NULL! | #NULL! | https://tl-led.ru/storage/products/files/14/УТ000010255/main_image_Prom Open LENS 1х200.jpg | https://tl-led.ru/storage/products/files/14/УТ000010255/package_dimensions_1x200.jpg | #ПУСТО! | https://tl-led.ru/storage/products/files/14/УТ000010255/illuminator_dimensions_Prom SM 200.jpg | https://tl-led.ru/storage/products/files/14/УТ000010255/kss_K40.jpg | #NULL! | #NULL! | #NULL! | #NULL! | #NULL! | #NULL!
УТ000010257 | ПРОМЫШЛЕННЫЙ СВЕТИЛЬНИК TL-PROM SM 170 5K К15 | Архив | TL-PROM SM 170 5K К15 | PROM SM 170 | Промышленное освещение | 169,8 | 27 200 | 22 328 | 131,496 | 80 | К (15°) концентрированная | 5 000 | 70 | ≤4 | Osram OSLON Square GW CSSRM3.PM 5000К | 300 000 | 1,4 | Да | PHILIPS | Xitanium LP 200W 0.5-1.5A S1 230V I195 | 202B - 254B AC | 85B - 305B AC | 208 | 47 Гц - 63 Гц | 67 | СтепеньЗащитыСветильника | Да | Срабатывает при нагреве поверхности корпуса +90˚С | Нет | #NULL! | #NULL! | 6 кВ (L-N), 10 кВ (L-PE, N-PE) Стандарт IEC61000-4-5 & ANSI C62.41 | RU: Соответствует стандартам СТБ ЕН 55015-2006, ГОСТ Р 51317.3.2-2006, СТБ IEC 61000-3-3-2011, СТБ IEC 61547-2011 CE: Соответствует стандартам EN 55015:2013, EN 61547:2010, EN 61000-3-2:2015, EN 61000-3-3-2013 | RU: Соответствует стандартам CTB IEC 61347-1:2007 (ГОСТ Р МЭК 61347-1-2011); IEC 61347-2-13:2006 (ГОСТ Р МЭК 61347-2-13-2001) CE: Соответствует стандартам EN 61347-2-13-2015; EN 61347-1:2008+A1:2011+A2:2013 | Да | > 4 кВ АС | > 200 МОм | 1 | Да | ≤ 93% | ≥ 0,95 | 0,96 А | - | <0,7 мА | есть, восстанавливается автоматически | #NULL! | Анодированный алюминий | Линза TL-Lens Industrial Square 15 | Алюминий | Универсальное (кронштейн/кольцо) | 0,5-35 Гц, 5м/с2, 30 мин | IK10 | IK10 | от -60° до +40° | УХЛ1 | 0,104 | 60 | 347,615 | 1 996 328 | 832х150х138 | #NULL! | 6,1 | 1 | 0,012 | 6,5 | 910 | 80 | 170 | #NULL! | #NULL! | #NULL! | #NULL! | #NULL! | #NULL! | #NULL! | #NULL! | #NULL! | #NULL! | #NULL! | #NULL! | 4 | #NULL! | #NULL! | #NULL! | #NULL! | #NULL! | #NULL! | #NULL! | #NULL! | #NULL! | 170 | #NULL! | #NULL! | #NULL! | #NULL! | #NULL! | #NULL! | #NULL! | #NULL! | #NULL! | #ПУСТО! | #ПУСТО! | #ПУСТО! | #ПУСТО! | #ПУСТО! | #NULL! | #NULL! | #NULL! | #NULL! | #NULL! | #NULL!
УТ000010261 | ПРОМЫШЛЕННЫЙ СВЕТИЛЬНИК TL-PROM SM 170 5K DIM К15 | Архив | TL-PROM SM 170 5K DIM К15 | PROM SM 170 | Промышленное освещение | 169,8 | 27 200 | 22 328 | 131,496 | 80 | К (15°) концентрированная | 5 000 | 70 | ≤4 | Osram OSLON Square GW CSSRM3.PM 5000К | 300 000 | 1,4 | Да | PHILIPS | Xitanium LP 200W 0.5-1.5A S1 230V I195 | 202B - 254B AC | 85B - 305B AC | 208 | 47 Гц - 63 Гц | 67 | СтепеньЗащитыСветильника | Да | Срабатывает при нагреве поверхности корпуса +90˚С | Нет | #NULL! | #NULL! | 6 кВ (L-N), 10 кВ (L-PE, N-PE) Стандарт IEC61000-4-5 & ANSI C62.41 | RU: Соответствует стандартам СТБ ЕН 55015-2006, ГОСТ Р 51317.3.2-2006, СТБ IEC 61000-3-3-2011, СТБ IEC 61547-2011 CE: Соответствует стандартам EN 55015:2013, EN 61547:2010, EN 61000-3-2:2015, EN 61000-3-3-2013 | RU: Соответствует стандартам CTB IEC 61347-1:2007 (ГОСТ Р МЭК 61347-1-2011); IEC 61347-2-13:2006 (ГОСТ Р МЭК 61347-2-13-2001) CE: Соответствует стандартам EN 61347-2-13-2015; EN 61347-1:2008+A1:2011+A2:2013 | Да | > 4 кВ АС | > 200 МОм | 1 | Да | ≤ 93% | ≥ 0,95 | 0,96 А | - | <0,7 мА | есть, восстанавливается автоматически | #NULL! | Анодированный алюминий | Линза TL-Lens Industrial Square 15 | Алюминий | Универсальное (кронштейн/кольцо) | 0,5-35 Гц, 5м/с2, 30 мин | IK10 | IK10 | от -60° до +40° | УХЛ1 | 0,104 | 60 | 347,615 | 1 996 328 | 832х150х138 | #NULL! | 6,1 | 1 | 0,012 | 6,5 | 910 | 80 | 170 | #NULL! | #NULL! | #NULL! | #NULL! | #NULL! | #NULL! | #NULL! | #NULL! | #NULL! | #NULL! | #NULL! | #NULL! | 4 | #NULL! | #NULL! | #NULL! | #NULL! | #NULL! | #NULL! | #NULL! | #NULL! | #NULL! | 170 | #NULL! | #NULL! | #NULL! | #NULL! | #NULL! | #NULL! | #NULL! | #NULL! | #NULL! | #ПУСТО! | #ПУСТО! | #ПУСТО! | #ПУСТО! | #ПУСТО! | #NULL! | #NULL! | #NULL! | #NULL! | #NULL! | #NULL!
УТ000010258 | ПРОМЫШЛЕННЫЙ СВЕТИЛЬНИК TL-PROM SM 170 5K К20 | Архив | TL-PROM SM 170 5K К20 | PROM SM 170 | Промышленное освещение | 168,2 | 27 200 | 21 686 | 128,93 | 80 | К (20°) концентрированная | 5 000 | 70 | ≤4 | Osram OSLON Square GW CSSRM3.PM 5000К | 300 000 | 1,4 | Да | PHILIPS | Xitanium LP 200W 0.5-1.5A S1 230V I195 | 202B - 254B AC | 85B - 305B AC | 208 | 47 Гц - 63 Гц | 67 | СтепеньЗащитыСветильника | Да | Срабатывает при нагреве поверхности корпуса +90˚С | Нет | #NULL! | #NULL! | 6 кВ (L-N), 10 кВ (L-PE, N-PE) Стандарт IEC61000-4-5 & ANSI C62.41 | RU: Соответствует стандартам СТБ ЕН 55015-2006, ГОСТ Р 51317.3.2-2006, СТБ IEC 61000-3-3-2011, СТБ IEC 61547-2011 CE: Соответствует стандартам EN 55015:2013, EN 61547:2010, EN 61000-3-2:2015, EN 61000-3-3-2013 | RU: Соответствует стандартам CTB IEC 61347-1:2007 (ГОСТ Р МЭК 61347-1-2011); IEC 61347-2-13:2006 (ГОСТ Р МЭК 61347-2-13-2001) CE: Соответствует стандартам EN 61347-2-13-2015; EN 61347-1:2008+A1:2011+A2:2013 | Да | > 4 кВ АС | > 200 МОм | 1 | Да | ≤ 93% | ≥ 0,95 | 0,96 А | - | <0,7 мА | есть, восстанавливается автоматически | #NULL! | Анодированный алюминий | Линза TL-Lens Industrial Square 20 | Алюминий | Универсальное (кронштейн/кольцо) | 0,5-35 Гц, 5м/с2, 30 мин | IK10 | IK10 | от -60° до +40° | УХЛ1 | 0,106 | 60 | 344,339 | 1 996 328 | 832х150х138 | #NULL! | 6,1 | 1 | 0,012 | 6,5 | 910 | 80 | 170 | #NULL! | #NULL! | #NULL! | #NULL! | #NULL! | #NULL! | #NULL! | #NULL! | #NULL! | #NULL! | #NULL! | #NULL! | 4 | #NULL! | #NULL! | #NULL! | #NULL! | #NULL! | #NULL! | #NULL! | #NULL! | #NULL! | 170 | #NULL! | #NULL! | #NULL! | #NULL! | #NULL! | #NULL! | #NULL! | #NULL! | #NULL! | #ПУСТО! | #ПУСТО! | #ПУСТО! | #ПУСТО! | #ПУСТО! | #NULL! | #NULL! | #NULL! | #NULL! | #NULL! | #NULL!
УТ000010262 | ПРОМЫШЛЕННЫЙ СВЕТИЛЬНИК TL-PROM SM 170 5K DIM К20 | Архив | TL-PROM SM 170 5K DIM К20 | PROM SM 170 | Промышленное освещение | 168,2 | 27 200 | 21 686 | 128,93 | 80 | К (20°) концентрированная | 5 000 | 70 | ≤4 | Osram OSLON Square GW CSSRM3.PM 5000К | 300 000 | 1,4 | Да | PHILIPS | Xitanium LP 200W 0.5-1.5A S1 230V I195 | 202B - 254B AC | 85B - 305B AC | 208 | 47 Гц - 63 Гц | 67 | СтепеньЗащитыСветильника | Да | Срабатывает при нагреве поверхности корпуса +90˚С | Нет | #NULL! | #NULL! | 6 кВ (L-N), 10 кВ (L-PE, N-PE) Стандарт IEC61000-4-5 & ANSI C62.41 | RU: Соответствует стандартам СТБ ЕН 55015-2006, ГОСТ Р 51317.3.2-2006, СТБ IEC 61000-3-3-2011, СТБ IEC 61547-2011 CE: Соответствует стандартам EN 55015:2013, EN 61547:2010, EN 61000-3-2:2015, EN 61000-3-3-2013 | RU: Соответствует стандартам CTB IEC 61347-1:2007 (ГОСТ Р МЭК 61347-1-2011); IEC 61347-2-13:2006 (ГОСТ Р МЭК 61347-2-13-2001) CE: Соответствует стандартам EN 61347-2-13-2015; EN 61347-1:2008+A1:2011+A2:2013 | Да | > 4 кВ АС | > 200 МОм | 1 | Да | ≤ 93% | ≥ 0,95 | 0,96 А | - | <0,7 мА | есть, восстанавливается автоматически | #NULL! | Анодированный алюминий | Линза TL-Lens Industrial Square 20 | Алюминий | Универсальное (кронштейн/кольцо) | 0,5-35 Гц, 5м/с2, 30 мин | IK10 | IK10 | от -60° до +40° | УХЛ1 | 0,106 | 60 | 344,339 | 1 996 328 | 832х150х138 | #NULL! | 6,1 | 1 | 0,012 | 6,5 | 910 | 80 | 170 | #NULL! | #NULL! | #NULL! | #NULL! | #NULL! | #NULL! | #NULL! | #NULL! | #NULL! | #NULL! | #NULL! | #NULL! | 4 | #NULL! | #NULL! | #NULL! | #NULL! | #NULL! | #NULL! | #NULL! | #NULL! | #NULL! | 170 | #NULL! | #NULL! | #NULL! | #NULL! | #NULL! | #NULL! | #NULL! | #NULL! | #NULL! | #ПУСТО! | #ПУСТО! | #ПУСТО! | #ПУСТО! | #ПУСТО! | #NULL! | #NULL! | #NULL! | #NULL! | #NULL! | #NULL!
УТ000010267 | ПРОМЫШЛЕННЫЙ СВЕТИЛЬНИК TL-PROM SM 230 4K D | Серия | TL-PROM SM 230 4K D | PROM SM 230 | Промышленное освещение | 225,4 | 40 410 | 34 426 | 152,733 | 432 | D (120°) косинусная | 4 000 | 72 | 5 | Osram DURIS S5 GW PSLT33.PM 4000К | 100 000 | 1,4 | Нет | PHILIPS | Xitanium 150W 0.7A 230V I175 | 110B - 277B AC | 99B - 305B AC | 45 | 47 Гц - 63 Гц | 67 | СтепеньЗащитыСветильника | Да | Срабатывает при нагреве поверхности корпуса +90˚С | Нет | #NULL! | #NULL! | 4 кВ (L-N), 4 кВ (L-PE, N-PE) Acc.IEC61000-4-5 & ANSI C62.41, 2 Ohm | RU: Соответствует стандартам СТБ ЕН 55015-2006, ГОСТ Р 51317.3.2-2006, СТБ IEC 61000-3-3-2011, СТБ IEC 61547-2011 CE: Соответствует стандартам EN 55015:2013, EN 61547:2010, EN 61000-3-2:2015, EN 61000-3-3-2013 | RU: Соответствует стандартам CTB IEC 61347-1:2007 (ГОСТ Р МЭК 61347-1-2011); IEC 61347-2-13:2006 (ГОСТ Р МЭК 61347-2-13-2001) CE: Соответствует стандартам EN 61347-2-13-2015; EN 61347-1:2008+A1:2011+A2:2013 | Да | > 4 кВ АС | > 200 МОм | 1 | Да | 92% | ≥ 0,95 | 0,22 А | - | <0,7 мА | есть, восстанавливается автоматически | 175 | Анодированный алюминий | 1-0-Д-С5 (APS, STREET, PROM - D120) | Алюминий | Универсальное (кронштейн/кольцо) | 0,5-35 Гц, 5м/с2, 30 мин | IK10 | IK10 | от -40° до +40° | УХЛ1 | 0,089 | 60 | 461,439 | 2 994 492 | 632х295х138 | #NULL! | 9,4 | 1 | 0,017 | 9,9 | 715 | 80 | 305 | #NULL! | #NULL! | #NULL! | #NULL! | #NULL! | #NULL! | #NULL! | #NULL! | #NULL! | #NULL! | #NULL! | #NULL! | 4 | #NULL! | #NULL! | #NULL! | #NULL! | #NULL! | #NULL! | #NULL! | #NULL! | #NULL! | 230 | #NULL! | #NULL! | #NULL! | #NULL! | #NULL! | #NULL! | #NULL! | #NULL! | #NULL! | https://tl-led.ru/storage/products/files/14/УТ000010267/main_image_Prom Open 240-330 FLAT 2х150.jpg | https://tl-led.ru/storage/products/files/14/УТ000010267/package_dimensions_2x150.jpg | #ПУСТО! | https://tl-led.ru/storage/products/files/14/УТ000010267/illuminator_dimensions_Prom SM 2x150.jpg | https://tl-led.ru/storage/products/files/14/УТ000010267/kss_PR D.jpg | #NULL! | #NULL! | #NULL! | #NULL! | #NULL! | #NULL!
УТ000010268 | ПРОМЫШЛЕННЫЙ СВЕТИЛЬНИК TL-PROM SM 230 4K DIM D | Серия | TL-PROM SM 230 4K DIM D | PROM SM 230 | Промышленное освещение | 225,4 | 40 410 | 34 426 | 152,733 | 432 | D (120°) косинусная | 4 000 | 72 | 5 | Osram DURIS S5 GW PSLT33.PM 4000К | 100 000 | 1,4 | Да | PHILIPS | Xitanium Dim 150W 0,7A 1-10V 230V I175 | 110B - 277B AC | 110B - 305B AC | 165 | 47 Гц - 63 Гц | 67 | СтепеньЗащитыСветильника | Да | Срабатывает при нагреве поверхности корпуса +85˚С происходит плавное снижение выходного тока блока питания. | Нет | #NULL! | #NULL! | 4 кВ (L-N), 4 кВ (L-PE, N-PE) Acc.IEC61000-4-5 & ANSI C62.41, 2 Ohm | RU: Соответствует стандартам СТБ ЕН 55015-2006, ГОСТ Р 51317.3.2-2006, СТБ IEC 61000-3-3-2011, СТБ IEC 61547-2011 CE: Соответствует стандартам EN 55015:2013, EN 61547:2010, EN 61000-3-2:2015, EN 61000-3-3-2013 | RU: Соответствует стандартам CTB IEC 61347-1:2007 (ГОСТ Р МЭК 61347-1-2011); IEC 61347-2-13:2006 (ГОСТ Р МЭК 61347-2-13-2001) CE: Соответствует стандартам EN 61347-2-13-2015; EN 61347-1:2008+A1:2011+A2:2013 | Да | > 4 кВ АС | > 200 МОм | 1 | Да | 92% | ≥ 0,95 | 0,76 А | - | <0,7 мА | есть, восстанавливается автоматически | 175 | Анодированный алюминий | 1-0-Д-С5 (APS, STREET, PROM - D120) | Алюминий | Универсальное (кронштейн/кольцо) | 0,5-35 Гц, 5м/с2, 30 мин | IK10 | IK10 | от -40° до +40° | УХЛ1 | 0,089 | 60 | 461,439 | 2 994 492 | 632х295х138 | #NULL! | 9,4 | 1 | 0,017 | 9,9 | 715 | 80 | 305 | #NULL! | #NULL! | #NULL! | #NULL! | #NULL! | #NULL! | #NULL! | #NULL! | #NULL! | #NULL! | #NULL! | #NULL! | 4 | #NULL! | #NULL! | #NULL! | #NULL! | #NULL! | #NULL! | #NULL! | #NULL! | #NULL! | 230 | #NULL! | #NULL! | #NULL! | #NULL! | #NULL! | #NULL! | #NULL! | #NULL! | #NULL! | https://tl-led.ru/storage/products/files/14/УТ000010268/main_image_Prom Open 240-330 FLAT 2х150.jpg | https://tl-led.ru/storage/products/files/14/УТ000010268/package_dimensions_2x150.jpg | #ПУСТО! | https://tl-led.ru/storage/products/files/14/УТ000010268/illuminator_dimensions_Prom SM 2x150.jpg | https://tl-led.ru/storage/products/files/14/УТ000010268/kss_PR D.jpg | #NULL! | #NULL! | #NULL! | #NULL! | #NULL! | #NULL!
УТ000010269 | ПРОМЫШЛЕННЫЙ СВЕТИЛЬНИК TL-PROM SM 230 5K D | Серия | TL-PROM SM 230 5K D | PROM SM 230 | Промышленное освещение | 225,4 | 40 410 | 34 426 | 152,733 | 432 | D (120°) косинусная | 5 000 | 72 | 5 | Osram DURIS S5 GW PSLT33.PM 5000К | 100 000 | 1,4 | Нет | PHILIPS | Xitanium 150W 0.7A 230V I175 | 110B - 277B AC | 99B - 305B AC | 45 | 47 Гц - 63 Гц | 67 | СтепеньЗащитыСветильника | Да | Срабатывает при нагреве поверхности корпуса +90˚С | Нет | #NULL! | #NULL! | 4 кВ (L-N), 4 кВ (L-PE, N-PE) Acc.IEC61000-4-5 & ANSI C62.41, 2 Ohm | RU: Соответствует стандартам СТБ ЕН 55015-2006, ГОСТ Р 51317.3.2-2006, СТБ IEC 61000-3-3-2011, СТБ IEC 61547-2011 CE: Соответствует стандартам EN 55015:2013, EN 61547:2010, EN 61000-3-2:2015, EN 61000-3-3-2013 | RU: Соответствует стандартам CTB IEC 61347-1:2007 (ГОСТ Р МЭК 61347-1-2011); IEC 61347-2-13:2006 (ГОСТ Р МЭК 61347-2-13-2001) CE: Соответствует стандартам EN 61347-2-13-2015; EN 61347-1:2008+A1:2011+A2:2013 | Да | > 4 кВ АС | > 200 МОм | 1 | Да | 92% | ≥ 0,95 | 0,22 А | - | <0,7 мА | есть, восстанавливается автоматически | 117 | Анодированный алюминий | 1-0-Д-С5 (APS, STREET, PROM - D120) | Алюминий | Универсальное (кронштейн/кольцо) | 0,5-35 Гц, 5м/с2, 30 мин | IK10 | IK10 | от -40° до +40° | УХЛ1 | 0,089 | 60 | 461,439 | 2 994 492 | 632х295х138 | #NULL! | 9,4 | 1 | 0,017 | 9,9 | 715 | 80 | 305 | #NULL! | #NULL! | #NULL! | #NULL! | #NULL! | #NULL! | #NULL! | #NULL! | #NULL! | #NULL! | #NULL! | #NULL! | 4 | #NULL! | #NULL! | #NULL! | #NULL! | #NULL! | #NULL! | #NULL! | #NULL! | #NULL! | 230 | #NULL! | #NULL! | #NULL! | #NULL! | #NULL! | #NULL! | #NULL! | #NULL! | #NULL! | https://tl-led.ru/storage/products/files/14/УТ000010269/main_image_Prom Open 240-330 FLAT 2х150.jpg | https://tl-led.ru/storage/products/files/14/УТ000010269/package_dimensions_2x150.jpg | #ПУСТО! | https://tl-led.ru/storage/products/files/14/УТ000010269/illuminator_dimensions_Prom SM 2x150.jpg | https://tl-led.ru/storage/products/files/14/УТ000010269/kss_PR D.jpg | #NULL! | #NULL! | #NULL! | #NULL! | #NULL! | #NULL!
УТ000010270 | ПРОМЫШЛЕННЫЙ СВЕТИЛЬНИК TL-PROM SM 230 5K DIM D | Серия | TL-PROM SM 230 5K DIM D | PROM SM 230 | Промышленное освещение | 225,4 | 40 410 | 34 426 | 152,733 | 432 | D (120°) косинусная | 5 000 | 72 | 5 | Osram DURIS S5 GW PSLT33.PM 5000К | 100 000 | 1,4 | Да | PHILIPS | Xitanium Dim 150W 0,7A 1-10V 230V I175 | 110B - 277B AC | 110B - 305B AC | 165 | 47 Гц - 63 Гц | 67 | СтепеньЗащитыСветильника | Да | Срабатывает при нагреве поверхности корпуса +85˚С происходит плавное снижение выходного тока блока питания. | Нет | #NULL! | #NULL! | 4 кВ (L-N), 4 кВ (L-PE, N-PE) Acc.IEC61000-4-5 & ANSI C62.41, 2 Ohm | RU: Соответствует стандартам СТБ ЕН 55015-2006, ГОСТ Р 51317.3.2-2006, СТБ IEC 61000-3-3-2011, СТБ IEC 61547-2011 CE: Соответствует стандартам EN 55015:2013, EN 61547:2010, EN 61000-3-2:2015, EN 61000-3-3-2013 | RU: Соответствует стандартам CTB IEC 61347-1:2007 (ГОСТ Р МЭК 61347-1-2011); IEC 61347-2-13:2006 (ГОСТ Р МЭК 61347-2-13-2001) CE: Соответствует стандартам EN 61347-2-13-2015; EN 61347-1:2008+A1:2011+A2:2013 | Да | > 4 кВ АС | > 200 МОм | 1 | Да | 92% | ≥ 0,95 | 0,76 А | - | <0,7 мА | есть, восстанавливается автоматически | 117 | Анодированный алюминий | 1-0-Д-С5 (APS, STREET, PROM - D120) | Алюминий | Универсальное (кронштейн/кольцо) | 0,5-35 Гц, 5м/с2, 30 мин | IK10 | IK10 | от -40° до +40° | УХЛ1 | 0,089 | 60 | 461,439 | 2 994 492 | 632х295х138 | #NULL! | 9,4 | 1 | 0,017 | 9,9 | 715 | 80 | 305 | #NULL! | #NULL! | #NULL! | #NULL! | #NULL! | #NULL! | #NULL! | #NULL! | #NULL! | #NULL! | #NULL! | #NULL! | 4 | #NULL! | #NULL! | #NULL! | #NULL! | #NULL! | #NULL! | #NULL! | #NULL! | #NULL! | 230 | #NULL! | #NULL! | #NULL! | #NULL! | #NULL! | #NULL! | #NULL! | #NULL! | #NULL! | https://tl-led.ru/storage/products/files/14/УТ000010270/main_image_Prom Open 240-330 FLAT 2х150.jpg | https://tl-led.ru/storage/products/files/14/УТ000010270/package_dimensions_2x150.jpg | #ПУСТО! | https://tl-led.ru/storage/products/files/14/УТ000010270/illuminator_dimensions_Prom SM 2x150.jpg | https://tl-led.ru/storage/products/files/14/УТ000010270/kss_PR D.jpg | #NULL! | #NULL! | #NULL! | #NULL! | #NULL! | #NULL!
УТ000010271 | ПРОМЫШЛЕННЫЙ СВЕТИЛЬНИК TL-PROM SM 255 4K D | Серия | TL-PROM SM 255 4K D | PROM SM 255 | Промышленное освещение | 268,4 | 45 636 | 39 704 | 147,928 | 480 | D (120°) косинусная | 4 000 | 72 | 5 | Osram DURIS S5 GW PSLT33.PM 4000К | 100 000 | 1,4 | Нет | PHILIPS | Xitanium 150W 0.7A 230V I175 | 110B - 277B AC | 99B - 305B AC | 45 | 47 Гц - 63 Гц | 67 | СтепеньЗащитыСветильника | Да | Срабатывает при нагреве поверхности корпуса +90˚С | Нет | #NULL! | #NULL! | 4 кВ (L-N), 4 кВ (L-PE, N-PE) Acc.IEC61000-4-5 & ANSI C62.41, 2 Ohm | RU: Соответствует стандартам СТБ ЕН 55015-2006, ГОСТ Р 51317.3.2-2006, СТБ IEC 61000-3-3-2011, СТБ IEC 61547-2011 CE: Соответствует стандартам EN 55015:2013, EN 61547:2010, EN 61000-3-2:2015, EN 61000-3-3-2013 | RU: Соответствует стандартам CTB IEC 61347-1:2007 (ГОСТ Р МЭК 61347-1-2011); IEC 61347-2-13:2006 (ГОСТ Р МЭК 61347-2-13-2001) CE: Соответствует стандартам EN 61347-2-13-2015; EN 61347-1:2008+A1:2011+A2:2013 | Да | > 4 кВ АС | > 200 МОм | 1 | Да | 92% | ≥ 0,95 | 0,22 А | - | <0,7 мА | есть, восстанавливается автоматически | 175 | Анодированный алюминий | 1-0-Д-С5 (APS, STREET, PROM - D120) | Алюминий | Универсальное (кронштейн/кольцо) | 0,5-35 Гц, 5м/с2, 30 мин | IK10 | IK10 | от -40° до +40° | УХЛ1 | 0,092 | 60 | 549,468 | 2 994 492 | 632х295х138 | #NULL! | 9,4 | 1 | 0,017 | 9,9 | 715 | 80 | 305 | #NULL! | #NULL! | #NULL! | #NULL! | #NULL! | #NULL! | #NULL! | #NULL! | #NULL! | #NULL! | #NULL! | #NULL! | 4 | #NULL! | #NULL! | #NULL! | #NULL! | #NULL! | #NULL! | #NULL! | #NULL! | #NULL! | 255 | #NULL! | #NULL! | #NULL! | #NULL! | #NULL! | #NULL! | #NULL! | #NULL! | #NULL! | https://tl-led.ru/storage/products/files/14/УТ000010271/main_image_Prom Open 240-330 FLAT 2х150.jpg | https://tl-led.ru/storage/products/files/14/УТ000010271/package_dimensions_2x150.jpg | #ПУСТО! | https://tl-led.ru/storage/products/files/14/УТ000010271/illuminator_dimensions_Prom SM 2x150.jpg | https://tl-led.ru/storage/products/files/14/УТ000010271/kss_PR D.jpg | #NULL! | #NULL! | #NULL! | #NULL! | #NULL! | #NULL!
УТ000010272 | ПРОМЫШЛЕННЫЙ СВЕТИЛЬНИК TL-PROM SM 255 4K DIM D | Серия | TL-PROM SM 255 4K DIM D | PROM SM 255 | Промышленное освещение | 268,4 | 45 636 | 39 704 | 147,928 | 480 | D (120°) косинусная | 4 000 | 72 | 5 | Osram DURIS S5 GW PSLT33.PM 4000К | 100 000 | 1,4 | Да | PHILIPS | Xitanium Dim 150W 0,7A 1-10V 230V I175 | 110B - 277B AC | 110B - 305B AC | 165 | 47 Гц - 63 Гц | 67 | СтепеньЗащитыСветильника | Да | Срабатывает при нагреве поверхности корпуса +85˚С происходит плавное снижение выходного тока блока питания. | Нет | #NULL! | #NULL! | 4 кВ (L-N), 4 кВ (L-PE, N-PE) Acc.IEC61000-4-5 & ANSI C62.41, 2 Ohm | RU: Соответствует стандартам СТБ ЕН 55015-2006, ГОСТ Р 51317.3.2-2006, СТБ IEC 61000-3-3-2011, СТБ IEC 61547-2011 CE: Соответствует стандартам EN 55015:2013, EN 61547:2010, EN 61000-3-2:2015, EN 61000-3-3-2013 | RU: Соответствует стандартам CTB IEC 61347-1:2007 (ГОСТ Р МЭК 61347-1-2011); IEC 61347-2-13:2006 (ГОСТ Р МЭК 61347-2-13-2001) CE: Соответствует стандартам EN 61347-2-13-2015; EN 61347-1:2008+A1:2011+A2:2013 | Да | > 4 кВ АС | > 200 МОм | 1 | Да | 92% | ≥ 0,95 | 0,76 А | - | <0,7 мА | есть, восстанавливается автоматически | 175 | Анодированный алюминий | 1-0-Д-С5 (APS, STREET, PROM - D120) | Алюминий | Универсальное (кронштейн/кольцо) | 0,5-35 Гц, 5м/с2, 30 мин | IK10 | IK10 | от -40° до +40° | УХЛ1 | 0,092 | 60 | 549,468 | 2 994 492 | 632х295х138 | #NULL! | 9,4 | 1 | 0,017 | 9,9 | 715 | 80 | 305 | #NULL! | #NULL! | #NULL! | #NULL! | #NULL! | #NULL! | #NULL! | #NULL! | #NULL! | #NULL! | #NULL! | #NULL! | 4 | #NULL! | #NULL! | #NULL! | #NULL! | #NULL! | #NULL! | #NULL! | #NULL! | #NULL! | 255 | #NULL! | #NULL! | #NULL! | #NULL! | #NULL! | #NULL! | #NULL! | #NULL! | #NULL! | https://tl-led.ru/storage/products/files/14/УТ000010272/main_image_Prom Open 240-330 FLAT 2х150.jpg | https://tl-led.ru/storage/products/files/14/УТ000010272/package_dimensions_2x150.jpg | #ПУСТО! | https://tl-led.ru/storage/products/files/14/УТ000010272/illuminator_dimensions_Prom SM 2x150.jpg | https://tl-led.ru/storage/products/files/14/УТ000010272/kss_PR D.jpg | #NULL! | #NULL! | #NULL! | #NULL! | #NULL! | #NULL!
УТ000010273 | ПРОМЫШЛЕННЫЙ СВЕТИЛЬНИК TL-PROM SM 255 5K D | Серия | TL-PROM SM 255 5K D | PROM SM 255 | Промышленное освещение | 268,4 | 45 636 | 39 704 | 147,928 | 480 | D (120°) косинусная | 5 000 | 72 | 5 | Osram DURIS S5 GW PSLT33.PM 5000К | 100 000 | 1,4 | Нет | PHILIPS | Xitanium 150W 0.7A 230V I175 | 110B - 277B AC | 99B - 305B AC | 45 | 47 Гц - 63 Гц | 67 | СтепеньЗащитыСветильника | Да | Срабатывает при нагреве поверхности корпуса +90˚С | Нет | #NULL! | #NULL! | 4 кВ (L-N), 4 кВ (L-PE, N-PE) Acc.IEC61000-4-5 & ANSI C62.41, 2 Ohm | RU: Соответствует стандартам СТБ ЕН 55015-2006, ГОСТ Р 51317.3.2-2006, СТБ IEC 61000-3-3-2011, СТБ IEC 61547-2011 CE: Соответствует стандартам EN 55015:2013, EN 61547:2010, EN 61000-3-2:2015, EN 61000-3-3-2013 | RU: Соответствует стандартам CTB IEC 61347-1:2007 (ГОСТ Р МЭК 61347-1-2011); IEC 61347-2-13:2006 (ГОСТ Р МЭК 61347-2-13-2001) CE: Соответствует стандартам EN 61347-2-13-2015; EN 61347-1:2008+A1:2011+A2:2013 | Да | > 4 кВ АС | > 200 МОм | 1 | Да | 92% | ≥ 0,95 | 0,22 А | - | <0,7 мА | есть, восстанавливается автоматически | 117 | Анодированный алюминий | 1-0-Д-С5 (APS, STREET, PROM - D120) | Алюминий | Универсальное (кронштейн/кольцо) | 0,5-35 Гц, 5м/с2, 30 мин | IK10 | IK10 | от -40° до +40° | УХЛ1 | 0,092 | 60 | 549,468 | 2 994 492 | 632х295х138 | #NULL! | 9,4 | 1 | 0,017 | 9,9 | 715 | 80 | 305 | #NULL! | #NULL! | #NULL! | #NULL! | #NULL! | #NULL! | #NULL! | #NULL! | #NULL! | #NULL! | #NULL! | #NULL! | 4 | #NULL! | #NULL! | #NULL! | #NULL! | #NULL! | #NULL! | #NULL! | #NULL! | #NULL! | 255 | #NULL! | #NULL! | #NULL! | #NULL! | #NULL! | #NULL! | #NULL! | #NULL! | #NULL! | https://tl-led.ru/storage/products/files/14/УТ000010273/main_image_Prom Open 240-330 FLAT 2х150.jpg | https://tl-led.ru/storage/products/files/14/УТ000010273/package_dimensions_2x150.jpg | #ПУСТО! | https://tl-led.ru/storage/products/files/14/УТ000010273/illuminator_dimensions_Prom SM 2x150.jpg | https://tl-led.ru/storage/products/files/14/УТ000010273/kss_PR D.jpg | #NULL! | #NULL! | #NULL! | #NULL! | #NULL! | #NULL!
УТ000010274 | ПРОМЫШЛЕННЫЙ СВЕТИЛЬНИК TL-PROM SM 255 5K DIM D | Серия | TL-PROM SM 255 5K DIM D | PROM SM 255 | Промышленное освещение | 268,4 | 45 636 | 39 704 | 147,928 | 480 | D (120°) косинусная | 5 000 | 72 | 5 | Osram DURIS S5 GW PSLT33.PM 5000К | 100 000 | 1,4 | Да | PHILIPS | Xitanium Dim 150W 0,7A 1-10V 230V I175 | 110B - 277B AC | 110B - 305B AC | 165 | 47 Гц - 63 Гц | 67 | СтепеньЗащитыСветильника | Да | Срабатывает при нагреве поверхности корпуса +85˚С происходит плавное снижение выходного тока блока питания. | Нет | #NULL! | #NULL! | 4 кВ (L-N), 4 кВ (L-PE, N-PE) Acc.IEC61000-4-5 & ANSI C62.41, 2 Ohm | RU: Соответствует стандартам СТБ ЕН 55015-2006, ГОСТ Р 51317.3.2-2006, СТБ IEC 61000-3-3-2011, СТБ IEC 61547-2011 CE: Соответствует стандартам EN 55015:2013, EN 61547:2010, EN 61000-3-2:2015, EN 61000-3-3-2013 | RU: Соответствует стандартам CTB IEC 61347-1:2007 (ГОСТ Р МЭК 61347-1-2011); IEC 61347-2-13:2006 (ГОСТ Р МЭК 61347-2-13-2001) CE: Соответствует стандартам EN 61347-2-13-2015; EN 61347-1:2008+A1:2011+A2:2013 | Да | > 4 кВ АС | > 200 МОм | 1 | Да | 92% | ≥ 0,95 | 0,76 А | - | <0,7 мА | есть, восстанавливается автоматически | 117 | Анодированный алюминий | 1-0-Д-С5 (APS, STREET, PROM - D120) | Алюминий | Универсальное (кронштейн/кольцо) | 0,5-35 Гц, 5м/с2, 30 мин | IK10 | IK10 | от -40° до +40° | УХЛ1 | 0,092 | 60 | 549,468 | 2 994 492 | 632х295х138 | #NULL! | 9,4 | 1 | 0,017 | 9,9 | 715 | 80 | 305 | #NULL! | #NULL! | #NULL! | #NULL! | #NULL! | #NULL! | #NULL! | #NULL! | #NULL! | #NULL! | #NULL! | #NULL! | 4 | #NULL! | #NULL! | #NULL! | #NULL! | #NULL! | #NULL! | #NULL! | #NULL! | #NULL! | 255 | #NULL! | #NULL! | #NULL! | #NULL! | #NULL! | #NULL! | #NULL! | #NULL! | #NULL! | https://tl-led.ru/storage/products/files/14/УТ000010274/main_image_Prom Open 240-330 FLAT 2х150.jpg | https://tl-led.ru/storage/products/files/14/УТ000010274/package_dimensions_2x150.jpg | #ПУСТО! | https://tl-led.ru/storage/products/files/14/УТ000010274/illuminator_dimensions_Prom SM 2x150.jpg | https://tl-led.ru/storage/products/files/14/УТ000010274/kss_PR D.jpg | #NULL! | #NULL! | #NULL! | #NULL! | #NULL! | #NULL!
УТ000009585 | ПРОМЫШЛЕННЫЙ СВЕТИЛЬНИК TL-PROM SM 255 5K DIM К50 | Серия | TL-PROM SM 255 5K DIM К50 | PROM SM 255 | Промышленное освещение | 268,4 | 45 636 | 38 652 | 144,009 | 480 | К (50°) концентрированная | 5 000 | 72 | 5 | Osram DURIS S5 GW PSLT33.PM 5000К | 100 000 | 1,4 | Да | PHILIPS | Xitanium Dim 150W 0,7A 1-10V 230V I175 | 110B - 277B AC | 110B - 305B AC | 165 | 47 Гц - 63 Гц | 67 | СтепеньЗащитыСветильника | Да | Срабатывает при нагреве поверхности корпуса +85˚С происходит плавное снижение выходного тока блока питания. | Нет | #NULL! | #NULL! | 4 кВ (L-N), 4 кВ (L-PE, N-PE) Acc.IEC61000-4-5 & ANSI C62.41, 2 Ohm | RU: Соответствует стандартам СТБ ЕН 55015-2006, ГОСТ Р 51317.3.2-2006, СТБ IEC 61000-3-3-2011, СТБ IEC 61547-2011 CE: Соответствует стандартам EN 55015:2013, EN 61547:2010, EN 61000-3-2:2015, EN 61000-3-3-2013 | RU: Соответствует стандартам CTB IEC 61347-1:2007 (ГОСТ Р МЭК 61347-1-2011); IEC 61347-2-13:2006 (ГОСТ Р МЭК 61347-2-13-2001) CE: Соответствует стандартам EN 61347-2-13-2015; EN 61347-1:2008+A1:2011+A2:2013 | Да | > 4 кВ АС | > 200 МОм | 1 | Да | 92% | ≥ 0,95 | 0,76 А | - | <0,7 мА | есть, восстанавливается автоматически | 117 | Анодированный алюминий | Линза TL-Lens Industrial Square 50 | Алюминий | Универсальное (кронштейн/кольцо) | 0,5-35 Гц, 5м/с2, 30 мин | IK10 | IK10 | от -40° до +40° | УХЛ1 | 0,095 | 60 | 549,468 | 2 994 492 | 632х295х138 | #NULL! | 9,4 | 1 | 0,017 | 9,9 | 715 | 80 | 305 | #NULL! | #NULL! | #NULL! | #NULL! | #NULL! | #NULL! | #NULL! | #NULL! | #NULL! | #NULL! | #NULL! | #NULL! | 4 | #NULL! | #NULL! | #NULL! | #NULL! | #NULL! | #NULL! | #NULL! | #NULL! | #NULL! | 255 | #NULL! | #NULL! | #NULL! | #NULL! | #NULL! | #NULL! | #NULL! | #NULL! | #NULL! | https://tl-led.ru/storage/products/files/14/УТ000009585/main_image_Prom Open 300 LENS 2х150.jpg | https://tl-led.ru/storage/products/files/14/УТ000009585/package_dimensions_2x150.jpg | #ПУСТО! | https://tl-led.ru/storage/products/files/14/УТ000009585/illuminator_dimensions_Prom SM 2x150.jpg | https://tl-led.ru/storage/products/files/14/УТ000009585/kss_K50.jpg | #NULL! | #NULL! | #NULL! | #NULL! | #NULL! | #NULL!
УТ000009724 | ПРОМЫШЛЕННЫЙ СВЕТИЛЬНИК TL-PROM SM 255 5K DIM К30 | Серия | TL-PROM SM 255 5K DIM К30 | PROM SM 255 | Промышленное освещение | 268,4 | 45 636 | 39 648 | 147,72 | 480 | К (30°) концентрированная | 5 000 | 72 | 5 | Osram DURIS S5 GW PSLT33.PM 5000К | 100 000 | 1,4 | Да | PHILIPS | Xitanium Dim 150W 0,7A 1-10V 230V I175 | 110B - 277B AC | 110B - 305B AC | 165 | 47 Гц - 63 Гц | 67 | СтепеньЗащитыСветильника | Да | Срабатывает при нагреве поверхности корпуса +85˚С происходит плавное снижение выходного тока блока питания. | Нет | #NULL! | #NULL! | 4 кВ (L-N), 4 кВ (L-PE, N-PE) Acc.IEC61000-4-5 & ANSI C62.41, 2 Ohm | RU: Соответствует стандартам СТБ ЕН 55015-2006, ГОСТ Р 51317.3.2-2006, СТБ IEC 61000-3-3-2011, СТБ IEC 61547-2011 CE: Соответствует стандартам EN 55015:2013, EN 61547:2010, EN 61000-3-2:2015, EN 61000-3-3-2013 | RU: Соответствует стандартам CTB IEC 61347-1:2007 (ГОСТ Р МЭК 61347-1-2011); IEC 61347-2-13:2006 (ГОСТ Р МЭК 61347-2-13-2001) CE: Соответствует стандартам EN 61347-2-13-2015; EN 61347-1:2008+A1:2011+A2:2013 | Да | > 4 кВ АС | > 200 МОм | 1 | Да | 92% | ≥ 0,95 | 0,76 А | - | <0,7 мА | есть, восстанавливается автоматически | 117 | Анодированный алюминий | Линза TL-Lens Industrial Square 30 | Алюминий | Универсальное (кронштейн/кольцо) | 0,5-35 Гц, 5м/с2, 30 мин | IK10 | IK10 | от -40° до +40° | УХЛ1 | 0,092 | 60 | 549,468 | 2 994 492 | 632х295х138 | #NULL! | 9,4 | 1 | 0,017 | 9,9 | 715 | 80 | 305 | #NULL! | #NULL! | #NULL! | #NULL! | #NULL! | #NULL! | #NULL! | #NULL! | #NULL! | #NULL! | #NULL! | #NULL! | 4 | #NULL! | #NULL! | #NULL! | #NULL! | #NULL! | #NULL! | #NULL! | #NULL! | #NULL! | 255 | #NULL! | #NULL! | #NULL! | #NULL! | #NULL! | #NULL! | #NULL! | #NULL! | #NULL! | https://tl-led.ru/storage/products/files/14/УТ000009724/main_image_Prom Open 300 LENS 2х150.jpg | https://tl-led.ru/storage/products/files/14/УТ000009724/package_dimensions_2x150.jpg | #ПУСТО! | https://tl-led.ru/storage/products/files/14/УТ000009724/illuminator_dimensions_Prom SM 2x150.jpg | https://tl-led.ru/storage/products/files/14/УТ000009724/kss_K30.jpg | #NULL! | #NULL! | #NULL! | #NULL! | #NULL! | #NULL!
УТ000009723 | ПРОМЫШЛЕННЫЙ СВЕТИЛЬНИК TL-PROM SM 255 5K К30 | Серия | TL-PROM SM 255 5K К30 | PROM SM 255 | Промышленное освещение | 268,4 | 45 636 | 39 648 | 147,72 | 480 | К (30°) концентрированная | 5 000 | 72 | 5 | Osram DURIS S5 GW PSLT33.PM 5000К | 100 000 | 1,4 | Нет | PHILIPS | Xitanium 150W 0.7A 230V I175 | 110B - 277B AC | 99B - 305B AC | 45 | 47 Гц - 63 Гц | 67 | СтепеньЗащитыСветильника | Да | Срабатывает при нагреве поверхности корпуса +90˚С | Нет | #NULL! | #NULL! | 4 кВ (L-N), 4 кВ (L-PE, N-PE) Acc.IEC61000-4-5 & ANSI C62.41, 2 Ohm | RU: Соответствует стандартам СТБ ЕН 55015-2006, ГОСТ Р 51317.3.2-2006, СТБ IEC 61000-3-3-2011, СТБ IEC 61547-2011 CE: Соответствует стандартам EN 55015:2013, EN 61547:2010, EN 61000-3-2:2015, EN 61000-3-3-2013 | RU: Соответствует стандартам CTB IEC 61347-1:2007 (ГОСТ Р МЭК 61347-1-2011); IEC 61347-2-13:2006 (ГОСТ Р МЭК 61347-2-13-2001) CE: Соответствует стандартам EN 61347-2-13-2015; EN 61347-1:2008+A1:2011+A2:2013 | Да | > 4 кВ АС | > 200 МОм | 1 | Да | 92% | ≥ 0,95 | 0,22 А | - | <0,7 мА | есть, восстанавливается автоматически | 117 | Анодированный алюминий | Линза TL-Lens Industrial Square 30 | Алюминий | Универсальное (кронштейн/кольцо) | 0,5-35 Гц, 5м/с2, 30 мин | IK10 | IK10 | от -40° до +40° | УХЛ1 | 0,092 | 60 | 549,468 | 2 994 492 | 632х295х138 | #NULL! | 9,4 | 1 | 0,017 | 9,9 | 715 | 80 | 305 | #NULL! | #NULL! | #NULL! | #NULL! | #NULL! | #NULL! | #NULL! | #NULL! | #NULL! | #NULL! | #NULL! | #NULL! | 4 | #NULL! | #NULL! | #NULL! | #NULL! | #NULL! | #NULL! | #NULL! | #NULL! | #NULL! | 255 | #NULL! | #NULL! | #NULL! | #NULL! | #NULL! | #NULL! | #NULL! | #NULL! | #NULL! | https://tl-led.ru/storage/products/files/14/УТ000009723/main_image_Prom Open 300 LENS 2х150.jpg | https://tl-led.ru/storage/products/files/14/УТ000009723/package_dimensions_2x150.jpg | #ПУСТО! | https://tl-led.ru/storage/products/files/14/УТ000009723/illuminator_dimensions_Prom SM 2x150.jpg | https://tl-led.ru/storage/products/files/14/УТ000009723/kss_K30.jpg | #NULL! | #NULL! | #NULL! | #NULL! | #NULL! | #NULL!
УТ000010283 | ПРОМЫШЛЕННЫЙ СВЕТИЛЬНИК TL-PROM SM 330 4K D | Архив | TL-PROM SM 330 4K D | PROM SM 330 | Промышленное освещение | 304 | 54 586 | 47 490 | 156,217 | 576 | D (120°) косинусная | 4 000 | 72 | 5 | Osram DURIS S5 GW PSLT33.PM 4000К | 100 000 | 1,4 | Нет | PHILIPS | Xitanium 150W 0.7A 230V I175 | 110B - 277B AC | 99B - 305B AC | 45 | 47 Гц - 63 Гц | 67 | СтепеньЗащитыСветильника | Да | Срабатывает при нагреве поверхности корпуса +90˚С | Нет | #NULL! | #NULL! | 4 кВ (L-N), 4 кВ (L-PE, N-PE) Acc.IEC61000-4-5 & ANSI C62.41, 2 Ohm | RU: Соответствует стандартам СТБ ЕН 55015-2006, ГОСТ Р 51317.3.2-2006, СТБ IEC 61000-3-3-2011, СТБ IEC 61547-2011 CE: Соответствует стандартам EN 55015:2013, EN 61547:2010, EN 61000-3-2:2015, EN 61000-3-3-2013 | RU: Соответствует стандартам CTB IEC 61347-1:2007 (ГОСТ Р МЭК 61347-1-2011); IEC 61347-2-13:2006 (ГОСТ Р МЭК 61347-2-13-2001) CE: Соответствует стандартам EN 61347-2-13-2015; EN 61347-1:2008+A1:2011+A2:2013 | Да | > 4 кВ АС | > 200 МОм | 1 | Да | 92% | ≥ 0,95 | 0,22 А | - | <0,7 мА | есть, восстанавливается автоматически | 175 | Анодированный алюминий | 1-0-Д-С5 (APS, STREET, PROM - D120) | Алюминий | Универсальное (кронштейн/кольцо) | 0,5-35 Гц, 5м/с2, 30 мин | IK10 | IK10 | от -60° до +40° | УХЛ1 | 0,087 | 60 | 622,349 | 1 000 638 | 632х295х138 | #NULL! | 9,4 | 1 | 0,017 | 9,9 | 715 | 80 | 305 | #NULL! | #NULL! | #NULL! | #NULL! | #NULL! | #NULL! | #NULL! | #NULL! | #NULL! | #NULL! | #NULL! | #NULL! | 4 | #NULL! | #NULL! | #NULL! | #NULL! | #NULL! | #NULL! | #NULL! | #NULL! | #NULL! | 330 | #NULL! | #NULL! | #NULL! | #NULL! | #NULL! | #NULL! | #NULL! | #NULL! | #NULL! | #ПУСТО! | #ПУСТО! | #ПУСТО! | #ПУСТО! | #ПУСТО! | #NULL! | #NULL! | #NULL! | #NULL! | #NULL! | #NULL!
УТ000010284 | ПРОМЫШЛЕННЫЙ СВЕТИЛЬНИК TL-PROM SM 330 4K DIM D | Архив | TL-PROM SM 330 4K DIM D | PROM SM 330 | Промышленное освещение | 304 | 54 586 | 47 490 | 156,217 | 576 | D (120°) косинусная | 4 000 | 72 | 5 | Osram DURIS S5 GW PSLT33.PM 4000К | 100 000 | 1,4 | Да | PHILIPS | Xitanium Dim 150W 0,7A 1-10V 230V I175 | 110B - 277B AC | 110B - 305B AC | 165 | 47 Гц - 63 Гц | 67 | СтепеньЗащитыСветильника | Да | Срабатывает при нагреве поверхности корпуса +85˚С происходит плавное снижение выходного тока блока питания. | Нет | #NULL! | #NULL! | 4 кВ (L-N), 4 кВ (L-PE, N-PE) Acc.IEC61000-4-5 & ANSI C62.41, 2 Ohm | RU: Соответствует стандартам СТБ ЕН 55015-2006, ГОСТ Р 51317.3.2-2006, СТБ IEC 61000-3-3-2011, СТБ IEC 61547-2011 CE: Соответствует стандартам EN 55015:2013, EN 61547:2010, EN 61000-3-2:2015, EN 61000-3-3-2013 | RU: Соответствует стандартам CTB IEC 61347-1:2007 (ГОСТ Р МЭК 61347-1-2011); IEC 61347-2-13:2006 (ГОСТ Р МЭК 61347-2-13-2001) CE: Соответствует стандартам EN 61347-2-13-2015; EN 61347-1:2008+A1:2011+A2:2013 | Да | > 4 кВ АС | > 200 МОм | 1 | Да | 92% | ≥ 0,95 | 0,76 А | - | <0,7 мА | есть, восстанавливается автоматически | 175 | Анодированный алюминий | 1-0-Д-С5 (APS, STREET, PROM - D120) | Алюминий | Универсальное (кронштейн/кольцо) | 0,5-35 Гц, 5м/с2, 30 мин | IK10 | IK10 | от -60° до +40° | УХЛ1 | 0,087 | 60 | 622,349 | 1 000 638 | 632х295х138 | #NULL! | 9,4 | 1 | 0,017 | 9,9 | 715 | 80 | 305 | #NULL! | #NULL! | #NULL! | #NULL! | #NULL! | #NULL! | #NULL! | #NULL! | #NULL! | #NULL! | #NULL! | #NULL! | 4 | #NULL! | #NULL! | #NULL! | #NULL! | #NULL! | #NULL! | #NULL! | #NULL! | #NULL! | 330 | #NULL! | #NULL! | #NULL! | #NULL! | #NULL! | #NULL! | #NULL! | #NULL! | #NULL! | #ПУСТО! | #ПУСТО! | #ПУСТО! | #ПУСТО! | #ПУСТО! | #NULL! | #NULL! | #NULL! | #NULL! | #NULL! | #NULL!
УТ000010285 | ПРОМЫШЛЕННЫЙ СВЕТИЛЬНИК TL-PROM SM 330 5K D | Архив | TL-PROM SM 330 5K D | PROM SM 330 | Промышленное освещение | 304 | 54 586 | 47 490 | 156,217 | 576 | D (120°) косинусная | 5 000 | 72 | 5 | Osram DURIS S5 GW PSLT33.PM 5000К | 100 000 | 1,4 | Нет | PHILIPS | Xitanium 150W 0.7A 230V I175 | 110B - 277B AC | 99B - 305B AC | 45 | 47 Гц - 63 Гц | 67 | СтепеньЗащитыСветильника | Да | Срабатывает при нагреве поверхности корпуса +90˚С | Нет | #NULL! | #NULL! | 4 кВ (L-N), 4 кВ (L-PE, N-PE) Acc.IEC61000-4-5 & ANSI C62.41, 2 Ohm | RU: Соответствует стандартам СТБ ЕН 55015-2006, ГОСТ Р 51317.3.2-2006, СТБ IEC 61000-3-3-2011, СТБ IEC 61547-2011 CE: Соответствует стандартам EN 55015:2013, EN 61547:2010, EN 61000-3-2:2015, EN 61000-3-3-2013 | RU: Соответствует стандартам CTB IEC 61347-1:2007 (ГОСТ Р МЭК 61347-1-2011); IEC 61347-2-13:2006 (ГОСТ Р МЭК 61347-2-13-2001) CE: Соответствует стандартам EN 61347-2-13-2015; EN 61347-1:2008+A1:2011+A2:2013 | Да | > 4 кВ АС | > 200 МОм | 1 | Да | 92% | ≥ 0,95 | 0,22 А | - | <0,7 мА | есть, восстанавливается автоматически | 117 | Анодированный алюминий | 1-0-Д-С5 (APS, STREET, PROM - D120) | Алюминий | Универсальное (кронштейн/кольцо) | 0,5-35 Гц, 5м/с2, 30 мин | IK10 | IK10 | от -60° до +40° | УХЛ1 | 0,087 | 60 | 622,349 | 1 000 638 | 632х295х138 | #NULL! | 9,4 | 1 | 0,017 | 9,9 | 715 | 80 | 305 | #NULL! | #NULL! | #NULL! | #NULL! | #NULL! | #NULL! | #NULL! | #NULL! | #NULL! | #NULL! | #NULL! | #NULL! | 4 | #NULL! | #NULL! | #NULL! | #NULL! | #NULL! | #NULL! | #NULL! | #NULL! | #NULL! | 330 | #NULL! | #NULL! | #NULL! | #NULL! | #NULL! | #NULL! | #NULL! | #NULL! | #NULL! | #ПУСТО! | #ПУСТО! | #ПУСТО! | #ПУСТО! | #ПУСТО! | #NULL! | #NULL! | #NULL! | #NULL! | #NULL! | #NULL!
УТ000010286 | ПРОМЫШЛЕННЫЙ СВЕТИЛЬНИК TL-PROM SM 330 5K DIM D | Архив | TL-PROM SM 330 5K DIM D | PROM SM 330 | Промышленное освещение | 304 | 54 586 | 47 490 | 156,217 | 576 | D (120°) косинусная | 5 000 | 72 | 5 | Osram DURIS S5 GW PSLT33.PM 5000К | 100 000 | 1,4 | Да | PHILIPS | Xitanium Dim 150W 0,7A 1-10V 230V I175 | 110B - 277B AC | 110B - 305B AC | 165 | 47 Гц - 63 Гц | 67 | СтепеньЗащитыСветильника | Да | Срабатывает при нагреве поверхности корпуса +85˚С происходит плавное снижение выходного тока блока питания. | Нет | #NULL! | #NULL! | 4 кВ (L-N), 4 кВ (L-PE, N-PE) Acc.IEC61000-4-5 & ANSI C62.41, 2 Ohm | RU: Соответствует стандартам СТБ ЕН 55015-2006, ГОСТ Р 51317.3.2-2006, СТБ IEC 61000-3-3-2011, СТБ IEC 61547-2011 CE: Соответствует стандартам EN 55015:2013, EN 61547:2010, EN 61000-3-2:2015, EN 61000-3-3-2013 | RU: Соответствует стандартам CTB IEC 61347-1:2007 (ГОСТ Р МЭК 61347-1-2011); IEC 61347-2-13:2006 (ГОСТ Р МЭК 61347-2-13-2001) CE: Соответствует стандартам EN 61347-2-13-2015; EN 61347-1:2008+A1:2011+A2:2013 | Да | > 4 кВ АС | > 200 МОм | 1 | Да | 92% | ≥ 0,95 | 0,76 А | - | <0,7 мА | есть, восстанавливается автоматически | 117 | Анодированный алюминий | 1-0-Д-С5 (APS, STREET, PROM - D120) | Алюминий | Универсальное (кронштейн/кольцо) | 0,5-35 Гц, 5м/с2, 30 мин | IK10 | IK10 | от -60° до +40° | УХЛ1 | 0,087 | 60 | 622,349 | 1 000 638 | 632х295х138 | #NULL! | 9,4 | 1 | 0,017 | 9,9 | 715 | 80 | 305 | #NULL! | #NULL! | #NULL! | #NULL! | #NULL! | #NULL! | #NULL! | #NULL! | #NULL! | #NULL! | #NULL! | #NULL! | 4 | #NULL! | #NULL! | #NULL! | #NULL! | #NULL! | #NULL! | #NULL! | #NULL! | #NULL! | 330 | #NULL! | #NULL! | #NULL! | #NULL! | #NULL! | #NULL! | #NULL! | #NULL! | #NULL! | #ПУСТО! | #ПУСТО! | #ПУСТО! | #ПУСТО! | #ПУСТО! | #NULL! | #NULL! | #NULL! | #NULL! | #NULL! | #NULL!
УТ000010277 | ПРОМЫШЛЕННЫЙ СВЕТИЛЬНИК TL-PROM SM 255 5K Г | Серия | TL-PROM SM 255 5K Г | PROM SM 255 | Промышленное освещение | 254,4 | 40 800 | 33 258 | 130,731 | 120 | Г (60°) глубокая | 5 000 | 70 | 5 | Osram OSLON Square GW CSSRM3.PM 5000К | 300 000 | 1,4 | Нет | PHILIPS | Xitanium 150W 0.7A 230V I175 | 110B - 277B AC | 99B - 305B AC | 45 | 47 Гц - 63 Гц | 67 | СтепеньЗащитыСветильника | Да | Срабатывает при нагреве поверхности корпуса +90˚С | Нет | #NULL! | #NULL! | 4 кВ (L-N), 4 кВ (L-PE, N-PE) Acc.IEC61000-4-5 & ANSI C62.41, 2 Ohm | RU: Соответствует стандартам СТБ ЕН 55015-2006, ГОСТ Р 51317.3.2-2006, СТБ IEC 61000-3-3-2011, СТБ IEC 61547-2011 CE: Соответствует стандартам EN 55015:2013, EN 61547:2010, EN 61000-3-2:2015, EN 61000-3-3-2013 | RU: Соответствует стандартам CTB IEC 61347-1:2007 (ГОСТ Р МЭК 61347-1-2011); IEC 61347-2-13:2006 (ГОСТ Р МЭК 61347-2-13-2001) CE: Соответствует стандартам EN 61347-2-13-2015; EN 61347-1:2008+A1:2011+A2:2013 | Да | > 4 кВ АС | > 200 МОм | 1 | Да | 92% | ≥ 0,95 | 0,22 А | - | <0,7 мА | есть, восстанавливается автоматически | #NULL! | Анодированный алюминий | Линза TL-Lens Industrial Square 60 | Алюминий | Универсальное (кронштейн/кольцо) | 0,5-35 Гц, 5м/с2, 30 мин | IK10 | IK10 | от -40° до +40° | УХЛ1 | 0,104 | 60 | 520,808 | 2 994 492 | 632х295х138 | #NULL! | 9,4 | 1 | 0,017 | 9,9 | 715 | 80 | 305 | #NULL! | #NULL! | #NULL! | #NULL! | #NULL! | #NULL! | #NULL! | #NULL! | #NULL! | #NULL! | #NULL! | #NULL! | 4 | #NULL! | #NULL! | #NULL! | #NULL! | #NULL! | #NULL! | #NULL! | #NULL! | #NULL! | 255 | #NULL! | #NULL! | #NULL! | #NULL! | #NULL! | #NULL! | #NULL! | #NULL! | #NULL! | https://tl-led.ru/storage/products/files/14/УТ000010277/main_image_Prom Open 300 LENS 2х150.jpg | https://tl-led.ru/storage/products/files/14/УТ000010277/package_dimensions_2x150.jpg | #ПУСТО! | https://tl-led.ru/storage/products/files/14/УТ000010277/illuminator_dimensions_Prom SM 2x150.jpg | https://tl-led.ru/storage/products/files/14/УТ000010277/kss_Г60.jpg | #NULL! | #NULL! | #NULL! | #NULL! | #NULL! | #NULL!
УТ000010281 | ПРОМЫШЛЕННЫЙ СВЕТИЛЬНИК TL-PROM SM 255 5K DIM Г | Серия | TL-PROM SM 255 5K DIM Г | PROM SM 255 | Промышленное освещение | 254,4 | 40 800 | 33 258 | 130,731 | 120 | Г (60°) глубокая | 5 000 | 70 | 5 | Osram OSLON Square GW CSSRM3.PM 5000К | 300 000 | 1,4 | Да | PHILIPS | Xitanium Dim 150W 0,7A 1-10V 230V I175 | 110B - 277B AC | 110B - 305B AC | 165 | 47 Гц - 63 Гц | 67 | СтепеньЗащитыСветильника | Да | Срабатывает при нагреве поверхности корпуса +85˚С происходит плавное снижение выходного тока блока питания. | Нет | #NULL! | #NULL! | 4 кВ (L-N), 4 кВ (L-PE, N-PE) Acc.IEC61000-4-5 & ANSI C62.41, 2 Ohm | RU: Соответствует стандартам СТБ ЕН 55015-2006, ГОСТ Р 51317.3.2-2006, СТБ IEC 61000-3-3-2011, СТБ IEC 61547-2011 CE: Соответствует стандартам EN 55015:2013, EN 61547:2010, EN 61000-3-2:2015, EN 61000-3-3-2013 | RU: Соответствует стандартам CTB IEC 61347-1:2007 (ГОСТ Р МЭК 61347-1-2011); IEC 61347-2-13:2006 (ГОСТ Р МЭК 61347-2-13-2001) CE: Соответствует стандартам EN 61347-2-13-2015; EN 61347-1:2008+A1:2011+A2:2013 | Да | > 4 кВ АС | > 200 МОм | 1 | Да | 92% | ≥ 0,95 | 0,76 А | - | <0,7 мА | есть, восстанавливается автоматически | #NULL! | Анодированный алюминий | Линза TL-Lens Industrial Square 60 | Алюминий | Универсальное (кронштейн/кольцо) | 0,5-35 Гц, 5м/с2, 30 мин | IK10 | IK10 | от -40° до +40° | УХЛ1 | 0,104 | 60 | 520,808 | 2 994 492 | 632х295х138 | #NULL! | 9,4 | 1 | 0,017 | 9,9 | 715 | 80 | 305 | #NULL! | #NULL! | #NULL! | #NULL! | #NULL! | #NULL! | #NULL! | #NULL! | #NULL! | #NULL! | #NULL! | #NULL! | 4 | #NULL! | #NULL! | #NULL! | #NULL! | #NULL! | #NULL! | #NULL! | #NULL! | #NULL! | 255 | #NULL! | #NULL! | #NULL! | #NULL! | #NULL! | #NULL! | #NULL! | #NULL! | #NULL! | https://tl-led.ru/storage/products/files/14/УТ000010281/main_image_Prom Open 300 LENS 2х150.jpg | https://tl-led.ru/storage/products/files/14/УТ000010281/package_dimensions_2x150.jpg | #ПУСТО! | https://tl-led.ru/storage/products/files/14/УТ000010281/illuminator_dimensions_Prom SM 2x150.jpg | https://tl-led.ru/storage/products/files/14/УТ000010281/kss_Г60.jpg | #NULL! | #NULL! | #NULL! | #NULL! | #NULL! | #NULL!
УТ000010276 | ПРОМЫШЛЕННЫЙ СВЕТИЛЬНИК TL-PROM SM 255 5K К40 | Серия | TL-PROM SM 255 5K К40 | PROM SM 255 | Промышленное освещение | 268,4 | 45 636 | 40 797 | 152,001 | 480 | К (40°) концентрированная | 5 000 | 72 | 5 | Osram DURIS S5 GW PSLT33.PM 5000К | 100 000 | 1,4 | Нет | PHILIPS | Xitanium 150W 0.7A 230V I175 | 110B - 277B AC | 99B - 305B AC | 45 | 47 Гц - 63 Гц | 67 | СтепеньЗащитыСветильника | Да | Срабатывает при нагреве поверхности корпуса +90˚С | Нет | #NULL! | #NULL! | 4 кВ (L-N), 4 кВ (L-PE, N-PE) Acc.IEC61000-4-5 & ANSI C62.41, 2 Ohm | RU: Соответствует стандартам СТБ ЕН 55015-2006, ГОСТ Р 51317.3.2-2006, СТБ IEC 61000-3-3-2011, СТБ IEC 61547-2011 CE: Соответствует стандартам EN 55015:2013, EN 61547:2010, EN 61000-3-2:2015, EN 61000-3-3-2013 | RU: Соответствует стандартам CTB IEC 61347-1:2007 (ГОСТ Р МЭК 61347-1-2011); IEC 61347-2-13:2006 (ГОСТ Р МЭК 61347-2-13-2001) CE: Соответствует стандартам EN 61347-2-13-2015; EN 61347-1:2008+A1:2011+A2:2013 | Да | > 4 кВ АС | > 200 МОм | 1 | Да | 92% | ≥ 0,95 | 0,22 А | - | <0,7 мА | есть, восстанавливается автоматически | 117 | Анодированный алюминий | Линза TL-Lens Industrial Square 40 | Алюминий | Универсальное (кронштейн/кольцо) | 0,5-35 Гц, 5м/с2, 30 мин | IK10 | IK10 | от -40° до +40° | УХЛ1 | 0,09 | 60 | 549,468 | 2 994 492 | 632х295х138 | #NULL! | 9,4 | 1 | 0,017 | 9,9 | 715 | 80 | 305 | #NULL! | #NULL! | #NULL! | #NULL! | #NULL! | #NULL! | #NULL! | #NULL! | #NULL! | #NULL! | #NULL! | #NULL! | 4 | #NULL! | #NULL! | #NULL! | #NULL! | #NULL! | #NULL! | #NULL! | #NULL! | #NULL! | 255 | #NULL! | #NULL! | #NULL! | #NULL! | #NULL! | #NULL! | #NULL! | #NULL! | #NULL! | https://tl-led.ru/storage/products/files/14/УТ000010276/main_image_Prom Open 300 LENS 2х150.jpg | https://tl-led.ru/storage/products/files/14/УТ000010276/package_dimensions_2x150.jpg | #ПУСТО! | https://tl-led.ru/storage/products/files/14/УТ000010276/illuminator_dimensions_Prom SM 2x150.jpg | https://tl-led.ru/storage/products/files/14/УТ000010276/kss_K40.jpg | #NULL! | #NULL! | #NULL! | #NULL! | #NULL! | #NULL!
УТ000010275 | ПРОМЫШЛЕННЫЙ СВЕТИЛЬНИК TL-PROM SM 255 5K К15 | Архив | TL-PROM SM 255 5K К15 | PROM SM 255 | Промышленное освещение | 254,7 | 40 800 | 33 492 | 131,496 | 120 | К (15°) концентрированная | 5 000 | 70 | 5 | Osram OSLON Square GW CSSRM3.PM 5000К | 300 000 | 1,4 | Нет | PHILIPS | Xitanium 150W 0.7A 230V I175 | 110B - 277B AC | 99B - 305B AC | 45 | 47 Гц - 63 Гц | 67 | СтепеньЗащитыСветильника | Да | Срабатывает при нагреве поверхности корпуса +90˚С | Нет | #NULL! | #NULL! | 4 кВ (L-N), 4 кВ (L-PE, N-PE) Acc.IEC61000-4-5 & ANSI C62.41, 2 Ohm | RU: Соответствует стандартам СТБ ЕН 55015-2006, ГОСТ Р 51317.3.2-2006, СТБ IEC 61000-3-3-2011, СТБ IEC 61547-2011 CE: Соответствует стандартам EN 55015:2013, EN 61547:2010, EN 61000-3-2:2015, EN 61000-3-3-2013 | RU: Соответствует стандартам CTB IEC 61347-1:2007 (ГОСТ Р МЭК 61347-1-2011); IEC 61347-2-13:2006 (ГОСТ Р МЭК 61347-2-13-2001) CE: Соответствует стандартам EN 61347-2-13-2015; EN 61347-1:2008+A1:2011+A2:2013 | Да | > 4 кВ АС | > 200 МОм | 1 | Да | 92% | ≥ 0,95 | 0,22 А | - | <0,7 мА | есть, восстанавливается автоматически | #NULL! | Анодированный алюминий | Линза TL-Lens Industrial Square 15 | Алюминий | Универсальное (кронштейн/кольцо) | 0,5-35 Гц, 5м/с2, 30 мин | IK10 | IK10 | от -60° до +40° | УХЛ1 | 0,104 | 60 | 521,422 | 2 994 492 | 632х295х138 | #NULL! | 9,4 | 1 | 0,017 | 9,9 | 715 | 80 | 305 | #NULL! | #NULL! | #NULL! | #NULL! | #NULL! | #NULL! | #NULL! | #NULL! | #NULL! | #NULL! | #NULL! | #NULL! | 4 | #NULL! | #NULL! | #NULL! | #NULL! | #NULL! | #NULL! | #NULL! | #NULL! | #NULL! | 255 | #NULL! | #NULL! | #NULL! | #NULL! | #NULL! | #NULL! | #NULL! | #NULL! | #NULL! | #ПУСТО! | #ПУСТО! | #ПУСТО! | #ПУСТО! | #ПУСТО! | #NULL! | #NULL! | #NULL! | #NULL! | #NULL! | #NULL!
УТ000010279 | ПРОМЫШЛЕННЫЙ СВЕТИЛЬНИК TL-PROM SM 255 5K DIM К15 | Архив | TL-PROM SM 255 5K DIM К15 | PROM SM 255 | Промышленное освещение | 254,7 | 40 800 | 33 492 | 131,496 | 120 | К (15°) концентрированная | 5 000 | 70 | 5 | Osram OSLON Square GW CSSRM3.PM 5000К | 300 000 | 1,4 | Да | PHILIPS | Xitanium Dim 150W 0,7A 1-10V 230V I175 | 110B - 277B AC | 110B - 305B AC | 165 | 47 Гц - 63 Гц | 67 | СтепеньЗащитыСветильника | Да | Срабатывает при нагреве поверхности корпуса +85˚С происходит плавное снижение выходного тока блока питания. | Нет | #NULL! | #NULL! | 4 кВ (L-N), 4 кВ (L-PE, N-PE) Acc.IEC61000-4-5 & ANSI C62.41, 2 Ohm | RU: Соответствует стандартам СТБ ЕН 55015-2006, ГОСТ Р 51317.3.2-2006, СТБ IEC 61000-3-3-2011, СТБ IEC 61547-2011 CE: Соответствует стандартам EN 55015:2013, EN 61547:2010, EN 61000-3-2:2015, EN 61000-3-3-2013 | RU: Соответствует стандартам CTB IEC 61347-1:2007 (ГОСТ Р МЭК 61347-1-2011); IEC 61347-2-13:2006 (ГОСТ Р МЭК 61347-2-13-2001) CE: Соответствует стандартам EN 61347-2-13-2015; EN 61347-1:2008+A1:2011+A2:2013 | Да | > 4 кВ АС | > 200 МОм | 1 | Да | 92% | ≥ 0,95 | 0,76 А | - | <0,7 мА | есть, восстанавливается автоматически | #NULL! | Анодированный алюминий | Линза TL-Lens Industrial Square 15 | Алюминий | Универсальное (кронштейн/кольцо) | 0,5-35 Гц, 5м/с2, 30 мин | IK10 | IK10 | от -60° до +40° | УХЛ1 | 0,104 | 60 | 521,422 | 2 994 492 | 632х295х138 | #NULL! | 9,4 | 1 | 0,017 | 9,9 | 715 | 80 | 305 | #NULL! | #NULL! | #NULL! | #NULL! | #NULL! | #NULL! | #NULL! | #NULL! | #NULL! | #NULL! | #NULL! | #NULL! | 4 | #NULL! | #NULL! | #NULL! | #NULL! | #NULL! | #NULL! | #NULL! | #NULL! | #NULL! | 255 | #NULL! | #NULL! | #NULL! | #NULL! | #NULL! | #NULL! | #NULL! | #NULL! | #NULL! | #ПУСТО! | #ПУСТО! | #ПУСТО! | #ПУСТО! | #ПУСТО! | #NULL! | #NULL! | #NULL! | #NULL! | #NULL! | #NULL!
УТ000010278 | ПРОМЫШЛЕННЫЙ СВЕТИЛЬНИК TL-PROM SM 255 5K К20 | Архив | TL-PROM SM 255 5K К20 | PROM SM 255 | Промышленное освещение | 252,3 | 40 800 | 32 529 | 128,93 | 120 | К (20°) концентрированная | 5 000 | 70 | 5 | Osram OSLON Square GW CSSRM3.PM 5000К | 300 000 | 1,4 | Нет | PHILIPS | Xitanium 150W 0.7A 230V I175 | 110B - 277B AC | 99B - 305B AC | 45 | 47 Гц - 63 Гц | 67 | СтепеньЗащитыСветильника | Да | Срабатывает при нагреве поверхности корпуса +90˚С | Нет | #NULL! | #NULL! | 4 кВ (L-N), 4 кВ (L-PE, N-PE) Acc.IEC61000-4-5 & ANSI C62.41, 2 Ohm | RU: Соответствует стандартам СТБ ЕН 55015-2006, ГОСТ Р 51317.3.2-2006, СТБ IEC 61000-3-3-2011, СТБ IEC 61547-2011 CE: Соответствует стандартам EN 55015:2013, EN 61547:2010, EN 61000-3-2:2015, EN 61000-3-3-2013 | RU: Соответствует стандартам CTB IEC 61347-1:2007 (ГОСТ Р МЭК 61347-1-2011); IEC 61347-2-13:2006 (ГОСТ Р МЭК 61347-2-13-2001) CE: Соответствует стандартам EN 61347-2-13-2015; EN 61347-1:2008+A1:2011+A2:2013 | Да | > 4 кВ АС | > 200 МОм | 1 | Да | 92% | ≥ 0,95 | 0,22 А | - | <0,7 мА | есть, восстанавливается автоматически | #NULL! | Анодированный алюминий | Линза TL-Lens Industrial Square 20 | Алюминий | Универсальное (кронштейн/кольцо) | 0,5-35 Гц, 5м/с2, 30 мин | IK10 | IK10 | от -60° до +40° | УХЛ1 | 0,106 | 60 | 516,509 | 2 994 492 | 632х295х138 | #NULL! | 9,4 | 1 | 0,017 | 9,9 | 715 | 80 | 305 | #NULL! | #NULL! | #NULL! | #NULL! | #NULL! | #NULL! | #NULL! | #NULL! | #NULL! | #NULL! | #NULL! | #NULL! | 4 | #NULL! | #NULL! | #NULL! | #NULL! | #NULL! | #NULL! | #NULL! | #NULL! | #NULL! | 255 | #NULL! | #NULL! | #NULL! | #NULL! | #NULL! | #NULL! | #NULL! | #NULL! | #NULL! | #ПУСТО! | #ПУСТО! | #ПУСТО! | #ПУСТО! | #ПУСТО! | #NULL! | #NULL! | #NULL! | #NULL! | #NULL! | #NULL!
УТ000010282 | ПРОМЫШЛЕННЫЙ СВЕТИЛЬНИК TL-PROM SM 255 5K DIM К20 | Архив | TL-PROM SM 255 5K DIM К20 | PROM SM 255 | Промышленное освещение | 252,3 | 40 800 | 32 529 | 128,93 | 120 | К (20°) концентрированная | 5 000 | 70 | 5 | Osram OSLON Square GW CSSRM3.PM 5000К | 300 000 | 1,4 | Да | PHILIPS | Xitanium Dim 150W 0,7A 1-10V 230V I175 | 110B - 277B AC | 110B - 305B AC | 165 | 47 Гц - 63 Гц | 67 | СтепеньЗащитыСветильника | Да | Срабатывает при нагреве поверхности корпуса +85˚С происходит плавное снижение выходного тока блока питания. | Нет | #NULL! | #NULL! | 4 кВ (L-N), 4 кВ (L-PE, N-PE) Acc.IEC61000-4-5 & ANSI C62.41, 2 Ohm | RU: Соответствует стандартам СТБ ЕН 55015-2006, ГОСТ Р 51317.3.2-2006, СТБ IEC 61000-3-3-2011, СТБ IEC 61547-2011 CE: Соответствует стандартам EN 55015:2013, EN 61547:2010, EN 61000-3-2:2015, EN 61000-3-3-2013 | RU: Соответствует стандартам CTB IEC 61347-1:2007 (ГОСТ Р МЭК 61347-1-2011); IEC 61347-2-13:2006 (ГОСТ Р МЭК 61347-2-13-2001) CE: Соответствует стандартам EN 61347-2-13-2015; EN 61347-1:2008+A1:2011+A2:2013 | Да | > 4 кВ АС | > 200 МОм | 1 | Да | 92% | ≥ 0,95 | 0,76 А | - | <0,7 мА | есть, восстанавливается автоматически | #NULL! | Анодированный алюминий | Линза TL-Lens Industrial Square 20 | Алюминий | Универсальное (кронштейн/кольцо) | 0,5-35 Гц, 5м/с2, 30 мин | IK10 | IK10 | от -60° до +40° | УХЛ1 | 0,106 | 60 | 516,509 | 2 994 492 | 632х295х138 | #NULL! | 9,4 | 1 | 0,017 | 9,9 | 715 | 80 | 305 | #NULL! | #NULL! | #NULL! | #NULL! | #NULL! | #NULL! | #NULL! | #NULL! | #NULL! | #NULL! | #NULL! | #NULL! | 4 | #NULL! | #NULL! | #NULL! | #NULL! | #NULL! | #NULL! | #NULL! | #NULL! | #NULL! | 255 | #NULL! | #NULL! | #NULL! | #NULL! | #NULL! | #NULL! | #NULL! | #NULL! | #NULL! | #ПУСТО! | #ПУСТО! | #ПУСТО! | #ПУСТО! | #ПУСТО! | #NULL! | #NULL! | #NULL! | #NULL! | #NULL! | #NULL!
УТ000010289 | ПРОМЫШЛЕННЫЙ СВЕТИЛЬНИК TL-PROM SM 360 4K D | Архив | TL-PROM SM 360 4K D | PROM SM 360 | Промышленное освещение | 341,6 | 60 252 | 52 420 | 153,454 | 640 | D (120°) косинусная | 4 000 | 72 | ≤4 | Osram DURIS S5 GW PSLT33.PM 4000К | 100 000 | 1,4 | Да | PHILIPS | Xitanium LP 200W 0.5-1.5A S1 230V I195 | 202B - 254B AC | 85B - 305B AC | 208 | 47 Гц - 63 Гц | 67 | СтепеньЗащитыСветильника | Да | Срабатывает при нагреве поверхности корпуса +90˚С | Нет | #NULL! | #NULL! | 6 кВ (L-N), 10 кВ (L-PE, N-PE) Стандарт IEC61000-4-5 & ANSI C62.41 | RU: Соответствует стандартам СТБ ЕН 55015-2006, ГОСТ Р 51317.3.2-2006, СТБ IEC 61000-3-3-2011, СТБ IEC 61547-2011 CE: Соответствует стандартам EN 55015:2013, EN 61547:2010, EN 61000-3-2:2015, EN 61000-3-3-2013 | RU: Соответствует стандартам CTB IEC 61347-1:2007 (ГОСТ Р МЭК 61347-1-2011); IEC 61347-2-13:2006 (ГОСТ Р МЭК 61347-2-13-2001) CE: Соответствует стандартам EN 61347-2-13-2015; EN 61347-1:2008+A1:2011+A2:2013 | Да | > 4 кВ АС | > 200 МОм | 1 | Да | ≤ 93% | ≥ 0,95 | 0,96 А | - | <0,7 мА | есть, восстанавливается автоматически | 175 | Анодированный алюминий | 1-0-Д-С5 (APS, STREET, PROM - D120) | Алюминий | Универсальное (кронштейн/кольцо) | 0,5-35 Гц, 5м/с2, 30 мин | IK10 | IK10 | от -60° до +40° | УХЛ1 | 0,089 | 60 | 699,324 | 1 000 638 | 832х295х138 | #NULL! | 12,6 | 1 | 0,022 | 13 | 910 | 80 | 305 | #NULL! | #NULL! | #NULL! | #NULL! | #NULL! | #NULL! | #NULL! | #NULL! | #NULL! | #NULL! | #NULL! | #NULL! | 4 | #NULL! | #NULL! | #NULL! | #NULL! | #NULL! | #NULL! | #NULL! | #NULL! | #NULL! | 360 | #NULL! | #NULL! | #NULL! | #NULL! | #NULL! | #NULL! | #NULL! | #NULL! | #NULL! | #ПУСТО! | #ПУСТО! | #ПУСТО! | #ПУСТО! | #ПУСТО! | #NULL! | #NULL! | #NULL! | #NULL! | #NULL! | #NULL!
УТ000010290 | ПРОМЫШЛЕННЫЙ СВЕТИЛЬНИК TL-PROM SM 360 4K DIM D | Архив | TL-PROM SM 360 4K DIM D | PROM SM 360 | Промышленное освещение | 341,6 | 60 252 | 52 420 | 153,454 | 640 | D (120°) косинусная | 4 000 | 72 | ≤4 | Osram DURIS S5 GW PSLT33.PM 4000К | 100 000 | 1,4 | Да | PHILIPS | Xitanium LP 200W 0.5-1.5A S1 230V I195 | 202B - 254B AC | 85B - 305B AC | 208 | 47 Гц - 63 Гц | 67 | СтепеньЗащитыСветильника | Да | Срабатывает при нагреве поверхности корпуса +90˚С | Нет | #NULL! | #NULL! | 6 кВ (L-N), 10 кВ (L-PE, N-PE) Стандарт IEC61000-4-5 & ANSI C62.41 | RU: Соответствует стандартам СТБ ЕН 55015-2006, ГОСТ Р 51317.3.2-2006, СТБ IEC 61000-3-3-2011, СТБ IEC 61547-2011 CE: Соответствует стандартам EN 55015:2013, EN 61547:2010, EN 61000-3-2:2015, EN 61000-3-3-2013 | RU: Соответствует стандартам CTB IEC 61347-1:2007 (ГОСТ Р МЭК 61347-1-2011); IEC 61347-2-13:2006 (ГОСТ Р МЭК 61347-2-13-2001) CE: Соответствует стандартам EN 61347-2-13-2015; EN 61347-1:2008+A1:2011+A2:2013 | Да | > 4 кВ АС | > 200 МОм | 1 | Да | ≤ 93% | ≥ 0,95 | 0,96 А | - | <0,7 мА | есть, восстанавливается автоматически | 175 | Анодированный алюминий | 1-0-Д-С5 (APS, STREET, PROM - D120) | Алюминий | Универсальное (кронштейн/кольцо) | 0,5-35 Гц, 5м/с2, 30 мин | IK10 | IK10 | от -60° до +40° | УХЛ1 | 0,089 | 60 | 699,324 | 1 000 638 | 832х295х138 | #NULL! | 12,2 | 1 | 0,022 | 12,7 | 910 | 80 | 305 | #NULL! | #NULL! | #NULL! | #NULL! | #NULL! | #NULL! | #NULL! | #NULL! | #NULL! | #NULL! | #NULL! | #NULL! | 4 | #NULL! | #NULL! | #NULL! | #NULL! | #NULL! | #NULL! | #NULL! | #NULL! | #NULL! | 360 | #NULL! | #NULL! | #NULL! | #NULL! | #NULL! | #NULL! | #NULL! | #NULL! | #NULL! | #ПУСТО! | #ПУСТО! | #ПУСТО! | #ПУСТО! | #ПУСТО! | #NULL! | #NULL! | #NULL! | #NULL! | #NULL! | #NULL!
УТ000010291 | ПРОМЫШЛЕННЫЙ СВЕТИЛЬНИК TL-PROM SM 360 5K D | Архив | TL-PROM SM 360 5K D | PROM SM 360 | Промышленное освещение | 341,6 | 60 252 | 52 420 | 153,454 | 640 | D (120°) косинусная | 5 000 | 72 | ≤4 | Osram DURIS S5 GW PSLT33.PM 5000К | 100 000 | 1,4 | Да | PHILIPS | Xitanium LP 200W 0.5-1.5A S1 230V I195 | 202B - 254B AC | 85B - 305B AC | 208 | 47 Гц - 63 Гц | 67 | СтепеньЗащитыСветильника | Да | Срабатывает при нагреве поверхности корпуса +90˚С | Нет | #NULL! | #NULL! | 6 кВ (L-N), 10 кВ (L-PE, N-PE) Стандарт IEC61000-4-5 & ANSI C62.41 | RU: Соответствует стандартам СТБ ЕН 55015-2006, ГОСТ Р 51317.3.2-2006, СТБ IEC 61000-3-3-2011, СТБ IEC 61547-2011 CE: Соответствует стандартам EN 55015:2013, EN 61547:2010, EN 61000-3-2:2015, EN 61000-3-3-2013 | RU: Соответствует стандартам CTB IEC 61347-1:2007 (ГОСТ Р МЭК 61347-1-2011); IEC 61347-2-13:2006 (ГОСТ Р МЭК 61347-2-13-2001) CE: Соответствует стандартам EN 61347-2-13-2015; EN 61347-1:2008+A1:2011+A2:2013 | Да | > 4 кВ АС | > 200 МОм | 1 | Да | ≤ 93% | ≥ 0,95 | 0,96 А | - | <0,7 мА | есть, восстанавливается автоматически | 117 | Анодированный алюминий | 1-0-Д-С5 (APS, STREET, PROM - D120) | Алюминий | Универсальное (кронштейн/кольцо) | 0,5-35 Гц, 5м/с2, 30 мин | IK10 | IK10 | от -60° до +40° | УХЛ1 | 0,089 | 60 | 699,324 | 1 000 638 | 832х295х138 | #NULL! | 12,2 | 1 | 0,022 | 12,7 | 910 | 80 | 305 | #NULL! | #NULL! | #NULL! | #NULL! | #NULL! | #NULL! | #NULL! | #NULL! | #NULL! | #NULL! | #NULL! | #NULL! | 4 | #NULL! | #NULL! | #NULL! | #NULL! | #NULL! | #NULL! | #NULL! | #NULL! | #NULL! | 360 | #NULL! | #NULL! | #NULL! | #NULL! | #NULL! | #NULL! | #NULL! | #NULL! | #NULL! | #ПУСТО! | #ПУСТО! | #ПУСТО! | #ПУСТО! | #ПУСТО! | #NULL! | #NULL! | #NULL! | #NULL! | #NULL! | #NULL!
УТ000010292 | ПРОМЫШЛЕННЫЙ СВЕТИЛЬНИК TL-PROM SM 360 5K DIM D | Архив | TL-PROM SM 360 5K DIM D | PROM SM 360 | Промышленное освещение | 341,6 | 60 252 | 52 420 | 153,454 | 640 | D (120°) косинусная | 5 000 | 72 | ≤4 | Osram DURIS S5 GW PSLT33.PM 5000К | 100 000 | 1,4 | Да | PHILIPS | Xitanium LP 200W 0.5-1.5A S1 230V I195 | 202B - 254B AC | 85B - 305B AC | 208 | 47 Гц - 63 Гц | 67 | СтепеньЗащитыСветильника | Да | Срабатывает при нагреве поверхности корпуса +90˚С | Нет | #NULL! | #NULL! | 6 кВ (L-N), 10 кВ (L-PE, N-PE) Стандарт IEC61000-4-5 & ANSI C62.41 | RU: Соответствует стандартам СТБ ЕН 55015-2006, ГОСТ Р 51317.3.2-2006, СТБ IEC 61000-3-3-2011, СТБ IEC 61547-2011 CE: Соответствует стандартам EN 55015:2013, EN 61547:2010, EN 61000-3-2:2015, EN 61000-3-3-2013 | RU: Соответствует стандартам CTB IEC 61347-1:2007 (ГОСТ Р МЭК 61347-1-2011); IEC 61347-2-13:2006 (ГОСТ Р МЭК 61347-2-13-2001) CE: Соответствует стандартам EN 61347-2-13-2015; EN 61347-1:2008+A1:2011+A2:2013 | Да | > 4 кВ АС | > 200 МОм | 1 | Да | ≤ 93% | ≥ 0,95 | 0,96 А | - | <0,7 мА | есть, восстанавливается автоматически | 117 | Анодированный алюминий | 1-0-Д-С5 (APS, STREET, PROM - D120) | Алюминий | Универсальное (кронштейн/кольцо) | 0,5-35 Гц, 5м/с2, 30 мин | IK10 | IK10 | от -60° до +40° | УХЛ1 | 0,089 | 60 | 699,324 | 1 000 638 | 832х295х138 | #NULL! | 12,2 | 1 | 0,022 | 12,7 | 910 | 80 | 305 | #NULL! | #NULL! | #NULL! | #NULL! | #NULL! | #NULL! | #NULL! | #NULL! | #NULL! | #NULL! | #NULL! | #NULL! | 4 | #NULL! | #NULL! | #NULL! | #NULL! | #NULL! | #NULL! | #NULL! | #NULL! | #NULL! | 360 | #NULL! | #NULL! | #NULL! | #NULL! | #NULL! | #NULL! | #NULL! | #NULL! | #NULL! | #ПУСТО! | #ПУСТО! | #ПУСТО! | #ПУСТО! | #ПУСТО! | #NULL! | #NULL! | #NULL! | #NULL! | #NULL! | #NULL!
УТ000009588 | ПРОМЫШЛЕННЫЙ СВЕТИЛЬНИК TL-PROM SM 360 5K К50 | Архив | TL-PROM SM 360 5K К50 | PROM SM 360 | Промышленное освещение | 341,6 | 60 252 | 51 536 | 150,867 | 640 | К (50°) концентрированная | 5 000 | 72 | ≤4 | Osram DURIS S5 GW PSLT33.PM 5000К | 100 000 | 1,4 | Да | PHILIPS | Xitanium LP 200W 0.5-1.5A S1 230V I195 | 202B - 254B AC | 85B - 305B AC | 208 | 47 Гц - 63 Гц | 67 | СтепеньЗащитыСветильника | Да | Срабатывает при нагреве поверхности корпуса +90˚С | Нет | #NULL! | #NULL! | 6 кВ (L-N), 10 кВ (L-PE, N-PE) Стандарт IEC61000-4-5 & ANSI C62.41 | RU: Соответствует стандартам СТБ ЕН 55015-2006, ГОСТ Р 51317.3.2-2006, СТБ IEC 61000-3-3-2011, СТБ IEC 61547-2011 CE: Соответствует стандартам EN 55015:2013, EN 61547:2010, EN 61000-3-2:2015, EN 61000-3-3-2013 | RU: Соответствует стандартам CTB IEC 61347-1:2007 (ГОСТ Р МЭК 61347-1-2011); IEC 61347-2-13:2006 (ГОСТ Р МЭК 61347-2-13-2001) CE: Соответствует стандартам EN 61347-2-13-2015; EN 61347-1:2008+A1:2011+A2:2013 | Да | > 4 кВ АС | > 200 МОм | 1 | Да | ≤ 93% | ≥ 0,95 | 0,96 А | - | <0,7 мА | есть, восстанавливается автоматически | 117 | Анодированный алюминий | Линза TL-Lens Industrial Square 50 | Алюминий | Универсальное (кронштейн/кольцо) | 0,5-35 Гц, 5м/с2, 30 мин | IK10 | IK10 | от -60° до +40° | УХЛ1 | 0,09 | 60 | 699,324 | 1 000 638 | 832х295х138 | #NULL! | 12,2 | 1 | 0,022 | 12,7 | 910 | 80 | 305 | #NULL! | #NULL! | #NULL! | #NULL! | #NULL! | #NULL! | #NULL! | #NULL! | #NULL! | #NULL! | #NULL! | #NULL! | 4 | #NULL! | #NULL! | #NULL! | #NULL! | #NULL! | #NULL! | #NULL! | #NULL! | #NULL! | 360 | #NULL! | #NULL! | #NULL! | #NULL! | #NULL! | #NULL! | #NULL! | #NULL! | #NULL! | #ПУСТО! | #ПУСТО! | #ПУСТО! | #ПУСТО! | #ПУСТО! | #NULL! | #NULL! | #NULL! | #NULL! | #NULL! | #NULL!
УТ000009589 | ПРОМЫШЛЕННЫЙ СВЕТИЛЬНИК TL-PROM SM 360 5K DIM К50 | Архив | TL-PROM SM 360 5K DIM К50 | PROM SM 360 | Промышленное освещение | 341,6 | 60 252 | 51 536 | 150,867 | 640 | К (50°) концентрированная | 5 000 | 72 | ≤4 | Osram DURIS S5 GW PSLT33.PM 5000К | 100 000 | 1,4 | Да | PHILIPS | Xitanium LP 200W 0.5-1.5A S1 230V I195 | 202B - 254B AC | 85B - 305B AC | 208 | 47 Гц - 63 Гц | 67 | СтепеньЗащитыСветильника | Да | Срабатывает при нагреве поверхности корпуса +90˚С | Нет | #NULL! | #NULL! | 6 кВ (L-N), 10 кВ (L-PE, N-PE) Стандарт IEC61000-4-5 & ANSI C62.41 | RU: Соответствует стандартам СТБ ЕН 55015-2006, ГОСТ Р 51317.3.2-2006, СТБ IEC 61000-3-3-2011, СТБ IEC 61547-2011 CE: Соответствует стандартам EN 55015:2013, EN 61547:2010, EN 61000-3-2:2015, EN 61000-3-3-2013 | RU: Соответствует стандартам CTB IEC 61347-1:2007 (ГОСТ Р МЭК 61347-1-2011); IEC 61347-2-13:2006 (ГОСТ Р МЭК 61347-2-13-2001) CE: Соответствует стандартам EN 61347-2-13-2015; EN 61347-1:2008+A1:2011+A2:2013 | Да | > 4 кВ АС | > 200 МОм | 1 | Да | ≤ 93% | ≥ 0,95 | 0,96 А | - | <0,7 мА | есть, восстанавливается автоматически | 117 | Анодированный алюминий | Линза TL-Lens Industrial Square 50 | Алюминий | Универсальное (кронштейн/кольцо) | 0,5-35 Гц, 5м/с2, 30 мин | IK10 | IK10 | от -60° до +40° | УХЛ1 | 0,09 | 60 | 699,324 | 1 000 638 | 832х295х138 | #NULL! | 12,2 | 1 | 0,022 | 12,7 | 910 | 80 | 305 | #NULL! | #NULL! | #NULL! | #NULL! | #NULL! | #NULL! | #NULL! | #NULL! | #NULL! | #NULL! | #NULL! | #NULL! | 4 | #NULL! | #NULL! | #NULL! | #NULL! | #NULL! | #NULL! | #NULL! | #NULL! | #NULL! | 360 | #NULL! | #NULL! | #NULL! | #NULL! | #NULL! | #NULL! | #NULL! | #NULL! | #NULL! | #ПУСТО! | #ПУСТО! | #ПУСТО! | #ПУСТО! | #ПУСТО! | #NULL! | #NULL! | #NULL! | #NULL! | #NULL! | #NULL!
УТ000009725 | ПРОМЫШЛЕННЫЙ СВЕТИЛЬНИК TL-PROM SM 360 5K К30 | Архив | TL-PROM SM 360 5K К30 | PROM SM 360 | Промышленное освещение | 341,6 | 60 252 | 54 784 | 160,375 | 640 | К (30°) концентрированная | 5 000 | 72 | ≤4 | Osram DURIS S5 GW PSLT33.PM 5000К | 100 000 | 1,4 | Да | PHILIPS | Xitanium LP 200W 0.5-1.5A S1 230V I195 | 202B - 254B AC | 85B - 305B AC | 208 | 47 Гц - 63 Гц | 67 | СтепеньЗащитыСветильника | Да | Срабатывает при нагреве поверхности корпуса +90˚С | Нет | #NULL! | #NULL! | 6 кВ (L-N), 10 кВ (L-PE, N-PE) Стандарт IEC61000-4-5 & ANSI C62.41 | RU: Соответствует стандартам СТБ ЕН 55015-2006, ГОСТ Р 51317.3.2-2006, СТБ IEC 61000-3-3-2011, СТБ IEC 61547-2011 CE: Соответствует стандартам EN 55015:2013, EN 61547:2010, EN 61000-3-2:2015, EN 61000-3-3-2013 | RU: Соответствует стандартам CTB IEC 61347-1:2007 (ГОСТ Р МЭК 61347-1-2011); IEC 61347-2-13:2006 (ГОСТ Р МЭК 61347-2-13-2001) CE: Соответствует стандартам EN 61347-2-13-2015; EN 61347-1:2008+A1:2011+A2:2013 | Да | > 4 кВ АС | > 200 МОм | 1 | Да | ≤ 93% | ≥ 0,95 | 0,96 А | - | <0,7 мА | есть, восстанавливается автоматически | 117 | Анодированный алюминий | Линза TL-Lens Industrial Square 30 | Алюминий | Универсальное (кронштейн/кольцо) | 0,5-35 Гц, 5м/с2, 30 мин | IK10 | IK10 | от -60° до +40° | УХЛ1 | 0,085 | 60 | 699,324 | 1 000 638 | 832х295х138 | #NULL! | 12,2 | 1 | 0,022 | 12,7 | 910 | 80 | 305 | #NULL! | #NULL! | #NULL! | #NULL! | #NULL! | #NULL! | #NULL! | #NULL! | #NULL! | #NULL! | #NULL! | #NULL! | 4 | #NULL! | #NULL! | #NULL! | #NULL! | #NULL! | #NULL! | #NULL! | #NULL! | #NULL! | 360 | #NULL! | #NULL! | #NULL! | #NULL! | #NULL! | #NULL! | #NULL! | #NULL! | #NULL! | #ПУСТО! | #ПУСТО! | #ПУСТО! | #ПУСТО! | #ПУСТО! | #NULL! | #NULL! | #NULL! | #NULL! | #NULL! | #NULL!
УТ000009726 | ПРОМЫШЛЕННЫЙ СВЕТИЛЬНИК TL-PROM SM 360 5K DIM К30 | Архив | TL-PROM SM 360 5K DIM К30 | PROM SM 360 | Промышленное освещение | 341,6 | 60 252 | 54 784 | 160,375 | 640 | К (30°) концентрированная | 5 000 | 72 | ≤4 | Osram DURIS S5 GW PSLT33.PM 5000К | 100 000 | 1,4 | Да | PHILIPS | Xitanium LP 200W 0.5-1.5A S1 230V I195 | 202B - 254B AC | 85B - 305B AC | 208 | 47 Гц - 63 Гц | 67 | СтепеньЗащитыСветильника | Да | Срабатывает при нагреве поверхности корпуса +90˚С | Нет | #NULL! | #NULL! | 6 кВ (L-N), 10 кВ (L-PE, N-PE) Стандарт IEC61000-4-5 & ANSI C62.41 | RU: Соответствует стандартам СТБ ЕН 55015-2006, ГОСТ Р 51317.3.2-2006, СТБ IEC 61000-3-3-2011, СТБ IEC 61547-2011 CE: Соответствует стандартам EN 55015:2013, EN 61547:2010, EN 61000-3-2:2015, EN 61000-3-3-2013 | RU: Соответствует стандартам CTB IEC 61347-1:2007 (ГОСТ Р МЭК 61347-1-2011); IEC 61347-2-13:2006 (ГОСТ Р МЭК 61347-2-13-2001) CE: Соответствует стандартам EN 61347-2-13-2015; EN 61347-1:2008+A1:2011+A2:2013 | Да | > 4 кВ АС | > 200 МОм | 1 | Да | ≤ 93% | ≥ 0,95 | 0,96 А | - | <0,7 мА | есть, восстанавливается автоматически | 117 | Анодированный алюминий | Линза TL-Lens Industrial Square 30 | Алюминий | Универсальное (кронштейн/кольцо) | 0,5-35 Гц, 5м/с2, 30 мин | IK10 | IK10 | от -60° до +40° | УХЛ1 | 0,085 | 60 | 699,324 | 1 000 638 | 832х295х138 | #NULL! | 12,2 | 1 | 0,022 | 12,7 | 910 | 80 | 305 | #NULL! | #NULL! | #NULL! | #NULL! | #NULL! | #NULL! | #NULL! | #NULL! | #NULL! | #NULL! | #NULL! | #NULL! | 4 | #NULL! | #NULL! | #NULL! | #NULL! | #NULL! | #NULL! | #NULL! | #NULL! | #NULL! | 360 | #NULL! | #NULL! | #NULL! | #NULL! | #NULL! | #NULL! | #NULL! | #NULL! | #NULL! | #ПУСТО! | #ПУСТО! | #ПУСТО! | #ПУСТО! | #ПУСТО! | #NULL! | #NULL! | #NULL! | #NULL! | #NULL! | #NULL!
УТ000010301 | ПРОМЫШЛЕННЫЙ СВЕТИЛЬНИК TL-PROM SM 420 4K D | Архив | TL-PROM SM 420 4K D | PROM SM 420 | Промышленное освещение | 409,2 | 72 232 | 62 840 | 153,568 | 768 | D (120°) косинусная | 4 000 | 72 | ≤4 | Osram DURIS S5 GW PSLT33.PM 4000К | 100 000 | 1,4 | Да | PHILIPS | Xitanium LP 200W 0.5-1.5A S1 230V I195 | 202B - 254B AC | 85B - 305B AC | 208 | 47 Гц - 63 Гц | 67 | СтепеньЗащитыСветильника | Да | Срабатывает при нагреве поверхности корпуса +90˚С | Нет | #NULL! | #NULL! | 6 кВ (L-N), 10 кВ (L-PE, N-PE) Стандарт IEC61000-4-5 & ANSI C62.41 | RU: Соответствует стандартам СТБ ЕН 55015-2006, ГОСТ Р 51317.3.2-2006, СТБ IEC 61000-3-3-2011, СТБ IEC 61547-2011 CE: Соответствует стандартам EN 55015:2013, EN 61547:2010, EN 61000-3-2:2015, EN 61000-3-3-2013 | RU: Соответствует стандартам CTB IEC 61347-1:2007 (ГОСТ Р МЭК 61347-1-2011); IEC 61347-2-13:2006 (ГОСТ Р МЭК 61347-2-13-2001) CE: Соответствует стандартам EN 61347-2-13-2015; EN 61347-1:2008+A1:2011+A2:2013 | Да | > 4 кВ АС | > 200 МОм | 1 | Да | ≤ 93% | ≥ 0,95 | 0,96 А | - | <0,7 мА | есть, восстанавливается автоматически | 175 | Анодированный алюминий | 1-0-Д-С5 (APS, STREET, PROM - D120) | Алюминий | Универсальное (кронштейн/кольцо) | 0,5-35 Гц, 5м/с2, 30 мин | IK10 | IK10 | от -60° до +40° | УХЛ1 | 0,089 | 60 | 837,714 | 1 000 638 | 832х295х138 | #NULL! | 12,2 | 1 | 0,022 | 12,7 | 910 | 80 | 305 | #NULL! | #NULL! | #NULL! | #NULL! | #NULL! | #NULL! | #NULL! | #NULL! | #NULL! | #NULL! | #NULL! | #NULL! | 4 | #NULL! | #NULL! | #NULL! | #NULL! | #NULL! | #NULL! | #NULL! | #NULL! | #NULL! | 420 | #NULL! | #NULL! | #NULL! | #NULL! | #NULL! | #NULL! | #NULL! | #NULL! | #NULL! | #ПУСТО! | #ПУСТО! | #ПУСТО! | #ПУСТО! | #ПУСТО! | #NULL! | #NULL! | #NULL! | #NULL! | #NULL! | #NULL!
УТ000010302 | ПРОМЫШЛЕННЫЙ СВЕТИЛЬНИК TL-PROM SM 420 4K DIM D | Архив | TL-PROM SM 420 4K DIM D | PROM SM 420 | Промышленное освещение | 409,2 | 72 232 | 62 840 | 153,568 | 768 | D (120°) косинусная | 4 000 | 72 | ≤4 | Osram DURIS S5 GW PSLT33.PM 4000К | 100 000 | 1,4 | Да | PHILIPS | Xitanium LP 200W 0.5-1.5A S1 230V I195 | 202B - 254B AC | 85B - 305B AC | 208 | 47 Гц - 63 Гц | 67 | СтепеньЗащитыСветильника | Да | Срабатывает при нагреве поверхности корпуса +90˚С | Нет | #NULL! | #NULL! | 6 кВ (L-N), 10 кВ (L-PE, N-PE) Стандарт IEC61000-4-5 & ANSI C62.41 | RU: Соответствует стандартам СТБ ЕН 55015-2006, ГОСТ Р 51317.3.2-2006, СТБ IEC 61000-3-3-2011, СТБ IEC 61547-2011 CE: Соответствует стандартам EN 55015:2013, EN 61547:2010, EN 61000-3-2:2015, EN 61000-3-3-2013 | RU: Соответствует стандартам CTB IEC 61347-1:2007 (ГОСТ Р МЭК 61347-1-2011); IEC 61347-2-13:2006 (ГОСТ Р МЭК 61347-2-13-2001) CE: Соответствует стандартам EN 61347-2-13-2015; EN 61347-1:2008+A1:2011+A2:2013 | Да | > 4 кВ АС | > 200 МОм | 1 | Да | ≤ 93% | ≥ 0,95 | 0,96 А | - | <0,7 мА | есть, восстанавливается автоматически | 175 | Анодированный алюминий | 1-0-Д-С5 (APS, STREET, PROM - D120) | Алюминий | Универсальное (кронштейн/кольцо) | 0,5-35 Гц, 5м/с2, 30 мин | IK10 | IK10 | от -60° до +40° | УХЛ1 | 0,089 | 60 | 837,714 | 1 000 638 | 832х295х138 | #NULL! | 12,2 | 1 | 0,022 | 12,7 | 910 | 80 | 305 | #NULL! | #NULL! | #NULL! | #NULL! | #NULL! | #NULL! | #NULL! | #NULL! | #NULL! | #NULL! | #NULL! | #NULL! | 4 | #NULL! | #NULL! | #NULL! | #NULL! | #NULL! | #NULL! | #NULL! | #NULL! | #NULL! | 420 | #NULL! | #NULL! | #NULL! | #NULL! | #NULL! | #NULL! | #NULL! | #NULL! | #NULL! | #ПУСТО! | #ПУСТО! | #ПУСТО! | #ПУСТО! | #ПУСТО! | #NULL! | #NULL! | #NULL! | #NULL! | #NULL! | #NULL!
УТ000010303 | ПРОМЫШЛЕННЫЙ СВЕТИЛЬНИК TL-PROM SM 420 5K D | Архив | TL-PROM SM 420 5K D | PROM SM 420 | Промышленное освещение | 409,2 | 72 232 | 62 840 | 153,568 | 768 | D (120°) косинусная | 5 000 | 72 | ≤4 | Osram DURIS S5 GW PSLT33.PM 5000К | 100 000 | 1,4 | Да | PHILIPS | Xitanium LP 200W 0.5-1.5A S1 230V I195 | 202B - 254B AC | 85B - 305B AC | 208 | 47 Гц - 63 Гц | 67 | СтепеньЗащитыСветильника | Да | Срабатывает при нагреве поверхности корпуса +90˚С | Нет | #NULL! | #NULL! | 6 кВ (L-N), 10 кВ (L-PE, N-PE) Стандарт IEC61000-4-5 & ANSI C62.41 | RU: Соответствует стандартам СТБ ЕН 55015-2006, ГОСТ Р 51317.3.2-2006, СТБ IEC 61000-3-3-2011, СТБ IEC 61547-2011 CE: Соответствует стандартам EN 55015:2013, EN 61547:2010, EN 61000-3-2:2015, EN 61000-3-3-2013 | RU: Соответствует стандартам CTB IEC 61347-1:2007 (ГОСТ Р МЭК 61347-1-2011); IEC 61347-2-13:2006 (ГОСТ Р МЭК 61347-2-13-2001) CE: Соответствует стандартам EN 61347-2-13-2015; EN 61347-1:2008+A1:2011+A2:2013 | Да | > 4 кВ АС | > 200 МОм | 1 | Да | ≤ 93% | ≥ 0,95 | 0,96 А | - | <0,7 мА | есть, восстанавливается автоматически | 117 | Анодированный алюминий | 1-0-Д-С5 (APS, STREET, PROM - D120) | Алюминий | Универсальное (кронштейн/кольцо) | 0,5-35 Гц, 5м/с2, 30 мин | IK10 | IK10 | от -60° до +40° | УХЛ1 | 0,089 | 60 | 837,714 | 1 000 638 | 832х295х138 | #NULL! | 12,2 | 1 | 0,022 | 12,7 | 910 | 80 | 305 | #NULL! | #NULL! | #NULL! | #NULL! | #NULL! | #NULL! | #NULL! | #NULL! | #NULL! | #NULL! | #NULL! | #NULL! | 4 | #NULL! | #NULL! | #NULL! | #NULL! | #NULL! | #NULL! | #NULL! | #NULL! | #NULL! | 420 | #NULL! | #NULL! | #NULL! | #NULL! | #NULL! | #NULL! | #NULL! | #NULL! | #NULL! | #ПУСТО! | #ПУСТО! | #ПУСТО! | #ПУСТО! | #ПУСТО! | #NULL! | #NULL! | #NULL! | #NULL! | #NULL! | #NULL!
УТ000010304 | ПРОМЫШЛЕННЫЙ СВЕТИЛЬНИК TL-PROM SM 420 5K DIM D | Архив | TL-PROM SM 420 5K DIM D | PROM SM 420 | Промышленное освещение | 409,2 | 72 232 | 62 840 | 153,568 | 768 | D (120°) косинусная | 5 000 | 72 | ≤4 | Osram DURIS S5 GW PSLT33.PM 5000К | 100 000 | 1,4 | Да | PHILIPS | Xitanium LP 200W 0.5-1.5A S1 230V I195 | 202B - 254B AC | 85B - 305B AC | 208 | 47 Гц - 63 Гц | 67 | СтепеньЗащитыСветильника | Да | Срабатывает при нагреве поверхности корпуса +90˚С | Нет | #NULL! | #NULL! | 6 кВ (L-N), 10 кВ (L-PE, N-PE) Стандарт IEC61000-4-5 & ANSI C62.41 | RU: Соответствует стандартам СТБ ЕН 55015-2006, ГОСТ Р 51317.3.2-2006, СТБ IEC 61000-3-3-2011, СТБ IEC 61547-2011 CE: Соответствует стандартам EN 55015:2013, EN 61547:2010, EN 61000-3-2:2015, EN 61000-3-3-2013 | RU: Соответствует стандартам CTB IEC 61347-1:2007 (ГОСТ Р МЭК 61347-1-2011); IEC 61347-2-13:2006 (ГОСТ Р МЭК 61347-2-13-2001) CE: Соответствует стандартам EN 61347-2-13-2015; EN 61347-1:2008+A1:2011+A2:2013 | Да | > 4 кВ АС | > 200 МОм | 1 | Да | ≤ 93% | ≥ 0,95 | 0,96 А | - | <0,7 мА | есть, восстанавливается автоматически | 117 | Анодированный алюминий | 1-0-Д-С5 (APS, STREET, PROM - D120) | Алюминий | Универсальное (кронштейн/кольцо) | 0,5-35 Гц, 5м/с2, 30 мин | IK10 | IK10 | от -60° до +40° | УХЛ1 | 0,089 | 60 | 837,714 | 1 000 638 | 832х295х138 | #NULL! | 12,2 | 1 | 0,022 | 12,7 | 910 | 80 | 305 | #NULL! | #NULL! | #NULL! | #NULL! | #NULL! | #NULL! | #NULL! | #NULL! | #NULL! | #NULL! | #NULL! | #NULL! | 4 | #NULL! | #NULL! | #NULL! | #NULL! | #NULL! | #NULL! | #NULL! | #NULL! | #NULL! | 420 | #NULL! | #NULL! | #NULL! | #NULL! | #NULL! | #NULL! | #NULL! | #NULL! | #NULL! | #ПУСТО! | #ПУСТО! | #ПУСТО! | #ПУСТО! | #ПУСТО! | #NULL! | #NULL! | #NULL! | #NULL! | #NULL! | #NULL!
УТ000010295 | ПРОМЫШЛЕННЫЙ СВЕТИЛЬНИК TL-PROM SM 400 5K Г | Архив | TL-PROM SM 400 5K Г | PROM SM 400 | Промышленное освещение | 339,2 | 54 400 | 44 344 | 130,731 | 160 | Г (60°) глубокая | 5 000 | 70 | ≤4 | Osram OSLON Square GW CSSRM3.PM 5000К | 300 000 | 1,4 | Да | PHILIPS | Xitanium LP 200W 0.5-1.5A S1 230V I195 | 202B - 254B AC | 85B - 305B AC | 208 | 47 Гц - 63 Гц | 67 | СтепеньЗащитыСветильника | Да | Срабатывает при нагреве поверхности корпуса +90˚С | Нет | #NULL! | #NULL! | 6 кВ (L-N), 10 кВ (L-PE, N-PE) Стандарт IEC61000-4-5 & ANSI C62.41 | RU: Соответствует стандартам СТБ ЕН 55015-2006, ГОСТ Р 51317.3.2-2006, СТБ IEC 61000-3-3-2011, СТБ IEC 61547-2011 CE: Соответствует стандартам EN 55015:2013, EN 61547:2010, EN 61000-3-2:2015, EN 61000-3-3-2013 | RU: Соответствует стандартам CTB IEC 61347-1:2007 (ГОСТ Р МЭК 61347-1-2011); IEC 61347-2-13:2006 (ГОСТ Р МЭК 61347-2-13-2001) CE: Соответствует стандартам EN 61347-2-13-2015; EN 61347-1:2008+A1:2011+A2:2013 | Да | > 4 кВ АС | > 200 МОм | 1 | Да | ≤ 93% | ≥ 0,95 | 0,96 А | - | <0,7 мА | есть, восстанавливается автоматически | #NULL! | Анодированный алюминий | Линза TL-Lens Industrial Square 60 | Алюминий | Универсальное (кронштейн/кольцо) | 0,5-35 Гц, 5м/с2, 30 мин | IK10 | IK10 | от -60° до +40° | УХЛ1 | 0,104 | 60 | 694,41 | 1 000 638 | 832х295х138 | #NULL! | 12,2 | 1 | 0,022 | 12,7 | 910 | 80 | 305 | #NULL! | #NULL! | #NULL! | #NULL! | #NULL! | #NULL! | #NULL! | #NULL! | #NULL! | #NULL! | #NULL! | #NULL! | 4 | #NULL! | #NULL! | #NULL! | #NULL! | #NULL! | #NULL! | #NULL! | #NULL! | #NULL! | 400 | #NULL! | #NULL! | #NULL! | #NULL! | #NULL! | #NULL! | #NULL! | #NULL! | #NULL! | #ПУСТО! | #ПУСТО! | #ПУСТО! | #ПУСТО! | #ПУСТО! | #NULL! | #NULL! | #NULL! | #NULL! | #NULL! | #NULL!
УТ000010299 | ПРОМЫШЛЕННЫЙ СВЕТИЛЬНИК TL-PROM SM 400 5K DIM Г | Архив | TL-PROM SM 400 5K DIM Г | PROM SM 400 | Промышленное освещение | 339,2 | 54 400 | 44 344 | 130,731 | 160 | Г (60°) глубокая | 5 000 | 70 | ≤4 | Osram OSLON Square GW CSSRM3.PM 5000К | 300 000 | 1,4 | Да | PHILIPS | Xitanium LP 200W 0.5-1.5A S1 230V I195 | 202B - 254B AC | 85B - 305B AC | 208 | 47 Гц - 63 Гц | 67 | СтепеньЗащитыСветильника | Да | Срабатывает при нагреве поверхности корпуса +90˚С | Нет | #NULL! | #NULL! | 6 кВ (L-N), 10 кВ (L-PE, N-PE) Стандарт IEC61000-4-5 & ANSI C62.41 | RU: Соответствует стандартам СТБ ЕН 55015-2006, ГОСТ Р 51317.3.2-2006, СТБ IEC 61000-3-3-2011, СТБ IEC 61547-2011 CE: Соответствует стандартам EN 55015:2013, EN 61547:2010, EN 61000-3-2:2015, EN 61000-3-3-2013 | RU: Соответствует стандартам CTB IEC 61347-1:2007 (ГОСТ Р МЭК 61347-1-2011); IEC 61347-2-13:2006 (ГОСТ Р МЭК 61347-2-13-2001) CE: Соответствует стандартам EN 61347-2-13-2015; EN 61347-1:2008+A1:2011+A2:2013 | Да | > 4 кВ АС | > 200 МОм | 1 | Да | ≤ 93% | ≥ 0,95 | 0,96 А | - | <0,7 мА | есть, восстанавливается автоматически | #NULL! | Анодированный алюминий | Линза TL-Lens Industrial Square 60 | Алюминий | Универсальное (кронштейн/кольцо) | 0,5-35 Гц, 5м/с2, 30 мин | IK10 | IK10 | от -60° до +40° | УХЛ1 | 0,104 | 60 | 694,41 | 1 000 638 | 832х295х138 | #NULL! | 12,2 | 1 | 0,022 | 12,7 | 910 | 80 | 305 | #NULL! | #NULL! | #NULL! | #NULL! | #NULL! | #NULL! | #NULL! | #NULL! | #NULL! | #NULL! | #NULL! | #NULL! | 4 | #NULL! | #NULL! | #NULL! | #NULL! | #NULL! | #NULL! | #NULL! | #NULL! | #NULL! | 400 | #NULL! | #NULL! | #NULL! | #NULL! | #NULL! | #NULL! | #NULL! | #NULL! | #NULL! | #ПУСТО! | #ПУСТО! | #ПУСТО! | #ПУСТО! | #ПУСТО! | #NULL! | #NULL! | #NULL! | #NULL! | #NULL! | #NULL!
УТ000010293 | ПРОМЫШЛЕННЫЙ СВЕТИЛЬНИК TL-PROM SM 400 5K К15 | Архив | TL-PROM SM 400 5K К15 | PROM SM 400 | Промышленное освещение | 339,6 | 54 400 | 44 656 | 131,496 | 160 | К (15°) концентрированная | 5 000 | 70 | ≤4 | Osram OSLON Square GW CSSRM3.PM 5000К | 300 000 | 1,4 | Да | PHILIPS | Xitanium LP 200W 0.5-1.5A S1 230V I195 | 202B - 254B AC | 85B - 305B AC | 208 | 47 Гц - 63 Гц | 67 | СтепеньЗащитыСветильника | Да | Срабатывает при нагреве поверхности корпуса +90˚С | Нет | #NULL! | #NULL! | 6 кВ (L-N), 10 кВ (L-PE, N-PE) Стандарт IEC61000-4-5 & ANSI C62.41 | RU: Соответствует стандартам СТБ ЕН 55015-2006, ГОСТ Р 51317.3.2-2006, СТБ IEC 61000-3-3-2011, СТБ IEC 61547-2011 CE: Соответствует стандартам EN 55015:2013, EN 61547:2010, EN 61000-3-2:2015, EN 61000-3-3-2013 | RU: Соответствует стандартам CTB IEC 61347-1:2007 (ГОСТ Р МЭК 61347-1-2011); IEC 61347-2-13:2006 (ГОСТ Р МЭК 61347-2-13-2001) CE: Соответствует стандартам EN 61347-2-13-2015; EN 61347-1:2008+A1:2011+A2:2013 | Да | > 4 кВ АС | > 200 МОм | 1 | Да | ≤ 93% | ≥ 0,95 | 0,96 А | - | <0,7 мА | есть, восстанавливается автоматически | #NULL! | Анодированный алюминий | Линза TL-Lens Industrial Square 15 | Алюминий | Универсальное (кронштейн/кольцо) | 0,5-35 Гц, 5м/с2, 30 мин | IK10 | IK10 | от -60° до +40° | УХЛ1 | 0,104 | 60 | 695,229 | 1 000 638 | 832х295х138 | #NULL! | 12,2 | 1 | 0,022 | 12,7 | 910 | 80 | 305 | #NULL! | #NULL! | #NULL! | #NULL! | #NULL! | #NULL! | #NULL! | #NULL! | #NULL! | #NULL! | #NULL! | #NULL! | 4 | #NULL! | #NULL! | #NULL! | #NULL! | #NULL! | #NULL! | #NULL! | #NULL! | #NULL! | 400 | #NULL! | #NULL! | #NULL! | #NULL! | #NULL! | #NULL! | #NULL! | #NULL! | #NULL! | #ПУСТО! | #ПУСТО! | #ПУСТО! | #ПУСТО! | #ПУСТО! | #NULL! | #NULL! | #NULL! | #NULL! | #NULL! | #NULL!
УТ000010297 | ПРОМЫШЛЕННЫЙ СВЕТИЛЬНИК TL-PROM SM 400 5K DIM К15 | Архив | TL-PROM SM 400 5K DIM К15 | PROM SM 400 | Промышленное освещение | 339,6 | 54 400 | 44 656 | 131,496 | 160 | К (15°) концентрированная | 5 000 | 70 | ≤4 | Osram OSLON Square GW CSSRM3.PM 5000К | 300 000 | 1,4 | Да | PHILIPS | Xitanium LP 200W 0.5-1.5A S1 230V I195 | 202B - 254B AC | 85B - 305B AC | 208 | 47 Гц - 63 Гц | 67 | СтепеньЗащитыСветильника | Да | Срабатывает при нагреве поверхности корпуса +90˚С | Нет | #NULL! | #NULL! | 6 кВ (L-N), 10 кВ (L-PE, N-PE) Стандарт IEC61000-4-5 & ANSI C62.41 | RU: Соответствует стандартам СТБ ЕН 55015-2006, ГОСТ Р 51317.3.2-2006, СТБ IEC 61000-3-3-2011, СТБ IEC 61547-2011 CE: Соответствует стандартам EN 55015:2013, EN 61547:2010, EN 61000-3-2:2015, EN 61000-3-3-2013 | RU: Соответствует стандартам CTB IEC 61347-1:2007 (ГОСТ Р МЭК 61347-1-2011); IEC 61347-2-13:2006 (ГОСТ Р МЭК 61347-2-13-2001) CE: Соответствует стандартам EN 61347-2-13-2015; EN 61347-1:2008+A1:2011+A2:2013 | Да | > 4 кВ АС | > 200 МОм | 1 | Да | ≤ 93% | ≥ 0,95 | 0,96 А | - | <0,7 мА | есть, восстанавливается автоматически | #NULL! | Анодированный алюминий | Линза TL-Lens Industrial Square 15 | Алюминий | Универсальное (кронштейн/кольцо) | 0,5-35 Гц, 5м/с2, 30 мин | IK10 | IK10 | от -60° до +40° | УХЛ1 | 0,104 | 60 | 695,229 | 1 000 638 | 832х295х138 | #NULL! | 12,2 | 1 | 0,022 | 12,7 | 910 | 80 | 305 | #NULL! | #NULL! | #NULL! | #NULL! | #NULL! | #NULL! | #NULL! | #NULL! | #NULL! | #NULL! | #NULL! | #NULL! | 4 | #NULL! | #NULL! | #NULL! | #NULL! | #NULL! | #NULL! | #NULL! | #NULL! | #NULL! | 400 | #NULL! | #NULL! | #NULL! | #NULL! | #NULL! | #NULL! | #NULL! | #NULL! | #NULL! | #ПУСТО! | #ПУСТО! | #ПУСТО! | #ПУСТО! | #ПУСТО! | #NULL! | #NULL! | #NULL! | #NULL! | #NULL! | #NULL!
УТ000010296 | ПРОМЫШЛЕННЫЙ СВЕТИЛЬНИК TL-PROM SM 400 5K К20 | Архив | TL-PROM SM 400 5K К20 | PROM SM 400 | Промышленное освещение | 336,4 | 54 400 | 43 372 | 128,93 | 160 | К (20°) концентрированная | 5 000 | 70 | ≤4 | Osram OSLON Square GW CSSRM3.PM 5000К | 300 000 | 1,4 | Да | PHILIPS | Xitanium LP 200W 0.5-1.5A S1 230V I195 | 202B - 254B AC | 85B - 305B AC | 208 | 47 Гц - 63 Гц | 67 | СтепеньЗащитыСветильника | Да | Срабатывает при нагреве поверхности корпуса +90˚С | Нет | #NULL! | #NULL! | 6 кВ (L-N), 10 кВ (L-PE, N-PE) Стандарт IEC61000-4-5 & ANSI C62.41 | RU: Соответствует стандартам СТБ ЕН 55015-2006, ГОСТ Р 51317.3.2-2006, СТБ IEC 61000-3-3-2011, СТБ IEC 61547-2011 CE: Соответствует стандартам EN 55015:2013, EN 61547:2010, EN 61000-3-2:2015, EN 61000-3-3-2013 | RU: Соответствует стандартам CTB IEC 61347-1:2007 (ГОСТ Р МЭК 61347-1-2011); IEC 61347-2-13:2006 (ГОСТ Р МЭК 61347-2-13-2001) CE: Соответствует стандартам EN 61347-2-13-2015; EN 61347-1:2008+A1:2011+A2:2013 | Да | > 4 кВ АС | > 200 МОм | 1 | Да | ≤ 93% | ≥ 0,95 | 0,96 А | - | <0,7 мА | есть, восстанавливается автоматически | #NULL! | Анодированный алюминий | Линза TL-Lens Industrial Square 20 | Алюминий | Универсальное (кронштейн/кольцо) | 0,5-35 Гц, 5м/с2, 30 мин | IK10 | IK10 | от -60° до +40° | УХЛ1 | 0,106 | 60 | 688,678 | 1 000 638 | 832х295х138 | #NULL! | 12,2 | 1 | 0,022 | 12,7 | 910 | 80 | 305 | #NULL! | #NULL! | #NULL! | #NULL! | #NULL! | #NULL! | #NULL! | #NULL! | #NULL! | #NULL! | #NULL! | #NULL! | 4 | #NULL! | #NULL! | #NULL! | #NULL! | #NULL! | #NULL! | #NULL! | #NULL! | #NULL! | 400 | #NULL! | #NULL! | #NULL! | #NULL! | #NULL! | #NULL! | #NULL! | #NULL! | #NULL! | #ПУСТО! | #ПУСТО! | #ПУСТО! | #ПУСТО! | #ПУСТО! | #NULL! | #NULL! | #NULL! | #NULL! | #NULL! | #NULL!
УТ000010300 | ПРОМЫШЛЕННЫЙ СВЕТИЛЬНИК TL-PROM SM 400 5K DIM К20 | Архив | TL-PROM SM 400 5K DIM К20 | PROM SM 400 | Промышленное освещение | 336,4 | 54 400 | 43 372 | 128,93 | 160 | К (20°) концентрированная | 5 000 | 70 | ≤4 | Osram OSLON Square GW CSSRM3.PM 5000К | 300 000 | 1,4 | Да | PHILIPS | Xitanium LP 200W 0.5-1.5A S1 230V I195 | 202B - 254B AC | 85B - 305B AC | 208 | 47 Гц - 63 Гц | 67 | СтепеньЗащитыСветильника | Да | Срабатывает при нагреве поверхности корпуса +90˚С | Нет | #NULL! | #NULL! | 6 кВ (L-N), 10 кВ (L-PE, N-PE) Стандарт IEC61000-4-5 & ANSI C62.41 | RU: Соответствует стандартам СТБ ЕН 55015-2006, ГОСТ Р 51317.3.2-2006, СТБ IEC 61000-3-3-2011, СТБ IEC 61547-2011 CE: Соответствует стандартам EN 55015:2013, EN 61547:2010, EN 61000-3-2:2015, EN 61000-3-3-2013 | RU: Соответствует стандартам CTB IEC 61347-1:2007 (ГОСТ Р МЭК 61347-1-2011); IEC 61347-2-13:2006 (ГОСТ Р МЭК 61347-2-13-2001) CE: Соответствует стандартам EN 61347-2-13-2015; EN 61347-1:2008+A1:2011+A2:2013 | Да | > 4 кВ АС | > 200 МОм | 1 | Да | ≤ 93% | ≥ 0,95 | 0,96 А | - | <0,7 мА | есть, восстанавливается автоматически | #NULL! | Анодированный алюминий | Линза TL-Lens Industrial Square 20 | Алюминий | Универсальное (кронштейн/кольцо) | 0,5-35 Гц, 5м/с2, 30 мин | IK10 | IK10 | от -60° до +40° | УХЛ1 | 0,106 | 60 | 688,678 | 1 000 638 | 832х295х138 | #NULL! | 12,2 | 1 | 0,022 | 12,7 | 910 | 80 | 305 | #NULL! | #NULL! | #NULL! | #NULL! | #NULL! | #NULL! | #NULL! | #NULL! | #NULL! | #NULL! | #NULL! | #NULL! | 4 | #NULL! | #NULL! | #NULL! | #NULL! | #NULL! | #NULL! | #NULL! | #NULL! | #NULL! | 400 | #NULL! | #NULL! | #NULL! | #NULL! | #NULL! | #NULL! | #NULL! | #NULL! | #NULL! | #ПУСТО! | #ПУСТО! | #ПУСТО! | #ПУСТО! | #ПУСТО! | #NULL! | #NULL! | #NULL! | #NULL! | #NULL! | #NULL!
УТ000010307 | ПРОМЫШЛЕННЫЙ СВЕТИЛЬНИК TL-PROM SM 450 4К D | Архив | TL-PROM SM 450 4К D | PROM SM 450 | Промышленное освещение | 427 | 75 315 | 65 525 | 153,454 | 800 | D (120°) косинусная | 4 000 | 72 | 5 | Osram DURIS S5 GW PSLT33.PM 4000К | 100 000 | 1,4 | Нет | PHILIPS | Xitanium 100W 0.7A 230V I175 | 110B - 277B AC | 110B - 305B AC | 115 | 47 Гц - 63 Гц | 67 | СтепеньЗащитыСветильника | Да | Срабатывает при нагреве поверхности корпуса +90˚С происходит плавное снижение выходного тока блока питания. | Нет | #NULL! | #NULL! | 4 кВ (L-N), 4 кВ (L-PE, N-PE) Acc.IEC61000-4-5 & ANSI C62.41, 2 Ohm | RU: Соответствует стандартам СТБ ЕН 55015-2006, ГОСТ Р 51317.3.2-2006, СТБ IEC 61000-3-3-2011, СТБ IEC 61547-2011 CE: Соответствует стандартам EN 55015:2013, EN 61547:2010, EN 61000-3-2:2015, EN 61000-3-3-2013 | RU: Соответствует стандартам CTB IEC 61347-1:2007 (ГОСТ Р МЭК 61347-1-2011); IEC 61347-2-13:2006 (ГОСТ Р МЭК 61347-2-13-2001) CE: Соответствует стандартам EN 61347-2-13-2015; EN 61347-1:2008+A1:2011+A2:2013 | Да | > 4 кВ АС | > 200 МОм | 1 | Да | 90% | ≥ 0,95 | 0,52 А | - | <0,7 мА | есть, восстанавливается автоматически | 175 | Анодированный алюминий | 1-0-Д-С5 (APS, STREET, PROM - D120) | Алюминий | Универсальное (кронштейн/кольцо) | 0,5-35 Гц, 5м/с2, 30 мин | IK10 | IK10 | от -60° до +40° | УХЛ1 | 0,089 | 60 | 874,154 | 1 000 638 | 719х432х138 | #NULL! | 16,3 | 1 | 0,032 | 17 | 890 | 80 | 452 | #NULL! | #NULL! | #NULL! | #NULL! | #NULL! | #NULL! | #NULL! | #NULL! | #NULL! | #NULL! | #NULL! | #NULL! | 4 | #NULL! | #NULL! | #NULL! | #NULL! | #NULL! | #NULL! | #NULL! | #NULL! | #NULL! | 450 | #NULL! | #NULL! | #NULL! | #NULL! | #NULL! | #NULL! | #NULL! | #NULL! | #NULL! | #ПУСТО! | #ПУСТО! | #ПУСТО! | #ПУСТО! | #ПУСТО! | #NULL! | #NULL! | #NULL! | #NULL! | #NULL! | #NULL!
УТ000010308 | ПРОМЫШЛЕННЫЙ СВЕТИЛЬНИК TL-PROM SM 450 4К DIM D | Архив | TL-PROM SM 450 4К DIM D | PROM SM 450 | Промышленное освещение | 427 | 75 315 | 65 525 | 153,454 | 800 | D (120°) косинусная | 4 000 | 72 | ≤5 | Osram DURIS S5 GW PSLT33.PM 4000К | 100 000 | 1,4 | Да | PHILIPS | Xitanium Dim 100W 0,7A 1-10V 230V I175 | 110B - 277B AC | 99B - 305B AC | 112 | 47 Гц - 63 Гц | 67 | СтепеньЗащитыСветильника | Да | Срабатывает при нагреве поверхности корпуса +90˚С | Нет | #NULL! | #NULL! | 4 кВ (L-N), 4 кВ (L-PE, N-PE) Acc.IEC61000-4-5 & ANSI C62.41, 2 Ohm | RU: Соответствует стандартам СТБ ЕН 55015-2006, ГОСТ Р 51317.3.2-2006, СТБ IEC 61000-3-3-2011, СТБ IEC 61547-2011 CE: Соответствует стандартам EN 55015:2013, EN 61547:2010, EN 61000-3-2:2015, EN 61000-3-3-2013 | RU: Соответствует стандартам CTB IEC 61347-1:2007 (ГОСТ Р МЭК 61347-1-2011); IEC 61347-2-13:2006 (ГОСТ Р МЭК 61347-2-13-2001) CE: Соответствует стандартам EN 61347-2-13-2015; EN 61347-1:2008+A1:2011+A2:2013 | Да | > 4 кВ АС | > 200 МОм | 1 | Да | ≥ 91% | ≥ 0,95 | 0,45 А | - | <0,7 мА | есть, восстанавливается автоматически | 175 | Анодированный алюминий | 1-0-Д-С5 (APS, STREET, PROM - D120) | Алюминий | Универсальное (кронштейн/кольцо) | 0,5-35 Гц, 5м/с2, 30 мин | IK10 | IK10 | от -60° до +40° | УХЛ1 | 0,089 | 60 | 874,154 | 1 000 638 | 719х432х138 | #NULL! | 16,3 | 1 | 0,032 | 17 | 890 | 80 | 452 | #NULL! | #NULL! | #NULL! | #NULL! | #NULL! | #NULL! | #NULL! | #NULL! | #NULL! | #NULL! | #NULL! | #NULL! | 4 | #NULL! | #NULL! | #NULL! | #NULL! | #NULL! | #NULL! | #NULL! | #NULL! | #NULL! | 450 | #NULL! | #NULL! | #NULL! | #NULL! | #NULL! | #NULL! | #NULL! | #NULL! | #NULL! | #ПУСТО! | #ПУСТО! | #ПУСТО! | #ПУСТО! | #ПУСТО! | #NULL! | #NULL! | #NULL! | #NULL! | #NULL! | #NULL!
УТ000010309 | ПРОМЫШЛЕННЫЙ СВЕТИЛЬНИК TL-PROM SM 450 5К D | Архив | TL-PROM SM 450 5К D | PROM SM 450 | Промышленное освещение | 427 | 75 315 | 65 525 | 153,454 | 800 | D (120°) косинусная | 5 000 | 72 | 5 | Osram DURIS S5 GW PSLT33.PM 5000К | 100 000 | 1,4 | Нет | PHILIPS | Xitanium 100W 0.7A 230V I175 | 110B - 277B AC | 110B - 305B AC | 115 | 47 Гц - 63 Гц | 67 | СтепеньЗащитыСветильника | Да | Срабатывает при нагреве поверхности корпуса +90˚С происходит плавное снижение выходного тока блока питания. | Нет | #NULL! | #NULL! | 4 кВ (L-N), 4 кВ (L-PE, N-PE) Acc.IEC61000-4-5 & ANSI C62.41, 2 Ohm | RU: Соответствует стандартам СТБ ЕН 55015-2006, ГОСТ Р 51317.3.2-2006, СТБ IEC 61000-3-3-2011, СТБ IEC 61547-2011 CE: Соответствует стандартам EN 55015:2013, EN 61547:2010, EN 61000-3-2:2015, EN 61000-3-3-2013 | RU: Соответствует стандартам CTB IEC 61347-1:2007 (ГОСТ Р МЭК 61347-1-2011); IEC 61347-2-13:2006 (ГОСТ Р МЭК 61347-2-13-2001) CE: Соответствует стандартам EN 61347-2-13-2015; EN 61347-1:2008+A1:2011+A2:2013 | Да | > 4 кВ АС | > 200 МОм | 1 | Да | 90% | ≥ 0,95 | 0,52 А | - | <0,7 мА | есть, восстанавливается автоматически | 117 | Анодированный алюминий | 1-0-Д-С5 (APS, STREET, PROM - D120) | Алюминий | Универсальное (кронштейн/кольцо) | 0,5-35 Гц, 5м/с2, 30 мин | IK10 | IK10 | от -60° до +40° | УХЛ1 | 0,089 | 60 | 874,154 | 1 000 638 | 719х432х138 | #NULL! | 16,3 | 1 | 0,032 | 17 | 890 | 80 | 452 | #NULL! | #NULL! | #NULL! | #NULL! | #NULL! | #NULL! | #NULL! | #NULL! | #NULL! | #NULL! | #NULL! | #NULL! | 4 | #NULL! | #NULL! | #NULL! | #NULL! | #NULL! | #NULL! | #NULL! | #NULL! | #NULL! | 450 | #NULL! | #NULL! | #NULL! | #NULL! | #NULL! | #NULL! | #NULL! | #NULL! | #NULL! | #ПУСТО! | #ПУСТО! | #ПУСТО! | #ПУСТО! | #ПУСТО! | #NULL! | #NULL! | #NULL! | #NULL! | #NULL! | #NULL!
УТ000010310 | ПРОМЫШЛЕННЫЙ СВЕТИЛЬНИК TL-PROM SM 450 5К DIM D | Архив | TL-PROM SM 450 5К DIM D | PROM SM 450 | Промышленное освещение | 427 | 75 315 | 65 525 | 153,454 | 800 | D (120°) косинусная | 5 000 | 72 | ≤5 | Osram DURIS S5 GW PSLT33.PM 5000К | 100 000 | 1,4 | Да | PHILIPS | Xitanium Dim 100W 0,7A 1-10V 230V I175 | 110B - 277B AC | 99B - 305B AC | 112 | 47 Гц - 63 Гц | 67 | СтепеньЗащитыСветильника | Да | Срабатывает при нагреве поверхности корпуса +90˚С | Нет | #NULL! | #NULL! | 4 кВ (L-N), 4 кВ (L-PE, N-PE) Acc.IEC61000-4-5 & ANSI C62.41, 2 Ohm | RU: Соответствует стандартам СТБ ЕН 55015-2006, ГОСТ Р 51317.3.2-2006, СТБ IEC 61000-3-3-2011, СТБ IEC 61547-2011 CE: Соответствует стандартам EN 55015:2013, EN 61547:2010, EN 61000-3-2:2015, EN 61000-3-3-2013 | RU: Соответствует стандартам CTB IEC 61347-1:2007 (ГОСТ Р МЭК 61347-1-2011); IEC 61347-2-13:2006 (ГОСТ Р МЭК 61347-2-13-2001) CE: Соответствует стандартам EN 61347-2-13-2015; EN 61347-1:2008+A1:2011+A2:2013 | Да | > 4 кВ АС | > 200 МОм | 1 | Да | ≥ 91% | ≥ 0,95 | 0,45 А | - | <0,7 мА | есть, восстанавливается автоматически | 117 | Анодированный алюминий | 1-0-Д-С5 (APS, STREET, PROM - D120) | Алюминий | Универсальное (кронштейн/кольцо) | 0,5-35 Гц, 5м/с2, 30 мин | IK10 | IK10 | от -60° до +40° | УХЛ1 | 0,089 | 60 | 874,154 | 1 000 638 | 719х432х138 | #NULL! | 16,3 | 1 | 0,032 | 17 | 890 | 80 | 452 | #NULL! | #NULL! | #NULL! | #NULL! | #NULL! | #NULL! | #NULL! | #NULL! | #NULL! | #NULL! | #NULL! | #NULL! | 4 | #NULL! | #NULL! | #NULL! | #NULL! | #NULL! | #NULL! | #NULL! | #NULL! | #NULL! | 450 | #NULL! | #NULL! | #NULL! | #NULL! | #NULL! | #NULL! | #NULL! | #NULL! | #NULL! | #ПУСТО! | #ПУСТО! | #ПУСТО! | #ПУСТО! | #ПУСТО! | #NULL! | #NULL! | #NULL! | #NULL! | #NULL! | #NULL!
УТ000009594 | ПРОМЫШЛЕННЫЙ СВЕТИЛЬНИК TL-PROM SM 450 5К К50 | Архив | TL-PROM SM 450 5К К50 | PROM SM 450 | Промышленное освещение | 427 | 75 315 | 64 420 | 150,867 | 800 | К (50°) концентрированная | 5 000 | 72 | 5 | Osram DURIS S5 GW PSLT33.PM 5000К | 100 000 | 1,4 | Нет | PHILIPS | Xitanium 100W 0.7A 230V I175 | 110B - 277B AC | 110B - 305B AC | 115 | 47 Гц - 63 Гц | 67 | СтепеньЗащитыСветильника | Да | Срабатывает при нагреве поверхности корпуса +90˚С происходит плавное снижение выходного тока блока питания. | Нет | #NULL! | #NULL! | 4 кВ (L-N), 4 кВ (L-PE, N-PE) Acc.IEC61000-4-5 & ANSI C62.41, 2 Ohm | RU: Соответствует стандартам СТБ ЕН 55015-2006, ГОСТ Р 51317.3.2-2006, СТБ IEC 61000-3-3-2011, СТБ IEC 61547-2011 CE: Соответствует стандартам EN 55015:2013, EN 61547:2010, EN 61000-3-2:2015, EN 61000-3-3-2013 | RU: Соответствует стандартам CTB IEC 61347-1:2007 (ГОСТ Р МЭК 61347-1-2011); IEC 61347-2-13:2006 (ГОСТ Р МЭК 61347-2-13-2001) CE: Соответствует стандартам EN 61347-2-13-2015; EN 61347-1:2008+A1:2011+A2:2013 | Да | > 4 кВ АС | > 200 МОм | 1 | Да | 90% | ≥ 0,95 | 0,52 А | - | <0,7 мА | есть, восстанавливается автоматически | 117 | Анодированный алюминий | Линза TL-Lens Industrial Square 50 | Алюминий | Универсальное (кронштейн/кольцо) | 0,5-35 Гц, 5м/с2, 30 мин | IK10 | IK10 | от -60° до +40° | УХЛ1 | 0,09 | 60 | 874,154 | 1 000 638 | 719х432х138 | #NULL! | 16,3 | 1 | 0,032 | 17 | 890 | 80 | 452 | #NULL! | #NULL! | #NULL! | #NULL! | #NULL! | #NULL! | #NULL! | #NULL! | #NULL! | #NULL! | #NULL! | #NULL! | 4 | #NULL! | #NULL! | #NULL! | #NULL! | #NULL! | #NULL! | #NULL! | #NULL! | #NULL! | 450 | #NULL! | #NULL! | #NULL! | #NULL! | #NULL! | #NULL! | #NULL! | #NULL! | #NULL! | #ПУСТО! | #ПУСТО! | #ПУСТО! | #ПУСТО! | #ПУСТО! | #NULL! | #NULL! | #NULL! | #NULL! | #NULL! | #NULL!
УТ000009595 | ПРОМЫШЛЕННЫЙ СВЕТИЛЬНИК TL-PROM SM 450 5К DIM К50 | Архив | TL-PROM SM 450 5К DIM К50 | PROM SM 450 | Промышленное освещение | 427 | 75 315 | 64 420 | 150,867 | 800 | К (50°) концентрированная | 5 000 | 72 | ≤5 | Osram DURIS S5 GW PSLT33.PM 5000К | 100 000 | 1,4 | Да | PHILIPS | Xitanium Dim 100W 0,7A 1-10V 230V I175 | 110B - 277B AC | 99B - 305B AC | 112 | 47 Гц - 63 Гц | 67 | СтепеньЗащитыСветильника | Да | Срабатывает при нагреве поверхности корпуса +90˚С | Нет | #NULL! | #NULL! | 4 кВ (L-N), 4 кВ (L-PE, N-PE) Acc.IEC61000-4-5 & ANSI C62.41, 2 Ohm | RU: Соответствует стандартам СТБ ЕН 55015-2006, ГОСТ Р 51317.3.2-2006, СТБ IEC 61000-3-3-2011, СТБ IEC 61547-2011 CE: Соответствует стандартам EN 55015:2013, EN 61547:2010, EN 61000-3-2:2015, EN 61000-3-3-2013 | RU: Соответствует стандартам CTB IEC 61347-1:2007 (ГОСТ Р МЭК 61347-1-2011); IEC 61347-2-13:2006 (ГОСТ Р МЭК 61347-2-13-2001) CE: Соответствует стандартам EN 61347-2-13-2015; EN 61347-1:2008+A1:2011+A2:2013 | Да | > 4 кВ АС | > 200 МОм | 1 | Да | ≥ 91% | ≥ 0,95 | 0,45 А | - | <0,7 мА | есть, восстанавливается автоматически | 117 | Анодированный алюминий | Линза TL-Lens Industrial Square 50 | Алюминий | Универсальное (кронштейн/кольцо) | 0,5-35 Гц, 5м/с2, 30 мин | IK10 | IK10 | от -60° до +40° | УХЛ1 | 0,09 | 60 | 874,154 | 1 000 638 | 719х432х138 | #NULL! | 16,3 | 1 | 0,032 | 17 | 890 | 80 | 452 | #NULL! | #NULL! | #NULL! | #NULL! | #NULL! | #NULL! | #NULL! | #NULL! | #NULL! | #NULL! | #NULL! | #NULL! | 4 | #NULL! | #NULL! | #NULL! | #NULL! | #NULL! | #NULL! | #NULL! | #NULL! | #NULL! | 450 | #NULL! | #NULL! | #NULL! | #NULL! | #NULL! | #NULL! | #NULL! | #NULL! | #NULL! | #ПУСТО! | #ПУСТО! | #ПУСТО! | #ПУСТО! | #ПУСТО! | #NULL! | #NULL! | #NULL! | #NULL! | #NULL! | #NULL!
УТ000009728 | ПРОМЫШЛЕННЫЙ СВЕТИЛЬНИК TL-PROM SM 450 5К К30 | Архив | TL-PROM SM 450 5К К30 | PROM SM 450 | Промышленное освещение | 427 | 75 315 | 66 055 | 154,696 | 800 | К (30°) концентрированная | 5 000 | 72 | 5 | Osram DURIS S5 GW PSLT33.PM 5000К | 100 000 | 1,4 | Нет | PHILIPS | Xitanium 100W 0.7A 230V I175 | 110B - 277B AC | 110B - 305B AC | 115 | 47 Гц - 63 Гц | 67 | СтепеньЗащитыСветильника | Да | Срабатывает при нагреве поверхности корпуса +90˚С происходит плавное снижение выходного тока блока питания. | Нет | #NULL! | #NULL! | 4 кВ (L-N), 4 кВ (L-PE, N-PE) Acc.IEC61000-4-5 & ANSI C62.41, 2 Ohm | RU: Соответствует стандартам СТБ ЕН 55015-2006, ГОСТ Р 51317.3.2-2006, СТБ IEC 61000-3-3-2011, СТБ IEC 61547-2011 CE: Соответствует стандартам EN 55015:2013, EN 61547:2010, EN 61000-3-2:2015, EN 61000-3-3-2013 | RU: Соответствует стандартам CTB IEC 61347-1:2007 (ГОСТ Р МЭК 61347-1-2011); IEC 61347-2-13:2006 (ГОСТ Р МЭК 61347-2-13-2001) CE: Соответствует стандартам EN 61347-2-13-2015; EN 61347-1:2008+A1:2011+A2:2013 | Да | > 4 кВ АС | > 200 МОм | 1 | Да | 90% | ≥ 0,95 | 0,52 А | - | <0,7 мА | есть, восстанавливается автоматически | 117 | Анодированный алюминий | Линза TL-Lens Industrial Square 30 | Алюминий | Универсальное (кронштейн/кольцо) | 0,5-35 Гц, 5м/с2, 30 мин | IK10 | IK10 | от -60° до +40° | УХЛ1 | 0,088 | 60 | 874,154 | 1 000 638 | 719х432х138 | #NULL! | 16,3 | 1 | 0,032 | 17 | 890 | 80 | 452 | #NULL! | #NULL! | #NULL! | #NULL! | #NULL! | #NULL! | #NULL! | #NULL! | #NULL! | #NULL! | #NULL! | #NULL! | 4 | #NULL! | #NULL! | #NULL! | #NULL! | #NULL! | #NULL! | #NULL! | #NULL! | #NULL! | 450 | #NULL! | #NULL! | #NULL! | #NULL! | #NULL! | #NULL! | #NULL! | #NULL! | #NULL! | #ПУСТО! | #ПУСТО! | #ПУСТО! | #ПУСТО! | #ПУСТО! | #NULL! | #NULL! | #NULL! | #NULL! | #NULL! | #NULL!
УТ000009729 | ПРОМЫШЛЕННЫЙ СВЕТИЛЬНИК TL-PROM SM 450 5К DIM К30 | Архив | TL-PROM SM 450 5К DIM К30 | PROM SM 450 | Промышленное освещение | 427 | 75 315 | 66 055 | 154,696 | 800 | К (30°) концентрированная | 5 000 | 72 | ≤5 | Osram DURIS S5 GW PSLT33.PM 5000К | 100 000 | 1,4 | Да | PHILIPS | Xitanium Dim 100W 0,7A 1-10V 230V I175 | 110B - 277B AC | 99B - 305B AC | 112 | 47 Гц - 63 Гц | 67 | СтепеньЗащитыСветильника | Да | Срабатывает при нагреве поверхности корпуса +90˚С | Нет | #NULL! | #NULL! | 4 кВ (L-N), 4 кВ (L-PE, N-PE) Acc.IEC61000-4-5 & ANSI C62.41, 2 Ohm | RU: Соответствует стандартам СТБ ЕН 55015-2006, ГОСТ Р 51317.3.2-2006, СТБ IEC 61000-3-3-2011, СТБ IEC 61547-2011 CE: Соответствует стандартам EN 55015:2013, EN 61547:2010, EN 61000-3-2:2015, EN 61000-3-3-2013 | RU: Соответствует стандартам CTB IEC 61347-1:2007 (ГОСТ Р МЭК 61347-1-2011); IEC 61347-2-13:2006 (ГОСТ Р МЭК 61347-2-13-2001) CE: Соответствует стандартам EN 61347-2-13-2015; EN 61347-1:2008+A1:2011+A2:2013 | Да | > 4 кВ АС | > 200 МОм | 1 | Да | ≥ 91% | ≥ 0,95 | 0,45 А | - | <0,7 мА | есть, восстанавливается автоматически | 117 | Анодированный алюминий | Линза TL-Lens Industrial Square 30 | Алюминий | Универсальное (кронштейн/кольцо) | 0,5-35 Гц, 5м/с2, 30 мин | IK10 | IK10 | от -60° до +40° | УХЛ1 | 0,088 | 60 | 874,154 | 1 000 638 | 719х432х138 | #NULL! | 16,3 | 1 | 0,032 | 17 | 890 | 80 | 452 | #NULL! | #NULL! | #NULL! | #NULL! | #NULL! | #NULL! | #NULL! | #NULL! | #NULL! | #NULL! | #NULL! | #NULL! | 4 | #NULL! | #NULL! | #NULL! | #NULL! | #NULL! | #NULL! | #NULL! | #NULL! | #NULL! | 450 | #NULL! | #NULL! | #NULL! | #NULL! | #NULL! | #NULL! | #NULL! | #NULL! | #NULL! | #ПУСТО! | #ПУСТО! | #ПУСТО! | #ПУСТО! | #ПУСТО! | #NULL! | #NULL! | #NULL! | #NULL! | #NULL! | #NULL!
УТ000010327 | ПРОМЫШЛЕННЫЙ СВЕТИЛЬНИК TL-PROM SM 525 4К D | Архив | TL-PROM SM 525 4К D | PROM SM 525 | Промышленное освещение | 511,5 | 90 290 | 78 550 | 153,568 | 960 | D (120°) косинусная | 4 000 | 72 | 5 | Osram DURIS S5 GW PSLT33.PM 4000К | 100 000 | 1,4 | Нет | PHILIPS | Xitanium 100W 0.7A 230V I175 | 110B - 277B AC | 110B - 305B AC | 115 | 47 Гц - 63 Гц | 67 | СтепеньЗащитыСветильника | Да | Срабатывает при нагреве поверхности корпуса +90˚С происходит плавное снижение выходного тока блока питания. | Нет | #NULL! | #NULL! | 4 кВ (L-N), 4 кВ (L-PE, N-PE) Acc.IEC61000-4-5 & ANSI C62.41, 2 Ohm | RU: Соответствует стандартам СТБ ЕН 55015-2006, ГОСТ Р 51317.3.2-2006, СТБ IEC 61000-3-3-2011, СТБ IEC 61547-2011 CE: Соответствует стандартам EN 55015:2013, EN 61547:2010, EN 61000-3-2:2015, EN 61000-3-3-2013 | RU: Соответствует стандартам CTB IEC 61347-1:2007 (ГОСТ Р МЭК 61347-1-2011); IEC 61347-2-13:2006 (ГОСТ Р МЭК 61347-2-13-2001) CE: Соответствует стандартам EN 61347-2-13-2015; EN 61347-1:2008+A1:2011+A2:2013 | Да | > 4 кВ АС | > 200 МОм | 1 | Да | 90% | ≥ 0,95 | 0,52 А | - | <0,7 мА | есть, восстанавливается автоматически | 175 | Анодированный алюминий | 1-0-Д-С5 (APS, STREET, PROM - D120) | Алюминий | Универсальное (кронштейн/кольцо) | 0,5-35 Гц, 5м/с2, 30 мин | IK10 | IK10 | от -60° до +40° | УХЛ1 | 0,089 | 60 | 1 047,143 | 1 000 638 | 719х432х138 | #NULL! | 16,3 | 1 | 0,032 | 17 | 890 | 80 | 452 | #NULL! | #NULL! | #NULL! | #NULL! | #NULL! | #NULL! | #NULL! | #NULL! | #NULL! | #NULL! | #NULL! | #NULL! | 4 | #NULL! | #NULL! | #NULL! | #NULL! | #NULL! | #NULL! | #NULL! | #NULL! | #NULL! | 525 | #NULL! | #NULL! | #NULL! | #NULL! | #NULL! | #NULL! | #NULL! | #NULL! | #NULL! | #ПУСТО! | #ПУСТО! | #ПУСТО! | #ПУСТО! | #ПУСТО! | #NULL! | #NULL! | #NULL! | #NULL! | #NULL! | #NULL!
УТ000010328 | ПРОМЫШЛЕННЫЙ СВЕТИЛЬНИК TL-PROM SM 525 4К DIM D | Архив | TL-PROM SM 525 4К DIM D | PROM SM 525 | Промышленное освещение | 511,5 | 90 290 | 78 550 | 153,568 | 960 | D (120°) косинусная | 4 000 | 72 | ≤5 | Osram DURIS S5 GW PSLT33.PM 4000К | 100 000 | 1,4 | Да | PHILIPS | Xitanium Dim 100W 0,7A 1-10V 230V I175 | 110B - 277B AC | 99B - 305B AC | 112 | 47 Гц - 63 Гц | 67 | СтепеньЗащитыСветильника | Да | Срабатывает при нагреве поверхности корпуса +90˚С | Нет | #NULL! | #NULL! | 4 кВ (L-N), 4 кВ (L-PE, N-PE) Acc.IEC61000-4-5 & ANSI C62.41, 2 Ohm | RU: Соответствует стандартам СТБ ЕН 55015-2006, ГОСТ Р 51317.3.2-2006, СТБ IEC 61000-3-3-2011, СТБ IEC 61547-2011 CE: Соответствует стандартам EN 55015:2013, EN 61547:2010, EN 61000-3-2:2015, EN 61000-3-3-2013 | RU: Соответствует стандартам CTB IEC 61347-1:2007 (ГОСТ Р МЭК 61347-1-2011); IEC 61347-2-13:2006 (ГОСТ Р МЭК 61347-2-13-2001) CE: Соответствует стандартам EN 61347-2-13-2015; EN 61347-1:2008+A1:2011+A2:2013 | Да | > 4 кВ АС | > 200 МОм | 1 | Да | ≥ 91% | ≥ 0,95 | 0,45 А | - | <0,7 мА | есть, восстанавливается автоматически | 175 | Анодированный алюминий | 1-0-Д-С5 (APS, STREET, PROM - D120) | Алюминий | Универсальное (кронштейн/кольцо) | 0,5-35 Гц, 5м/с2, 30 мин | IK10 | IK10 | от -60° до +40° | УХЛ1 | 0,089 | 60 | 1 047,143 | 1 000 638 | 719х432х138 | #NULL! | 16,3 | 1 | 0,032 | 17 | 890 | 80 | 452 | #NULL! | #NULL! | #NULL! | #NULL! | #NULL! | #NULL! | #NULL! | #NULL! | #NULL! | #NULL! | #NULL! | #NULL! | 4 | #NULL! | #NULL! | #NULL! | #NULL! | #NULL! | #NULL! | #NULL! | #NULL! | #NULL! | 525 | #NULL! | #NULL! | #NULL! | #NULL! | #NULL! | #NULL! | #NULL! | #NULL! | #NULL! | #ПУСТО! | #ПУСТО! | #ПУСТО! | #ПУСТО! | #ПУСТО! | #NULL! | #NULL! | #NULL! | #NULL! | #NULL! | #NULL!
УТ000010329 | ПРОМЫШЛЕННЫЙ СВЕТИЛЬНИК TL-PROM SM 525 5К D | Архив | TL-PROM SM 525 5К D | PROM SM 525 | Промышленное освещение | 511,5 | 90 290 | 78 550 | 153,568 | 960 | D (120°) косинусная | 5 000 | 72 | 5 | Osram DURIS S5 GW PSLT33.PM 5000К | 100 000 | 1,4 | Нет | PHILIPS | Xitanium 100W 0.7A 230V I175 | 110B - 277B AC | 110B - 305B AC | 115 | 47 Гц - 63 Гц | 67 | СтепеньЗащитыСветильника | Да | Срабатывает при нагреве поверхности корпуса +90˚С происходит плавное снижение выходного тока блока питания. | Нет | #NULL! | #NULL! | 4 кВ (L-N), 4 кВ (L-PE, N-PE) Acc.IEC61000-4-5 & ANSI C62.41, 2 Ohm | RU: Соответствует стандартам СТБ ЕН 55015-2006, ГОСТ Р 51317.3.2-2006, СТБ IEC 61000-3-3-2011, СТБ IEC 61547-2011 CE: Соответствует стандартам EN 55015:2013, EN 61547:2010, EN 61000-3-2:2015, EN 61000-3-3-2013 | RU: Соответствует стандартам CTB IEC 61347-1:2007 (ГОСТ Р МЭК 61347-1-2011); IEC 61347-2-13:2006 (ГОСТ Р МЭК 61347-2-13-2001) CE: Соответствует стандартам EN 61347-2-13-2015; EN 61347-1:2008+A1:2011+A2:2013 | Да | > 4 кВ АС | > 200 МОм | 1 | Да | 90% | ≥ 0,95 | 0,52 А | - | <0,7 мА | есть, восстанавливается автоматически | 117 | Анодированный алюминий | 1-0-Д-С5 (APS, STREET, PROM - D120) | Алюминий | Универсальное (кронштейн/кольцо) | 0,5-35 Гц, 5м/с2, 30 мин | IK10 | IK10 | от -60° до +40° | УХЛ1 | 0,089 | 60 | 1 047,143 | 1 000 638 | 719х432х138 | #NULL! | 16,3 | 1 | 0,032 | 17 | 890 | 80 | 452 | #NULL! | #NULL! | #NULL! | #NULL! | #NULL! | #NULL! | #NULL! | #NULL! | #NULL! | #NULL! | #NULL! | #NULL! | 4 | #NULL! | #NULL! | #NULL! | #NULL! | #NULL! | #NULL! | #NULL! | #NULL! | #NULL! | 525 | #NULL! | #NULL! | #NULL! | #NULL! | #NULL! | #NULL! | #NULL! | #NULL! | #NULL! | #ПУСТО! | #ПУСТО! | #ПУСТО! | #ПУСТО! | #ПУСТО! | #NULL! | #NULL! | #NULL! | #NULL! | #NULL! | #NULL!
УТ000010330 | ПРОМЫШЛЕННЫЙ СВЕТИЛЬНИК TL-PROM SM 525 5К DIM D | Архив | TL-PROM SM 525 5К DIM D | PROM SM 525 | Промышленное освещение | 511,5 | 90 290 | 78 550 | 153,568 | 960 | D (120°) косинусная | 5 000 | 72 | ≤5 | Osram DURIS S5 GW PSLT33.PM 5000К | 100 000 | 1,4 | Да | PHILIPS | Xitanium Dim 100W 0,7A 1-10V 230V I175 | 110B - 277B AC | 99B - 305B AC | 112 | 47 Гц - 63 Гц | 67 | СтепеньЗащитыСветильника | Да | Срабатывает при нагреве поверхности корпуса +90˚С | Нет | #NULL! | #NULL! | 4 кВ (L-N), 4 кВ (L-PE, N-PE) Acc.IEC61000-4-5 & ANSI C62.41, 2 Ohm | RU: Соответствует стандартам СТБ ЕН 55015-2006, ГОСТ Р 51317.3.2-2006, СТБ IEC 61000-3-3-2011, СТБ IEC 61547-2011 CE: Соответствует стандартам EN 55015:2013, EN 61547:2010, EN 61000-3-2:2015, EN 61000-3-3-2013 | RU: Соответствует стандартам CTB IEC 61347-1:2007 (ГОСТ Р МЭК 61347-1-2011); IEC 61347-2-13:2006 (ГОСТ Р МЭК 61347-2-13-2001) CE: Соответствует стандартам EN 61347-2-13-2015; EN 61347-1:2008+A1:2011+A2:2013 | Да | > 4 кВ АС | > 200 МОм | 1 | Да | ≥ 91% | ≥ 0,95 | 0,45 А | - | <0,7 мА | есть, восстанавливается автоматически | 117 | Анодированный алюминий | 1-0-Д-С5 (APS, STREET, PROM - D120) | Алюминий | Универсальное (кронштейн/кольцо) | 0,5-35 Гц, 5м/с2, 30 мин | IK10 | IK10 | от -60° до +40° | УХЛ1 | 0,089 | 60 | 1 047,143 | 1 000 638 | 719х432х138 | #NULL! | 16,3 | 1 | 0,032 | 17 | 890 | 80 | 452 | #NULL! | #NULL! | #NULL! | #NULL! | #NULL! | #NULL! | #NULL! | #NULL! | #NULL! | #NULL! | #NULL! | #NULL! | 4 | #NULL! | #NULL! | #NULL! | #NULL! | #NULL! | #NULL! | #NULL! | #NULL! | #NULL! | 525 | #NULL! | #NULL! | #NULL! | #NULL! | #NULL! | #NULL! | #NULL! | #NULL! | #NULL! | #ПУСТО! | #ПУСТО! | #ПУСТО! | #ПУСТО! | #ПУСТО! | #NULL! | #NULL! | #NULL! | #NULL! | #NULL! | #NULL!
УТ000010319 | ПРОМЫШЛЕННЫЙ СВЕТИЛЬНИК TL-PROM SM 500 5K Г | Архив | TL-PROM SM 500 5K Г | PROM SM 500 | Промышленное освещение | 424 | 68 000 | 55 430 | 130,731 | 200 | Г (60°) глубокая | 5 000 | 70 | 5 | Osram OSLON Square GW CSSRM3.PM 5000К | 300 000 | 1,4 | Нет | PHILIPS | Xitanium 100W 0.7A 230V I175 | 110B - 277B AC | 110B - 305B AC | 115 | 47 Гц - 63 Гц | 67 | СтепеньЗащитыСветильника | Да | Срабатывает при нагреве поверхности корпуса +90˚С происходит плавное снижение выходного тока блока питания. | Нет | #NULL! | #NULL! | 4 кВ (L-N), 4 кВ (L-PE, N-PE) Acc.IEC61000-4-5 & ANSI C62.41, 2 Ohm | RU: Соответствует стандартам СТБ ЕН 55015-2006, ГОСТ Р 51317.3.2-2006, СТБ IEC 61000-3-3-2011, СТБ IEC 61547-2011 CE: Соответствует стандартам EN 55015:2013, EN 61547:2010, EN 61000-3-2:2015, EN 61000-3-3-2013 | RU: Соответствует стандартам CTB IEC 61347-1:2007 (ГОСТ Р МЭК 61347-1-2011); IEC 61347-2-13:2006 (ГОСТ Р МЭК 61347-2-13-2001) CE: Соответствует стандартам EN 61347-2-13-2015; EN 61347-1:2008+A1:2011+A2:2013 | Да | > 4 кВ АС | > 200 МОм | 1 | Да | 90% | ≥ 0,95 | 0,52 А | - | <0,7 мА | есть, восстанавливается автоматически | #NULL! | Анодированный алюминий | Линза TL-Lens Industrial Square 60 | Алюминий | Универсальное (кронштейн/кольцо) | 0,5-35 Гц, 5м/с2, 30 мин | IK10 | IK10 | от -60° до +40° | УХЛ1 | 0,104 | 60 | 868,013 | 1 000 638 | 719х432х138 | #NULL! | 16,3 | 1 | 0,032 | 17 | 890 | 80 | 452 | #NULL! | #NULL! | #NULL! | #NULL! | #NULL! | #NULL! | #NULL! | #NULL! | #NULL! | #NULL! | #NULL! | #NULL! | 4 | #NULL! | #NULL! | #NULL! | #NULL! | #NULL! | #NULL! | #NULL! | #NULL! | #NULL! | 500 | #NULL! | #NULL! | #NULL! | #NULL! | #NULL! | #NULL! | #NULL! | #NULL! | #NULL! | #ПУСТО! | #ПУСТО! | #ПУСТО! | #ПУСТО! | #ПУСТО! | #NULL! | #NULL! | #NULL! | #NULL! | #NULL! | #NULL!
УТ000010323 | ПРОМЫШЛЕННЫЙ СВЕТИЛЬНИК TL-PROM SM 500 5K DIM Г | Архив | TL-PROM SM 500 5K DIM Г | PROM SM 500 | Промышленное освещение | 424 | 68 000 | 55 430 | 130,731 | 200 | Г (60°) глубокая | 5 000 | 70 | ≤5 | Osram OSLON Square GW CSSRM3.PM 5000К | 300 000 | 1,4 | Да | PHILIPS | Xitanium Dim 100W 0,7A 1-10V 230V I175 | 110B - 277B AC | 99B - 305B AC | 112 | 47 Гц - 63 Гц | 67 | СтепеньЗащитыСветильника | Да | Срабатывает при нагреве поверхности корпуса +90˚С | Нет | #NULL! | #NULL! | 4 кВ (L-N), 4 кВ (L-PE, N-PE) Acc.IEC61000-4-5 & ANSI C62.41, 2 Ohm | RU: Соответствует стандартам СТБ ЕН 55015-2006, ГОСТ Р 51317.3.2-2006, СТБ IEC 61000-3-3-2011, СТБ IEC 61547-2011 CE: Соответствует стандартам EN 55015:2013, EN 61547:2010, EN 61000-3-2:2015, EN 61000-3-3-2013 | RU: Соответствует стандартам CTB IEC 61347-1:2007 (ГОСТ Р МЭК 61347-1-2011); IEC 61347-2-13:2006 (ГОСТ Р МЭК 61347-2-13-2001) CE: Соответствует стандартам EN 61347-2-13-2015; EN 61347-1:2008+A1:2011+A2:2013 | Да | > 4 кВ АС | > 200 МОм | 1 | Да | ≥ 91% | ≥ 0,95 | 0,45 А | - | <0,7 мА | есть, восстанавливается автоматически | #NULL! | Анодированный алюминий | Линза TL-Lens Industrial Square 60 | Алюминий | Универсальное (кронштейн/кольцо) | 0,5-35 Гц, 5м/с2, 30 мин | IK10 | IK10 | от -60° до +40° | УХЛ1 | 0,104 | 60 | 868,013 | 1 000 638 | 719х432х138 | #NULL! | 16,3 | 1 | 0,032 | 17 | 890 | 80 | 452 | #NULL! | #NULL! | #NULL! | #NULL! | #NULL! | #NULL! | #NULL! | #NULL! | #NULL! | #NULL! | #NULL! | #NULL! | 4 | #NULL! | #NULL! | #NULL! | #NULL! | #NULL! | #NULL! | #NULL! | #NULL! | #NULL! | 500 | #NULL! | #NULL! | #NULL! | #NULL! | #NULL! | #NULL! | #NULL! | #NULL! | #NULL! | #ПУСТО! | #ПУСТО! | #ПУСТО! | #ПУСТО! | #ПУСТО! | #NULL! | #NULL! | #NULL! | #NULL! | #NULL! | #NULL!
УТ000010320 | ПРОМЫШЛЕННЫЙ СВЕТИЛЬНИК TL-PROM SM 500 5K К15 | Архив | TL-PROM SM 500 5K К15 | PROM SM 500 | Промышленное освещение | 424,5 | 68 000 | 55 820 | 131,496 | 200 | К (15°) концентрированная | 5 000 | 70 | 5 | Osram OSLON Square GW CSSRM3.PM 5000К | 300 000 | 1,4 | Нет | PHILIPS | Xitanium 100W 0.7A 230V I175 | 110B - 277B AC | 110B - 305B AC | 115 | 47 Гц - 63 Гц | 67 | СтепеньЗащитыСветильника | Да | Срабатывает при нагреве поверхности корпуса +90˚С происходит плавное снижение выходного тока блока питания. | Нет | #NULL! | #NULL! | 4 кВ (L-N), 4 кВ (L-PE, N-PE) Acc.IEC61000-4-5 & ANSI C62.41, 2 Ohm | RU: Соответствует стандартам СТБ ЕН 55015-2006, ГОСТ Р 51317.3.2-2006, СТБ IEC 61000-3-3-2011, СТБ IEC 61547-2011 CE: Соответствует стандартам EN 55015:2013, EN 61547:2010, EN 61000-3-2:2015, EN 61000-3-3-2013 | RU: Соответствует стандартам CTB IEC 61347-1:2007 (ГОСТ Р МЭК 61347-1-2011); IEC 61347-2-13:2006 (ГОСТ Р МЭК 61347-2-13-2001) CE: Соответствует стандартам EN 61347-2-13-2015; EN 61347-1:2008+A1:2011+A2:2013 | Да | > 4 кВ АС | > 200 МОм | 1 | Да | 90% | ≥ 0,95 | 0,52 А | - | <0,7 мА | есть, восстанавливается автоматически | #NULL! | Анодированный алюминий | Линза TL-Lens Industrial Square 15 | Алюминий | Универсальное (кронштейн/кольцо) | 0,5-35 Гц, 5м/с2, 30 мин | IK10 | IK10 | от -60° до +40° | УХЛ1 | 0,104 | 60 | 869,036 | 1 000 638 | 719х432х138 | #NULL! | 16,3 | 1 | 0,032 | 17 | 890 | 80 | 452 | #NULL! | #NULL! | #NULL! | #NULL! | #NULL! | #NULL! | #NULL! | #NULL! | #NULL! | #NULL! | #NULL! | #NULL! | 4 | #NULL! | #NULL! | #NULL! | #NULL! | #NULL! | #NULL! | #NULL! | #NULL! | #NULL! | 500 | #NULL! | #NULL! | #NULL! | #NULL! | #NULL! | #NULL! | #NULL! | #NULL! | #NULL! | #ПУСТО! | #ПУСТО! | #ПУСТО! | #ПУСТО! | #ПУСТО! | #NULL! | #NULL! | #NULL! | #NULL! | #NULL! | #NULL!
УТ000010324 | ПРОМЫШЛЕННЫЙ СВЕТИЛЬНИК TL-PROM SM 500 5K DIM К15 | Архив | TL-PROM SM 500 5K DIM К15 | PROM SM 500 | Промышленное освещение | 424,5 | 68 000 | 55 820 | 131,496 | 200 | К (15°) концентрированная | 5 000 | 70 | ≤5 | Osram OSLON Square GW CSSRM3.PM 5000К | 300 000 | 1,4 | Да | PHILIPS | Xitanium Dim 100W 0,7A 1-10V 230V I175 | 110B - 277B AC | 99B - 305B AC | 112 | 47 Гц - 63 Гц | 67 | СтепеньЗащитыСветильника | Да | Срабатывает при нагреве поверхности корпуса +90˚С | Нет | #NULL! | #NULL! | 4 кВ (L-N), 4 кВ (L-PE, N-PE) Acc.IEC61000-4-5 & ANSI C62.41, 2 Ohm | RU: Соответствует стандартам СТБ ЕН 55015-2006, ГОСТ Р 51317.3.2-2006, СТБ IEC 61000-3-3-2011, СТБ IEC 61547-2011 CE: Соответствует стандартам EN 55015:2013, EN 61547:2010, EN 61000-3-2:2015, EN 61000-3-3-2013 | RU: Соответствует стандартам CTB IEC 61347-1:2007 (ГОСТ Р МЭК 61347-1-2011); IEC 61347-2-13:2006 (ГОСТ Р МЭК 61347-2-13-2001) CE: Соответствует стандартам EN 61347-2-13-2015; EN 61347-1:2008+A1:2011+A2:2013 | Да | > 4 кВ АС | > 200 МОм | 1 | Да | ≥ 91% | ≥ 0,95 | 0,45 А | - | <0,7 мА | есть, восстанавливается автоматически | #NULL! | Анодированный алюминий | Линза TL-Lens Industrial Square 15 | Алюминий | Универсальное (кронштейн/кольцо) | 0,5-35 Гц, 5м/с2, 30 мин | IK10 | IK10 | от -60° до +40° | УХЛ1 | 0,104 | 60 | 869,036 | 1 000 638 | 719х432х138 | #NULL! | 16,3 | 1 | 0,032 | 17 | 890 | 80 | 452 | #NULL! | #NULL! | #NULL! | #NULL! | #NULL! | #NULL! | #NULL! | #NULL! | #NULL! | #NULL! | #NULL! | #NULL! | 4 | #NULL! | #NULL! | #NULL! | #NULL! | #NULL! | #NULL! | #NULL! | #NULL! | #NULL! | 500 | #NULL! | #NULL! | #NULL! | #NULL! | #NULL! | #NULL! | #NULL! | #NULL! | #NULL! | #ПУСТО! | #ПУСТО! | #ПУСТО! | #ПУСТО! | #ПУСТО! | #NULL! | #NULL! | #NULL! | #NULL! | #NULL! | #NULL!
УТ000010321 | ПРОМЫШЛЕННЫЙ СВЕТИЛЬНИК TL-PROM SM 500 5K К20 | Архив | TL-PROM SM 500 5K К20 | PROM SM 500 | Промышленное освещение | 420,5 | 68 000 | 54 215 | 128,93 | 200 | К (20°) концентрированная | 5 000 | 70 | 5 | Osram OSLON Square GW CSSRM3.PM 5000К | 300 000 | 1,4 | Нет | PHILIPS | Xitanium 100W 0.7A 230V I175 | 110B - 277B AC | 110B - 305B AC | 115 | 47 Гц - 63 Гц | 67 | СтепеньЗащитыСветильника | Да | Срабатывает при нагреве поверхности корпуса +90˚С происходит плавное снижение выходного тока блока питания. | Нет | #NULL! | #NULL! | 4 кВ (L-N), 4 кВ (L-PE, N-PE) Acc.IEC61000-4-5 & ANSI C62.41, 2 Ohm | RU: Соответствует стандартам СТБ ЕН 55015-2006, ГОСТ Р 51317.3.2-2006, СТБ IEC 61000-3-3-2011, СТБ IEC 61547-2011 CE: Соответствует стандартам EN 55015:2013, EN 61547:2010, EN 61000-3-2:2015, EN 61000-3-3-2013 | RU: Соответствует стандартам CTB IEC 61347-1:2007 (ГОСТ Р МЭК 61347-1-2011); IEC 61347-2-13:2006 (ГОСТ Р МЭК 61347-2-13-2001) CE: Соответствует стандартам EN 61347-2-13-2015; EN 61347-1:2008+A1:2011+A2:2013 | Да | > 4 кВ АС | > 200 МОм | 1 | Да | 90% | ≥ 0,95 | 0,52 А | - | <0,7 мА | есть, восстанавливается автоматически | #NULL! | Анодированный алюминий | Линза TL-Lens Industrial Square 20 | Алюминий | Универсальное (кронштейн/кольцо) | 0,5-35 Гц, 5м/с2, 30 мин | IK10 | IK10 | от -60° до +40° | УХЛ1 | 0,106 | 60 | 860,848 | 1 000 638 | 719х432х138 | #NULL! | 16,3 | 1 | 0,032 | 17 | 890 | 80 | 452 | #NULL! | #NULL! | #NULL! | #NULL! | #NULL! | #NULL! | #NULL! | #NULL! | #NULL! | #NULL! | #NULL! | #NULL! | 4 | #NULL! | #NULL! | #NULL! | #NULL! | #NULL! | #NULL! | #NULL! | #NULL! | #NULL! | 500 | #NULL! | #NULL! | #NULL! | #NULL! | #NULL! | #NULL! | #NULL! | #NULL! | #NULL! | #ПУСТО! | #ПУСТО! | #ПУСТО! | #ПУСТО! | #ПУСТО! | #NULL! | #NULL! | #NULL! | #NULL! | #NULL! | #NULL!
УТ000010325 | ПРОМЫШЛЕННЫЙ СВЕТИЛЬНИК TL-PROM SM 500 5K DIM К20 | Архив | TL-PROM SM 500 5K DIM К20 | PROM SM 500 | Промышленное освещение | 420,5 | 68 000 | 54 215 | 128,93 | 200 | К (20°) концентрированная | 5 000 | 70 | ≤5 | Osram OSLON Square GW CSSRM3.PM 5000К | 300 000 | 1,4 | Да | PHILIPS | Xitanium Dim 100W 0,7A 1-10V 230V I175 | 110B - 277B AC | 99B - 305B AC | 112 | 47 Гц - 63 Гц | 67 | СтепеньЗащитыСветильника | Да | Срабатывает при нагреве поверхности корпуса +90˚С | Нет | #NULL! | #NULL! | 4 кВ (L-N), 4 кВ (L-PE, N-PE) Acc.IEC61000-4-5 & ANSI C62.41, 2 Ohm | RU: Соответствует стандартам СТБ ЕН 55015-2006, ГОСТ Р 51317.3.2-2006, СТБ IEC 61000-3-3-2011, СТБ IEC 61547-2011 CE: Соответствует стандартам EN 55015:2013, EN 61547:2010, EN 61000-3-2:2015, EN 61000-3-3-2013 | RU: Соответствует стандартам CTB IEC 61347-1:2007 (ГОСТ Р МЭК 61347-1-2011); IEC 61347-2-13:2006 (ГОСТ Р МЭК 61347-2-13-2001) CE: Соответствует стандартам EN 61347-2-13-2015; EN 61347-1:2008+A1:2011+A2:2013 | Да | > 4 кВ АС | > 200 МОм | 1 | Да | ≥ 91% | ≥ 0,95 | 0,45 А | - | <0,7 мА | есть, восстанавливается автоматически | #NULL! | Анодированный алюминий | Линза TL-Lens Industrial Square 20 | Алюминий | Универсальное (кронштейн/кольцо) | 0,5-35 Гц, 5м/с2, 30 мин | IK10 | IK10 | от -60° до +40° | УХЛ1 | 0,106 | 60 | 860,848 | 1 000 638 | 719х432х138 | #NULL! | 16,3 | 1 | 0,032 | 17 | 890 | 80 | 452 | #NULL! | #NULL! | #NULL! | #NULL! | #NULL! | #NULL! | #NULL! | #NULL! | #NULL! | #NULL! | #NULL! | #NULL! | 4 | #NULL! | #NULL! | #NULL! | #NULL! | #NULL! | #NULL! | #NULL! | #NULL! | #NULL! | 500 | #NULL! | #NULL! | #NULL! | #NULL! | #NULL! | #NULL! | #NULL! | #NULL! | #NULL! | #ПУСТО! | #ПУСТО! | #ПУСТО! | #ПУСТО! | #ПУСТО! | #NULL! | #NULL! | #NULL! | #NULL! | #NULL! | #NULL!
УТ000010311 | ПРОМЫШЛЕННЫЙ СВЕТИЛЬНИК TL-PROM SM 495 4K D | Архив | TL-PROM SM 495 4K D | PROM SM 495 | Промышленное освещение | 456 | 81 879 | 71 235 | 156,217 | 864 | D (120°) косинусная | 4 000 | 72 | 5 | Osram DURIS S5 GW PSLT33.PM 4000К | 100 000 | 1,4 | Нет | PHILIPS | Xitanium 150W 0.7A 230V I175 | 110B - 277B AC | 99B - 305B AC | 45 | 47 Гц - 63 Гц | 67 | СтепеньЗащитыСветильника | Да | Срабатывает при нагреве поверхности корпуса +90˚С | Нет | #NULL! | #NULL! | 4 кВ (L-N), 4 кВ (L-PE, N-PE) Acc.IEC61000-4-5 & ANSI C62.41, 2 Ohm | RU: Соответствует стандартам СТБ ЕН 55015-2006, ГОСТ Р 51317.3.2-2006, СТБ IEC 61000-3-3-2011, СТБ IEC 61547-2011 CE: Соответствует стандартам EN 55015:2013, EN 61547:2010, EN 61000-3-2:2015, EN 61000-3-3-2013 | RU: Соответствует стандартам CTB IEC 61347-1:2007 (ГОСТ Р МЭК 61347-1-2011); IEC 61347-2-13:2006 (ГОСТ Р МЭК 61347-2-13-2001) CE: Соответствует стандартам EN 61347-2-13-2015; EN 61347-1:2008+A1:2011+A2:2013 | Да | > 4 кВ АС | > 200 МОм | 1 | Да | 92% | ≥ 0,95 | 0,22 А | - | <0,7 мА | есть, восстанавливается автоматически | 175 | Анодированный алюминий | 1-0-Д-С5 (APS, STREET, PROM - D120) | Алюминий | Универсальное (кронштейн/кольцо) | 0,5-35 Гц, 5м/с2, 30 мин | IK10 | IK10 | от -60° до +40° | УХЛ1 | 0,087 | 60 | 933,523 | 1 000 638 | 632х435х138 | #NULL! | 14 | 1 | 0,029 | 14,7 | 715 | 80 | 510 | #NULL! | #NULL! | #NULL! | #NULL! | #NULL! | #NULL! | #NULL! | #NULL! | #NULL! | #NULL! | #NULL! | #NULL! | 4 | #NULL! | #NULL! | #NULL! | #NULL! | #NULL! | #NULL! | #NULL! | #NULL! | #NULL! | 495 | #NULL! | #NULL! | #NULL! | #NULL! | #NULL! | #NULL! | #NULL! | #NULL! | #NULL! | #ПУСТО! | #ПУСТО! | #ПУСТО! | #ПУСТО! | #ПУСТО! | #NULL! | #NULL! | #NULL! | #NULL! | #NULL! | #NULL!
УТ000010312 | ПРОМЫШЛЕННЫЙ СВЕТИЛЬНИК TL-PROM SM 495 4K DIM D | Архив | TL-PROM SM 495 4K DIM D | PROM SM 495 | Промышленное освещение | 456 | 81 879 | 71 235 | 156,217 | 864 | D (120°) косинусная | 4 000 | 72 | 5 | Osram DURIS S5 GW PSLT33.PM 4000К | 100 000 | 1,4 | Да | PHILIPS | Xitanium Dim 150W 0,7A 1-10V 230V I175 | 110B - 277B AC | 110B - 305B AC | 165 | 47 Гц - 63 Гц | 67 | СтепеньЗащитыСветильника | Да | Срабатывает при нагреве поверхности корпуса +85˚С происходит плавное снижение выходного тока блока питания. | Нет | #NULL! | #NULL! | 4 кВ (L-N), 4 кВ (L-PE, N-PE) Acc.IEC61000-4-5 & ANSI C62.41, 2 Ohm | RU: Соответствует стандартам СТБ ЕН 55015-2006, ГОСТ Р 51317.3.2-2006, СТБ IEC 61000-3-3-2011, СТБ IEC 61547-2011 CE: Соответствует стандартам EN 55015:2013, EN 61547:2010, EN 61000-3-2:2015, EN 61000-3-3-2013 | RU: Соответствует стандартам CTB IEC 61347-1:2007 (ГОСТ Р МЭК 61347-1-2011); IEC 61347-2-13:2006 (ГОСТ Р МЭК 61347-2-13-2001) CE: Соответствует стандартам EN 61347-2-13-2015; EN 61347-1:2008+A1:2011+A2:2013 | Да | > 4 кВ АС | > 200 МОм | 1 | Да | 92% | ≥ 0,95 | 0,76 А | - | <0,7 мА | есть, восстанавливается автоматически | 175 | Анодированный алюминий | 1-0-Д-С5 (APS, STREET, PROM - D120) | Алюминий | Универсальное (кронштейн/кольцо) | 0,5-35 Гц, 5м/с2, 30 мин | IK10 | IK10 | от -60° до +40° | УХЛ1 | 0,087 | 60 | 933,523 | 1 000 638 | 632х435х138 | #NULL! | 14 | 1 | 0,029 | 14,7 | 715 | 80 | 510 | #NULL! | #NULL! | #NULL! | #NULL! | #NULL! | #NULL! | #NULL! | #NULL! | #NULL! | #NULL! | #NULL! | #NULL! | 4 | #NULL! | #NULL! | #NULL! | #NULL! | #NULL! | #NULL! | #NULL! | #NULL! | #NULL! | 495 | #NULL! | #NULL! | #NULL! | #NULL! | #NULL! | #NULL! | #NULL! | #NULL! | #NULL! | #ПУСТО! | #ПУСТО! | #ПУСТО! | #ПУСТО! | #ПУСТО! | #NULL! | #NULL! | #NULL! | #NULL! | #NULL! | #NULL!
УТ000010313 | ПРОМЫШЛЕННЫЙ СВЕТИЛЬНИК TL-PROM SM 495 5K D | Архив | TL-PROM SM 495 5K D | PROM SM 495 | Промышленное освещение | 456 | 81 879 | 71 235 | 156,217 | 864 | D (120°) косинусная | 5 000 | 72 | 5 | Osram DURIS S5 GW PSLT33.PM 5000К | 100 000 | 1,4 | Нет | PHILIPS | Xitanium 150W 0.7A 230V I175 | 110B - 277B AC | 99B - 305B AC | 45 | 47 Гц - 63 Гц | 67 | СтепеньЗащитыСветильника | Да | Срабатывает при нагреве поверхности корпуса +90˚С | Нет | #NULL! | #NULL! | 4 кВ (L-N), 4 кВ (L-PE, N-PE) Acc.IEC61000-4-5 & ANSI C62.41, 2 Ohm | RU: Соответствует стандартам СТБ ЕН 55015-2006, ГОСТ Р 51317.3.2-2006, СТБ IEC 61000-3-3-2011, СТБ IEC 61547-2011 CE: Соответствует стандартам EN 55015:2013, EN 61547:2010, EN 61000-3-2:2015, EN 61000-3-3-2013 | RU: Соответствует стандартам CTB IEC 61347-1:2007 (ГОСТ Р МЭК 61347-1-2011); IEC 61347-2-13:2006 (ГОСТ Р МЭК 61347-2-13-2001) CE: Соответствует стандартам EN 61347-2-13-2015; EN 61347-1:2008+A1:2011+A2:2013 | Да | > 4 кВ АС | > 200 МОм | 1 | Да | 92% | ≥ 0,95 | 0,22 А | - | <0,7 мА | есть, восстанавливается автоматически | 117 | Анодированный алюминий | 1-0-Д-С5 (APS, STREET, PROM - D120) | Алюминий | Универсальное (кронштейн/кольцо) | 0,5-35 Гц, 5м/с2, 30 мин | IK10 | IK10 | от -60° до +40° | УХЛ1 | 0,087 | 60 | 933,523 | 1 000 638 | 632х435х138 | #NULL! | 14 | 1 | 0,029 | 14,7 | 715 | 80 | 510 | #NULL! | #NULL! | #NULL! | #NULL! | #NULL! | #NULL! | #NULL! | #NULL! | #NULL! | #NULL! | #NULL! | #NULL! | 4 | #NULL! | #NULL! | #NULL! | #NULL! | #NULL! | #NULL! | #NULL! | #NULL! | #NULL! | 495 | #NULL! | #NULL! | #NULL! | #NULL! | #NULL! | #NULL! | #NULL! | #NULL! | #NULL! | #ПУСТО! | #ПУСТО! | #ПУСТО! | #ПУСТО! | #ПУСТО! | #NULL! | #NULL! | #NULL! | #NULL! | #NULL! | #NULL!
УТ000010314 | ПРОМЫШЛЕННЫЙ СВЕТИЛЬНИК TL-PROM SM 495 5K DIM D | Архив | TL-PROM SM 495 5K DIM D | PROM SM 495 | Промышленное освещение | 456 | 81 879 | 71 235 | 156,217 | 864 | D (120°) косинусная | 5 000 | 72 | 5 | Osram DURIS S5 GW PSLT33.PM 5000К | 100 000 | 1,4 | Да | PHILIPS | Xitanium Dim 150W 0,7A 1-10V 230V I175 | 110B - 277B AC | 110B - 305B AC | 165 | 47 Гц - 63 Гц | 67 | СтепеньЗащитыСветильника | Да | Срабатывает при нагреве поверхности корпуса +85˚С происходит плавное снижение выходного тока блока питания. | Нет | #NULL! | #NULL! | 4 кВ (L-N), 4 кВ (L-PE, N-PE) Acc.IEC61000-4-5 & ANSI C62.41, 2 Ohm | RU: Соответствует стандартам СТБ ЕН 55015-2006, ГОСТ Р 51317.3.2-2006, СТБ IEC 61000-3-3-2011, СТБ IEC 61547-2011 CE: Соответствует стандартам EN 55015:2013, EN 61547:2010, EN 61000-3-2:2015, EN 61000-3-3-2013 | RU: Соответствует стандартам CTB IEC 61347-1:2007 (ГОСТ Р МЭК 61347-1-2011); IEC 61347-2-13:2006 (ГОСТ Р МЭК 61347-2-13-2001) CE: Соответствует стандартам EN 61347-2-13-2015; EN 61347-1:2008+A1:2011+A2:2013 | Да | > 4 кВ АС | > 200 МОм | 1 | Да | 92% | ≥ 0,95 | 0,76 А | - | <0,7 мА | есть, восстанавливается автоматически | 117 | Анодированный алюминий | 1-0-Д-С5 (APS, STREET, PROM - D120) | Алюминий | Универсальное (кронштейн/кольцо) | 0,5-35 Гц, 5м/с2, 30 мин | IK10 | IK10 | от -60° до +40° | УХЛ1 | 0,087 | 60 | 933,523 | 1 000 638 | 632х435х138 | #NULL! | 14 | 1 | 0,029 | 14,7 | 715 | 80 | 510 | #NULL! | #NULL! | #NULL! | #NULL! | #NULL! | #NULL! | #NULL! | #NULL! | #NULL! | #NULL! | #NULL! | #NULL! | 4 | #NULL! | #NULL! | #NULL! | #NULL! | #NULL! | #NULL! | #NULL! | #NULL! | #NULL! | 495 | #NULL! | #NULL! | #NULL! | #NULL! | #NULL! | #NULL! | #NULL! | #NULL! | #NULL! | #ПУСТО! | #ПУСТО! | #ПУСТО! | #ПУСТО! | #ПУСТО! | #NULL! | #NULL! | #NULL! | #NULL! | #NULL! | #NULL!
УТ000010331 | ПРОМЫШЛЕННЫЙ СВЕТИЛЬНИК TL-PROM SM 540 4K D | Архив | TL-PROM SM 540 4K D | PROM SM 540 | Промышленное освещение | 536,8 | 91 272 | 79 408 | 147,928 | 960 | D (120°) косинусная | 4 000 | 72 | ≤4 | Osram DURIS S5 GW PSLT33.PM 4000К | 100 000 | 1,4 | Да | PHILIPS | Xitanium LP 200W 0.5-1.5A S1 230V I195 | 202B - 254B AC | 85B - 305B AC | 208 | 47 Гц - 63 Гц | 67 | СтепеньЗащитыСветильника | Да | Срабатывает при нагреве поверхности корпуса +90˚С | Нет | #NULL! | #NULL! | 6 кВ (L-N), 10 кВ (L-PE, N-PE) Стандарт IEC61000-4-5 & ANSI C62.41 | RU: Соответствует стандартам СТБ ЕН 55015-2006, ГОСТ Р 51317.3.2-2006, СТБ IEC 61000-3-3-2011, СТБ IEC 61547-2011 CE: Соответствует стандартам EN 55015:2013, EN 61547:2010, EN 61000-3-2:2015, EN 61000-3-3-2013 | RU: Соответствует стандартам CTB IEC 61347-1:2007 (ГОСТ Р МЭК 61347-1-2011); IEC 61347-2-13:2006 (ГОСТ Р МЭК 61347-2-13-2001) CE: Соответствует стандартам EN 61347-2-13-2015; EN 61347-1:2008+A1:2011+A2:2013 | Да | > 4 кВ АС | > 200 МОм | 1 | Да | ≤ 93% | ≥ 0,95 | 0,96 А | - | <0,7 мА | есть, восстанавливается автоматически | 175 | Анодированный алюминий | 1-0-Д-С5 (APS, STREET, PROM - D120) | Алюминий | Универсальное (кронштейн/кольцо) | 0,5-35 Гц, 5м/с2, 30 мин | IK10 | IK10 | от -60° до +40° | УХЛ1 | 0,092 | 60 | 1 098,937 | 1 000 638 | 832х435х138 | #NULL! | 18,2 | 1 | 0,035 | 19 | 910 | 80 | 480 | #NULL! | #NULL! | #NULL! | #NULL! | #NULL! | #NULL! | #NULL! | #NULL! | #NULL! | #NULL! | #NULL! | #NULL! | 4 | #NULL! | #NULL! | #NULL! | #NULL! | #NULL! | #NULL! | #NULL! | #NULL! | #NULL! | 540 | #NULL! | #NULL! | #NULL! | #NULL! | #NULL! | #NULL! | #NULL! | #NULL! | #NULL! | #ПУСТО! | #ПУСТО! | #ПУСТО! | #ПУСТО! | #ПУСТО! | #NULL! | #NULL! | #NULL! | #NULL! | #NULL! | #NULL!
УТ000010332 | ПРОМЫШЛЕННЫЙ СВЕТИЛЬНИК TL-PROM SM 540 4K DIM D | Архив | TL-PROM SM 540 4K DIM D | PROM SM 540 | Промышленное освещение | 536,8 | 91 272 | 79 408 | 147,928 | 960 | D (120°) косинусная | 4 000 | 72 | ≤4 | Osram DURIS S5 GW PSLT33.PM 4000К | 100 000 | 1,4 | Да | PHILIPS | Xitanium LP 200W 0.5-1.5A S1 230V I195 | 202B - 254B AC | 85B - 305B AC | 208 | 47 Гц - 63 Гц | 67 | СтепеньЗащитыСветильника | Да | Срабатывает при нагреве поверхности корпуса +90˚С | Нет | #NULL! | #NULL! | 6 кВ (L-N), 10 кВ (L-PE, N-PE) Стандарт IEC61000-4-5 & ANSI C62.41 | RU: Соответствует стандартам СТБ ЕН 55015-2006, ГОСТ Р 51317.3.2-2006, СТБ IEC 61000-3-3-2011, СТБ IEC 61547-2011 CE: Соответствует стандартам EN 55015:2013, EN 61547:2010, EN 61000-3-2:2015, EN 61000-3-3-2013 | RU: Соответствует стандартам CTB IEC 61347-1:2007 (ГОСТ Р МЭК 61347-1-2011); IEC 61347-2-13:2006 (ГОСТ Р МЭК 61347-2-13-2001) CE: Соответствует стандартам EN 61347-2-13-2015; EN 61347-1:2008+A1:2011+A2:2013 | Да | > 4 кВ АС | > 200 МОм | 1 | Да | ≤ 93% | ≥ 0,95 | 0,96 А | - | <0,7 мА | есть, восстанавливается автоматически | 175 | Анодированный алюминий | 1-0-Д-С5 (APS, STREET, PROM - D120) | Алюминий | Универсальное (кронштейн/кольцо) | 0,5-35 Гц, 5м/с2, 30 мин | IK10 | IK10 | от -60° до +40° | УХЛ1 | 0,092 | 60 | 1 098,937 | 1 000 638 | 832х435х138 | #NULL! | 18,2 | 1 | 0,035 | 19 | 910 | 80 | 480 | #NULL! | #NULL! | #NULL! | #NULL! | #NULL! | #NULL! | #NULL! | #NULL! | #NULL! | #NULL! | #NULL! | #NULL! | 4 | #NULL! | #NULL! | #NULL! | #NULL! | #NULL! | #NULL! | #NULL! | #NULL! | #NULL! | 540 | #NULL! | #NULL! | #NULL! | #NULL! | #NULL! | #NULL! | #NULL! | #NULL! | #NULL! | #ПУСТО! | #ПУСТО! | #ПУСТО! | #ПУСТО! | #ПУСТО! | #NULL! | #NULL! | #NULL! | #NULL! | #NULL! | #NULL!
УТ000010333 | ПРОМЫШЛЕННЫЙ СВЕТИЛЬНИК TL-PROM SM 540 5K D | Архив | TL-PROM SM 540 5K D | PROM SM 540 | Промышленное освещение | 536,8 | 91 272 | 79 408 | 147,928 | 960 | D (120°) косинусная | 5 000 | 72 | ≤4 | Osram DURIS S5 GW PSLT33.PM 5000К | 100 000 | 1,4 | Да | PHILIPS | Xitanium LP 200W 0.5-1.5A S1 230V I195 | 202B - 254B AC | 85B - 305B AC | 208 | 47 Гц - 63 Гц | 67 | СтепеньЗащитыСветильника | Да | Срабатывает при нагреве поверхности корпуса +90˚С | Нет | #NULL! | #NULL! | 6 кВ (L-N), 10 кВ (L-PE, N-PE) Стандарт IEC61000-4-5 & ANSI C62.41 | RU: Соответствует стандартам СТБ ЕН 55015-2006, ГОСТ Р 51317.3.2-2006, СТБ IEC 61000-3-3-2011, СТБ IEC 61547-2011 CE: Соответствует стандартам EN 55015:2013, EN 61547:2010, EN 61000-3-2:2015, EN 61000-3-3-2013 | RU: Соответствует стандартам CTB IEC 61347-1:2007 (ГОСТ Р МЭК 61347-1-2011); IEC 61347-2-13:2006 (ГОСТ Р МЭК 61347-2-13-2001) CE: Соответствует стандартам EN 61347-2-13-2015; EN 61347-1:2008+A1:2011+A2:2013 | Да | > 4 кВ АС | > 200 МОм | 1 | Да | ≤ 93% | ≥ 0,95 | 0,96 А | - | <0,7 мА | есть, восстанавливается автоматически | 117 | Анодированный алюминий | 1-0-Д-С5 (APS, STREET, PROM - D120) | Алюминий | Универсальное (кронштейн/кольцо) | 0,5-35 Гц, 5м/с2, 30 мин | IK10 | IK10 | от -60° до +40° | УХЛ1 | 0,092 | 60 | 1 098,937 | 1 000 638 | 832х435х138 | #NULL! | 18,2 | 1 | 0,035 | 19 | 910 | 80 | 480 | #NULL! | #NULL! | #NULL! | #NULL! | #NULL! | #NULL! | #NULL! | #NULL! | #NULL! | #NULL! | #NULL! | #NULL! | 4 | #NULL! | #NULL! | #NULL! | #NULL! | #NULL! | #NULL! | #NULL! | #NULL! | #NULL! | 540 | #NULL! | #NULL! | #NULL! | #NULL! | #NULL! | #NULL! | #NULL! | #NULL! | #NULL! | #ПУСТО! | #ПУСТО! | #ПУСТО! | #ПУСТО! | #ПУСТО! | #NULL! | #NULL! | #NULL! | #NULL! | #NULL! | #NULL!
УТ000010334 | ПРОМЫШЛЕННЫЙ СВЕТИЛЬНИК TL-PROM SM 540 5K DIM D | Архив | TL-PROM SM 540 5K DIM D | PROM SM 540 | Промышленное освещение | 536,8 | 91 272 | 79 408 | 147,928 | 960 | D (120°) косинусная | 5 000 | 72 | ≤4 | Osram DURIS S5 GW PSLT33.PM 5000К | 100 000 | 1,4 | Да | PHILIPS | Xitanium LP 200W 0.5-1.5A S1 230V I195 | 202B - 254B AC | 85B - 305B AC | 208 | 47 Гц - 63 Гц | 67 | СтепеньЗащитыСветильника | Да | Срабатывает при нагреве поверхности корпуса +90˚С | Нет | #NULL! | #NULL! | 6 кВ (L-N), 10 кВ (L-PE, N-PE) Стандарт IEC61000-4-5 & ANSI C62.41 | RU: Соответствует стандартам СТБ ЕН 55015-2006, ГОСТ Р 51317.3.2-2006, СТБ IEC 61000-3-3-2011, СТБ IEC 61547-2011 CE: Соответствует стандартам EN 55015:2013, EN 61547:2010, EN 61000-3-2:2015, EN 61000-3-3-2013 | RU: Соответствует стандартам CTB IEC 61347-1:2007 (ГОСТ Р МЭК 61347-1-2011); IEC 61347-2-13:2006 (ГОСТ Р МЭК 61347-2-13-2001) CE: Соответствует стандартам EN 61347-2-13-2015; EN 61347-1:2008+A1:2011+A2:2013 | Да | > 4 кВ АС | > 200 МОм | 1 | Да | ≤ 93% | ≥ 0,95 | 0,96 А | - | <0,7 мА | есть, восстанавливается автоматически | 117 | Анодированный алюминий | 1-0-Д-С5 (APS, STREET, PROM - D120) | Алюминий | Универсальное (кронштейн/кольцо) | 0,5-35 Гц, 5м/с2, 30 мин | IK10 | IK10 | от -60° до +40° | УХЛ1 | 0,092 | 60 | 1 098,937 | 1 000 638 | 832х435х138 | #NULL! | 18,2 | 1 | 0,035 | 19 | 910 | 80 | 480 | #NULL! | #NULL! | #NULL! | #NULL! | #NULL! | #NULL! | #NULL! | #NULL! | #NULL! | #NULL! | #NULL! | #NULL! | 4 | #NULL! | #NULL! | #NULL! | #NULL! | #NULL! | #NULL! | #NULL! | #NULL! | #NULL! | 540 | #NULL! | #NULL! | #NULL! | #NULL! | #NULL! | #NULL! | #NULL! | #NULL! | #NULL! | #ПУСТО! | #ПУСТО! | #ПУСТО! | #ПУСТО! | #ПУСТО! | #NULL! | #NULL! | #NULL! | #NULL! | #NULL! | #NULL!
УТ000009598 | ПРОМЫШЛЕННЫЙ СВЕТИЛЬНИК TL-PROM SM 540 5K К50 | Архив | TL-PROM SM 540 5K К50 | PROM SM 540 | Промышленное освещение | 536,8 | 91 272 | 77 304 | 144,009 | 960 | К (50°) концентрированная | 5 000 | 72 | ≤4 | Osram DURIS S5 GW PSLT33.PM 5000К | 100 000 | 1,4 | Да | PHILIPS | Xitanium LP 200W 0.5-1.5A S1 230V I195 | 202B - 254B AC | 85B - 305B AC | 208 | 47 Гц - 63 Гц | 67 | СтепеньЗащитыСветильника | Да | Срабатывает при нагреве поверхности корпуса +90˚С | Нет | #NULL! | #NULL! | 6 кВ (L-N), 10 кВ (L-PE, N-PE) Стандарт IEC61000-4-5 & ANSI C62.41 | RU: Соответствует стандартам СТБ ЕН 55015-2006, ГОСТ Р 51317.3.2-2006, СТБ IEC 61000-3-3-2011, СТБ IEC 61547-2011 CE: Соответствует стандартам EN 55015:2013, EN 61547:2010, EN 61000-3-2:2015, EN 61000-3-3-2013 | RU: Соответствует стандартам CTB IEC 61347-1:2007 (ГОСТ Р МЭК 61347-1-2011); IEC 61347-2-13:2006 (ГОСТ Р МЭК 61347-2-13-2001) CE: Соответствует стандартам EN 61347-2-13-2015; EN 61347-1:2008+A1:2011+A2:2013 | Да | > 4 кВ АС | > 200 МОм | 1 | Да | ≤ 93% | ≥ 0,95 | 0,96 А | - | <0,7 мА | есть, восстанавливается автоматически | 117 | Анодированный алюминий | Линза TL-Lens Industrial Square 50 | Алюминий | Универсальное (кронштейн/кольцо) | 0,5-35 Гц, 5м/с2, 30 мин | IK10 | IK10 | от -60° до +40° | УХЛ1 | 0,095 | 60 | 1 098,937 | 1 000 638 | 832х435х138 | #NULL! | 18,2 | 1 | 0,035 | 19 | 910 | 80 | 480 | #NULL! | #NULL! | #NULL! | #NULL! | #NULL! | #NULL! | #NULL! | #NULL! | #NULL! | #NULL! | #NULL! | #NULL! | 4 | #NULL! | #NULL! | #NULL! | #NULL! | #NULL! | #NULL! | #NULL! | #NULL! | #NULL! | 540 | #NULL! | #NULL! | #NULL! | #NULL! | #NULL! | #NULL! | #NULL! | #NULL! | #NULL! | #ПУСТО! | #ПУСТО! | #ПУСТО! | #ПУСТО! | #ПУСТО! | #NULL! | #NULL! | #NULL! | #NULL! | #NULL! | #NULL!
УТ000009599 | ПРОМЫШЛЕННЫЙ СВЕТИЛЬНИК TL-PROM SM 540 5K DIM К50 | Архив | TL-PROM SM 540 5K DIM К50 | PROM SM 540 | Промышленное освещение | 536,8 | 91 272 | 77 304 | 144,009 | 960 | К (50°) концентрированная | 5 000 | 72 | ≤4 | Osram DURIS S5 GW PSLT33.PM 5000К | 100 000 | 1,4 | Да | PHILIPS | Xitanium LP 200W 0.5-1.5A S1 230V I195 | 202B - 254B AC | 85B - 305B AC | 208 | 47 Гц - 63 Гц | 67 | СтепеньЗащитыСветильника | Да | Срабатывает при нагреве поверхности корпуса +90˚С | Нет | #NULL! | #NULL! | 6 кВ (L-N), 10 кВ (L-PE, N-PE) Стандарт IEC61000-4-5 & ANSI C62.41 | RU: Соответствует стандартам СТБ ЕН 55015-2006, ГОСТ Р 51317.3.2-2006, СТБ IEC 61000-3-3-2011, СТБ IEC 61547-2011 CE: Соответствует стандартам EN 55015:2013, EN 61547:2010, EN 61000-3-2:2015, EN 61000-3-3-2013 | RU: Соответствует стандартам CTB IEC 61347-1:2007 (ГОСТ Р МЭК 61347-1-2011); IEC 61347-2-13:2006 (ГОСТ Р МЭК 61347-2-13-2001) CE: Соответствует стандартам EN 61347-2-13-2015; EN 61347-1:2008+A1:2011+A2:2013 | Да | > 4 кВ АС | > 200 МОм | 1 | Да | ≤ 93% | ≥ 0,95 | 0,96 А | - | <0,7 мА | есть, восстанавливается автоматически | 117 | Анодированный алюминий | Линза TL-Lens Industrial Square 50 | Алюминий | Универсальное (кронштейн/кольцо) | 0,5-35 Гц, 5м/с2, 30 мин | IK10 | IK10 | от -60° до +40° | УХЛ1 | 0,095 | 60 | 1 098,937 | 1 000 638 | 832х435х138 | #NULL! | 18,2 | 1 | 0,035 | 19 | 910 | 80 | 480 | #NULL! | #NULL! | #NULL! | #NULL! | #NULL! | #NULL! | #NULL! | #NULL! | #NULL! | #NULL! | #NULL! | #NULL! | 4 | #NULL! | #NULL! | #NULL! | #NULL! | #NULL! | #NULL! | #NULL! | #NULL! | #NULL! | 540 | #NULL! | #NULL! | #NULL! | #NULL! | #NULL! | #NULL! | #NULL! | #NULL! | #NULL! | #ПУСТО! | #ПУСТО! | #ПУСТО! | #ПУСТО! | #ПУСТО! | #NULL! | #NULL! | #NULL! | #NULL! | #NULL! | #NULL!
УТ000009730 | ПРОМЫШЛЕННЫЙ СВЕТИЛЬНИК TL-PROM SM 540 5K К30 | Архив | TL-PROM SM 540 5K К30 | PROM SM 540 | Промышленное освещение | 536,8 | 91 272 | 79 266 | 147,664 | 960 | К (30°) концентрированная | 5 000 | 72 | ≤4 | Osram DURIS S5 GW PSLT33.PM 5000К | 100 000 | 1,4 | Да | PHILIPS | Xitanium LP 200W 0.5-1.5A S1 230V I195 | 202B - 254B AC | 85B - 305B AC | 208 | 47 Гц - 63 Гц | 67 | СтепеньЗащитыСветильника | Да | Срабатывает при нагреве поверхности корпуса +90˚С | Нет | #NULL! | #NULL! | 6 кВ (L-N), 10 кВ (L-PE, N-PE) Стандарт IEC61000-4-5 & ANSI C62.41 | RU: Соответствует стандартам СТБ ЕН 55015-2006, ГОСТ Р 51317.3.2-2006, СТБ IEC 61000-3-3-2011, СТБ IEC 61547-2011 CE: Соответствует стандартам EN 55015:2013, EN 61547:2010, EN 61000-3-2:2015, EN 61000-3-3-2013 | RU: Соответствует стандартам CTB IEC 61347-1:2007 (ГОСТ Р МЭК 61347-1-2011); IEC 61347-2-13:2006 (ГОСТ Р МЭК 61347-2-13-2001) CE: Соответствует стандартам EN 61347-2-13-2015; EN 61347-1:2008+A1:2011+A2:2013 | Да | > 4 кВ АС | > 200 МОм | 1 | Да | ≤ 93% | ≥ 0,95 | 0,96 А | - | <0,7 мА | есть, восстанавливается автоматически | 117 | Анодированный алюминий | Линза TL-Lens Industrial Square 30 | Алюминий | Универсальное (кронштейн/кольцо) | 0,5-35 Гц, 5м/с2, 30 мин | IK10 | IK10 | от -60° до +40° | УХЛ1 | 0,092 | 60 | 1 098,937 | 1 000 638 | 832х435х138 | #NULL! | 18,2 | 1 | 0,035 | 19 | 910 | 80 | 480 | #NULL! | #NULL! | #NULL! | #NULL! | #NULL! | #NULL! | #NULL! | #NULL! | #NULL! | #NULL! | #NULL! | #NULL! | 4 | #NULL! | #NULL! | #NULL! | #NULL! | #NULL! | #NULL! | #NULL! | #NULL! | #NULL! | 540 | #NULL! | #NULL! | #NULL! | #NULL! | #NULL! | #NULL! | #NULL! | #NULL! | #NULL! | #ПУСТО! | #ПУСТО! | #ПУСТО! | #ПУСТО! | #ПУСТО! | #NULL! | #NULL! | #NULL! | #NULL! | #NULL! | #NULL!
УТ000010345 | ПРОМЫШЛЕННЫЙ СВЕТИЛЬНИК TL-PROM SM 630 4K D | Архив | TL-PROM SM 630 4K D | PROM SM 630 | Промышленное освещение | 613,8 | 108 348 | 94 260 | 153,568 | 1 152 | D (120°) косинусная | 4 000 | 72 | ≤4 | Osram DURIS S5 GW PSLT33.PM 4000К | 100 000 | 1,4 | Да | PHILIPS | Xitanium LP 200W 0.5-1.5A S1 230V I195 | 202B - 254B AC | 85B - 305B AC | 208 | 47 Гц - 63 Гц | 67 | СтепеньЗащитыСветильника | Да | Срабатывает при нагреве поверхности корпуса +90˚С | Нет | #NULL! | #NULL! | 6 кВ (L-N), 10 кВ (L-PE, N-PE) Стандарт IEC61000-4-5 & ANSI C62.41 | RU: Соответствует стандартам СТБ ЕН 55015-2006, ГОСТ Р 51317.3.2-2006, СТБ IEC 61000-3-3-2011, СТБ IEC 61547-2011 CE: Соответствует стандартам EN 55015:2013, EN 61547:2010, EN 61000-3-2:2015, EN 61000-3-3-2013 | RU: Соответствует стандартам CTB IEC 61347-1:2007 (ГОСТ Р МЭК 61347-1-2011); IEC 61347-2-13:2006 (ГОСТ Р МЭК 61347-2-13-2001) CE: Соответствует стандартам EN 61347-2-13-2015; EN 61347-1:2008+A1:2011+A2:2013 | Да | > 4 кВ АС | > 200 МОм | 1 | Да | ≤ 93% | ≥ 0,95 | 0,96 А | - | <0,7 мА | есть, восстанавливается автоматически | 175 | Анодированный алюминий | 1-0-Д-С5 (APS, STREET, PROM - D120) | Алюминий | Универсальное (кронштейн/кольцо) | 0,5-35 Гц, 5м/с2, 30 мин | IK10 | IK10 | от -60° до +40° | УХЛ1 | 0,089 | 60 | 1 256,571 | 1 000 638 | 832х435х138 | #NULL! | 18,2 | 1 | 0,035 | 19 | 910 | 80 | 480 | #NULL! | #NULL! | #NULL! | #NULL! | #NULL! | #NULL! | #NULL! | #NULL! | #NULL! | #NULL! | #NULL! | #NULL! | 4 | #NULL! | #NULL! | #NULL! | #NULL! | #NULL! | #NULL! | #NULL! | #NULL! | #NULL! | 630 | #NULL! | #NULL! | #NULL! | #NULL! | #NULL! | #NULL! | #NULL! | #NULL! | #NULL! | #ПУСТО! | #ПУСТО! | #ПУСТО! | #ПУСТО! | #ПУСТО! | #NULL! | #NULL! | #NULL! | #NULL! | #NULL! | #NULL!
УТ000010346 | ПРОМЫШЛЕННЫЙ СВЕТИЛЬНИК TL-PROM SM 630 4K DIM D | Архив | TL-PROM SM 630 4K DIM D | PROM SM 630 | Промышленное освещение | 613,8 | 108 348 | 94 260 | 153,568 | 1 152 | D (120°) косинусная | 4 000 | 72 | ≤4 | Osram DURIS S5 GW PSLT33.PM 4000К | 100 000 | 1,4 | Да | PHILIPS | Xitanium LP 200W 0.5-1.5A S1 230V I195 | 202B - 254B AC | 85B - 305B AC | 208 | 47 Гц - 63 Гц | 67 | СтепеньЗащитыСветильника | Да | Срабатывает при нагреве поверхности корпуса +90˚С | Нет | #NULL! | #NULL! | 6 кВ (L-N), 10 кВ (L-PE, N-PE) Стандарт IEC61000-4-5 & ANSI C62.41 | RU: Соответствует стандартам СТБ ЕН 55015-2006, ГОСТ Р 51317.3.2-2006, СТБ IEC 61000-3-3-2011, СТБ IEC 61547-2011 CE: Соответствует стандартам EN 55015:2013, EN 61547:2010, EN 61000-3-2:2015, EN 61000-3-3-2013 | RU: Соответствует стандартам CTB IEC 61347-1:2007 (ГОСТ Р МЭК 61347-1-2011); IEC 61347-2-13:2006 (ГОСТ Р МЭК 61347-2-13-2001) CE: Соответствует стандартам EN 61347-2-13-2015; EN 61347-1:2008+A1:2011+A2:2013 | Да | > 4 кВ АС | > 200 МОм | 1 | Да | ≤ 93% | ≥ 0,95 | 0,96 А | - | <0,7 мА | есть, восстанавливается автоматически | 175 | Анодированный алюминий | 1-0-Д-С5 (APS, STREET, PROM - D120) | Алюминий | Универсальное (кронштейн/кольцо) | 0,5-35 Гц, 5м/с2, 30 мин | IK10 | IK10 | от -60° до +40° | УХЛ1 | 0,089 | 60 | 1 256,571 | 1 000 638 | 832х435х138 | #NULL! | 18,2 | 1 | 0,035 | 19 | 910 | 80 | 480 | #NULL! | #NULL! | #NULL! | #NULL! | #NULL! | #NULL! | #NULL! | #NULL! | #NULL! | #NULL! | #NULL! | #NULL! | 4 | #NULL! | #NULL! | #NULL! | #NULL! | #NULL! | #NULL! | #NULL! | #NULL! | #NULL! | 630 | #NULL! | #NULL! | #NULL! | #NULL! | #NULL! | #NULL! | #NULL! | #NULL! | #NULL! | #ПУСТО! | #ПУСТО! | #ПУСТО! | #ПУСТО! | #ПУСТО! | #NULL! | #NULL! | #NULL! | #NULL! | #NULL! | #NULL!
УТ000010347 | ПРОМЫШЛЕННЫЙ СВЕТИЛЬНИК TL-PROM SM 630 5K D | Архив | TL-PROM SM 630 5K D | PROM SM 630 | Промышленное освещение | 613,8 | 108 348 | 94 260 | 153,568 | 1 152 | D (120°) косинусная | 5 000 | 72 | ≤4 | Osram DURIS S5 GW PSLT33.PM 5000К | 100 000 | 1,4 | Да | PHILIPS | Xitanium LP 200W 0.5-1.5A S1 230V I195 | 202B - 254B AC | 85B - 305B AC | 208 | 47 Гц - 63 Гц | 67 | СтепеньЗащитыСветильника | Да | Срабатывает при нагреве поверхности корпуса +90˚С | Нет | #NULL! | #NULL! | 6 кВ (L-N), 10 кВ (L-PE, N-PE) Стандарт IEC61000-4-5 & ANSI C62.41 | RU: Соответствует стандартам СТБ ЕН 55015-2006, ГОСТ Р 51317.3.2-2006, СТБ IEC 61000-3-3-2011, СТБ IEC 61547-2011 CE: Соответствует стандартам EN 55015:2013, EN 61547:2010, EN 61000-3-2:2015, EN 61000-3-3-2013 | RU: Соответствует стандартам CTB IEC 61347-1:2007 (ГОСТ Р МЭК 61347-1-2011); IEC 61347-2-13:2006 (ГОСТ Р МЭК 61347-2-13-2001) CE: Соответствует стандартам EN 61347-2-13-2015; EN 61347-1:2008+A1:2011+A2:2013 | Да | > 4 кВ АС | > 200 МОм | 1 | Да | ≤ 93% | ≥ 0,95 | 0,96 А | - | <0,7 мА | есть, восстанавливается автоматически | 117 | Анодированный алюминий | 1-0-Д-С5 (APS, STREET, PROM - D120) | Алюминий | Универсальное (кронштейн/кольцо) | 0,5-35 Гц, 5м/с2, 30 мин | IK10 | IK10 | от -60° до +40° | УХЛ1 | 0,089 | 60 | 1 256,571 | 1 000 638 | 832х435х138 | #NULL! | 18,2 | 1 | 0,035 | 19 | 910 | 80 | 480 | #NULL! | #NULL! | #NULL! | #NULL! | #NULL! | #NULL! | #NULL! | #NULL! | #NULL! | #NULL! | #NULL! | #NULL! | 4 | #NULL! | #NULL! | #NULL! | #NULL! | #NULL! | #NULL! | #NULL! | #NULL! | #NULL! | 630 | #NULL! | #NULL! | #NULL! | #NULL! | #NULL! | #NULL! | #NULL! | #NULL! | #NULL! | #ПУСТО! | #ПУСТО! | #ПУСТО! | #ПУСТО! | #ПУСТО! | #NULL! | #NULL! | #NULL! | #NULL! | #NULL! | #NULL!
УТ000010348 | ПРОМЫШЛЕННЫЙ СВЕТИЛЬНИК TL-PROM SM 630 5K DIM D | Архив | TL-PROM SM 630 5K DIM D | PROM SM 630 | Промышленное освещение | 613,8 | 108 348 | 94 260 | 153,568 | 1 152 | D (120°) косинусная | 5 000 | 72 | ≤4 | Osram DURIS S5 GW PSLT33.PM 5000К | 100 000 | 1,4 | Да | PHILIPS | Xitanium LP 200W 0.5-1.5A S1 230V I195 | 202B - 254B AC | 85B - 305B AC | 208 | 47 Гц - 63 Гц | 67 | СтепеньЗащитыСветильника | Да | Срабатывает при нагреве поверхности корпуса +90˚С | Нет | #NULL! | #NULL! | 6 кВ (L-N), 10 кВ (L-PE, N-PE) Стандарт IEC61000-4-5 & ANSI C62.41 | RU: Соответствует стандартам СТБ ЕН 55015-2006, ГОСТ Р 51317.3.2-2006, СТБ IEC 61000-3-3-2011, СТБ IEC 61547-2011 CE: Соответствует стандартам EN 55015:2013, EN 61547:2010, EN 61000-3-2:2015, EN 61000-3-3-2013 | RU: Соответствует стандартам CTB IEC 61347-1:2007 (ГОСТ Р МЭК 61347-1-2011); IEC 61347-2-13:2006 (ГОСТ Р МЭК 61347-2-13-2001) CE: Соответствует стандартам EN 61347-2-13-2015; EN 61347-1:2008+A1:2011+A2:2013 | Да | > 4 кВ АС | > 200 МОм | 1 | Да | ≤ 93% | ≥ 0,95 | 0,96 А | - | <0,7 мА | есть, восстанавливается автоматически | 117 | Анодированный алюминий | 1-0-Д-С5 (APS, STREET, PROM - D120) | Алюминий | Универсальное (кронштейн/кольцо) | 0,5-35 Гц, 5м/с2, 30 мин | IK10 | IK10 | от -60° до +40° | УХЛ1 | 0,089 | 60 | 1 256,571 | 1 000 638 | 832х435х138 | #NULL! | 18,2 | 1 | 0,035 | 19 | 910 | 80 | 480 | #NULL! | #NULL! | #NULL! | #NULL! | #NULL! | #NULL! | #NULL! | #NULL! | #NULL! | #NULL! | #NULL! | #NULL! | 4 | #NULL! | #NULL! | #NULL! | #NULL! | #NULL! | #NULL! | #NULL! | #NULL! | #NULL! | 630 | #NULL! | #NULL! | #NULL! | #NULL! | #NULL! | #NULL! | #NULL! | #NULL! | #NULL! | #ПУСТО! | #ПУСТО! | #ПУСТО! | #ПУСТО! | #ПУСТО! | #NULL! | #NULL! | #NULL! | #NULL! | #NULL! | #NULL!
УТ000010339 | ПРОМЫШЛЕННЫЙ СВЕТИЛЬНИК TL-PROM SM 600 5K Г | Архив | TL-PROM SM 600 5K Г | PROM SM 600 | Промышленное освещение | 508,8 | 81 600 | 66 516 | 130,731 | 240 | Г (60°) глубокая | 5 000 | 70 | ≤4 | Osram OSLON Square GW CSSRM3.PM 5000К | 300 000 | 1,4 | Да | PHILIPS | Xitanium LP 200W 0.5-1.5A S1 230V I195 | 202B - 254B AC | 85B - 305B AC | 208 | 47 Гц - 63 Гц | 67 | СтепеньЗащитыСветильника | Да | Срабатывает при нагреве поверхности корпуса +90˚С | Нет | #NULL! | #NULL! | 6 кВ (L-N), 10 кВ (L-PE, N-PE) Стандарт IEC61000-4-5 & ANSI C62.41 | RU: Соответствует стандартам СТБ ЕН 55015-2006, ГОСТ Р 51317.3.2-2006, СТБ IEC 61000-3-3-2011, СТБ IEC 61547-2011 CE: Соответствует стандартам EN 55015:2013, EN 61547:2010, EN 61000-3-2:2015, EN 61000-3-3-2013 | RU: Соответствует стандартам CTB IEC 61347-1:2007 (ГОСТ Р МЭК 61347-1-2011); IEC 61347-2-13:2006 (ГОСТ Р МЭК 61347-2-13-2001) CE: Соответствует стандартам EN 61347-2-13-2015; EN 61347-1:2008+A1:2011+A2:2013 | Да | > 4 кВ АС | > 200 МОм | 1 | Да | ≤ 93% | ≥ 0,95 | 0,96 А | - | <0,7 мА | есть, восстанавливается автоматически | #NULL! | Анодированный алюминий | Линза TL-Lens Industrial Square 60 | Алюминий | Универсальное (кронштейн/кольцо) | 0,5-35 Гц, 5м/с2, 30 мин | IK10 | IK10 | от -60° до +40° | УХЛ1 | 0,104 | 60 | 1 041,615 | 1 000 638 | 832х435х138 | #NULL! | 18,2 | 1 | 0,035 | 19 | 910 | 80 | 480 | #NULL! | #NULL! | #NULL! | #NULL! | #NULL! | #NULL! | #NULL! | #NULL! | #NULL! | #NULL! | #NULL! | #NULL! | 4 | #NULL! | #NULL! | #NULL! | #NULL! | #NULL! | #NULL! | #NULL! | #NULL! | #NULL! | 600 | #NULL! | #NULL! | #NULL! | #NULL! | #NULL! | #NULL! | #NULL! | #NULL! | #NULL! | #ПУСТО! | #ПУСТО! | #ПУСТО! | #ПУСТО! | #ПУСТО! | #NULL! | #NULL! | #NULL! | #NULL! | #NULL! | #NULL!
УТ000010343 | ПРОМЫШЛЕННЫЙ СВЕТИЛЬНИК TL-PROM SM 600 5K DIM Г | Архив | TL-PROM SM 600 5K DIM Г | PROM SM 600 | Промышленное освещение | 508,8 | 81 600 | 66 516 | 130,731 | 240 | Г (60°) глубокая | 5 000 | 70 | ≤4 | Osram OSLON Square GW CSSRM3.PM 5000К | 300 000 | 1,4 | Да | PHILIPS | Xitanium LP 200W 0.5-1.5A S1 230V I195 | 202B - 254B AC | 85B - 305B AC | 208 | 47 Гц - 63 Гц | 67 | СтепеньЗащитыСветильника | Да | Срабатывает при нагреве поверхности корпуса +90˚С | Нет | #NULL! | #NULL! | 6 кВ (L-N), 10 кВ (L-PE, N-PE) Стандарт IEC61000-4-5 & ANSI C62.41 | RU: Соответствует стандартам СТБ ЕН 55015-2006, ГОСТ Р 51317.3.2-2006, СТБ IEC 61000-3-3-2011, СТБ IEC 61547-2011 CE: Соответствует стандартам EN 55015:2013, EN 61547:2010, EN 61000-3-2:2015, EN 61000-3-3-2013 | RU: Соответствует стандартам CTB IEC 61347-1:2007 (ГОСТ Р МЭК 61347-1-2011); IEC 61347-2-13:2006 (ГОСТ Р МЭК 61347-2-13-2001) CE: Соответствует стандартам EN 61347-2-13-2015; EN 61347-1:2008+A1:2011+A2:2013 | Да | > 4 кВ АС | > 200 МОм | 1 | Да | ≤ 93% | ≥ 0,95 | 0,96 А | - | <0,7 мА | есть, восстанавливается автоматически | #NULL! | Анодированный алюминий | Линза TL-Lens Industrial Square 60 | Алюминий | Универсальное (кронштейн/кольцо) | 0,5-35 Гц, 5м/с2, 30 мин | IK10 | IK10 | от -60° до +40° | УХЛ1 | 0,104 | 60 | 1 041,615 | 1 000 638 | 832х435х138 | #NULL! | 18,2 | 1 | 0,035 | 19 | 910 | 80 | 480 | #NULL! | #NULL! | #NULL! | #NULL! | #NULL! | #NULL! | #NULL! | #NULL! | #NULL! | #NULL! | #NULL! | #NULL! | 4 | #NULL! | #NULL! | #NULL! | #NULL! | #NULL! | #NULL! | #NULL! | #NULL! | #NULL! | 600 | #NULL! | #NULL! | #NULL! | #NULL! | #NULL! | #NULL! | #NULL! | #NULL! | #NULL! | #ПУСТО! | #ПУСТО! | #ПУСТО! | #ПУСТО! | #ПУСТО! | #NULL! | #NULL! | #NULL! | #NULL! | #NULL! | #NULL!
УТ000010337 | ПРОМЫШЛЕННЫЙ СВЕТИЛЬНИК TL-PROM SM 600 5K К15 | Архив | TL-PROM SM 600 5K К15 | PROM SM 600 | Промышленное освещение | 509,4 | 81 600 | 66 984 | 131,496 | 240 | К (15°) концентрированная | 5 000 | 70 | ≤4 | Osram OSLON Square GW CSSRM3.PM 5000К | 300 000 | 1,4 | Да | PHILIPS | Xitanium LP 200W 0.5-1.5A S1 230V I195 | 202B - 254B AC | 85B - 305B AC | 208 | 47 Гц - 63 Гц | 67 | СтепеньЗащитыСветильника | Да | Срабатывает при нагреве поверхности корпуса +90˚С | Нет | #NULL! | #NULL! | 6 кВ (L-N), 10 кВ (L-PE, N-PE) Стандарт IEC61000-4-5 & ANSI C62.41 | RU: Соответствует стандартам СТБ ЕН 55015-2006, ГОСТ Р 51317.3.2-2006, СТБ IEC 61000-3-3-2011, СТБ IEC 61547-2011 CE: Соответствует стандартам EN 55015:2013, EN 61547:2010, EN 61000-3-2:2015, EN 61000-3-3-2013 | RU: Соответствует стандартам CTB IEC 61347-1:2007 (ГОСТ Р МЭК 61347-1-2011); IEC 61347-2-13:2006 (ГОСТ Р МЭК 61347-2-13-2001) CE: Соответствует стандартам EN 61347-2-13-2015; EN 61347-1:2008+A1:2011+A2:2013 | Да | > 4 кВ АС | > 200 МОм | 1 | Да | ≤ 93% | ≥ 0,95 | 0,96 А | - | <0,7 мА | есть, восстанавливается автоматически | #NULL! | Анодированный алюминий | Линза TL-Lens Industrial Square 15 | Алюминий | Универсальное (кронштейн/кольцо) | 0,5-35 Гц, 5м/с2, 30 мин | IK10 | IK10 | от -60° до +40° | УХЛ1 | 0,104 | 60 | 1 042,844 | 1 000 638 | 832х435х138 | #NULL! | 18,2 | 1 | 0,035 | 19 | 910 | 80 | 480 | #NULL! | #NULL! | #NULL! | #NULL! | #NULL! | #NULL! | #NULL! | #NULL! | #NULL! | #NULL! | #NULL! | #NULL! | 4 | #NULL! | #NULL! | #NULL! | #NULL! | #NULL! | #NULL! | #NULL! | #NULL! | #NULL! | 600 | #NULL! | #NULL! | #NULL! | #NULL! | #NULL! | #NULL! | #NULL! | #NULL! | #NULL! | #ПУСТО! | #ПУСТО! | #ПУСТО! | #ПУСТО! | #ПУСТО! | #NULL! | #NULL! | #NULL! | #NULL! | #NULL! | #NULL!
УТ000010341 | ПРОМЫШЛЕННЫЙ СВЕТИЛЬНИК TL-PROM SM 600 5K DIM К15 | Архив | TL-PROM SM 600 5K DIM К15 | PROM SM 600 | Промышленное освещение | 509,4 | 81 600 | 66 984 | 131,496 | 240 | К (15°) концентрированная | 5 000 | 70 | ≤4 | Osram OSLON Square GW CSSRM3.PM 5000К | 300 000 | 1,4 | Да | PHILIPS | Xitanium LP 200W 0.5-1.5A S1 230V I195 | 202B - 254B AC | 85B - 305B AC | 208 | 47 Гц - 63 Гц | 67 | СтепеньЗащитыСветильника | Да | Срабатывает при нагреве поверхности корпуса +90˚С | Нет | #NULL! | #NULL! | 6 кВ (L-N), 10 кВ (L-PE, N-PE) Стандарт IEC61000-4-5 & ANSI C62.41 | RU: Соответствует стандартам СТБ ЕН 55015-2006, ГОСТ Р 51317.3.2-2006, СТБ IEC 61000-3-3-2011, СТБ IEC 61547-2011 CE: Соответствует стандартам EN 55015:2013, EN 61547:2010, EN 61000-3-2:2015, EN 61000-3-3-2013 | RU: Соответствует стандартам CTB IEC 61347-1:2007 (ГОСТ Р МЭК 61347-1-2011); IEC 61347-2-13:2006 (ГОСТ Р МЭК 61347-2-13-2001) CE: Соответствует стандартам EN 61347-2-13-2015; EN 61347-1:2008+A1:2011+A2:2013 | Да | > 4 кВ АС | > 200 МОм | 1 | Да | ≤ 93% | ≥ 0,95 | 0,96 А | - | <0,7 мА | есть, восстанавливается автоматически | #NULL! | Анодированный алюминий | Линза TL-Lens Industrial Square 15 | Алюминий | Универсальное (кронштейн/кольцо) | 0,5-35 Гц, 5м/с2, 30 мин | IK10 | IK10 | от -60° до +40° | УХЛ1 | 0,104 | 60 | 1 042,844 | 1 000 638 | 832х435х138 | #NULL! | 18,2 | 1 | 0,035 | 19 | 910 | 80 | 480 | #NULL! | #NULL! | #NULL! | #NULL! | #NULL! | #NULL! | #NULL! | #NULL! | #NULL! | #NULL! | #NULL! | #NULL! | 4 | #NULL! | #NULL! | #NULL! | #NULL! | #NULL! | #NULL! | #NULL! | #NULL! | #NULL! | 600 | #NULL! | #NULL! | #NULL! | #NULL! | #NULL! | #NULL! | #NULL! | #NULL! | #NULL! | #ПУСТО! | #ПУСТО! | #ПУСТО! | #ПУСТО! | #ПУСТО! | #NULL! | #NULL! | #NULL! | #NULL! | #NULL! | #NULL!
УТ000010340 | ПРОМЫШЛЕННЫЙ СВЕТИЛЬНИК TL-PROM SM 600 5K К20 | Архив | TL-PROM SM 600 5K К20 | PROM SM 600 | Промышленное освещение | 504,6 | 81 600 | 65 058 | 128,93 | 240 | К (20°) концентрированная | 5 000 | 70 | ≤4 | Osram OSLON Square GW CSSRM3.PM 5000К | 300 000 | 1,4 | Да | PHILIPS | Xitanium LP 200W 0.5-1.5A S1 230V I195 | 202B - 254B AC | 85B - 305B AC | 208 | 47 Гц - 63 Гц | 67 | СтепеньЗащитыСветильника | Да | Срабатывает при нагреве поверхности корпуса +90˚С | Нет | #NULL! | #NULL! | 6 кВ (L-N), 10 кВ (L-PE, N-PE) Стандарт IEC61000-4-5 & ANSI C62.41 | RU: Соответствует стандартам СТБ ЕН 55015-2006, ГОСТ Р 51317.3.2-2006, СТБ IEC 61000-3-3-2011, СТБ IEC 61547-2011 CE: Соответствует стандартам EN 55015:2013, EN 61547:2010, EN 61000-3-2:2015, EN 61000-3-3-2013 | RU: Соответствует стандартам CTB IEC 61347-1:2007 (ГОСТ Р МЭК 61347-1-2011); IEC 61347-2-13:2006 (ГОСТ Р МЭК 61347-2-13-2001) CE: Соответствует стандартам EN 61347-2-13-2015; EN 61347-1:2008+A1:2011+A2:2013 | Да | > 4 кВ АС | > 200 МОм | 1 | Да | ≤ 93% | ≥ 0,95 | 0,96 А | - | <0,7 мА | есть, восстанавливается автоматически | #NULL! | Анодированный алюминий | Линза TL-Lens Industrial Square 20 | Алюминий | Универсальное (кронштейн/кольцо) | 0,5-35 Гц, 5м/с2, 30 мин | IK10 | IK10 | от -60° до +40° | УХЛ1 | 0,106 | 60 | 1 033,017 | 1 000 638 | 832х435х138 | #NULL! | 18,2 | 1 | 0,035 | 19 | 910 | 80 | 480 | #NULL! | #NULL! | #NULL! | #NULL! | #NULL! | #NULL! | #NULL! | #NULL! | #NULL! | #NULL! | #NULL! | #NULL! | 4 | #NULL! | #NULL! | #NULL! | #NULL! | #NULL! | #NULL! | #NULL! | #NULL! | #NULL! | 600 | #NULL! | #NULL! | #NULL! | #NULL! | #NULL! | #NULL! | #NULL! | #NULL! | #NULL! | #ПУСТО! | #ПУСТО! | #ПУСТО! | #ПУСТО! | #ПУСТО! | #NULL! | #NULL! | #NULL! | #NULL! | #NULL! | #NULL!
УТ000010344 | ПРОМЫШЛЕННЫЙ СВЕТИЛЬНИК TL-PROM SM 600 5K DIM К20 | Архив | TL-PROM SM 600 5K DIM К20 | PROM SM 600 | Промышленное освещение | 504,6 | 81 600 | 65 058 | 128,93 | 240 | К (20°) концентрированная | 5 000 | 70 | ≤4 | Osram OSLON Square GW CSSRM3.PM 5000К | 300 000 | 1,4 | Да | PHILIPS | Xitanium LP 200W 0.5-1.5A S1 230V I195 | 202B - 254B AC | 85B - 305B AC | 208 | 47 Гц - 63 Гц | 67 | СтепеньЗащитыСветильника | Да | Срабатывает при нагреве поверхности корпуса +90˚С | Нет | #NULL! | #NULL! | 6 кВ (L-N), 10 кВ (L-PE, N-PE) Стандарт IEC61000-4-5 & ANSI C62.41 | RU: Соответствует стандартам СТБ ЕН 55015-2006, ГОСТ Р 51317.3.2-2006, СТБ IEC 61000-3-3-2011, СТБ IEC 61547-2011 CE: Соответствует стандартам EN 55015:2013, EN 61547:2010, EN 61000-3-2:2015, EN 61000-3-3-2013 | RU: Соответствует стандартам CTB IEC 61347-1:2007 (ГОСТ Р МЭК 61347-1-2011); IEC 61347-2-13:2006 (ГОСТ Р МЭК 61347-2-13-2001) CE: Соответствует стандартам EN 61347-2-13-2015; EN 61347-1:2008+A1:2011+A2:2013 | Да | > 4 кВ АС | > 200 МОм | 1 | Да | ≤ 93% | ≥ 0,95 | 0,96 А | - | <0,7 мА | есть, восстанавливается автоматически | #NULL! | Анодированный алюминий | Линза TL-Lens Industrial Square 20 | Алюминий | Универсальное (кронштейн/кольцо) | 0,5-35 Гц, 5м/с2, 30 мин | IK10 | IK10 | от -60° до +40° | УХЛ1 | 0,106 | 60 | 1 033,017 | 1 000 638 | 832х435х138 | #NULL! | 18,2 | 1 | 0,035 | 19 | 910 | 80 | 480 | #NULL! | #NULL! | #NULL! | #NULL! | #NULL! | #NULL! | #NULL! | #NULL! | #NULL! | #NULL! | #NULL! | #NULL! | 4 | #NULL! | #NULL! | #NULL! | #NULL! | #NULL! | #NULL! | #NULL! | #NULL! | #NULL! | 600 | #NULL! | #NULL! | #NULL! | #NULL! | #NULL! | #NULL! | #NULL! | #NULL! | #NULL! | #ПУСТО! | #ПУСТО! | #ПУСТО! | #ПУСТО! | #ПУСТО! | #NULL! | #NULL! | #NULL! | #NULL! | #NULL! | #NULL!
УТ000021890 | ТОРГОВЫЙ СВЕТИЛЬНИК ATAMAN-HB 2 MALL 230 750 D60 | Серия | ATAMAN-HB 2 MALL 230 750 D60 | #NULL! | Торговое освещение | 230,5 | 39 811 | 34 198 | 148,364 | 432 | Г (60°) глубокая | 5 000 | 72 | 5 | Osram DURIS S5 GW PSLT33.PM 5000К | 100 000 | 0,5 | Нет | MEAN WELL | MEAN WELL XLG-240-L-A | 100-305 VAC / 142-431 VDC | 100-305 VAC / 142-431 VDC | 239 | 47 Гц - 63 Гц | 67 | СтепеньЗащитыСветильника | Нет | Есть | Нет | #NULL! | #NULL! | 6KV/4KV | EN55015(CISPR15) ,GB/T17743, EN55015(CISPR15) ,GB/T17743, EN61000-3-2 , GB/T17625.1, EN61000-3-3 | UL8750(type”HL”), UL879, CSA C22.2 No. 250.13-12; ENEC EN61347-1, EN61347-2-13 independent, EN62384; GB19510.1,GB19510.14; EAC TP TC 004;J61347-1(H29), J61347-2-13(H29),KC61347-1,KC61347-2-13,IS15885(Part2/Sec13)(for XLG-100I type only); IP67 approved | Да | I/P-O/P:3.75 KVAC | I/P-O/P, I/P-FG, O/P-FG:100M Ohms / 500VDC / 25℃/ 70% RH | 1 | Да | 93% | ≥ 0,95 | 1,04 А | 85 А | <0,75 мА | Есть | 117 | Литейные алюминиевые сплавы | Рассеиватель D (60°) | Алюминий | Универсальное (кронштейн/кольцо) | #NULL! | #NULL! | #NULL! | от -40° до +40° | УХЛ1 | 0,092 | 60 | 471,88 | 427 623 | 284х284х110 | 284х284х231 | 2,8 | 1 | 0,018 | 3,8 | 300 | 200 | 300 | #NULL! | #NULL! | #NULL! | #NULL! | #NULL! | #NULL! | #NULL! | #NULL! | #NULL! | #NULL! | #NULL! | #NULL! | 4 | #NULL! | #NULL! | #NULL! | #NULL! | #NULL! | #NULL! | #NULL! | #NULL! | #NULL! | #NULL! | #NULL! | #NULL! | #NULL! | #NULL! | #NULL! | #NULL! | #NULL! | #NULL! | #NULL! | https://tl-led.ru/storage/products/files/18/УТ000021890/main_image_Ataman HB 2.png | #NULL! | #ПУСТО! | https://tl-led.ru/storage/products/files/18/УТ000021890/illuminator_dimensions_ATAMAN HB 2 - 1 gb.png | https://tl-led.ru/storage/products/files/18/УТ000021890/kss_D60 HB_HB2.jpg | #NULL! | #NULL! | #NULL! | #NULL! | #NULL! | #NULL!
УТ000021889 | ТОРГОВЫЙ СВЕТИЛЬНИК ATAMAN-HB 2 MALL 230 750 D90 | Серия | ATAMAN-HB 2 MALL 230 750 D90 | #NULL! | Торговое освещение | 230,5 | 39 811 | 37 024 | 160,625 | 432 | D (90°) глубокая | 5 000 | 72 | 5 | Osram DURIS S5 GW PSLT33.PM 5000К | 100 000 | 0,5 | Нет | MEAN WELL | MEAN WELL XLG-240-L-A | 100-305 VAC / 142-431 VDC | 100-305 VAC / 142-431 VDC | 239 | 47 Гц - 63 Гц | 67 | СтепеньЗащитыСветильника | Нет | Есть | Нет | #NULL! | #NULL! | 6KV/4KV | EN55015(CISPR15) ,GB/T17743, EN55015(CISPR15) ,GB/T17743, EN61000-3-2 , GB/T17625.1, EN61000-3-3 | UL8750(type”HL”), UL879, CSA C22.2 No. 250.13-12; ENEC EN61347-1, EN61347-2-13 independent, EN62384; GB19510.1,GB19510.14; EAC TP TC 004;J61347-1(H29), J61347-2-13(H29),KC61347-1,KC61347-2-13,IS15885(Part2/Sec13)(for XLG-100I type only); IP67 approved | Да | I/P-O/P:3.75 KVAC | I/P-O/P, I/P-FG, O/P-FG:100M Ohms / 500VDC / 25℃/ 70% RH | 1 | Да | 93% | ≥ 0,95 | 1,04 А | 85 А | <0,75 мА | Есть | 117 | Литейные алюминиевые сплавы | Рассеиватель D (90°) | Алюминий | Универсальное (кронштейн/кольцо) | #NULL! | #NULL! | #NULL! | от -40° до +40° | УХЛ1 | 0,085 | 60 | 471,88 | 427 623 | 284х284х110 | 284х284х231 | 2,8 | 1 | 0,018 | 3,8 | 300 | 200 | 300 | #NULL! | #NULL! | #NULL! | #NULL! | #NULL! | #NULL! | #NULL! | #NULL! | #NULL! | #NULL! | #NULL! | #NULL! | 4 | #NULL! | #NULL! | #NULL! | #NULL! | #NULL! | #NULL! | #NULL! | #NULL! | #NULL! | #NULL! | #NULL! | #NULL! | #NULL! | #NULL! | #NULL! | #NULL! | #NULL! | #NULL! | #NULL! | https://tl-led.ru/storage/products/files/18/УТ000021889/main_image_Ataman HB 2.png | #NULL! | #ПУСТО! | https://tl-led.ru/storage/products/files/18/УТ000021889/illuminator_dimensions_ATAMAN HB 2 - 1 gb.png | https://tl-led.ru/storage/products/files/18/УТ000021889/kss_D90.png | #NULL! | #NULL! | #NULL! | #NULL! | #NULL! | #NULL!
УТ000021888 | ТОРГОВЫЙ СВЕТИЛЬНИК ATAMAN-HB 2 MALL 230 750 D120 | Серия | ATAMAN-HB 2 MALL 230 750 D120 | #NULL! | Торговое освещение | 230,5 | 39 811 | 36 626 | 158,898 | 432 | D (120°) косинусная | 5 000 | 72 | 5 | Osram DURIS S5 GW PSLT33.PM 5000К | 100 000 | 0,5 | Нет | MEAN WELL | MEAN WELL XLG-240-L-A | 100-305 VAC / 142-431 VDC | 100-305 VAC / 142-431 VDC | 239 | 47 Гц - 63 Гц | 67 | СтепеньЗащитыСветильника | Нет | Есть | Нет | #NULL! | #NULL! | 6KV/4KV | EN55015(CISPR15) ,GB/T17743, EN55015(CISPR15) ,GB/T17743, EN61000-3-2 , GB/T17625.1, EN61000-3-3 | UL8750(type”HL”), UL879, CSA C22.2 No. 250.13-12; ENEC EN61347-1, EN61347-2-13 independent, EN62384; GB19510.1,GB19510.14; EAC TP TC 004;J61347-1(H29), J61347-2-13(H29),KC61347-1,KC61347-2-13,IS15885(Part2/Sec13)(for XLG-100I type only); IP67 approved | Да | I/P-O/P:3.75 KVAC | I/P-O/P, I/P-FG, O/P-FG:100M Ohms / 500VDC / 25℃/ 70% RH | 1 | Да | 93% | ≥ 0,95 | 1,04 А | 85 А | <0,75 мА | Есть | 117 | Литейные алюминиевые сплавы | 3-0-Д120-С5 (HB - D120) | Алюминий | Универсальное (кронштейн/кольцо) | #NULL! | #NULL! | #NULL! | от -40° до +40° | УХЛ1 | 0,086 | 60 | 471,88 | 427 623 | 284х284х110 | 284х284х231 | 2,8 | 1 | 0,018 | 3,8 | 300 | 200 | 300 | #NULL! | #NULL! | #NULL! | #NULL! | #NULL! | #NULL! | #NULL! | #NULL! | #NULL! | #NULL! | #NULL! | #NULL! | 4 | #NULL! | #NULL! | #NULL! | #NULL! | #NULL! | #NULL! | #NULL! | #NULL! | #NULL! | #NULL! | #NULL! | #NULL! | #NULL! | #NULL! | #NULL! | #NULL! | #NULL! | #NULL! | #NULL! | https://tl-led.ru/storage/products/files/18/УТ000021888/main_image_Ataman HB 2.png | #NULL! | #ПУСТО! | https://tl-led.ru/storage/products/files/18/УТ000021888/illuminator_dimensions_ATAMAN HB 2 - 1 gb.png | https://tl-led.ru/storage/products/files/18/УТ000021888/kss_D120.jpg | #NULL! | #NULL! | #NULL! | #NULL! | #NULL! | #NULL!
УТ000021891 | ТОРГОВЫЙ СВЕТИЛЬНИК ATAMAN-HB MALL 105 750 D60 | Серия | ATAMAN-HB MALL 105 750 D60 | #NULL! | Торговое освещение | 102,4 | 17 627 | 14 807 | 144,6 | 192 | Г (60°) глубокая | 5 000 | 72 | 3 | Osram DURIS S5 GW PSLT33.PM 5000К | 100 000 | 0,5 | Нет | MEAN WELL | MEAN WELL XLG-100-L-A | 100-305 VAC / 142-431 VDC | 100-305 VAC / 142-431 VDC | 100 | 47 Гц - 63 Гц | 67 | СтепеньЗащитыСветильника | Нет | Есть | Нет | #NULL! | #NULL! | 6KV/4KV | EN55015(CISPR15) ,GB/T17743, EN55015(CISPR15) ,GB/T17743, EN61000-3-2 , GB/T17625.1, EN61000-3-3 | UL8750(type”HL”), UL879, CSA C22.2 No. 250.13-12; ENEC EN61347-1, EN61347-2-13 independent, EN62384; GB19510.1,GB19510.14; EAC TP TC 004;J61347-1(H29), J61347-2-13(H29),KC61347-1,KC61347-2-13,IS15885(Part2/Sec13)(for XLG-100I type only); IP67 approved | Да | I/P-O/P:3.75 KVAC | I/P-O/P, I/P-FG, O/P-FG:100M Ohms / 500VDC / 25℃/ 70% RH | 1 | Да | 92,5% | ≥ 0,95 | 0,43 А | 50A | #NULL! | Есть | 117 | Литейные алюминиевые сплавы | Рассеиватель D (60°) | Алюминий | Универсальное (кронштейн/кольцо) | #NULL! | #NULL! | #NULL! | от -40° до +40° | УХЛ1 | 0,094 | 60 | 209,633 | 271 476 | 290х290х85 | 290х290х190 | 3,5 | 1 | 0,011 | 4 | 300 | 120 | 300 | #NULL! | #NULL! | #NULL! | #NULL! | #NULL! | #NULL! | #NULL! | #NULL! | #NULL! | #NULL! | #NULL! | #NULL! | 4 | #NULL! | #NULL! | #NULL! | #NULL! | #NULL! | #NULL! | #NULL! | #NULL! | #NULL! | #NULL! | #NULL! | #NULL! | #NULL! | #NULL! | #NULL! | #NULL! | #NULL! | #NULL! | #NULL! | https://tl-led.ru/storage/products/files/18/УТ000021891/main_image_2.png | #NULL! | #ПУСТО! | https://tl-led.ru/storage/products/files/18/УТ000021891/illuminator_dimensions_Картинка.jpg | https://tl-led.ru/storage/products/files/18/УТ000021891/kss_D60 HB_HB2.jpg | #NULL! | #NULL! | #NULL! | #NULL! | #NULL! | #NULL!
УТ000021892 | ТОРГОВЫЙ СВЕТИЛЬНИК ATAMAN-HB MALL 105 750 D90 | Серия | ATAMAN-HB MALL 105 750 D90 | #NULL! | Торговое освещение | 101,1 | 17 568 | 16 321 | 161,434 | 192 | D (90°) глубокая | 5 000 | 72 | 3 | Osram DURIS S5 GW PSLT33.PM 5000К | 100 000 | 0,5 | Нет | MEAN WELL | MEAN WELL XLG-100-L-A | 100-305 VAC / 142-431 VDC | 100-305 VAC / 142-431 VDC | 100 | 47 Гц - 63 Гц | 67 | СтепеньЗащитыСветильника | Нет | Есть | Нет | #NULL! | #NULL! | 6KV/4KV | EN55015(CISPR15) ,GB/T17743, EN55015(CISPR15) ,GB/T17743, EN61000-3-2 , GB/T17625.1, EN61000-3-3 | UL8750(type”HL”), UL879, CSA C22.2 No. 250.13-12; ENEC EN61347-1, EN61347-2-13 independent, EN62384; GB19510.1,GB19510.14; EAC TP TC 004;J61347-1(H29), J61347-2-13(H29),KC61347-1,KC61347-2-13,IS15885(Part2/Sec13)(for XLG-100I type only); IP67 approved | Да | I/P-O/P:3.75 KVAC | I/P-O/P, I/P-FG, O/P-FG:100M Ohms / 500VDC / 25℃/ 70% RH | 1 | Да | 92,5% | ≥ 0,95 | 0,43 А | 50A | #NULL! | Есть | 117 | Литейные алюминиевые сплавы | Рассеиватель D (90°) | Алюминий | Универсальное (кронштейн/кольцо) | #NULL! | #NULL! | #NULL! | от -40° до +40° | УХЛ1 | 0,084 | 60 | 206,972 | 271 476 | 290х290х85 | 290х290х190 | 3,5 | 1 | 0,011 | 4 | 300 | 120 | 300 | #NULL! | #NULL! | #NULL! | #NULL! | #NULL! | #NULL! | #NULL! | #NULL! | #NULL! | #NULL! | #NULL! | #NULL! | 4 | #NULL! | #NULL! | #NULL! | #NULL! | #NULL! | #NULL! | #NULL! | #NULL! | #NULL! | #NULL! | #NULL! | #NULL! | #NULL! | #NULL! | #NULL! | #NULL! | #NULL! | #NULL! | #NULL! | https://tl-led.ru/storage/products/files/18/УТ000021892/main_image_2.png | #NULL! | #ПУСТО! | https://tl-led.ru/storage/products/files/18/УТ000021892/illuminator_dimensions_Картинка.jpg | https://tl-led.ru/storage/products/files/18/УТ000021892/kss_D90.png | #NULL! | #NULL! | #NULL! | #NULL! | #NULL! | #NULL!
УТ000021893 | ТОРГОВЫЙ СВЕТИЛЬНИК ATAMAN-HB MALL 105 750 D120 | Серия | ATAMAN-HB MALL 105 750 D120 | #NULL! | Торговое освещение | 102,1 | 17 598 | 16 084 | 157,532 | 192 | D (120°) косинусная | 5 000 | 72 | 3 | Osram DURIS S5 GW PSLT33.PM 5000К | 100 000 | 0,5 | Нет | MEAN WELL | MEAN WELL XLG-100-L-A | 100-305 VAC / 142-431 VDC | 100-305 VAC / 142-431 VDC | 100 | 47 Гц - 63 Гц | 67 | СтепеньЗащитыСветильника | Нет | Есть | Нет | #NULL! | #NULL! | 6KV/4KV | EN55015(CISPR15) ,GB/T17743, EN55015(CISPR15) ,GB/T17743, EN61000-3-2 , GB/T17625.1, EN61000-3-3 | UL8750(type”HL”), UL879, CSA C22.2 No. 250.13-12; ENEC EN61347-1, EN61347-2-13 independent, EN62384; GB19510.1,GB19510.14; EAC TP TC 004;J61347-1(H29), J61347-2-13(H29),KC61347-1,KC61347-2-13,IS15885(Part2/Sec13)(for XLG-100I type only); IP67 approved | Да | I/P-O/P:3.75 KVAC | I/P-O/P, I/P-FG, O/P-FG:100M Ohms / 500VDC / 25℃/ 70% RH | 1 | Да | 92,5% | ≥ 0,95 | 0,43 А | 50A | #NULL! | Есть | 117 | Литейные алюминиевые сплавы | 3-0-Д120-С5 (HB - D120) | Алюминий | Универсальное (кронштейн/кольцо) | #NULL! | #NULL! | #NULL! | от -40° до +40° | УХЛ1 | 0,086 | 60 | 209,019 | 271 476 | 290х290х85 | 290х290х190 | 3,5 | 1 | 0,011 | 4 | 300 | 120 | 300 | #NULL! | #NULL! | #NULL! | #NULL! | #NULL! | #NULL! | #NULL! | #NULL! | #NULL! | #NULL! | #NULL! | #NULL! | 4 | #NULL! | #NULL! | #NULL! | #NULL! | #NULL! | #NULL! | #NULL! | #NULL! | #NULL! | #NULL! | #NULL! | #NULL! | #NULL! | #NULL! | #NULL! | #NULL! | #NULL! | #NULL! | #NULL! | https://tl-led.ru/storage/products/files/18/УТ000021893/main_image_2.png | #NULL! | #ПУСТО! | https://tl-led.ru/storage/products/files/18/УТ000021893/illuminator_dimensions_Картинка.jpg | https://tl-led.ru/storage/products/files/18/УТ000021893/kss_D120.jpg | #NULL! | #NULL! | #NULL! | #NULL! | #NULL! | #NULL!
УТ000009681 | ПРОМЫШЛЕННЫЙ СВЕТИЛЬНИК TL-PROM-50-4K (Д) OPL | Серия | TL-PROM-50-4K (Д) OPL | PROM 50 | Промышленное освещение | 47,2 | 6 660 | 4 662 | 98,771 | 40 | D (120°) косинусная | 4 000 | 72 | ≤ 1% | Osram DURIS S5 GW PSLT33.PM 4000К | 100 000 | 1,5 | Нет | Аргос-Электрон | ИПС 50-350Т IP20 0105 | 176 - 264 B AC | 158 - 290 B AC | 56 | 47 ~ 63 Гц | 67 | СтепеньЗащитыСветильника | Нет | отсутствует | Да | #NULL! | #NULL! | 1 кВ (L-N), 2 кВ (L-PE, N-PE) | Соответствует ТР ТС 020/2011 "Электромагнитная совместимость технических средств" | Соответствует ТР ТС 004/2011 "О безопасности низковольтного оборудования" | Да | > 1,5 кВ АС | вход-выход > 200 МОм; вход-земля > 200 МОм; выход-земля > 200 МОм | 1 | Да | ≥88.0% | ≥0.98 | 0,24 А | #NULL! | #NULL! | Восстанавливается | 175 | Анодированный алюминий | OPL | Алюминий | Универсальное (кронштейн/кольцо) | 0,5-35 Гц, 5м/с2, 30 мин | IK10 | IK10 | от -40° до +40° | УХЛ1 | 0,138 | 60 | 96,628 | 205 100 | 395х165х138 | #NULL! | 1,7 | 1 | 0,006 | 1,9 | 485 | 70 | 175 | #NULL! | #NULL! | #NULL! | #NULL! | #NULL! | #NULL! | #NULL! | #NULL! | #NULL! | #NULL! | #NULL! | #NULL! | 4 | #NULL! | #NULL! | #NULL! | #NULL! | #NULL! | #NULL! | #NULL! | #NULL! | #NULL! | 50 | #NULL! | #NULL! | #NULL! | #NULL! | #NULL! | #NULL! | #NULL! | #NULL! | #NULL! | https://tl-led.ru/storage/products/files/14/УТ000009681/main_image_TL-PROM 50 OPAL.jpg | https://tl-led.ru/storage/products/files/14/УТ000009681/package_dimensions_Prom 50 upakovka.png | #ПУСТО! | https://tl-led.ru/storage/products/files/14/УТ000009681/illuminator_dimensions_PROM 50 chertej.png | https://tl-led.ru/storage/products/files/14/УТ000009681/kss_O.jpg | #NULL! | #NULL! | #NULL! | #NULL! | #NULL! | #NULL!
УТ000009685 | ПРОМЫШЛЕННЫЙ СВЕТИЛЬНИК TL-PROM-50-4K DIM (Д) OPL | Серия | TL-PROM-50-4K DIM (Д) OPL | PROM 50 | Промышленное освещение | 47,2 | 6 660 | 4 662 | 98,771 | 40 | D (120°) косинусная | 4 000 | 72 | ≤ 1% | Osram DURIS S5 GW PSLT33.PM 4000К | 100 000 | 1,5 | Да | Аргос-Электрон | ИПС 50-350ТУ IP20 0102 | 176 - 264 B AC | 158 - 290 B AC | 56 | 47 ~ 63 Гц | 67 | СтепеньЗащитыСветильника | Нет | отсутствует | Нет | #NULL! | #NULL! | 1 кВ (L-N), 2 кВ (L-PE, N-PE) | Соответствует ТР ТС 020/2011 "Электромагнитная совместимость технических средств" | Соответствует ТР ТС 004/2011 "О безопасности низковольтного оборудования" | Да | > 1,5 кВ АС | вход-выход > 200 МОм; вход-земля > 200 МОм; выход-земля > 200 МОм | 1 | Да | ≥88.0% | ≥0.95 | 0,24 А | #NULL! | #NULL! | Восстанавливается | 175 | Анодированный алюминий | OPL | Алюминий | Универсальное (кронштейн/кольцо) | 0,5-35 Гц, 5м/с2, 30 мин | IK10 | IK10 | от -40° до +40° | УХЛ1 | 0,138 | 60 | 96,628 | 205 100 | 395х165х138 | #NULL! | 1,7 | 1 | 0,006 | 1,9 | 485 | 70 | 175 | #NULL! | #NULL! | #NULL! | #NULL! | #NULL! | #NULL! | #NULL! | #NULL! | #NULL! | #NULL! | #NULL! | #NULL! | 4 | #NULL! | #NULL! | #NULL! | #NULL! | #NULL! | #NULL! | #NULL! | #NULL! | #NULL! | 50 | #NULL! | #NULL! | #NULL! | #NULL! | #NULL! | #NULL! | #NULL! | #NULL! | #NULL! | https://tl-led.ru/storage/products/files/14/УТ000009685/main_image_TL-PROM 50 OPAL.jpg | https://tl-led.ru/storage/products/files/14/УТ000009685/package_dimensions_Prom 50 upakovka.png | #ПУСТО! | https://tl-led.ru/storage/products/files/14/УТ000009685/illuminator_dimensions_PROM 50 chertej.png | https://tl-led.ru/storage/products/files/14/УТ000009685/kss_O.jpg | #NULL! | #NULL! | #NULL! | #NULL! | #NULL! | #NULL!
УТ000009663 | ПРОМЫШЛЕННЫЙ СВЕТИЛЬНИК TL-PROM-50-5K (Д) OPL | Серия | TL-PROM-50-5K (Д) OPL | PROM 50 | Промышленное освещение | 47,2 | 6 660 | 4 662 | 98,771 | 40 | D (120°) косинусная | 5 000 | 72 | ≤ 1% | Osram DURIS S5 GW PSLT33.PM 5000К | 100 000 | 1,5 | Нет | Аргос-Электрон | ИПС 50-350Т IP20 0105 | 176 - 264 B AC | 158 - 290 B AC | 56 | 47 ~ 63 Гц | 67 | СтепеньЗащитыСветильника | Нет | отсутствует | Да | #NULL! | #NULL! | 1 кВ (L-N), 2 кВ (L-PE, N-PE) | Соответствует ТР ТС 020/2011 "Электромагнитная совместимость технических средств" | Соответствует ТР ТС 004/2011 "О безопасности низковольтного оборудования" | Да | > 1,5 кВ АС | вход-выход > 200 МОм; вход-земля > 200 МОм; выход-земля > 200 МОм | 1 | Да | ≥88.0% | ≥0.98 | 0,24 А | #NULL! | #NULL! | Восстанавливается | 117 | Анодированный алюминий | OPL | Алюминий | Универсальное (кронштейн/кольцо) | 0,5-35 Гц, 5м/с2, 30 мин | IK10 | IK10 | от -40° до +40° | УХЛ1 | 0,138 | 60 | 96,628 | 205 100 | 395х165х138 | #NULL! | 1,7 | 1 | 0,006 | 1,9 | 485 | 70 | 175 | #NULL! | #NULL! | #NULL! | #NULL! | #NULL! | #NULL! | #NULL! | #NULL! | #NULL! | #NULL! | #NULL! | #NULL! | 4 | #NULL! | #NULL! | #NULL! | #NULL! | #NULL! | #NULL! | #NULL! | #NULL! | #NULL! | 50 | #NULL! | #NULL! | #NULL! | #NULL! | #NULL! | #NULL! | #NULL! | #NULL! | #NULL! | https://tl-led.ru/storage/products/files/14/УТ000009663/main_image_TL-PROM 50 OPAL.jpg | https://tl-led.ru/storage/products/files/14/УТ000009663/package_dimensions_Prom 50 upakovka.png | #ПУСТО! | https://tl-led.ru/storage/products/files/14/УТ000009663/illuminator_dimensions_PROM 50 chertej.png | https://tl-led.ru/storage/products/files/14/УТ000009663/kss_O.jpg | #NULL! | #NULL! | #NULL! | #NULL! | #NULL! | #NULL!
УТ000009679 | ПРОМЫШЛЕННЫЙ СВЕТИЛЬНИК TL-PROM-50-5K DIM (Д) OPL | Серия | TL-PROM-50-5K DIM (Д) OPL | PROM 50 | Промышленное освещение | 47,2 | 6 660 | 4 662 | 98,771 | 40 | D (120°) косинусная | 5 000 | 72 | ≤ 1% | Osram DURIS S5 GW PSLT33.PM 5000К | 100 000 | 1,5 | Да | Аргос-Электрон | ИПС 50-350ТУ IP20 0102 | 176 - 264 B AC | 158 - 290 B AC | 56 | 47 ~ 63 Гц | 67 | СтепеньЗащитыСветильника | Нет | отсутствует | Нет | #NULL! | #NULL! | 1 кВ (L-N), 2 кВ (L-PE, N-PE) | Соответствует ТР ТС 020/2011 "Электромагнитная совместимость технических средств" | Соответствует ТР ТС 004/2011 "О безопасности низковольтного оборудования" | Да | > 1,5 кВ АС | вход-выход > 200 МОм; вход-земля > 200 МОм; выход-земля > 200 МОм | 1 | Да | ≥88.0% | ≥0.95 | 0,24 А | #NULL! | #NULL! | Восстанавливается | 117 | Анодированный алюминий | OPL | Алюминий | Универсальное (кронштейн/кольцо) | 0,5-35 Гц, 5м/с2, 30 мин | IK10 | IK10 | от -40° до +40° | УХЛ1 | 0,138 | 60 | 96,628 | 205 100 | 395х165х138 | #NULL! | 1,7 | 1 | 0,006 | 1,9 | 485 | 70 | 175 | #NULL! | #NULL! | #NULL! | #NULL! | #NULL! | #NULL! | #NULL! | #NULL! | #NULL! | #NULL! | #NULL! | #NULL! | 4 | #NULL! | #NULL! | #NULL! | #NULL! | #NULL! | #NULL! | #NULL! | #NULL! | #NULL! | 50 | #NULL! | #NULL! | #NULL! | #NULL! | #NULL! | #NULL! | #NULL! | #NULL! | #NULL! | https://tl-led.ru/storage/products/files/14/УТ000009679/main_image_TL-PROM 50 OPAL.jpg | https://tl-led.ru/storage/products/files/14/УТ000009679/package_dimensions_Prom 50 upakovka.png | #ПУСТО! | https://tl-led.ru/storage/products/files/14/УТ000009679/illuminator_dimensions_PROM 50 chertej.png | https://tl-led.ru/storage/products/files/14/УТ000009679/kss_O.jpg | #NULL! | #NULL! | #NULL! | #NULL! | #NULL! | #NULL!
УТ000009666 | ПРОМЫШЛЕННЫЙ СВЕТИЛЬНИК TL-PROM-100-5K (Д) OPL | Серия | TL-PROM-100-5K (Д) OPL | PROM 100 | Промышленное освещение | 94,4 | 13 320 | 9 324 | 98,771 | 80 | D (120°) косинусная | 5 000 | 72 | ≤ 1% | Osram DURIS S5 GW PSLT33.PM 5000К | 100 000 | 1,5 | Нет | Аргос-Электрон | ИПС 50-350Т IP20 0105 | 176 - 264 B AC | 158 - 290 B AC | 56 | 47 ~ 63 Гц | 67 | СтепеньЗащитыСветильника | Нет | отсутствует | Да | #NULL! | #NULL! | 1 кВ (L-N), 2 кВ (L-PE, N-PE) | Соответствует ТР ТС 020/2011 "Электромагнитная совместимость технических средств" | Соответствует ТР ТС 004/2011 "О безопасности низковольтного оборудования" | Да | > 1,5 кВ АС | вход-выход > 200 МОм; вход-земля > 200 МОм; выход-земля > 200 МОм | 1 | Да | ≥88.0% | ≥0.98 | 0,24 А | #NULL! | #NULL! | Восстанавливается | 117 | Анодированный алюминий | OPL | Алюминий | Универсальное (кронштейн/кольцо) | 0,5-35 Гц, 5м/с2, 30 мин | IK10 | IK10 | от -40° до +40° | УХЛ1 | 0,138 | 60 | 193,256 | 410 200 | 745х165х138 | #NULL! | 3,1 | 1 | 0,01 | 3,3 | 820 | 70 | 175 | #NULL! | #NULL! | #NULL! | #NULL! | #NULL! | #NULL! | #NULL! | #NULL! | #NULL! | #NULL! | #NULL! | #NULL! | 4 | #NULL! | #NULL! | #NULL! | #NULL! | #NULL! | #NULL! | #NULL! | #NULL! | #NULL! | 100 | #NULL! | #NULL! | #NULL! | #NULL! | #NULL! | #NULL! | #NULL! | #NULL! | #NULL! | https://tl-led.ru/storage/products/files/14/УТ000009666/main_image_TL-PROM 100 OPAL.jpg | https://tl-led.ru/storage/products/files/14/УТ000009666/package_dimensions_Prom 100 upakovka.png | #ПУСТО! | https://tl-led.ru/storage/products/files/14/УТ000009666/illuminator_dimensions_PROM 100 chertej.png | https://tl-led.ru/storage/products/files/14/УТ000009666/kss_O.jpg | #NULL! | #NULL! | #NULL! | #NULL! | #NULL! | #NULL!
УТ000009677 | ПРОМЫШЛЕННЫЙ СВЕТИЛЬНИК TL-PROM-100-5K DIM (Д) OPL | Серия | TL-PROM-100-5K DIM (Д) OPL | PROM 100 | Промышленное освещение | 94,4 | 13 320 | 9 324 | 98,771 | 80 | D (120°) косинусная | 5 000 | 72 | ≤ 1% | Osram DURIS S5 GW PSLT33.PM 5000К | 100 000 | 1,5 | Да | Аргос-Электрон | ИПС 50-350ТУ IP20 0102 | 176 - 264 B AC | 158 - 290 B AC | 56 | 47 ~ 63 Гц | 67 | СтепеньЗащитыСветильника | Нет | отсутствует | Нет | #NULL! | #NULL! | 1 кВ (L-N), 2 кВ (L-PE, N-PE) | Соответствует ТР ТС 020/2011 "Электромагнитная совместимость технических средств" | Соответствует ТР ТС 004/2011 "О безопасности низковольтного оборудования" | Да | > 1,5 кВ АС | вход-выход > 200 МОм; вход-земля > 200 МОм; выход-земля > 200 МОм | 1 | Да | ≥88.0% | ≥0.95 | 0,24 А | #NULL! | #NULL! | Восстанавливается | 117 | Анодированный алюминий | OPL | Алюминий | Универсальное (кронштейн/кольцо) | 0,5-35 Гц, 5м/с2, 30 мин | IK10 | IK10 | от -40° до +40° | УХЛ1 | 0,138 | 60 | 193,256 | 410 200 | 745х165х138 | #NULL! | 3,1 | 1 | 0,01 | 3,3 | 820 | 70 | 175 | #NULL! | #NULL! | #NULL! | #NULL! | #NULL! | #NULL! | #NULL! | #NULL! | #NULL! | #NULL! | #NULL! | #NULL! | 4 | #NULL! | #NULL! | #NULL! | #NULL! | #NULL! | #NULL! | #NULL! | #NULL! | #NULL! | 100 | #NULL! | #NULL! | #NULL! | #NULL! | #NULL! | #NULL! | #NULL! | #NULL! | #NULL! | https://tl-led.ru/storage/products/files/14/УТ000009677/main_image_TL-PROM 100 OPAL.jpg | https://tl-led.ru/storage/products/files/14/УТ000009677/package_dimensions_Prom 100 upakovka.png | #ПУСТО! | https://tl-led.ru/storage/products/files/14/УТ000009677/illuminator_dimensions_PROM 100 chertej.png | https://tl-led.ru/storage/products/files/14/УТ000009677/kss_O.jpg | #NULL! | #NULL! | #NULL! | #NULL! | #NULL! | #NULL!
УТ000009683 | ПРОМЫШЛЕННЫЙ СВЕТИЛЬНИК TL-PROM-100-4K (Д) OPL | Серия | TL-PROM-100-4K (Д) OPL | PROM 100 | Промышленное освещение | 94,4 | 13 320 | 9 324 | 98,771 | 80 | D (120°) косинусная | 4 000 | 72 | ≤ 1% | Osram DURIS S5 GW PSLT33.PM 4000К | 100 000 | 1,5 | Нет | Аргос-Электрон | ИПС 50-350Т IP20 0105 | 176 - 264 B AC | 158 - 290 B AC | 56 | 47 ~ 63 Гц | 67 | СтепеньЗащитыСветильника | Нет | отсутствует | Да | #NULL! | #NULL! | 1 кВ (L-N), 2 кВ (L-PE, N-PE) | Соответствует ТР ТС 020/2011 "Электромагнитная совместимость технических средств" | Соответствует ТР ТС 004/2011 "О безопасности низковольтного оборудования" | Да | > 1,5 кВ АС | вход-выход > 200 МОм; вход-земля > 200 МОм; выход-земля > 200 МОм | 1 | Да | ≥88.0% | ≥0.98 | 0,24 А | #NULL! | #NULL! | Восстанавливается | 175 | Анодированный алюминий | OPL | Алюминий | Универсальное (кронштейн/кольцо) | 0,5-35 Гц, 5м/с2, 30 мин | IK10 | IK10 | от -40° до +40° | УХЛ1 | 0,138 | 60 | 193,256 | 410 200 | 745х165х138 | #NULL! | 3,1 | 1 | 0,01 | 3,3 | 820 | 70 | 175 | #NULL! | #NULL! | #NULL! | #NULL! | #NULL! | #NULL! | #NULL! | #NULL! | #NULL! | #NULL! | #NULL! | #NULL! | 4 | #NULL! | #NULL! | #NULL! | #NULL! | #NULL! | #NULL! | #NULL! | #NULL! | #NULL! | 100 | #NULL! | #NULL! | #NULL! | #NULL! | #NULL! | #NULL! | #NULL! | #NULL! | #NULL! | https://tl-led.ru/storage/products/files/14/УТ000009683/main_image_TL-PROM 100 OPAL.jpg | https://tl-led.ru/storage/products/files/14/УТ000009683/package_dimensions_Prom 100 upakovka.png | #ПУСТО! | https://tl-led.ru/storage/products/files/14/УТ000009683/illuminator_dimensions_PROM 100 chertej.png | https://tl-led.ru/storage/products/files/14/УТ000009683/kss_O.jpg | #NULL! | #NULL! | #NULL! | #NULL! | #NULL! | #NULL!
УТ000009687 | ПРОМЫШЛЕННЫЙ СВЕТИЛЬНИК TL-PROM-100-4K DIM (Д) OPL | Серия | TL-PROM-100-4K DIM (Д) OPL | PROM 100 | Промышленное освещение | 94,4 | 13 320 | 9 324 | 98,771 | 80 | D (120°) косинусная | 4 000 | 72 | ≤ 1% | Osram DURIS S5 GW PSLT33.PM 4000К | 100 000 | 1,5 | Да | Аргос-Электрон | ИПС 50-350ТУ IP20 0102 | 176 - 264 B AC | 158 - 290 B AC | 56 | 47 ~ 63 Гц | 67 | СтепеньЗащитыСветильника | Нет | отсутствует | Нет | #NULL! | #NULL! | 1 кВ (L-N), 2 кВ (L-PE, N-PE) | Соответствует ТР ТС 020/2011 "Электромагнитная совместимость технических средств" | Соответствует ТР ТС 004/2011 "О безопасности низковольтного оборудования" | Да | > 1,5 кВ АС | вход-выход > 200 МОм; вход-земля > 200 МОм; выход-земля > 200 МОм | 1 | Да | ≥88.0% | ≥0.95 | 0,24 А | #NULL! | #NULL! | Восстанавливается | 175 | Анодированный алюминий | OPL | Алюминий | Универсальное (кронштейн/кольцо) | 0,5-35 Гц, 5м/с2, 30 мин | IK10 | IK10 | от -40° до +40° | УХЛ1 | 0,138 | 60 | 193,256 | 410 200 | 745х165х138 | #NULL! | 3,1 | 1 | 0,01 | 3,3 | 820 | 70 | 175 | #NULL! | #NULL! | #NULL! | #NULL! | #NULL! | #NULL! | #NULL! | #NULL! | #NULL! | #NULL! | #NULL! | #NULL! | 4 | #NULL! | #NULL! | #NULL! | #NULL! | #NULL! | #NULL! | #NULL! | #NULL! | #NULL! | 100 | #NULL! | #NULL! | #NULL! | #NULL! | #NULL! | #NULL! | #NULL! | #NULL! | #NULL! | https://tl-led.ru/storage/products/files/14/УТ000009687/main_image_TL-PROM 100 OPAL.jpg | https://tl-led.ru/storage/products/files/14/УТ000009687/package_dimensions_Prom 100 upakovka.png | #ПУСТО! | https://tl-led.ru/storage/products/files/14/УТ000009687/illuminator_dimensions_PROM 100 chertej.png | https://tl-led.ru/storage/products/files/14/УТ000009687/kss_O.jpg | #NULL! | #NULL! | #NULL! | #NULL! | #NULL! | #NULL!
УТ000009478 | ПРОМЫШЛЕННЫЙ СВЕТИЛЬНИК TL-ЭКО 118/16 PR IP65 (S5E) | Спецзаказ | TL-ЭКО 118/16 PR IP65 (S5E) | ЭКО 118/16 PR IP 65 | Промышленное освещение | 15,9 | 2 161 | 1 987 | 124,969 | 12 | D (120°) косинусная | 5 000 | 80 | <1 | Osram DURIS E 2835 GW JTLQS1.EM 5000K | 100 000 | 0,5 | Нет | TRION lighting solutions | TRION STAR 25-350T Lite | 176 - 264 B AC | #NULL! | 44 | 50 - 60 Гц | 65 | СтепеньЗащитыСветильника | Нет | Нет | Да | #NULL! | #NULL! | 1 кВ (L-N), 2 кВ (L-PE, N-PE) | ГОСТ IEC 61000-3-2,3; ГОСТ СТБ ЕН 55015 ; ГОСТ IEC 61000-4-2, 3, 4, 5, 6, 8, 11 | Соответствует ТР ТС 004/2011 «О безопасности низковольтного оборудования» | Да | > 1,5 кВ АС | > 200 МОм | 2 | Да | 87 % | 0,95 при нагрузке более 50 % | 0,2 А | #NULL! | 5 мА | Есть | 175 | ABS пластик | Рассеиватель D120 (ЭКО) | Алюминий | Монтажные скобы | 0,5-35 Гц, 5м/с2, 30 мин | IK10 | IK10 | от -40° до +40° | УХЛ2 | 0,109 | 60 | 32,55 | #NULL! | 650х115х85 | #NULL! | 1,3 | 2 | 0,014 | 2,8 | 680 | 110 | 190 | #NULL! | #NULL! | #NULL! | #NULL! | #NULL! | #NULL! | #NULL! | #NULL! | #NULL! | #NULL! | #NULL! | #NULL! | 4 | #NULL! | #NULL! | #NULL! | #NULL! | #NULL! | #NULL! | #NULL! | #NULL! | #NULL! | 16 | #NULL! | #NULL! | #NULL! | #NULL! | #NULL! | #NULL! | #NULL! | #NULL! | #NULL! | #ПУСТО! | #ПУСТО! | #ПУСТО! | #ПУСТО! | #ПУСТО! | #NULL! | #NULL! | #NULL! | #NULL! | #NULL! | #NULL!
УТ000009479 | ПРОМЫШЛЕННЫЙ СВЕТИЛЬНИК TL-ЭКО 118/20 PR IP65 (S5E) | Спецзаказ | TL-ЭКО 118/20 PR IP65 (S5E) | ЭКО 118/20 PR IP 65 | Промышленное освещение | 20,3 | 2 881 | 2 537 | 124,975 | 16 | D (120°) косинусная | 5 000 | 80 | <1 | Osram DURIS E 2835 GW JTLQS1.EM 5000K | 100 000 | 0,5 | Нет | TRION lighting solutions | TRION STAR 25-350T Lite | 176 - 264 B AC | #NULL! | 44 | 50 - 60 Гц | 65 | СтепеньЗащитыСветильника | Нет | Нет | Да | #NULL! | #NULL! | 1 кВ (L-N), 2 кВ (L-PE, N-PE) | ГОСТ IEC 61000-3-2,3; ГОСТ СТБ ЕН 55015 ; ГОСТ IEC 61000-4-2, 3, 4, 5, 6, 8, 11 | Соответствует ТР ТС 004/2011 «О безопасности низковольтного оборудования» | Да | > 1,5 кВ АС | > 200 МОм | 2 | Да | 87 % | 0,95 при нагрузке более 50 % | 0,2 А | #NULL! | 5 мА | Есть | 175 | ABS пластик | Рассеиватель D120 (ЭКО) | Алюминий | Монтажные скобы | 0,5-35 Гц, 5м/с2, 30 мин | IK10 | IK10 | от -40° до +40° | УХЛ2 | 0,109 | 60 | 41,558 | #NULL! | 650х115х85 | #NULL! | 1,3 | 2 | 0,014 | 2,8 | 680 | 110 | 190 | #NULL! | #NULL! | #NULL! | #NULL! | #NULL! | #NULL! | #NULL! | #NULL! | #NULL! | #NULL! | #NULL! | #NULL! | 4 | #NULL! | #NULL! | #NULL! | #NULL! | #NULL! | #NULL! | #NULL! | #NULL! | #NULL! | 20 | #NULL! | #NULL! | #NULL! | #NULL! | #NULL! | #NULL! | #NULL! | #NULL! | #NULL! | #ПУСТО! | #ПУСТО! | #ПУСТО! | #ПУСТО! | #ПУСТО! | #NULL! | #NULL! | #NULL! | #NULL! | #NULL! | #NULL!
УТ000009477 | ПРОМЫШЛЕННЫЙ СВЕТИЛЬНИК TL-ЭКО 236/50 PR IP65 (S5E) | Спецзаказ | TL-ЭКО 236/50 PR IP65 (S5E) | ЭКО 236/50 PR IP 65 | Промышленное освещение | 51,5 | 7 202 | 6 437 | 124,99 | 40 | D (120°) косинусная | 5 000 | 80 | ≤ 1% | Osram DURIS E 2835 GW JTLQS1.EM 5000K | 100 000 | 1,5 | Нет | Аргос-Электрон | ИПС 50-350Т IP20 ОФИС 0111 | 198 ... 253 B AC | 178 ... 278 B AC | 55 | 47 ~ 63 Гц | 65 | СтепеньЗащитыСветильника | Нет | отсутствует | Нет | #NULL! | #NULL! | 1 кВ (L-N), 2 кВ (L-PE, N-PE) | Соответствует ТР ТС 020/2011 "Электромагнитная совместимость технических средств" | Соответствует ТР ТС 004/2011 "О безопасности низковольтного оборудования" | Да | > 1,5 кВ АС | вход-выход > 200 МОм; вход-земля > 200 МОм; выход-земля > 200 МОм | 2 | Да | ≥88.0% | ≥0.97 | 0,24 А | #NULL! | #NULL! | Восстанавливается | 175 | ABS пластик | Рассеиватель D120 (ЭКО) | Алюминий | Монтажные скобы | 0,5-35 Гц, 5м/с2, 30 мин | IK10 | IK10 | от -40° до +40° | УХЛ2 | 0,109 | 60 | 105,431 | #NULL! | 1270х152х100 | #NULL! | 2,2 | 1 | 0,017 | 2,48 | 1 290 | 80 | 160 | #NULL! | #NULL! | #NULL! | #NULL! | #NULL! | #NULL! | #NULL! | #NULL! | #NULL! | #NULL! | #NULL! | #NULL! | 4 | #NULL! | #NULL! | #NULL! | #NULL! | #NULL! | #NULL! | #NULL! | #NULL! | #NULL! | 50 | #NULL! | #NULL! | #NULL! | #NULL! | #NULL! | #NULL! | #NULL! | #NULL! | #NULL! | #ПУСТО! | #ПУСТО! | #ПУСТО! | #ПУСТО! | #ПУСТО! | #NULL! | #NULL! | #NULL! | #NULL! | #NULL! | #NULL!
УТ000010128 | ПРОМЫШЛЕННЫЙ СВЕТИЛЬНИК TL-PROM SM 35 4K FL D | Серия | TL-PROM SM 35 4K FL D | PROM SM 35 FL | Прожекторное освещение | 34,2 | 6 376 | 5 314 | 155,38 | 96 | D (120°) косинусная | 4 000 | 72 | <1 | Osram DURIS S5 GW PSLT33.PM 4000К | 100 000 | 0,5 | Нет | MEAN WELL | MEAN WELL LPC-35-700 | 90-264 VAC / 127-370 VDC | 90-264 VAC / 127-370 VDC | 34 | 47 Гц - 63 Гц | 67 | СтепеньЗащитыСветильника | Нет | Нет | Нет | #NULL! | #NULL! | 1 кВ (L-N) | Compliance to BS EN/EN55032 (CISPR32) Class B, BS EN/EN61000-3-2 Class A, BS EN/EN61000-3-3, EAC TP TC 020 | UL8750(type”HL”), UL879, CSA C22.2 No. 250.13-12; ENEC EN61347-1, EN61347-2-13 independent, EN62384; GB19510.1,GB19510.14; EAC TP TC 004;J61347-1(H29), J61347-2-13(H29),KC61347-1,KC61347-2-13,IS15885(Part2/Sec13)(for XLG-100I type only); IP67 approved | Да | I/P-O/P:3 KVAC | I/P-O/P:>100M Ohms / 500VDC / 25℃/ 70% RH | 1 | Нет | 85% | ≥ 0,95 | 0,146 А | 55 А | <0,25 мА | Нет | 175 | Анодированный алюминий | 1-0-Д-С5 (APS, STREET, PROM - D120) | Алюминий | Поворотная скоба (угол наклона -39°+141°) | 0,5-35 Гц, 5м/с2, 30 мин | IK09 | IK10 | от -40° до +40° | УХЛ1 | 0,088 | 60 | 70,014 | 499 082 | 232х150х76 | 232х192х197 | 2,7 | 1 | 0,004 | 2,9 | 310 | 80 | 165 | #NULL! | #NULL! | #NULL! | #NULL! | #NULL! | #NULL! | #NULL! | #NULL! | #NULL! | #NULL! | #NULL! | #NULL! | 4 | #NULL! | #NULL! | #NULL! | #NULL! | #NULL! | #NULL! | #NULL! | #NULL! | #NULL! | 35 | #NULL! | #NULL! | #NULL! | #NULL! | #NULL! | #NULL! | #NULL! | #NULL! | #NULL! | https://tl-led.ru/storage/products/files/13/УТ000010128/main_image_FL Open F 1х50.jpg | https://tl-led.ru/storage/products/files/13/УТ000010128/package_dimensions_TL-PROM SM FL 35 45 50 55.jpg | #ПУСТО! | https://tl-led.ru/storage/products/files/13/УТ000010128/illuminator_dimensions_Prom SM 50 FL.jpg | https://tl-led.ru/storage/products/files/13/УТ000010128/kss_PR D.jpg | 2 | 0,004 | 0,004 | 0,008 | 310х165х80 | 310х165х80
УТ000010129 | ПРОМЫШЛЕННЫЙ СВЕТИЛЬНИК TL-PROM SM 35 5K FL D | Серия | TL-PROM SM 35 5K FL D | PROM SM 35 FL | Прожекторное освещение | 34,2 | 6 376 | 5 314 | 155,38 | 96 | D (120°) косинусная | 5 000 | 72 | <1 | Osram DURIS S5 GW PSLT33.PM 5000К | 100 000 | 0,5 | Нет | MEAN WELL | MEAN WELL LPC-35-700 | 90-264 VAC / 127-370 VDC | 90-264 VAC / 127-370 VDC | 34 | 47 Гц - 63 Гц | 67 | СтепеньЗащитыСветильника | Нет | Нет | Нет | #NULL! | #NULL! | 1 кВ (L-N) | Compliance to BS EN/EN55032 (CISPR32) Class B, BS EN/EN61000-3-2 Class A, BS EN/EN61000-3-3, EAC TP TC 020 | UL8750(type”HL”), UL879, CSA C22.2 No. 250.13-12; ENEC EN61347-1, EN61347-2-13 independent, EN62384; GB19510.1,GB19510.14; EAC TP TC 004;J61347-1(H29), J61347-2-13(H29),KC61347-1,KC61347-2-13,IS15885(Part2/Sec13)(for XLG-100I type only); IP67 approved | Да | I/P-O/P:3 KVAC | I/P-O/P:>100M Ohms / 500VDC / 25℃/ 70% RH | 1 | Нет | 85% | ≥ 0,95 | 0,146 А | 55 А | <0,25 мА | Нет | 117 | Анодированный алюминий | 1-0-Д-С5 (APS, STREET, PROM - D120) | Алюминий | Поворотная скоба (угол наклона -39°+141°) | 0,5-35 Гц, 5м/с2, 30 мин | IK09 | IK10 | от -40° до +40° | УХЛ1 | 0,088 | 60 | 70,014 | 499 082 | 232х150х76 | 232х192х197 | 2,7 | 1 | 0,004 | 2,9 | 310 | 80 | 165 | #NULL! | #NULL! | #NULL! | #NULL! | #NULL! | #NULL! | #NULL! | #NULL! | #NULL! | #NULL! | #NULL! | #NULL! | 4 | #NULL! | #NULL! | #NULL! | #NULL! | #NULL! | #NULL! | #NULL! | #NULL! | #NULL! | 35 | #NULL! | #NULL! | #NULL! | #NULL! | #NULL! | #NULL! | #NULL! | #NULL! | #NULL! | https://tl-led.ru/storage/products/files/13/УТ000010129/main_image_FL Open F 1х50.jpg | https://tl-led.ru/storage/products/files/13/УТ000010129/package_dimensions_TL-PROM SM FL 35 45 50 55.jpg | #ПУСТО! | https://tl-led.ru/storage/products/files/13/УТ000010129/illuminator_dimensions_Prom SM 50 FL.jpg | https://tl-led.ru/storage/products/files/13/УТ000010129/kss_PR D.jpg | 2 | 0,004 | 0,004 | 0,008 | 310х165х80 | 310х165х80
УТ000010142 | ПРОМЫШЛЕННЫЙ СВЕТИЛЬНИК TL-PROM SM 45 4K FL D | Серия | TL-PROM SM 45 4K FL D | PROM SM 45 FL | Прожекторное освещение | 44,9 | 7 378 | 6 569 | 146,303 | 80 | D (120°) косинусная | 4 000 | 72 | ≤5 | Osram DURIS S5 GW PSLT33.PM 4000К | 100 000 | 0,5 | Нет | MEAN WELL | MEAN WELL XLG-75-L-A | 100-305 VAC / 142-431 VDC | 100-305 VAC / 142-431 VDC | 75 | 47 Гц - 63 Гц | 67 | СтепеньЗащитыСветильника | Нет | Есть | Нет | #NULL! | #NULL! | 6KV/4KV | EN55015(CISPR15) ,GB/T17743, EN55015(CISPR15) ,GB/T17743, EN61000-3-2 , GB/T17625.1, EN61000-3-3 | UL8750(type”HL”), UL879, CSA C22.2 No. 250.13-12; ENEC EN61347-1, EN61347-2-13 independent, EN62384; GB19510.1,GB19510.14; EAC TP TC 004;J61347-1(H29), J61347-2-13(H29),KC61347-1,KC61347-2-13,IS15885(Part2/Sec13)(for XLG-100I type only); IP67 approved | Да | I/P-O/P:3.75 KVAC | I/P-O/P, I/P-FG, O/P-FG:100M Ohms / 500VDC / 25℃/ 70% RH | 1 | Да | > 91% | ≥ 0,95 | 0,33 А | 50 А | <0,75 мА | Есть, восстанавливается автоматически | 175 | Анодированный алюминий | 1-0-Д-С5 (APS, STREET, PROM - D120) | Алюминий | Поворотная скоба (угол наклона -39°+141°) | 0,5-35 Гц, 5м/с2, 30 мин | IK09 | IK10 | от -40° до +40° | УХЛ1 | 0,093 | 60 | 91,919 | 499 082 | 232х150х76 | 232х192х197 | 2,7 | 1 | 0,004 | 2,9 | 310 | 80 | 165 | #NULL! | #NULL! | #NULL! | #NULL! | #NULL! | #NULL! | #NULL! | #NULL! | #NULL! | #NULL! | #NULL! | #NULL! | 4 | #NULL! | #NULL! | #NULL! | #NULL! | #NULL! | #NULL! | #NULL! | #NULL! | #NULL! | 45 | #NULL! | #NULL! | #NULL! | #NULL! | #NULL! | #NULL! | #NULL! | #NULL! | #NULL! | https://tl-led.ru/storage/products/files/13/УТ000010142/main_image_FL Open F 1х50.jpg | https://tl-led.ru/storage/products/files/13/УТ000010142/package_dimensions_TL-PROM SM FL 35 45 50 55.jpg | #ПУСТО! | https://tl-led.ru/storage/products/files/13/УТ000010142/illuminator_dimensions_Prom SM 50 FL.jpg | https://tl-led.ru/storage/products/files/13/УТ000010142/kss_PR D.jpg | 2 | 0,004 | 0,004 | 0,008 | 310х165х80 | 310х165х80
УТ000010143 | ПРОМЫШЛЕННЫЙ СВЕТИЛЬНИК TL-PROM SM 45 5K FL D | Серия | TL-PROM SM 45 5K FL D | PROM SM 45 FL | Прожекторное освещение | 44,9 | 7 378 | 6 569 | 146,303 | 80 | D (120°) косинусная | 5 000 | 72 | ≤5 | Osram DURIS S5 GW PSLT33.PM 5000К | 100 000 | 0,5 | Нет | MEAN WELL | MEAN WELL XLG-75-L-A | 100-305 VAC / 142-431 VDC | 100-305 VAC / 142-431 VDC | 75 | 47 Гц - 63 Гц | 67 | СтепеньЗащитыСветильника | Нет | Есть | Нет | #NULL! | #NULL! | 6KV/4KV | EN55015(CISPR15) ,GB/T17743, EN55015(CISPR15) ,GB/T17743, EN61000-3-2 , GB/T17625.1, EN61000-3-3 | UL8750(type”HL”), UL879, CSA C22.2 No. 250.13-12; ENEC EN61347-1, EN61347-2-13 independent, EN62384; GB19510.1,GB19510.14; EAC TP TC 004;J61347-1(H29), J61347-2-13(H29),KC61347-1,KC61347-2-13,IS15885(Part2/Sec13)(for XLG-100I type only); IP67 approved | Да | I/P-O/P:3.75 KVAC | I/P-O/P, I/P-FG, O/P-FG:100M Ohms / 500VDC / 25℃/ 70% RH | 1 | Да | > 91% | ≥ 0,95 | 0,33 А | 50 А | <0,75 мА | Есть, восстанавливается автоматически | 117 | Анодированный алюминий | 1-0-Д-С5 (APS, STREET, PROM - D120) | Алюминий | Поворотная скоба (угол наклона -39°+141°) | 0,5-35 Гц, 5м/с2, 30 мин | IK09 | IK10 | от -40° до +40° | УХЛ1 | 0,093 | 60 | 91,919 | 499 082 | 232х150х76 | 232х192х197 | 2,7 | 1 | 0,004 | 2,9 | 310 | 80 | 165 | #NULL! | #NULL! | #NULL! | #NULL! | #NULL! | #NULL! | #NULL! | #NULL! | #NULL! | #NULL! | #NULL! | #NULL! | 4 | #NULL! | #NULL! | #NULL! | #NULL! | #NULL! | #NULL! | #NULL! | #NULL! | #NULL! | 45 | #NULL! | #NULL! | #NULL! | #NULL! | #NULL! | #NULL! | #NULL! | #NULL! | #NULL! | https://tl-led.ru/storage/products/files/13/УТ000010143/main_image_FL Open F 1х50.jpg | https://tl-led.ru/storage/products/files/13/УТ000010143/package_dimensions_TL-PROM SM FL 35 45 50 55.jpg | #ПУСТО! | https://tl-led.ru/storage/products/files/13/УТ000010143/illuminator_dimensions_Prom SM 50 FL.jpg | https://tl-led.ru/storage/products/files/13/УТ000010143/kss_PR D.jpg | 2 | 0,004 | 0,004 | 0,008 | 310х165х80 | 310х165х80
УТ000010168 | ПРОМЫШЛЕННЫЙ СВЕТИЛЬНИК TL-PROM SM 55 4K FL D | Серия | TL-PROM SM 55 4K FL D | PROM SM 55 FL | Прожекторное освещение | 52 | 9 317 | 7 743 | 148,904 | 96 | D (120°) косинусная | 4 000 | 72 | ≤5 | Osram DURIS S5 GW PSLT33.PM 4000К | 100 000 | 0,5 | Нет | MEAN WELL | MEAN WELL XLG-75-L-A | 100-305 VAC / 142-431 VDC | 100-305 VAC / 142-431 VDC | 75 | 47 Гц - 63 Гц | 67 | СтепеньЗащитыСветильника | Нет | Есть | Нет | #NULL! | #NULL! | 6KV/4KV | EN55015(CISPR15) ,GB/T17743, EN55015(CISPR15) ,GB/T17743, EN61000-3-2 , GB/T17625.1, EN61000-3-3 | UL8750(type”HL”), UL879, CSA C22.2 No. 250.13-12; ENEC EN61347-1, EN61347-2-13 independent, EN62384; GB19510.1,GB19510.14; EAC TP TC 004;J61347-1(H29), J61347-2-13(H29),KC61347-1,KC61347-2-13,IS15885(Part2/Sec13)(for XLG-100I type only); IP67 approved | Да | I/P-O/P:3.75 KVAC | I/P-O/P, I/P-FG, O/P-FG:100M Ohms / 500VDC / 25℃/ 70% RH | 1 | Да | > 91% | ≥ 0,95 | 0,33 А | 50 А | <0,75 мА | Есть, восстанавливается автоматически | 175 | Анодированный алюминий | 1-0-Д-С5 (APS, STREET, PROM - D120) | Алюминий | Поворотная скоба (угол наклона -39°+141°) | 0,5-35 Гц, 5м/с2, 30 мин | IK09 | IK10 | от -40° до +40° | УХЛ1 | 0,091 | 60 | 106,454 | 499 082 | 232х150х76 | 232х192х197 | 2,7 | 1 | 0,004 | 2,9 | 165 | 80 | 310 | #NULL! | #NULL! | #NULL! | #NULL! | #NULL! | #NULL! | #NULL! | #NULL! | #NULL! | #NULL! | #NULL! | #NULL! | 4 | #NULL! | #NULL! | #NULL! | #NULL! | #NULL! | #NULL! | #NULL! | #NULL! | #NULL! | 55 | #NULL! | #NULL! | #NULL! | #NULL! | #NULL! | #NULL! | #NULL! | #NULL! | #NULL! | https://tl-led.ru/storage/products/files/13/УТ000010168/main_image_FL Open F 1х50.jpg | https://tl-led.ru/storage/products/files/13/УТ000010168/package_dimensions_TL-PROM SM FL 35 45 50 55.jpg | #ПУСТО! | https://tl-led.ru/storage/products/files/13/УТ000010168/illuminator_dimensions_Prom SM 50 FL.jpg | https://tl-led.ru/storage/products/files/13/УТ000010168/kss_PR D.jpg | 2 | 0,004 | 0,004 | 0,008 | 310х165х80 | 310х165х80
УТ000010169 | ПРОМЫШЛЕННЫЙ СВЕТИЛЬНИК TL-PROM SM 55 5K FL D | Серия | TL-PROM SM 55 5K FL D | PROM SM 55 FL | Прожекторное освещение | 52 | 9 317 | 7 743 | 148,904 | 96 | D (120°) косинусная | 5 000 | 72 | ≤5 | Osram DURIS S5 GW PSLT33.PM 5000К | 100 000 | 0,5 | Нет | MEAN WELL | MEAN WELL XLG-75-L-A | 100-305 VAC / 142-431 VDC | 100-305 VAC / 142-431 VDC | 75 | 47 Гц - 63 Гц | 67 | СтепеньЗащитыСветильника | Нет | Есть | Нет | #NULL! | #NULL! | 6KV/4KV | EN55015(CISPR15) ,GB/T17743, EN55015(CISPR15) ,GB/T17743, EN61000-3-2 , GB/T17625.1, EN61000-3-3 | UL8750(type”HL”), UL879, CSA C22.2 No. 250.13-12; ENEC EN61347-1, EN61347-2-13 independent, EN62384; GB19510.1,GB19510.14; EAC TP TC 004;J61347-1(H29), J61347-2-13(H29),KC61347-1,KC61347-2-13,IS15885(Part2/Sec13)(for XLG-100I type only); IP67 approved | Да | I/P-O/P:3.75 KVAC | I/P-O/P, I/P-FG, O/P-FG:100M Ohms / 500VDC / 25℃/ 70% RH | 1 | Да | > 91% | ≥ 0,95 | 0,33 А | 50 А | <0,75 мА | Есть, восстанавливается автоматически | 117 | Анодированный алюминий | 1-0-Д-С5 (APS, STREET, PROM - D120) | Алюминий | Поворотная скоба (угол наклона -39°+141°) | 0,5-35 Гц, 5м/с2, 30 мин | IK09 | IK10 | от -40° до +40° | УХЛ1 | 0,091 | 60 | 106,454 | 499 082 | 232х150х76 | 232х192х197 | 2,7 | 1 | 0,004 | 2,9 | 310 | 80 | 165 | #NULL! | #NULL! | #NULL! | #NULL! | #NULL! | #NULL! | #NULL! | #NULL! | #NULL! | #NULL! | #NULL! | #NULL! | 4 | #NULL! | #NULL! | #NULL! | #NULL! | #NULL! | #NULL! | #NULL! | #NULL! | #NULL! | 55 | #NULL! | #NULL! | #NULL! | #NULL! | #NULL! | #NULL! | #NULL! | #NULL! | #NULL! | https://tl-led.ru/storage/products/files/13/УТ000010169/main_image_FL Open F 1х50.jpg | https://tl-led.ru/storage/products/files/13/УТ000010169/package_dimensions_TL-PROM SM FL 35 45 50 55.jpg | #ПУСТО! | https://tl-led.ru/storage/products/files/13/УТ000010169/illuminator_dimensions_Prom SM 50 FL.jpg | https://tl-led.ru/storage/products/files/13/УТ000010169/kss_PR D.jpg | 2 | 0,004 | 0,004 | 0,008 | 310х165х80 | 310х165х80
УТ000010152 | ПРОМЫШЛЕННЫЙ СВЕТИЛЬНИК TL-PROM SM 50 5K FL Г | Серия | TL-PROM SM 50 FL 5K Г | PROM SM 50 FL | Прожекторное освещение | 42,4 | 6 800 | 5 543 | 130,731 | 20 | Г (60°) глубокая | 5 000 | 70 | ≤5 | Osram OSLON Square GW CSSRM3.PM 5000К | 300 000 | 0,5 | Нет | MEAN WELL | MEAN WELL XLG-75-L-A | 100-305 VAC / 142-431 VDC | 100-305 VAC / 142-431 VDC | 75 | 47 Гц - 63 Гц | 67 | СтепеньЗащитыСветильника | Нет | Есть | Нет | #NULL! | #NULL! | 6KV/4KV | EN55015(CISPR15) ,GB/T17743, EN55015(CISPR15) ,GB/T17743, EN61000-3-2 , GB/T17625.1, EN61000-3-3 | UL8750(type”HL”), UL879, CSA C22.2 No. 250.13-12; ENEC EN61347-1, EN61347-2-13 independent, EN62384; GB19510.1,GB19510.14; EAC TP TC 004;J61347-1(H29), J61347-2-13(H29),KC61347-1,KC61347-2-13,IS15885(Part2/Sec13)(for XLG-100I type only); IP67 approved | Да | I/P-O/P:3.75 KVAC | I/P-O/P, I/P-FG, O/P-FG:100M Ohms / 500VDC / 25℃/ 70% RH | 1 | Да | > 91% | ≥ 0,95 | 0,33 А | 50 А | <0,75 мА | Есть, восстанавливается автоматически | #NULL! | Анодированный алюминий | Линза TL-Lens Industrial Square 60 | Алюминий | Поворотная скоба (угол наклона -39°+141°) | 0,5-35 Гц, 5м/с2, 30 мин | IK09 | IK10 | от -40° до +40° | УХЛ1 | 0,104 | 60 | 86,801 | 499 082 | 232х150х76 | 232х192х197 | 2,7 | 1 | 0,004 | 2,9 | 310 | 80 | 165 | #NULL! | #NULL! | #NULL! | #NULL! | #NULL! | #NULL! | #NULL! | #NULL! | #NULL! | #NULL! | #NULL! | #NULL! | 4 | #NULL! | #NULL! | #NULL! | #NULL! | #NULL! | #NULL! | #NULL! | #NULL! | #NULL! | 50 | #NULL! | #NULL! | #NULL! | #NULL! | #NULL! | #NULL! | #NULL! | #NULL! | #NULL! | https://tl-led.ru/storage/products/files/13/УТ000010152/main_image_FL Open LEBS 1х50.jpg | https://tl-led.ru/storage/products/files/13/УТ000010152/package_dimensions_TL-PROM SM FL 35 45 50 55.jpg | #ПУСТО! | https://tl-led.ru/storage/products/files/13/УТ000010152/illuminator_dimensions_Prom SM 50 FL.jpg | https://tl-led.ru/storage/products/files/13/УТ000010152/kss_Г60.jpg | 2 | 0,004 | 0,004 | 0,008 | 310х165х80 | 310х165х80
УТ000010153 | ПРОМЫШЛЕННЫЙ СВЕТИЛЬНИК TL-PROM SM 50 5K FL К15 | Серия | TL-PROM SM 50 FL 5K К15 | PROM SM 50 FL | Прожекторное освещение | 42,5 | 6 800 | 5 582 | 131,341 | 20 | К (15°) концентрированная | 5 000 | 70 | ≤5 | Osram OSLON Square GW CSSRM3.PM 5000К | 300 000 | 0,5 | Нет | MEAN WELL | MEAN WELL XLG-75-L-A | 100-305 VAC / 142-431 VDC | 100-305 VAC / 142-431 VDC | 75 | 47 Гц - 63 Гц | 67 | СтепеньЗащитыСветильника | Нет | Есть | Нет | #NULL! | #NULL! | 6KV/4KV | EN55015(CISPR15) ,GB/T17743, EN55015(CISPR15) ,GB/T17743, EN61000-3-2 , GB/T17625.1, EN61000-3-3 | UL8750(type”HL”), UL879, CSA C22.2 No. 250.13-12; ENEC EN61347-1, EN61347-2-13 independent, EN62384; GB19510.1,GB19510.14; EAC TP TC 004;J61347-1(H29), J61347-2-13(H29),KC61347-1,KC61347-2-13,IS15885(Part2/Sec13)(for XLG-100I type only); IP67 approved | Да | I/P-O/P:3.75 KVAC | I/P-O/P, I/P-FG, O/P-FG:100M Ohms / 500VDC / 25℃/ 70% RH | 1 | Да | > 91% | ≥ 0,95 | 0,33 А | 50 А | <0,75 мА | Есть, восстанавливается автоматически | #NULL! | Анодированный алюминий | Линза TL-Lens Industrial Square 15 | Алюминий | Поворотная скоба (угол наклона -39°+141°) | 0,5-35 Гц, 5м/с2, 30 мин | IK09 | IK10 | от -40° до +40° | УХЛ1 | 0,104 | 60 | 87,006 | 499 082 | 232х150х76 | 232х192х197 | 2,7 | 1 | 0,004 | 2,9 | 310 | 80 | 165 | #NULL! | #NULL! | #NULL! | #NULL! | #NULL! | #NULL! | #NULL! | #NULL! | #NULL! | #NULL! | #NULL! | #NULL! | 4 | #NULL! | #NULL! | #NULL! | #NULL! | #NULL! | #NULL! | #NULL! | #NULL! | #NULL! | 50 | #NULL! | #NULL! | #NULL! | #NULL! | #NULL! | #NULL! | #NULL! | #NULL! | #NULL! | https://tl-led.ru/storage/products/files/13/УТ000010153/main_image_FL Open LEBS 1х50.jpg | https://tl-led.ru/storage/products/files/13/УТ000010153/package_dimensions_TL-PROM SM FL 35 45 50 55.jpg | #ПУСТО! | https://tl-led.ru/storage/products/files/13/УТ000010153/illuminator_dimensions_Prom SM 50 FL.jpg | https://tl-led.ru/storage/products/files/13/УТ000010153/kss_K15.jpg | 2 | 0,004 | 0,004 | 0,008 | 310х165х80 | 310х165х80
УТ000010154 | ПРОМЫШЛЕННЫЙ СВЕТИЛЬНИК TL-PROM SM 50 5K FL К20 | Архив | TL-PROM SM 50 FL 5K К20 | PROM SM 50 FL | Прожекторное освещение | 42,1 | 6 800 | 5 422 | 128,789 | 20 | К (20°) концентрированная | 5 000 | 70 | ≤5 | Osram OSLON Square GW CSSRM3.PM 5000К | 300 000 | 0,5 | Нет | MEAN WELL | MEAN WELL XLG-75-L-A | 100-305 VAC / 142-431 VDC | 100-305 VAC / 142-431 VDC | 75 | 47 Гц - 63 Гц | 67 | СтепеньЗащитыСветильника | Нет | Есть | Нет | #NULL! | #NULL! | 6KV/4KV | EN55015(CISPR15) ,GB/T17743, EN55015(CISPR15) ,GB/T17743, EN61000-3-2 , GB/T17625.1, EN61000-3-3 | UL8750(type”HL”), UL879, CSA C22.2 No. 250.13-12; ENEC EN61347-1, EN61347-2-13 independent, EN62384; GB19510.1,GB19510.14; EAC TP TC 004;J61347-1(H29), J61347-2-13(H29),KC61347-1,KC61347-2-13,IS15885(Part2/Sec13)(for XLG-100I type only); IP67 approved | Да | I/P-O/P:3.75 KVAC | I/P-O/P, I/P-FG, O/P-FG:100M Ohms / 500VDC / 25℃/ 70% RH | 1 | Да | > 91% | ≥ 0,95 | 0,33 А | 50 А | <0,75 мА | Есть, восстанавливается автоматически | #NULL! | Анодированный алюминий | Линза TL-Lens Industrial Square 20 | Алюминий | Поворотная скоба (угол наклона -39°+141°) | 0,5-35 Гц, 5м/с2, 30 мин | IK09 | IK10 | от -60° до +40° | УХЛ1 | 0,106 | 60 | 86,187 | 499 082 | 232х150х76 | 232х192х197 | 2,7 | 1 | 0,004 | 2,9 | 310 | 80 | 165 | #NULL! | #NULL! | #NULL! | #NULL! | #NULL! | #NULL! | #NULL! | #NULL! | #NULL! | #NULL! | #NULL! | #NULL! | 4 | #NULL! | #NULL! | #NULL! | #NULL! | #NULL! | #NULL! | #NULL! | #NULL! | #NULL! | 50 | #NULL! | #NULL! | #NULL! | #NULL! | #NULL! | #NULL! | #NULL! | #NULL! | #NULL! | #ПУСТО! | #ПУСТО! | #ПУСТО! | #ПУСТО! | #ПУСТО! | 2 | 0,004 | 0,004 | 0,008 | 310х165х80 | 310х165х80
УТ000010174 | ПРОМЫШЛЕННЫЙ СВЕТИЛЬНИК TL-PROM SM 65 4K FL D | Серия | TL-PROM SM 65 4K FL D | PROM SM 65 FL | Прожекторное освещение | 59,3 | 10 893 | 9 015 | 152,024 | 112 | D (120°) косинусная | 4 000 | 72 | ≤5 | Osram DURIS S5 GW PSLT33.PM 4000К | 100 000 | 0,5 | Нет | MEAN WELL | MEAN WELL XLG-75-L-A | 100-305 VAC / 142-431 VDC | 100-305 VAC / 142-431 VDC | 75 | 47 Гц - 63 Гц | 67 | СтепеньЗащитыСветильника | Нет | Есть | Нет | #NULL! | #NULL! | 6KV/4KV | EN55015(CISPR15) ,GB/T17743, EN55015(CISPR15) ,GB/T17743, EN61000-3-2 , GB/T17625.1, EN61000-3-3 | UL8750(type”HL”), UL879, CSA C22.2 No. 250.13-12; ENEC EN61347-1, EN61347-2-13 independent, EN62384; GB19510.1,GB19510.14; EAC TP TC 004;J61347-1(H29), J61347-2-13(H29),KC61347-1,KC61347-2-13,IS15885(Part2/Sec13)(for XLG-100I type only); IP67 approved | Да | I/P-O/P:3.75 KVAC | I/P-O/P, I/P-FG, O/P-FG:100M Ohms / 500VDC / 25℃/ 70% RH | 1 | Да | > 91% | ≥ 0,95 | 0,33 А | 50 А | <0,75 мА | Есть, восстанавливается автоматически | 175 | Анодированный алюминий | 1-0-Д-С5 (APS, STREET, PROM - D120) | Алюминий | Поворотная скоба (угол наклона -39°+141°) | 0,5-35 Гц, 5м/с2, 30 мин | IK10 | IK10 | от -40° до +40° | УХЛ1 | 0,09 | 60 | 121,399 | 998 164 | 432х150х76 | 432х192х197 | 3,9 | 1 | 0,007 | 4,1 | 510 | 80 | 170 | #NULL! | #NULL! | #NULL! | #NULL! | #NULL! | #NULL! | #NULL! | #NULL! | #NULL! | #NULL! | #NULL! | #NULL! | 4 | #NULL! | #NULL! | #NULL! | #NULL! | #NULL! | #NULL! | #NULL! | #NULL! | #NULL! | 65 | #NULL! | #NULL! | #NULL! | #NULL! | #NULL! | #NULL! | #NULL! | #NULL! | #NULL! | https://tl-led.ru/storage/products/files/13/УТ000010174/main_image_FL Open F 1х100.jpg | https://tl-led.ru/storage/products/files/13/УТ000010174/package_dimensions_TL-PROM SM 65 70 80 90 105 85 FL.jpg | #ПУСТО! | https://tl-led.ru/storage/products/files/13/УТ000010174/illuminator_dimensions_Prom SM 100 FL.jpg | https://tl-led.ru/storage/products/files/13/УТ000010174/kss_PR D.jpg | 2 | 0,004 | 0,007 | 0,011 | 510х170х80 | 310х165х80
УТ000010175 | ПРОМЫШЛЕННЫЙ СВЕТИЛЬНИК TL-PROM SM 65 5K FL D | Серия | TL-PROM SM 65 5K FL D | PROM SM 65 FL | Прожекторное освещение | 59,3 | 10 893 | 9 015 | 152,024 | 112 | D (120°) косинусная | 5 000 | 72 | ≤5 | Osram DURIS S5 GW PSLT33.PM 5000К | 100 000 | 0,5 | Нет | MEAN WELL | MEAN WELL XLG-75-L-A | 100-305 VAC / 142-431 VDC | 100-305 VAC / 142-431 VDC | 75 | 47 Гц - 63 Гц | 67 | СтепеньЗащитыСветильника | Нет | Есть | Нет | #NULL! | #NULL! | 6KV/4KV | EN55015(CISPR15) ,GB/T17743, EN55015(CISPR15) ,GB/T17743, EN61000-3-2 , GB/T17625.1, EN61000-3-3 | UL8750(type”HL”), UL879, CSA C22.2 No. 250.13-12; ENEC EN61347-1, EN61347-2-13 independent, EN62384; GB19510.1,GB19510.14; EAC TP TC 004;J61347-1(H29), J61347-2-13(H29),KC61347-1,KC61347-2-13,IS15885(Part2/Sec13)(for XLG-100I type only); IP67 approved | Да | I/P-O/P:3.75 KVAC | I/P-O/P, I/P-FG, O/P-FG:100M Ohms / 500VDC / 25℃/ 70% RH | 1 | Да | > 91% | ≥ 0,95 | 0,33 А | 50 А | <0,75 мА | Есть, восстанавливается автоматически | 117 | Анодированный алюминий | 1-0-Д-С5 (APS, STREET, PROM - D120) | Алюминий | Поворотная скоба (угол наклона -39°+141°) | 0,5-35 Гц, 5м/с2, 30 мин | IK10 | IK10 | от -40° до +40° | УХЛ1 | 0,09 | 60 | 121,399 | 998 164 | 432х150х76 | 432х192х197 | 3,9 | 1 | 0,007 | 4,1 | 510 | 80 | 170 | #NULL! | #NULL! | #NULL! | #NULL! | #NULL! | #NULL! | #NULL! | #NULL! | #NULL! | #NULL! | #NULL! | #NULL! | 4 | #NULL! | #NULL! | #NULL! | #NULL! | #NULL! | #NULL! | #NULL! | #NULL! | #NULL! | 65 | #NULL! | #NULL! | #NULL! | #NULL! | #NULL! | #NULL! | #NULL! | #NULL! | #NULL! | https://tl-led.ru/storage/products/files/13/УТ000010175/main_image_FL Open F 1х100.jpg | https://tl-led.ru/storage/products/files/13/УТ000010175/package_dimensions_TL-PROM SM 65 70 80 90 105 85 FL.jpg | #ПУСТО! | https://tl-led.ru/storage/products/files/13/УТ000010175/illuminator_dimensions_Prom SM 100 FL.jpg | https://tl-led.ru/storage/products/files/13/УТ000010175/kss_PR D.jpg | 2 | 0,004 | 0,007 | 0,011 | 510х170х80 | 310х165х80
УТ000010181 | ПРОМЫШЛЕННЫЙ СВЕТИЛЬНИК TL-PROM SM 70 4K FL D | Серия | TL-PROM SM 70 4K FL D | PROM SM 70 FL | Прожекторное освещение | 67,2 | 12 751 | 10 785 | 160,491 | 192 | D (120°) косинусная | 4 000 | 72 | ≤5 | Osram DURIS S5 GW PSLT33.PM 4000К | 100 000 | 0,5 | Нет | MEAN WELL | MEAN WELL XLG-75-L-A | 100-305 VAC / 142-431 VDC | 100-305 VAC / 142-431 VDC | 75 | 47 Гц - 63 Гц | 67 | СтепеньЗащитыСветильника | Нет | Есть | Нет | #NULL! | #NULL! | 6KV/4KV | EN55015(CISPR15) ,GB/T17743, EN55015(CISPR15) ,GB/T17743, EN61000-3-2 , GB/T17625.1, EN61000-3-3 | UL8750(type”HL”), UL879, CSA C22.2 No. 250.13-12; ENEC EN61347-1, EN61347-2-13 independent, EN62384; GB19510.1,GB19510.14; EAC TP TC 004;J61347-1(H29), J61347-2-13(H29),KC61347-1,KC61347-2-13,IS15885(Part2/Sec13)(for XLG-100I type only); IP67 approved | Да | I/P-O/P:3.75 KVAC | I/P-O/P, I/P-FG, O/P-FG:100M Ohms / 500VDC / 25℃/ 70% RH | 1 | Да | > 91% | ≥ 0,95 | 0,33 А | 50 А | <0,75 мА | Есть, восстанавливается автоматически | 175 | Анодированный алюминий | 1-0-Д-С5 (APS, STREET, PROM - D120) | Алюминий | Поворотная скоба (угол наклона -39°+141°) | 0,5-35 Гц, 5м/с2, 30 мин | IK10 | IK10 | от -40° до +40° | УХЛ1 | 0,085 | 60 | 137,572 | 998 164 | 432х150х76 | 432х192х197 | 3,9 | 1 | 0,007 | 4,1 | 510 | 80 | 170 | #NULL! | #NULL! | #NULL! | #NULL! | #NULL! | #NULL! | #NULL! | #NULL! | #NULL! | #NULL! | #NULL! | #NULL! | 4 | #NULL! | #NULL! | #NULL! | #NULL! | #NULL! | #NULL! | #NULL! | #NULL! | #NULL! | 70 | #NULL! | #NULL! | #NULL! | #NULL! | #NULL! | #NULL! | #NULL! | #NULL! | #NULL! | https://tl-led.ru/storage/products/files/13/УТ000010181/main_image_FL Open F 1х100.jpg | https://tl-led.ru/storage/products/files/13/УТ000010181/package_dimensions_TL-PROM SM 65 70 80 90 105 85 FL.jpg | #ПУСТО! | https://tl-led.ru/storage/products/files/13/УТ000010181/illuminator_dimensions_Prom SM 100 FL.jpg | https://tl-led.ru/storage/products/files/13/УТ000010181/kss_PR D.jpg | 2 | 0,004 | 0,007 | 0,011 | 510х170х80 | 310х165х80
УТ000010180 | ПРОМЫШЛЕННЫЙ СВЕТИЛЬНИК TL-PROM SM 70 4K FL DIM D | Серия | TL-PROM SM 70 4K DIM FL D | PROM SM 70 FL | Прожекторное освещение | 67,2 | 12 751 | 10 785 | 160,491 | 192 | D (120°) косинусная | 4 000 | 72 | ≤5 | Osram DURIS S5 GW PSLT33.PM 4000К | 100 000 | 1,4 | Да | PHILIPS | Xitanium Dim 75W 0,7A 1-10V TWEI175 | 110B - 277B AC | 99B - 305B AC | 85 | 47 Гц - 63 Гц | 67 | СтепеньЗащитыСветильника | Да | Срабатывает при нагреве поверхности корпуса +90˚С | Нет | #NULL! | #NULL! | 4 кВ (L-N), 4 кВ (L-PE, N-PE) Acc.IEC61000-4-5 & ANSI C62.41, 2 Ohm | RU: Соответствует стандартам СТБ ЕН 55015-2006, ГОСТ Р 51317.3.2-2006, СТБ IEC 61000-3-3-2011, СТБ IEC 61547-2011 CE: Соответствует стандартам EN 55015:2013, EN 61547:2010, EN 61000-3-2:2015, EN 61000-3-3-2013 | RU: Соответствует стандартам CTB IEC 61347-1:2007 (ГОСТ Р МЭК 61347-1-2011); IEC 61347-2-13:2006 (ГОСТ Р МЭК 61347-2-13-2001) CE: Соответствует стандартам EN 61347-2-13-2015; EN 61347-1:2008+A1:2011+A2:2013 | Да | > 4 кВ АС | > 200 МОм | 1 | Да | ≥ 90% | ≥ 0,95 | 0,36 А | - | <0,7 мА | есть, восстанавливается автоматически | 175 | Анодированный алюминий | 1-0-Д-С5 (APS, STREET, PROM - D120) | Алюминий | Поворотная скоба (угол наклона -39°+141°) | 0,5-35 Гц, 5м/с2, 30 мин | IK10 | IK10 | от -40° до +40° | УХЛ1 | 0,085 | 60 | 137,572 | 998 164 | 432х150х76 | 432х192х197 | 3,9 | 1 | 0,007 | 4,1 | 510 | 80 | 170 | #NULL! | #NULL! | #NULL! | #NULL! | #NULL! | #NULL! | #NULL! | #NULL! | #NULL! | #NULL! | #NULL! | #NULL! | 4 | #NULL! | #NULL! | #NULL! | #NULL! | #NULL! | #NULL! | #NULL! | #NULL! | #NULL! | 70 | #NULL! | #NULL! | #NULL! | #NULL! | #NULL! | #NULL! | #NULL! | #NULL! | #NULL! | https://tl-led.ru/storage/products/files/13/УТ000010180/main_image_FL Open F 1х100.jpg | https://tl-led.ru/storage/products/files/13/УТ000010180/package_dimensions_TL-PROM SM 65 70 80 90 105 85 FL.jpg | #ПУСТО! | https://tl-led.ru/storage/products/files/13/УТ000010180/illuminator_dimensions_Prom SM 100 FL.jpg | https://tl-led.ru/storage/products/files/13/УТ000010180/kss_PR D.jpg | 2 | 0,004 | 0,007 | 0,011 | 510х170х80 | 310х165х80
УТ000010183 | ПРОМЫШЛЕННЫЙ СВЕТИЛЬНИК TL-PROM SM 70 5K FL D | Серия | TL-PROM SM 70 5K FL D | PROM SM 70 FL | Прожекторное освещение | 67,2 | 12 751 | 10 785 | 160,491 | 192 | D (120°) косинусная | 5 000 | 72 | ≤5 | Osram DURIS S5 GW PSLT33.PM 5000К | 100 000 | 0,5 | Нет | MEAN WELL | MEAN WELL XLG-75-L-A | 100-305 VAC / 142-431 VDC | 100-305 VAC / 142-431 VDC | 75 | 47 Гц - 63 Гц | 67 | СтепеньЗащитыСветильника | Нет | Есть | Нет | #NULL! | #NULL! | 6KV/4KV | EN55015(CISPR15) ,GB/T17743, EN55015(CISPR15) ,GB/T17743, EN61000-3-2 , GB/T17625.1, EN61000-3-3 | UL8750(type”HL”), UL879, CSA C22.2 No. 250.13-12; ENEC EN61347-1, EN61347-2-13 independent, EN62384; GB19510.1,GB19510.14; EAC TP TC 004;J61347-1(H29), J61347-2-13(H29),KC61347-1,KC61347-2-13,IS15885(Part2/Sec13)(for XLG-100I type only); IP67 approved | Да | I/P-O/P:3.75 KVAC | I/P-O/P, I/P-FG, O/P-FG:100M Ohms / 500VDC / 25℃/ 70% RH | 1 | Да | > 91% | ≥ 0,95 | 0,33 А | 50 А | <0,75 мА | Есть, восстанавливается автоматически | 117 | Анодированный алюминий | 1-0-Д-С5 (APS, STREET, PROM - D120) | Алюминий | Поворотная скоба (угол наклона -39°+141°) | 0,5-35 Гц, 5м/с2, 30 мин | IK10 | IK10 | от -40° до +40° | УХЛ1 | 0,085 | 60 | 137,572 | 998 164 | 432х150х76 | 432х192х197 | 3,9 | 1 | 0,007 | 4,1 | 510 | 80 | 165 | #NULL! | #NULL! | #NULL! | #NULL! | #NULL! | #NULL! | #NULL! | #NULL! | #NULL! | #NULL! | #NULL! | #NULL! | 4 | #NULL! | #NULL! | #NULL! | #NULL! | #NULL! | #NULL! | #NULL! | #NULL! | #NULL! | 70 | #NULL! | #NULL! | #NULL! | #NULL! | #NULL! | #NULL! | #NULL! | #NULL! | #NULL! | https://tl-led.ru/storage/products/files/13/УТ000010183/main_image_FL Open F 1х100.jpg | https://tl-led.ru/storage/products/files/13/УТ000010183/package_dimensions_TL-PROM SM 65 70 80 90 105 85 FL.jpg | #ПУСТО! | https://tl-led.ru/storage/products/files/13/УТ000010183/illuminator_dimensions_Prom SM 100 FL.jpg | https://tl-led.ru/storage/products/files/13/УТ000010183/kss_PR D.jpg | 2 | 0,004 | 0,007 | 0,011 | 510х170х80 | 310х165х80
УТ000010182 | ПРОМЫШЛЕННЫЙ СВЕТИЛЬНИК TL-PROM SM 70 5K FL DIM D | Серия | TL-PROM SM 70 5K DIM FL D | PROM SM 70 FL | Прожекторное освещение | 67,2 | 12 751 | 10 785 | 160,491 | 192 | D (120°) косинусная | 5 000 | 72 | ≤5 | Osram DURIS S5 GW PSLT33.PM 5000К | 100 000 | 1,4 | Да | PHILIPS | Xitanium Dim 75W 0,7A 1-10V TWEI175 | 110B - 277B AC | 99B - 305B AC | 85 | 47 Гц - 63 Гц | 67 | СтепеньЗащитыСветильника | Да | Срабатывает при нагреве поверхности корпуса +90˚С | Нет | #NULL! | #NULL! | 4 кВ (L-N), 4 кВ (L-PE, N-PE) Acc.IEC61000-4-5 & ANSI C62.41, 2 Ohm | RU: Соответствует стандартам СТБ ЕН 55015-2006, ГОСТ Р 51317.3.2-2006, СТБ IEC 61000-3-3-2011, СТБ IEC 61547-2011 CE: Соответствует стандартам EN 55015:2013, EN 61547:2010, EN 61000-3-2:2015, EN 61000-3-3-2013 | RU: Соответствует стандартам CTB IEC 61347-1:2007 (ГОСТ Р МЭК 61347-1-2011); IEC 61347-2-13:2006 (ГОСТ Р МЭК 61347-2-13-2001) CE: Соответствует стандартам EN 61347-2-13-2015; EN 61347-1:2008+A1:2011+A2:2013 | Да | > 4 кВ АС | > 200 МОм | 1 | Да | ≥ 90% | ≥ 0,95 | 0,36 А | - | <0,7 мА | есть, восстанавливается автоматически | 117 | Анодированный алюминий | 1-0-Д-С5 (APS, STREET, PROM - D120) | Алюминий | Поворотная скоба (угол наклона -39°+141°) | 0,5-35 Гц, 5м/с2, 30 мин | IK10 | IK10 | от -40° до +40° | УХЛ1 | 0,085 | 60 | 137,572 | 998 164 | 432х150х76 | 432х192х197 | 3,9 | 1 | 0,007 | 4,1 | 510 | 80 | 170 | #NULL! | #NULL! | #NULL! | #NULL! | #NULL! | #NULL! | #NULL! | #NULL! | #NULL! | #NULL! | #NULL! | #NULL! | 4 | #NULL! | #NULL! | #NULL! | #NULL! | #NULL! | #NULL! | #NULL! | #NULL! | #NULL! | 70 | #NULL! | #NULL! | #NULL! | #NULL! | #NULL! | #NULL! | #NULL! | #NULL! | #NULL! | https://tl-led.ru/storage/products/files/13/УТ000010182/main_image_FL Open F 1х100.jpg | https://tl-led.ru/storage/products/files/13/УТ000010182/package_dimensions_TL-PROM SM 65 70 80 90 105 85 FL.jpg | #ПУСТО! | https://tl-led.ru/storage/products/files/13/УТ000010182/illuminator_dimensions_Prom SM 100 FL.jpg | https://tl-led.ru/storage/products/files/13/УТ000010182/kss_PR D.jpg | 2 | 0,004 | 0,007 | 0,011 | 510х170х80 | 310х165х80
УТ000010189 | ПРОМЫШЛЕННЫЙ СВЕТИЛЬНИК TL-PROM SM 80 4K FL D | Серия | TL-PROM SM 80 4K FL D | PROM SM 80 FL | Прожекторное освещение | 78,6 | 14 368 | 11 982 | 152,443 | 144 | D (120°) косинусная | 4 000 | 72 | ≤5 | Osram DURIS S5 GW PSLT33.PM 4000К | 100 000 | 0,5 | Нет | MEAN WELL | MEAN WELL XLG-75-L-A | 100-305 VAC / 142-431 VDC | 100-305 VAC / 142-431 VDC | 75 | 47 Гц - 63 Гц | 67 | СтепеньЗащитыСветильника | Нет | Есть | Нет | #NULL! | #NULL! | 6KV/4KV | EN55015(CISPR15) ,GB/T17743, EN55015(CISPR15) ,GB/T17743, EN61000-3-2 , GB/T17625.1, EN61000-3-3 | UL8750(type”HL”), UL879, CSA C22.2 No. 250.13-12; ENEC EN61347-1, EN61347-2-13 independent, EN62384; GB19510.1,GB19510.14; EAC TP TC 004;J61347-1(H29), J61347-2-13(H29),KC61347-1,KC61347-2-13,IS15885(Part2/Sec13)(for XLG-100I type only); IP67 approved | Да | I/P-O/P:3.75 KVAC | I/P-O/P, I/P-FG, O/P-FG:100M Ohms / 500VDC / 25℃/ 70% RH | 1 | Да | > 91% | ≥ 0,95 | 0,33 А | 50 А | <0,75 мА | Есть, восстанавливается автоматически | 175 | Анодированный алюминий | 1-0-Д-С5 (APS, STREET, PROM - D120) | Алюминий | Поворотная скоба (угол наклона -39°+141°) | 0,5-35 Гц, 5м/с2, 30 мин | IK10 | IK10 | от -40° до +40° | УХЛ1 | 0,089 | 60 | 160,91 | 998 164 | 432х150х76 | 432х192х197 | 3,9 | 1 | 0,007 | 4,1 | 510 | 80 | 170 | #NULL! | #NULL! | #NULL! | #NULL! | #NULL! | #NULL! | #NULL! | #NULL! | #NULL! | #NULL! | #NULL! | #NULL! | 4 | #NULL! | #NULL! | #NULL! | #NULL! | #NULL! | #NULL! | #NULL! | #NULL! | #NULL! | 80 | #NULL! | #NULL! | #NULL! | #NULL! | #NULL! | #NULL! | #NULL! | #NULL! | #NULL! | https://tl-led.ru/storage/products/files/13/УТ000010189/main_image_FL Open F 1х100.jpg | https://tl-led.ru/storage/products/files/13/УТ000010189/package_dimensions_TL-PROM SM 65 70 80 90 105 85 FL.jpg | #ПУСТО! | https://tl-led.ru/storage/products/files/13/УТ000010189/illuminator_dimensions_Prom SM 100 FL.jpg | https://tl-led.ru/storage/products/files/13/УТ000010189/kss_PR D.jpg | 2 | 0,004 | 0,007 | 0,011 | 510х170х80 | 310х165х80
УТ000010188 | ПРОМЫШЛЕННЫЙ СВЕТИЛЬНИК TL-PROM SM 80 4K FL DIM D | Серия | TL-PROM SM 80 4K DIM FL D | PROM SM 80 FL | Прожекторное освещение | 78,6 | 14 368 | 11 982 | 152,443 | 144 | D (120°) косинусная | 4 000 | 72 | ≤5 | Osram DURIS S5 GW PSLT33.PM 4000К | 100 000 | 1,4 | Да | PHILIPS | Xitanium Dim 75W 0,7A 1-10V TWEI175 | 110B - 277B AC | 99B - 305B AC | 85 | 47 Гц - 63 Гц | 67 | СтепеньЗащитыСветильника | Да | Срабатывает при нагреве поверхности корпуса +90˚С | Нет | #NULL! | #NULL! | 4 кВ (L-N), 4 кВ (L-PE, N-PE) Acc.IEC61000-4-5 & ANSI C62.41, 2 Ohm | RU: Соответствует стандартам СТБ ЕН 55015-2006, ГОСТ Р 51317.3.2-2006, СТБ IEC 61000-3-3-2011, СТБ IEC 61547-2011 CE: Соответствует стандартам EN 55015:2013, EN 61547:2010, EN 61000-3-2:2015, EN 61000-3-3-2013 | RU: Соответствует стандартам CTB IEC 61347-1:2007 (ГОСТ Р МЭК 61347-1-2011); IEC 61347-2-13:2006 (ГОСТ Р МЭК 61347-2-13-2001) CE: Соответствует стандартам EN 61347-2-13-2015; EN 61347-1:2008+A1:2011+A2:2013 | Да | > 4 кВ АС | > 200 МОм | 1 | Да | ≥ 90% | ≥ 0,95 | 0,36 А | - | <0,7 мА | есть, восстанавливается автоматически | 175 | Анодированный алюминий | 1-0-Д-С5 (APS, STREET, PROM - D120) | Алюминий | Поворотная скоба (угол наклона -39°+141°) | 0,5-35 Гц, 5м/с2, 30 мин | IK10 | IK10 | от -40° до +40° | УХЛ1 | 0,089 | 60 | 160,91 | 998 164 | 432х150х76 | 432х192х197 | 3,9 | 1 | 0,007 | 4,1 | 510 | 80 | 170 | #NULL! | #NULL! | #NULL! | #NULL! | #NULL! | #NULL! | #NULL! | #NULL! | #NULL! | #NULL! | #NULL! | #NULL! | 4 | #NULL! | #NULL! | #NULL! | #NULL! | #NULL! | #NULL! | #NULL! | #NULL! | #NULL! | 80 | #NULL! | #NULL! | #NULL! | #NULL! | #NULL! | #NULL! | #NULL! | #NULL! | #NULL! | https://tl-led.ru/storage/products/files/13/УТ000010188/main_image_FL Open F 1х100.jpg | https://tl-led.ru/storage/products/files/13/УТ000010188/package_dimensions_TL-PROM SM 65 70 80 90 105 85 FL.jpg | #ПУСТО! | https://tl-led.ru/storage/products/files/13/УТ000010188/illuminator_dimensions_Prom SM 100 FL.jpg | https://tl-led.ru/storage/products/files/13/УТ000010188/kss_PR D.jpg | 2 | 0,004 | 0,007 | 0,011 | 510х170х80 | 310х165х80
УТ000010191 | ПРОМЫШЛЕННЫЙ СВЕТИЛЬНИК TL-PROM SM 80 5K FL D | Серия | TL-PROM SM 80 5K FL D | PROM SM 80 FL | Прожекторное освещение | 78,6 | 14 368 | 11 982 | 152,443 | 144 | D (120°) косинусная | 5 000 | 72 | ≤5 | Osram DURIS S5 GW PSLT33.PM 5000К | 100 000 | 0,5 | Нет | MEAN WELL | MEAN WELL XLG-75-L-A | 100-305 VAC / 142-431 VDC | 100-305 VAC / 142-431 VDC | 75 | 47 Гц - 63 Гц | 67 | СтепеньЗащитыСветильника | Нет | Есть | Нет | #NULL! | #NULL! | 6KV/4KV | EN55015(CISPR15) ,GB/T17743, EN55015(CISPR15) ,GB/T17743, EN61000-3-2 , GB/T17625.1, EN61000-3-3 | UL8750(type”HL”), UL879, CSA C22.2 No. 250.13-12; ENEC EN61347-1, EN61347-2-13 independent, EN62384; GB19510.1,GB19510.14; EAC TP TC 004;J61347-1(H29), J61347-2-13(H29),KC61347-1,KC61347-2-13,IS15885(Part2/Sec13)(for XLG-100I type only); IP67 approved | Да | I/P-O/P:3.75 KVAC | I/P-O/P, I/P-FG, O/P-FG:100M Ohms / 500VDC / 25℃/ 70% RH | 1 | Да | > 91% | ≥ 0,95 | 0,33 А | 50 А | <0,75 мА | Есть, восстанавливается автоматически | 117 | Анодированный алюминий | 1-0-Д-С5 (APS, STREET, PROM - D120) | Алюминий | Поворотная скоба (угол наклона -39°+141°) | 0,5-35 Гц, 5м/с2, 30 мин | IK10 | IK10 | от -40° до +40° | УХЛ1 | 0,089 | 60 | 160,91 | 998 164 | 432х150х76 | 432х192х197 | 3,9 | 1 | 0,007 | 4,1 | 510 | 80 | 170 | #NULL! | #NULL! | #NULL! | #NULL! | #NULL! | #NULL! | #NULL! | #NULL! | #NULL! | #NULL! | #NULL! | #NULL! | 4 | #NULL! | #NULL! | #NULL! | #NULL! | #NULL! | #NULL! | #NULL! | #NULL! | #NULL! | 80 | #NULL! | #NULL! | #NULL! | #NULL! | #NULL! | #NULL! | #NULL! | #NULL! | #NULL! | https://tl-led.ru/storage/products/files/13/УТ000010191/main_image_FL Open F 1х100.jpg | https://tl-led.ru/storage/products/files/13/УТ000010191/package_dimensions_TL-PROM SM 65 70 80 90 105 85 FL.jpg | #ПУСТО! | https://tl-led.ru/storage/products/files/13/УТ000010191/illuminator_dimensions_Prom SM 100 FL.jpg | https://tl-led.ru/storage/products/files/13/УТ000010191/kss_PR D.jpg | 2 | 0,004 | 0,007 | 0,011 | 510х170х80 | 310х165х80
УТ000010190 | ПРОМЫШЛЕННЫЙ СВЕТИЛЬНИК TL-PROM SM 80 5K FL DIM D | Серия | TL-PROM SM 80 5K DIM FL D | PROM SM 80 FL | Прожекторное освещение | 78,6 | 14 368 | 11 982 | 152,443 | 144 | D (120°) косинусная | 5 000 | 72 | ≤5 | Osram DURIS S5 GW PSLT33.PM 5000К | 100 000 | 1,4 | Да | PHILIPS | Xitanium Dim 75W 0,7A 1-10V TWEI175 | 110B - 277B AC | 99B - 305B AC | 85 | 47 Гц - 63 Гц | 67 | СтепеньЗащитыСветильника | Да | Срабатывает при нагреве поверхности корпуса +90˚С | Нет | #NULL! | #NULL! | 4 кВ (L-N), 4 кВ (L-PE, N-PE) Acc.IEC61000-4-5 & ANSI C62.41, 2 Ohm | RU: Соответствует стандартам СТБ ЕН 55015-2006, ГОСТ Р 51317.3.2-2006, СТБ IEC 61000-3-3-2011, СТБ IEC 61547-2011 CE: Соответствует стандартам EN 55015:2013, EN 61547:2010, EN 61000-3-2:2015, EN 61000-3-3-2013 | RU: Соответствует стандартам CTB IEC 61347-1:2007 (ГОСТ Р МЭК 61347-1-2011); IEC 61347-2-13:2006 (ГОСТ Р МЭК 61347-2-13-2001) CE: Соответствует стандартам EN 61347-2-13-2015; EN 61347-1:2008+A1:2011+A2:2013 | Да | > 4 кВ АС | > 200 МОм | 1 | Да | ≥ 90% | ≥ 0,95 | 0,36 А | - | <0,7 мА | есть, восстанавливается автоматически | 117 | Анодированный алюминий | 1-0-Д-С5 (APS, STREET, PROM - D120) | Алюминий | Поворотная скоба (угол наклона -39°+141°) | 0,5-35 Гц, 5м/с2, 30 мин | IK10 | IK10 | от -40° до +40° | УХЛ1 | 0,089 | 60 | 160,91 | 998 164 | 432х150х76 | 432х192х197 | 3,9 | 1 | 0,007 | 4,1 | 510 | 80 | 170 | #NULL! | #NULL! | #NULL! | #NULL! | #NULL! | #NULL! | #NULL! | #NULL! | #NULL! | #NULL! | #NULL! | #NULL! | 4 | #NULL! | #NULL! | #NULL! | #NULL! | #NULL! | #NULL! | #NULL! | #NULL! | #NULL! | 80 | #NULL! | #NULL! | #NULL! | #NULL! | #NULL! | #NULL! | #NULL! | #NULL! | #NULL! | https://tl-led.ru/storage/products/files/13/УТ000010190/main_image_FL Open F 1х100.jpg | https://tl-led.ru/storage/products/files/13/УТ000010190/package_dimensions_TL-PROM SM 65 70 80 90 105 85 FL.jpg | #ПУСТО! | https://tl-led.ru/storage/products/files/13/УТ000010190/illuminator_dimensions_Prom SM 100 FL.jpg | https://tl-led.ru/storage/products/files/13/УТ000010190/kss_PR D.jpg | 2 | 0,004 | 0,007 | 0,011 | 510х170х80 | 310х165х80
УТ000010201 | ПРОМЫШЛЕННЫЙ СВЕТИЛЬНИК TL-PROM SM 90 4K FL D | Серия | TL-PROM SM 90 4K FL D | PROM SM 90 FL | Прожекторное освещение | 87 | 15 063 | 13 046 | 149,954 | 160 | D (120°) косинусная | 4 000 | 72 | 5 | Osram DURIS S5 GW PSLT33.PM 4000К | 100 000 | 1,4 | Нет | PHILIPS | Xitanium 100W 0.7A 230V I175 | 110B - 277B AC | 110B - 305B AC | 115 | 47 Гц - 63 Гц | 67 | СтепеньЗащитыСветильника | Да | Срабатывает при нагреве поверхности корпуса +90˚С происходит плавное снижение выходного тока блока питания. | Нет | #NULL! | #NULL! | 4 кВ (L-N), 4 кВ (L-PE, N-PE) Acc.IEC61000-4-5 & ANSI C62.41, 2 Ohm | RU: Соответствует стандартам СТБ ЕН 55015-2006, ГОСТ Р 51317.3.2-2006, СТБ IEC 61000-3-3-2011, СТБ IEC 61547-2011 CE: Соответствует стандартам EN 55015:2013, EN 61547:2010, EN 61000-3-2:2015, EN 61000-3-3-2013 | RU: Соответствует стандартам CTB IEC 61347-1:2007 (ГОСТ Р МЭК 61347-1-2011); IEC 61347-2-13:2006 (ГОСТ Р МЭК 61347-2-13-2001) CE: Соответствует стандартам EN 61347-2-13-2015; EN 61347-1:2008+A1:2011+A2:2013 | Да | > 4 кВ АС | > 200 МОм | 1 | Да | 90% | ≥ 0,95 | 0,52 А | - | <0,7 мА | есть, восстанавливается автоматически | 175 | Анодированный алюминий | 1-0-Д-С5 (APS, STREET, PROM - D120) | Алюминий | Поворотная скоба (угол наклона -39°+141°) | 0,5-35 Гц, 5м/с2, 30 мин | IK10 | IK10 | от -40° до +40° | УХЛ1 | 0,091 | 60 | 178,106 | 998 164 | 432х150х76 | 432х192х197 | 3,9 | 1 | 0,007 | 4,1 | 510 | 80 | 170 | #NULL! | #NULL! | #NULL! | #NULL! | #NULL! | #NULL! | #NULL! | #NULL! | #NULL! | #NULL! | #NULL! | #NULL! | 4 | #NULL! | #NULL! | #NULL! | #NULL! | #NULL! | #NULL! | #NULL! | #NULL! | #NULL! | 90 | #NULL! | #NULL! | #NULL! | #NULL! | #NULL! | #NULL! | #NULL! | #NULL! | #NULL! | https://tl-led.ru/storage/products/files/13/УТ000010201/main_image_FL Open F 1х100.jpg | https://tl-led.ru/storage/products/files/13/УТ000010201/package_dimensions_TL-PROM SM 65 70 80 90 105 85 FL.jpg | #ПУСТО! | https://tl-led.ru/storage/products/files/13/УТ000010201/illuminator_dimensions_Prom SM 100 FL.jpg | https://tl-led.ru/storage/products/files/13/УТ000010201/kss_PR D.jpg | 2 | 0,004 | 0,007 | 0,011 | 510х170х80 | 310х165х80
УТ000010200 | ПРОМЫШЛЕННЫЙ СВЕТИЛЬНИК TL-PROM SM 90 4K FL DIM D | Серия | TL-PROM SM 90 4K DIM FL D | PROM SM 90 FL | Прожекторное освещение | 87 | 15 063 | 13 046 | 149,954 | 160 | D (120°) косинусная | 4 000 | 72 | ≤5 | Osram DURIS S5 GW PSLT33.PM 4000К | 100 000 | 1,4 | Да | PHILIPS | Xitanium Dim 100W 0,7A 1-10V 230V I175 | 110B - 277B AC | 99B - 305B AC | 112 | 47 Гц - 63 Гц | 67 | СтепеньЗащитыСветильника | Да | Срабатывает при нагреве поверхности корпуса +90˚С | Нет | #NULL! | #NULL! | 4 кВ (L-N), 4 кВ (L-PE, N-PE) Acc.IEC61000-4-5 & ANSI C62.41, 2 Ohm | RU: Соответствует стандартам СТБ ЕН 55015-2006, ГОСТ Р 51317.3.2-2006, СТБ IEC 61000-3-3-2011, СТБ IEC 61547-2011 CE: Соответствует стандартам EN 55015:2013, EN 61547:2010, EN 61000-3-2:2015, EN 61000-3-3-2013 | RU: Соответствует стандартам CTB IEC 61347-1:2007 (ГОСТ Р МЭК 61347-1-2011); IEC 61347-2-13:2006 (ГОСТ Р МЭК 61347-2-13-2001) CE: Соответствует стандартам EN 61347-2-13-2015; EN 61347-1:2008+A1:2011+A2:2013 | Да | > 4 кВ АС | > 200 МОм | 1 | Да | ≥ 91% | ≥ 0,95 | 0,45 А | - | <0,7 мА | есть, восстанавливается автоматически | 175 | Анодированный алюминий | 1-0-Д-С5 (APS, STREET, PROM - D120) | Алюминий | Поворотная скоба (угол наклона -39°+141°) | 0,5-35 Гц, 5м/с2, 30 мин | IK10 | IK10 | от -40° до +40° | УХЛ1 | 0,091 | 60 | 178,106 | 998 164 | 432х150х76 | 432х192х197 | 3,9 | 1 | 0,007 | 4,1 | 510 | 80 | 170 | #NULL! | #NULL! | #NULL! | #NULL! | #NULL! | #NULL! | #NULL! | #NULL! | #NULL! | #NULL! | #NULL! | #NULL! | 4 | #NULL! | #NULL! | #NULL! | #NULL! | #NULL! | #NULL! | #NULL! | #NULL! | #NULL! | 90 | #NULL! | #NULL! | #NULL! | #NULL! | #NULL! | #NULL! | #NULL! | #NULL! | #NULL! | https://tl-led.ru/storage/products/files/13/УТ000010200/main_image_FL Open F 1х100.jpg | https://tl-led.ru/storage/products/files/13/УТ000010200/package_dimensions_TL-PROM SM 65 70 80 90 105 85 FL.jpg | #ПУСТО! | https://tl-led.ru/storage/products/files/13/УТ000010200/illuminator_dimensions_Prom SM 100 FL.jpg | https://tl-led.ru/storage/products/files/13/УТ000010200/kss_PR D.jpg | 2 | 0,004 | 0,007 | 0,011 | 510х170х80 | 310х165х80
УТ000010203 | ПРОМЫШЛЕННЫЙ СВЕТИЛЬНИК TL-PROM SM 90 5K FL D | Серия | TL-PROM SM 90 5K FL D | PROM SM 90 FL | Прожекторное освещение | 87 | 15 063 | 13 046 | 149,954 | 160 | D (120°) косинусная | 5 000 | 72 | 5 | Osram DURIS S5 GW PSLT33.PM 5000К | 100 000 | 1,4 | Нет | PHILIPS | Xitanium 100W 0.7A 230V I175 | 110B - 277B AC | 110B - 305B AC | 115 | 47 Гц - 63 Гц | 67 | СтепеньЗащитыСветильника | Да | Срабатывает при нагреве поверхности корпуса +90˚С происходит плавное снижение выходного тока блока питания. | Нет | #NULL! | #NULL! | 4 кВ (L-N), 4 кВ (L-PE, N-PE) Acc.IEC61000-4-5 & ANSI C62.41, 2 Ohm | RU: Соответствует стандартам СТБ ЕН 55015-2006, ГОСТ Р 51317.3.2-2006, СТБ IEC 61000-3-3-2011, СТБ IEC 61547-2011 CE: Соответствует стандартам EN 55015:2013, EN 61547:2010, EN 61000-3-2:2015, EN 61000-3-3-2013 | RU: Соответствует стандартам CTB IEC 61347-1:2007 (ГОСТ Р МЭК 61347-1-2011); IEC 61347-2-13:2006 (ГОСТ Р МЭК 61347-2-13-2001) CE: Соответствует стандартам EN 61347-2-13-2015; EN 61347-1:2008+A1:2011+A2:2013 | Да | > 4 кВ АС | > 200 МОм | 1 | Да | 90% | ≥ 0,95 | 0,52 А | - | <0,7 мА | есть, восстанавливается автоматически | 117 | Анодированный алюминий | 1-0-Д-С5 (APS, STREET, PROM - D120) | Алюминий | Поворотная скоба (угол наклона -39°+141°) | 0,5-35 Гц, 5м/с2, 30 мин | IK10 | IK10 | от -40° до +40° | УХЛ1 | 0,091 | 60 | 178,106 | 998 164 | 432х150х76 | 432х192х197 | 3,9 | 1 | 0,007 | 4,1 | 510 | 80 | 170 | #NULL! | #NULL! | #NULL! | #NULL! | #NULL! | #NULL! | #NULL! | #NULL! | #NULL! | #NULL! | #NULL! | #NULL! | 4 | #NULL! | #NULL! | #NULL! | #NULL! | #NULL! | #NULL! | #NULL! | #NULL! | #NULL! | 90 | #NULL! | #NULL! | #NULL! | #NULL! | #NULL! | #NULL! | #NULL! | #NULL! | #NULL! | https://tl-led.ru/storage/products/files/13/УТ000010203/main_image_FL Open F 1х100.jpg | https://tl-led.ru/storage/products/files/13/УТ000010203/package_dimensions_TL-PROM SM 65 70 80 90 105 85 FL.jpg | #ПУСТО! | https://tl-led.ru/storage/products/files/13/УТ000010203/illuminator_dimensions_Prom SM 100 FL.jpg | https://tl-led.ru/storage/products/files/13/УТ000010203/kss_PR D.jpg | 2 | 0,004 | 0,007 | 0,011 | 510х170х80 | 310х165х80
УТ000010202 | ПРОМЫШЛЕННЫЙ СВЕТИЛЬНИК TL-PROM SM 90 5K FL DIM D | Серия | TL-PROM SM 90 5K DIM FL D | PROM SM 90 FL | Прожекторное освещение | 87 | 15 063 | 13 046 | 149,954 | 160 | D (120°) косинусная | 5 000 | 72 | ≤5 | Osram DURIS S5 GW PSLT33.PM 5000К | 100 000 | 1,4 | Да | PHILIPS | Xitanium Dim 100W 0,7A 1-10V 230V I175 | 110B - 277B AC | 99B - 305B AC | 112 | 47 Гц - 63 Гц | 67 | СтепеньЗащитыСветильника | Да | Срабатывает при нагреве поверхности корпуса +90˚С | Нет | #NULL! | #NULL! | 4 кВ (L-N), 4 кВ (L-PE, N-PE) Acc.IEC61000-4-5 & ANSI C62.41, 2 Ohm | RU: Соответствует стандартам СТБ ЕН 55015-2006, ГОСТ Р 51317.3.2-2006, СТБ IEC 61000-3-3-2011, СТБ IEC 61547-2011 CE: Соответствует стандартам EN 55015:2013, EN 61547:2010, EN 61000-3-2:2015, EN 61000-3-3-2013 | RU: Соответствует стандартам CTB IEC 61347-1:2007 (ГОСТ Р МЭК 61347-1-2011); IEC 61347-2-13:2006 (ГОСТ Р МЭК 61347-2-13-2001) CE: Соответствует стандартам EN 61347-2-13-2015; EN 61347-1:2008+A1:2011+A2:2013 | Да | > 4 кВ АС | > 200 МОм | 1 | Да | ≥ 91% | ≥ 0,95 | 0,45 А | - | <0,7 мА | есть, восстанавливается автоматически | 117 | Анодированный алюминий | 1-0-Д-С5 (APS, STREET, PROM - D120) | Алюминий | Поворотная скоба (угол наклона -39°+141°) | 0,5-35 Гц, 5м/с2, 30 мин | IK10 | IK10 | от -40° до +40° | УХЛ1 | 0,091 | 60 | 178,106 | 998 164 | 432х150х76 | 432х192х197 | 3,9 | 1 | 0,007 | 4,1 | 510 | 80 | 170 | #NULL! | #NULL! | #NULL! | #NULL! | #NULL! | #NULL! | #NULL! | #NULL! | #NULL! | #NULL! | #NULL! | #NULL! | 4 | #NULL! | #NULL! | #NULL! | #NULL! | #NULL! | #NULL! | #NULL! | #NULL! | #NULL! | 90 | #NULL! | #NULL! | #NULL! | #NULL! | #NULL! | #NULL! | #NULL! | #NULL! | #NULL! | https://tl-led.ru/storage/products/files/13/УТ000010202/main_image_FL Open F 1х100.jpg | https://tl-led.ru/storage/products/files/13/УТ000010202/package_dimensions_TL-PROM SM 65 70 80 90 105 85 FL.jpg | #ПУСТО! | https://tl-led.ru/storage/products/files/13/УТ000010202/illuminator_dimensions_Prom SM 100 FL.jpg | https://tl-led.ru/storage/products/files/13/УТ000010202/kss_PR D.jpg | 2 | 0,004 | 0,007 | 0,011 | 510х170х80 | 310х165х80
УТ000009896 | ПРОМЫШЛЕННЫЙ СВЕТИЛЬНИК TL-PROM SM 90 5K FL K50 | Серия | TL-PROM SM 90 5K FL К50 | PROM SM 90 FL | Прожекторное освещение | 85 | 15 063 | 12 884 | 151,576 | 160 | К (50°) концентрированная | 5 000 | 72 | 5 | Osram DURIS S5 GW PSLT33.PM 5000К | 100 000 | 1,4 | Нет | PHILIPS | Xitanium 100W 0.7A 230V I175 | 110B - 277B AC | 110B - 305B AC | 115 | 47 Гц - 63 Гц | 67 | СтепеньЗащитыСветильника | Да | Срабатывает при нагреве поверхности корпуса +90˚С происходит плавное снижение выходного тока блока питания. | Нет | #NULL! | #NULL! | 4 кВ (L-N), 4 кВ (L-PE, N-PE) Acc.IEC61000-4-5 & ANSI C62.41, 2 Ohm | RU: Соответствует стандартам СТБ ЕН 55015-2006, ГОСТ Р 51317.3.2-2006, СТБ IEC 61000-3-3-2011, СТБ IEC 61547-2011 CE: Соответствует стандартам EN 55015:2013, EN 61547:2010, EN 61000-3-2:2015, EN 61000-3-3-2013 | RU: Соответствует стандартам CTB IEC 61347-1:2007 (ГОСТ Р МЭК 61347-1-2011); IEC 61347-2-13:2006 (ГОСТ Р МЭК 61347-2-13-2001) CE: Соответствует стандартам EN 61347-2-13-2015; EN 61347-1:2008+A1:2011+A2:2013 | Да | > 4 кВ АС | > 200 МОм | 1 | Да | 90% | ≥ 0,95 | 0,52 А | - | <0,7 мА | есть, восстанавливается автоматически | 117 | Анодированный алюминий | Линза TL-Lens Industrial Square 50 | Алюминий | Поворотная скоба (угол наклона -39°+141°) | 0,5-35 Гц, 5м/с2, 30 мин | IK10 | IK10 | от -40° до +40° | УХЛ1 | 0,09 | 60 | 174,012 | 998 164 | 432х150х76 | 432х192х197 | 3,9 | 1 | 0,007 | 4,1 | 510 | 80 | 170 | #NULL! | #NULL! | #NULL! | #NULL! | #NULL! | #NULL! | #NULL! | #NULL! | #NULL! | #NULL! | #NULL! | #NULL! | 4 | #NULL! | #NULL! | #NULL! | #NULL! | #NULL! | #NULL! | #NULL! | #NULL! | #NULL! | 90 | #NULL! | #NULL! | #NULL! | #NULL! | #NULL! | #NULL! | #NULL! | #NULL! | #NULL! | https://tl-led.ru/storage/products/files/13/УТ000009896/main_image_FL Open LENS 1х100.jpg | https://tl-led.ru/storage/products/files/13/УТ000009896/package_dimensions_TL-PROM SM 65 70 80 90 105 85 FL.jpg | #ПУСТО! | https://tl-led.ru/storage/products/files/13/УТ000009896/illuminator_dimensions_Prom SM 100 FL.jpg | https://tl-led.ru/storage/products/files/13/УТ000009896/kss_K50.jpg | 2 | 0,004 | 0,007 | 0,011 | 510х170х80 | 310х165х80
УТ000009560 | ПРОМЫШЛЕННЫЙ СВЕТИЛЬНИК TL-PROM SM 90 5K FL DIM К50 | Серия | TL-PROM SM 90 5K DIM FL К50 | PROM SM 90 FL | Прожекторное освещение | 85 | 15 063 | 12 884 | 151,576 | 160 | К (50°) концентрированная | 5 000 | 72 | ≤5 | Osram DURIS S5 GW PSLT33.PM 5000К | 100 000 | 1,4 | Да | PHILIPS | Xitanium Dim 100W 0,7A 1-10V 230V I175 | 110B - 277B AC | 99B - 305B AC | 112 | 47 Гц - 63 Гц | 67 | СтепеньЗащитыСветильника | Да | Срабатывает при нагреве поверхности корпуса +90˚С | Нет | #NULL! | #NULL! | 4 кВ (L-N), 4 кВ (L-PE, N-PE) Acc.IEC61000-4-5 & ANSI C62.41, 2 Ohm | RU: Соответствует стандартам СТБ ЕН 55015-2006, ГОСТ Р 51317.3.2-2006, СТБ IEC 61000-3-3-2011, СТБ IEC 61547-2011 CE: Соответствует стандартам EN 55015:2013, EN 61547:2010, EN 61000-3-2:2015, EN 61000-3-3-2013 | RU: Соответствует стандартам CTB IEC 61347-1:2007 (ГОСТ Р МЭК 61347-1-2011); IEC 61347-2-13:2006 (ГОСТ Р МЭК 61347-2-13-2001) CE: Соответствует стандартам EN 61347-2-13-2015; EN 61347-1:2008+A1:2011+A2:2013 | Да | > 4 кВ АС | > 200 МОм | 1 | Да | ≥ 91% | ≥ 0,95 | 0,45 А | - | <0,7 мА | есть, восстанавливается автоматически | 117 | Анодированный алюминий | Линза TL-Lens Industrial Square 50 | Алюминий | Поворотная скоба (угол наклона -39°+141°) | 0,5-35 Гц, 5м/с2, 30 мин | IK10 | IK10 | от -40° до +40° | УХЛ1 | 0,09 | 60 | 174,012 | 998 164 | 432х150х76 | 432х192х197 | 3,9 | 1 | 0,007 | 4,1 | 510 | 80 | 170 | #NULL! | #NULL! | #NULL! | #NULL! | #NULL! | #NULL! | #NULL! | #NULL! | #NULL! | #NULL! | #NULL! | #NULL! | 4 | #NULL! | #NULL! | #NULL! | #NULL! | #NULL! | #NULL! | #NULL! | #NULL! | #NULL! | 90 | #NULL! | #NULL! | #NULL! | #NULL! | #NULL! | #NULL! | #NULL! | #NULL! | #NULL! | https://tl-led.ru/storage/products/files/13/УТ000009560/main_image_FL Open LENS 1х100.jpg | https://tl-led.ru/storage/products/files/13/УТ000009560/package_dimensions_TL-PROM SM 65 70 80 90 105 85 FL.jpg | #ПУСТО! | https://tl-led.ru/storage/products/files/13/УТ000009560/illuminator_dimensions_Prom SM 100 FL.jpg | https://tl-led.ru/storage/products/files/13/УТ000009560/kss_K50.jpg | 2 | 0,004 | 0,007 | 0,011 | 510х170х80 | 310х165х80
УТ000009712 | ПРОМЫШЛЕННЫЙ СВЕТИЛЬНИК TL-PROM SM 90 5K FL K30 | Серия | TL-PROM SM 90 5K FL К30 | PROM SM 90 FL | Прожекторное освещение | 88,4 | 15 063 | 13 211 | 149,446 | 160 | К (30°) концентрированная | 5 000 | 72 | 5 | Osram DURIS S5 GW PSLT33.PM 5000К | 100 000 | 1,4 | Нет | PHILIPS | Xitanium 100W 0.7A 230V I175 | 110B - 277B AC | 110B - 305B AC | 115 | 47 Гц - 63 Гц | 67 | СтепеньЗащитыСветильника | Да | Срабатывает при нагреве поверхности корпуса +90˚С происходит плавное снижение выходного тока блока питания. | Нет | #NULL! | #NULL! | 4 кВ (L-N), 4 кВ (L-PE, N-PE) Acc.IEC61000-4-5 & ANSI C62.41, 2 Ohm | RU: Соответствует стандартам СТБ ЕН 55015-2006, ГОСТ Р 51317.3.2-2006, СТБ IEC 61000-3-3-2011, СТБ IEC 61547-2011 CE: Соответствует стандартам EN 55015:2013, EN 61547:2010, EN 61000-3-2:2015, EN 61000-3-3-2013 | RU: Соответствует стандартам CTB IEC 61347-1:2007 (ГОСТ Р МЭК 61347-1-2011); IEC 61347-2-13:2006 (ГОСТ Р МЭК 61347-2-13-2001) CE: Соответствует стандартам EN 61347-2-13-2015; EN 61347-1:2008+A1:2011+A2:2013 | Да | > 4 кВ АС | > 200 МОм | 1 | Да | 90% | ≥ 0,95 | 0,52 А | - | <0,7 мА | есть, восстанавливается автоматически | 117 | Анодированный алюминий | Линза TL-Lens Industrial Square 30 | Алюминий | Поворотная скоба (угол наклона -39°+141°) | 0,5-35 Гц, 5м/с2, 30 мин | IK10 | IK10 | от -40° до +40° | УХЛ1 | 0,091 | 60 | 180,972 | 998 164 | 432х150х76 | 432х192х197 | 3,9 | 1 | 0,007 | 4,1 | 510 | 80 | 170 | #NULL! | #NULL! | #NULL! | #NULL! | #NULL! | #NULL! | #NULL! | #NULL! | #NULL! | #NULL! | #NULL! | #NULL! | 4 | #NULL! | #NULL! | #NULL! | #NULL! | #NULL! | #NULL! | #NULL! | #NULL! | #NULL! | 90 | #NULL! | #NULL! | #NULL! | #NULL! | #NULL! | #NULL! | #NULL! | #NULL! | #NULL! | https://tl-led.ru/storage/products/files/13/УТ000009712/main_image_FL Open LENS 1х100.jpg | https://tl-led.ru/storage/products/files/13/УТ000009712/package_dimensions_TL-PROM SM 65 70 80 90 105 85 FL.jpg | #ПУСТО! | https://tl-led.ru/storage/products/files/13/УТ000009712/illuminator_dimensions_Prom SM 100 FL.jpg | https://tl-led.ru/storage/products/files/13/УТ000009712/kss_K30.jpg | 2 | 0,004 | 0,007 | 0,011 | 510х170х80 | 310х165х80
УТ000009711 | ПРОМЫШЛЕННЫЙ СВЕТИЛЬНИК TL-PROM SM 90 5K FL DIM К30 | Серия | TL-PROM SM 90 5K DIM FL К30 | PROM SM 90 FL | Прожекторное освещение | 88,4 | 15 063 | 13 211 | 149,446 | 160 | К (30°) концентрированная | 5 000 | 72 | ≤5 | Osram DURIS S5 GW PSLT33.PM 5000К | 100 000 | 1,4 | Да | PHILIPS | Xitanium Dim 100W 0,7A 1-10V 230V I175 | 110B - 277B AC | 99B - 305B AC | 112 | 47 Гц - 63 Гц | 67 | СтепеньЗащитыСветильника | Да | Срабатывает при нагреве поверхности корпуса +90˚С | Нет | #NULL! | #NULL! | 4 кВ (L-N), 4 кВ (L-PE, N-PE) Acc.IEC61000-4-5 & ANSI C62.41, 2 Ohm | RU: Соответствует стандартам СТБ ЕН 55015-2006, ГОСТ Р 51317.3.2-2006, СТБ IEC 61000-3-3-2011, СТБ IEC 61547-2011 CE: Соответствует стандартам EN 55015:2013, EN 61547:2010, EN 61000-3-2:2015, EN 61000-3-3-2013 | RU: Соответствует стандартам CTB IEC 61347-1:2007 (ГОСТ Р МЭК 61347-1-2011); IEC 61347-2-13:2006 (ГОСТ Р МЭК 61347-2-13-2001) CE: Соответствует стандартам EN 61347-2-13-2015; EN 61347-1:2008+A1:2011+A2:2013 | Да | > 4 кВ АС | > 200 МОм | 1 | Да | ≥ 91% | ≥ 0,95 | 0,45 А | - | <0,7 мА | есть, восстанавливается автоматически | 117 | Анодированный алюминий | Линза TL-Lens Industrial Square 30 | Алюминий | Поворотная скоба (угол наклона -39°+141°) | 0,5-35 Гц, 5м/с2, 30 мин | IK10 | IK10 | от -40° до +40° | УХЛ1 | 0,091 | 60 | 180,972 | 998 164 | 432х150х76 | 432х192х197 | 3,9 | 1 | 0,007 | 4,1 | 510 | 80 | 170 | #NULL! | #NULL! | #NULL! | #NULL! | #NULL! | #NULL! | #NULL! | #NULL! | #NULL! | #NULL! | #NULL! | #NULL! | 4 | #NULL! | #NULL! | #NULL! | #NULL! | #NULL! | #NULL! | #NULL! | #NULL! | #NULL! | 90 | #NULL! | #NULL! | #NULL! | #NULL! | #NULL! | #NULL! | #NULL! | #NULL! | #NULL! | https://tl-led.ru/storage/products/files/13/УТ000009711/main_image_FL Open LENS 1х100.jpg | https://tl-led.ru/storage/products/files/13/УТ000009711/package_dimensions_TL-PROM SM 65 70 80 90 105 85 FL.jpg | #ПУСТО! | https://tl-led.ru/storage/products/files/13/УТ000009711/illuminator_dimensions_Prom SM 100 FL.jpg | https://tl-led.ru/storage/products/files/13/УТ000009711/kss_K30.jpg | 2 | 0,004 | 0,007 | 0,011 | 510х170х80 | 310х165х80
УТ000010069 | ПРОМЫШЛЕННЫЙ СВЕТИЛЬНИК TL-PROM SM 105 4K FL DIM D | Серия | TL-PROM SM 105 4K DIM FL D | PROM SM 105 FL | Прожекторное освещение | 102,7 | 18 058 | 15 503 | 150,954 | 192 | D (120°) косинусная | 4 000 | 72 | ≤5 | Osram DURIS S5 GW PSLT33.PM 4000К | 100 000 | 1,4 | Да | PHILIPS | Xitanium Dim 100W 0,7A 1-10V 230V I175 | 110B - 277B AC | 99B - 305B AC | 112 | 47 Гц - 63 Гц | 67 | СтепеньЗащитыСветильника | Да | Срабатывает при нагреве поверхности корпуса +90˚С | Нет | #NULL! | #NULL! | 4 кВ (L-N), 4 кВ (L-PE, N-PE) Acc.IEC61000-4-5 & ANSI C62.41, 2 Ohm | RU: Соответствует стандартам СТБ ЕН 55015-2006, ГОСТ Р 51317.3.2-2006, СТБ IEC 61000-3-3-2011, СТБ IEC 61547-2011 CE: Соответствует стандартам EN 55015:2013, EN 61547:2010, EN 61000-3-2:2015, EN 61000-3-3-2013 | RU: Соответствует стандартам CTB IEC 61347-1:2007 (ГОСТ Р МЭК 61347-1-2011); IEC 61347-2-13:2006 (ГОСТ Р МЭК 61347-2-13-2001) CE: Соответствует стандартам EN 61347-2-13-2015; EN 61347-1:2008+A1:2011+A2:2013 | Да | > 4 кВ АС | > 200 МОм | 1 | Да | ≥ 91% | ≥ 0,95 | 0,45 А | - | <0,7 мА | есть, восстанавливается автоматически | 175 | Анодированный алюминий | 1-0-Д-С5 (APS, STREET, PROM - D120) | Алюминий | Поворотная скоба (угол наклона -39°+141°) | 0,5-35 Гц, 5м/с2, 30 мин | IK10 | IK10 | от -40° до +40° | УХЛ1 | 0,09 | 60 | 210,247 | 998 164 | 432х150х76 | 432х192х197 | 3,9 | 1 | 0,007 | 4,1 | 510 | 80 | 170 | #NULL! | #NULL! | #NULL! | #NULL! | #NULL! | #NULL! | #NULL! | #NULL! | #NULL! | #NULL! | #NULL! | #NULL! | 4 | #NULL! | #NULL! | #NULL! | #NULL! | #NULL! | #NULL! | #NULL! | #NULL! | #NULL! | 105 | #NULL! | #NULL! | #NULL! | #NULL! | #NULL! | #NULL! | #NULL! | #NULL! | #NULL! | https://tl-led.ru/storage/products/files/13/УТ000010069/main_image_FL Open F 1х100.jpg | https://tl-led.ru/storage/products/files/13/УТ000010069/package_dimensions_TL-PROM SM 65 70 80 90 105 85 FL.jpg | #ПУСТО! | https://tl-led.ru/storage/products/files/13/УТ000010069/illuminator_dimensions_Prom SM 100 FL.jpg | https://tl-led.ru/storage/products/files/13/УТ000010069/kss_PR D.jpg | 2 | 0,004 | 0,007 | 0,011 | 510х170х80 | 310х165х80
УТ000010070 | ПРОМЫШЛЕННЫЙ СВЕТИЛЬНИК TL-PROM SM 105 4K FL D | Серия | TL-PROM SM 105 4K FL D | PROM SM 105 FL | Прожекторное освещение | 102,7 | 18 058 | 15 503 | 150,954 | 192 | D (120°) косинусная | 4 000 | 72 | 5 | Osram DURIS S5 GW PSLT33.PM 4000К | 100 000 | 1,4 | Нет | PHILIPS | Xitanium 100W 0.7A 230V I175 | 110B - 277B AC | 110B - 305B AC | 115 | 47 Гц - 63 Гц | 67 | СтепеньЗащитыСветильника | Да | Срабатывает при нагреве поверхности корпуса +90˚С происходит плавное снижение выходного тока блока питания. | Нет | #NULL! | #NULL! | 4 кВ (L-N), 4 кВ (L-PE, N-PE) Acc.IEC61000-4-5 & ANSI C62.41, 2 Ohm | RU: Соответствует стандартам СТБ ЕН 55015-2006, ГОСТ Р 51317.3.2-2006, СТБ IEC 61000-3-3-2011, СТБ IEC 61547-2011 CE: Соответствует стандартам EN 55015:2013, EN 61547:2010, EN 61000-3-2:2015, EN 61000-3-3-2013 | RU: Соответствует стандартам CTB IEC 61347-1:2007 (ГОСТ Р МЭК 61347-1-2011); IEC 61347-2-13:2006 (ГОСТ Р МЭК 61347-2-13-2001) CE: Соответствует стандартам EN 61347-2-13-2015; EN 61347-1:2008+A1:2011+A2:2013 | Да | > 4 кВ АС | > 200 МОм | 1 | Да | 90% | ≥ 0,95 | 0,52 А | - | <0,7 мА | есть, восстанавливается автоматически | 175 | Анодированный алюминий | 1-0-Д-С5 (APS, STREET, PROM - D120) | Алюминий | Поворотная скоба (угол наклона -39°+141°) | 0,5-35 Гц, 5м/с2, 30 мин | IK10 | IK10 | от -40° до +40° | УХЛ1 | 0,09 | 60 | 210,247 | 998 164 | 432х150х76 | 432х192х197 | 3,9 | 1 | 0,007 | 4,1 | 510 | 80 | 170 | #NULL! | #NULL! | #NULL! | #NULL! | #NULL! | #NULL! | #NULL! | #NULL! | #NULL! | #NULL! | #NULL! | #NULL! | 4 | #NULL! | #NULL! | #NULL! | #NULL! | #NULL! | #NULL! | #NULL! | #NULL! | #NULL! | 105 | #NULL! | #NULL! | #NULL! | #NULL! | #NULL! | #NULL! | #NULL! | #NULL! | #NULL! | https://tl-led.ru/storage/products/files/13/УТ000010070/main_image_FL Open F 1х100.jpg | https://tl-led.ru/storage/products/files/13/УТ000010070/package_dimensions_TL-PROM SM 65 70 80 90 105 85 FL.jpg | #ПУСТО! | https://tl-led.ru/storage/products/files/13/УТ000010070/illuminator_dimensions_Prom SM 100 FL.jpg | https://tl-led.ru/storage/products/files/13/УТ000010070/kss_PR D.jpg | 2 | 0,004 | 0,007 | 0,011 | 510х170х80 | 310х165х80
УТ000010071 | ПРОМЫШЛЕННЫЙ СВЕТИЛЬНИК TL-PROM SM 105 5K FL D | Серия | TL-PROM SM 105 5K FL D | PROM SM 105 FL | Прожекторное освещение | 102,7 | 18 058 | 15 503 | 150,954 | 192 | D (120°) косинусная | 5 000 | 72 | 5 | Osram DURIS S5 GW PSLT33.PM 5000К | 100 000 | 1,4 | Нет | PHILIPS | Xitanium 100W 0.7A 230V I175 | 110B - 277B AC | 110B - 305B AC | 115 | 47 Гц - 63 Гц | 67 | СтепеньЗащитыСветильника | Да | Срабатывает при нагреве поверхности корпуса +90˚С происходит плавное снижение выходного тока блока питания. | Нет | #NULL! | #NULL! | 4 кВ (L-N), 4 кВ (L-PE, N-PE) Acc.IEC61000-4-5 & ANSI C62.41, 2 Ohm | RU: Соответствует стандартам СТБ ЕН 55015-2006, ГОСТ Р 51317.3.2-2006, СТБ IEC 61000-3-3-2011, СТБ IEC 61547-2011 CE: Соответствует стандартам EN 55015:2013, EN 61547:2010, EN 61000-3-2:2015, EN 61000-3-3-2013 | RU: Соответствует стандартам CTB IEC 61347-1:2007 (ГОСТ Р МЭК 61347-1-2011); IEC 61347-2-13:2006 (ГОСТ Р МЭК 61347-2-13-2001) CE: Соответствует стандартам EN 61347-2-13-2015; EN 61347-1:2008+A1:2011+A2:2013 | Да | > 4 кВ АС | > 200 МОм | 1 | Да | 90% | ≥ 0,95 | 0,52 А | - | <0,7 мА | есть, восстанавливается автоматически | 117 | Анодированный алюминий | 1-0-Д-С5 (APS, STREET, PROM - D120) | Алюминий | Поворотная скоба (угол наклона -39°+141°) | 0,5-35 Гц, 5м/с2, 30 мин | IK10 | IK10 | от -40° до +40° | УХЛ1 | 0,09 | 60 | 210,247 | 998 164 | 432х150х76 | 432х192х197 | 3,9 | 1 | 0,007 | 4,1 | 510 | 80 | 170 | #NULL! | #NULL! | #NULL! | #NULL! | #NULL! | #NULL! | #NULL! | #NULL! | #NULL! | #NULL! | #NULL! | #NULL! | 4 | #NULL! | #NULL! | #NULL! | #NULL! | #NULL! | #NULL! | #NULL! | #NULL! | #NULL! | 105 | #NULL! | #NULL! | #NULL! | #NULL! | #NULL! | #NULL! | #NULL! | #NULL! | #NULL! | https://tl-led.ru/storage/products/files/13/УТ000010071/main_image_FL Open F 1х100.jpg | https://tl-led.ru/storage/products/files/13/УТ000010071/package_dimensions_TL-PROM SM 65 70 80 90 105 85 FL.jpg | #ПУСТО! | https://tl-led.ru/storage/products/files/13/УТ000010071/illuminator_dimensions_Prom SM 100 FL.jpg | https://tl-led.ru/storage/products/files/13/УТ000010071/kss_PR D.jpg | 2 | 0,004 | 0,007 | 0,011 | 510х170х80 | 310х165х80
УТ000010216 | ПРОМЫШЛЕННЫЙ СВЕТИЛЬНИК TL-PROM SM 105 5K FL DIM D | Серия | TL-PROM SM 105 5K DIM FL D | PROM SM 105 FL | Прожекторное освещение | 102,7 | 18 058 | 15 503 | 150,954 | 192 | D (120°) косинусная | 5 000 | 72 | ≤5 | Osram DURIS S5 GW PSLT33.PM 5000К | 100 000 | 1,4 | Да | PHILIPS | Xitanium Dim 100W 0,7A 1-10V 230V I175 | 110B - 277B AC | 99B - 305B AC | 112 | 47 Гц - 63 Гц | 67 | СтепеньЗащитыСветильника | Да | Срабатывает при нагреве поверхности корпуса +90˚С | Нет | #NULL! | #NULL! | 4 кВ (L-N), 4 кВ (L-PE, N-PE) Acc.IEC61000-4-5 & ANSI C62.41, 2 Ohm | RU: Соответствует стандартам СТБ ЕН 55015-2006, ГОСТ Р 51317.3.2-2006, СТБ IEC 61000-3-3-2011, СТБ IEC 61547-2011 CE: Соответствует стандартам EN 55015:2013, EN 61547:2010, EN 61000-3-2:2015, EN 61000-3-3-2013 | RU: Соответствует стандартам CTB IEC 61347-1:2007 (ГОСТ Р МЭК 61347-1-2011); IEC 61347-2-13:2006 (ГОСТ Р МЭК 61347-2-13-2001) CE: Соответствует стандартам EN 61347-2-13-2015; EN 61347-1:2008+A1:2011+A2:2013 | Да | > 4 кВ АС | > 200 МОм | 1 | Да | ≥ 91% | ≥ 0,95 | 0,45 А | - | <0,7 мА | есть, восстанавливается автоматически | 117 | Анодированный алюминий | 1-0-Д-С5 (APS, STREET, PROM - D120) | Алюминий | Поворотная скоба (угол наклона -39°+141°) | 0,5-35 Гц, 5м/с2, 30 мин | IK10 | IK10 | от -40° до +40° | УХЛ1 | 0,09 | 60 | 210,247 | 998 164 | 432х150х76 | 432х192х197 | 3,9 | 1 | 0,007 | 4,1 | 510 | 80 | 170 | #NULL! | #NULL! | #NULL! | #NULL! | #NULL! | #NULL! | #NULL! | #NULL! | #NULL! | #NULL! | #NULL! | #NULL! | 4 | #NULL! | #NULL! | #NULL! | #NULL! | #NULL! | #NULL! | #NULL! | #NULL! | #NULL! | 105 | #NULL! | #NULL! | #NULL! | #NULL! | #NULL! | #NULL! | #NULL! | #NULL! | #NULL! | https://tl-led.ru/storage/products/files/13/УТ000010216/main_image_FL Open F 1х100.jpg | https://tl-led.ru/storage/products/files/13/УТ000010216/package_dimensions_TL-PROM SM 65 70 80 90 105 85 FL.jpg | #ПУСТО! | https://tl-led.ru/storage/products/files/13/УТ000010216/illuminator_dimensions_Prom SM 100 FL.jpg | https://tl-led.ru/storage/products/files/13/УТ000010216/kss_PR D.jpg | 2 | 0,004 | 0,007 | 0,011 | 510х170х80 | 310х165х80
УТ000010065 | ПРОМЫШЛЕННЫЙ СВЕТИЛЬНИК TL-PROM SM 85 5К FL Г | Серия | TL-PROM SM 85 FL 5К Г | PROM SM 85 FL | Прожекторное освещение | 84,8 | 13 600 | 11 086 | 130,731 | 40 | Г (60°) глубокая | 5 000 | 70 | 5 | Osram OSLON Square GW CSSRM3.PM 5000К | 300 000 | 1,4 | Нет | PHILIPS | Xitanium 100W 0.7A 230V I175 | 110B - 277B AC | 110B - 305B AC | 115 | 47 Гц - 63 Гц | 67 | СтепеньЗащитыСветильника | Да | Срабатывает при нагреве поверхности корпуса +90˚С происходит плавное снижение выходного тока блока питания. | Нет | #NULL! | #NULL! | 4 кВ (L-N), 4 кВ (L-PE, N-PE) Acc.IEC61000-4-5 & ANSI C62.41, 2 Ohm | RU: Соответствует стандартам СТБ ЕН 55015-2006, ГОСТ Р 51317.3.2-2006, СТБ IEC 61000-3-3-2011, СТБ IEC 61547-2011 CE: Соответствует стандартам EN 55015:2013, EN 61547:2010, EN 61000-3-2:2015, EN 61000-3-3-2013 | RU: Соответствует стандартам CTB IEC 61347-1:2007 (ГОСТ Р МЭК 61347-1-2011); IEC 61347-2-13:2006 (ГОСТ Р МЭК 61347-2-13-2001) CE: Соответствует стандартам EN 61347-2-13-2015; EN 61347-1:2008+A1:2011+A2:2013 | Да | > 4 кВ АС | > 200 МОм | 1 | Да | 90% | ≥ 0,95 | 0,52 А | - | <0,7 мА | есть, восстанавливается автоматически | #NULL! | Анодированный алюминий | Линза TL-Lens Industrial Square 60 | Алюминий | Поворотная скоба (угол наклона -39°+141°) | 0,5-35 Гц, 5м/с2, 30 мин | IK10 | IK10 | от -40° до +40° | УХЛ1 | 0,104 | 60 | 173,603 | 998 164 | 432х150х76 | 432х192х197 | 3,9 | 1 | 0,007 | 4,1 | 510 | 80 | 170 | #NULL! | #NULL! | #NULL! | #NULL! | #NULL! | #NULL! | #NULL! | #NULL! | #NULL! | #NULL! | #NULL! | #NULL! | 4 | #NULL! | #NULL! | #NULL! | #NULL! | #NULL! | #NULL! | #NULL! | #NULL! | #NULL! | 85 | #NULL! | #NULL! | #NULL! | #NULL! | #NULL! | #NULL! | #NULL! | #NULL! | #NULL! | https://tl-led.ru/storage/products/files/13/УТ000010065/main_image_FL Open LENS 1х100.jpg | https://tl-led.ru/storage/products/files/13/УТ000010065/package_dimensions_TL-PROM SM 65 70 80 90 105 85 FL.jpg | #ПУСТО! | https://tl-led.ru/storage/products/files/13/УТ000010065/illuminator_dimensions_Prom SM 100 FL.jpg | https://tl-led.ru/storage/products/files/13/УТ000010065/kss_Г60.jpg | 2 | 0,004 | 0,007 | 0,011 | 510х170х80 | 310х165х80
УТ000010066 | ПРОМЫШЛЕННЫЙ СВЕТИЛЬНИК TL-PROM SM 85 5К FL K15 | Серия | TL-PROM SM 85 FL 5К К15 | PROM SM 85 FL | Прожекторное освещение | 84,9 | 13 600 | 11 164 | 131,496 | 40 | К (15°) концентрированная | 5 000 | 70 | 5 | Osram OSLON Square GW CSSRM3.PM 5000К | 300 000 | 1,4 | Нет | PHILIPS | Xitanium 100W 0.7A 230V I175 | 110B - 277B AC | 110B - 305B AC | 115 | 47 Гц - 63 Гц | 67 | СтепеньЗащитыСветильника | Да | Срабатывает при нагреве поверхности корпуса +90˚С происходит плавное снижение выходного тока блока питания. | Нет | #NULL! | #NULL! | 4 кВ (L-N), 4 кВ (L-PE, N-PE) Acc.IEC61000-4-5 & ANSI C62.41, 2 Ohm | RU: Соответствует стандартам СТБ ЕН 55015-2006, ГОСТ Р 51317.3.2-2006, СТБ IEC 61000-3-3-2011, СТБ IEC 61547-2011 CE: Соответствует стандартам EN 55015:2013, EN 61547:2010, EN 61000-3-2:2015, EN 61000-3-3-2013 | RU: Соответствует стандартам CTB IEC 61347-1:2007 (ГОСТ Р МЭК 61347-1-2011); IEC 61347-2-13:2006 (ГОСТ Р МЭК 61347-2-13-2001) CE: Соответствует стандартам EN 61347-2-13-2015; EN 61347-1:2008+A1:2011+A2:2013 | Да | > 4 кВ АС | > 200 МОм | 1 | Да | 90% | ≥ 0,95 | 0,52 А | - | <0,7 мА | есть, восстанавливается автоматически | #NULL! | Анодированный алюминий | Линза TL-Lens Industrial Square 15 | Алюминий | Поворотная скоба (угол наклона -39°+141°) | 0,5-35 Гц, 5м/с2, 30 мин | IK10 | IK10 | от -40° до +40° | УХЛ1 | 0,104 | 60 | 173,807 | 998 164 | 432х150х76 | 432х192х197 | 3,9 | 1 | 0,007 | 4,1 | 510 | 80 | 170 | #NULL! | #NULL! | #NULL! | #NULL! | #NULL! | #NULL! | #NULL! | #NULL! | #NULL! | #NULL! | #NULL! | #NULL! | 4 | #NULL! | #NULL! | #NULL! | #NULL! | #NULL! | #NULL! | #NULL! | #NULL! | #NULL! | 85 | #NULL! | #NULL! | #NULL! | #NULL! | #NULL! | #NULL! | #NULL! | #NULL! | #NULL! | https://tl-led.ru/storage/products/files/13/УТ000010066/main_image_FL Open LENS 1х100.jpg | https://tl-led.ru/storage/products/files/13/УТ000010066/package_dimensions_TL-PROM SM 65 70 80 90 105 85 FL.jpg | #ПУСТО! | https://tl-led.ru/storage/products/files/13/УТ000010066/illuminator_dimensions_Prom SM 100 FL.jpg | https://tl-led.ru/storage/products/files/13/УТ000010066/kss_K15.jpg | 2 | 0,004 | 0,007 | 0,011 | 510х170х80 | 310х165х80
УТ000010067 | ПРОМЫШЛЕННЫЙ СВЕТИЛЬНИК TL-PROM SM 85 5К FL K20 | Архив | TL-PROM SM 85 FL 5К К20 | PROM SM 85 FL | Прожекторное освещение | 84,1 | 13 600 | 10 843 | 128,93 | 40 | К (20°) концентрированная | 5 000 | 70 | 5 | Osram OSLON Square GW CSSRM3.PM 5000К | 300 000 | 1,4 | Нет | PHILIPS | Xitanium 100W 0.7A 230V I175 | 110B - 277B AC | 110B - 305B AC | 115 | 47 Гц - 63 Гц | 67 | СтепеньЗащитыСветильника | Да | Срабатывает при нагреве поверхности корпуса +90˚С происходит плавное снижение выходного тока блока питания. | Нет | #NULL! | #NULL! | 4 кВ (L-N), 4 кВ (L-PE, N-PE) Acc.IEC61000-4-5 & ANSI C62.41, 2 Ohm | RU: Соответствует стандартам СТБ ЕН 55015-2006, ГОСТ Р 51317.3.2-2006, СТБ IEC 61000-3-3-2011, СТБ IEC 61547-2011 CE: Соответствует стандартам EN 55015:2013, EN 61547:2010, EN 61000-3-2:2015, EN 61000-3-3-2013 | RU: Соответствует стандартам CTB IEC 61347-1:2007 (ГОСТ Р МЭК 61347-1-2011); IEC 61347-2-13:2006 (ГОСТ Р МЭК 61347-2-13-2001) CE: Соответствует стандартам EN 61347-2-13-2015; EN 61347-1:2008+A1:2011+A2:2013 | Да | > 4 кВ АС | > 200 МОм | 1 | Да | 90% | ≥ 0,95 | 0,52 А | - | <0,7 мА | есть, восстанавливается автоматически | #NULL! | Анодированный алюминий | Линза TL-Lens Industrial Square 20 | Алюминий | Поворотная скоба (угол наклона -39°+141°) | 0,5-35 Гц, 5м/с2, 30 мин | IK10 | IK10 | от -60° до +40° | УХЛ1 | 0,106 | 60 | 172,17 | 998 164 | 432х150х76 | 432х192х197 | 3,9 | 1 | 0,007 | 4,1 | 510 | 80 | 170 | #NULL! | #NULL! | #NULL! | #NULL! | #NULL! | #NULL! | #NULL! | #NULL! | #NULL! | #NULL! | #NULL! | #NULL! | 4 | #NULL! | #NULL! | #NULL! | #NULL! | #NULL! | #NULL! | #NULL! | #NULL! | #NULL! | 85 | #NULL! | #NULL! | #NULL! | #NULL! | #NULL! | #NULL! | #NULL! | #NULL! | #NULL! | #ПУСТО! | #ПУСТО! | #ПУСТО! | #ПУСТО! | #ПУСТО! | 2 | 0,004 | 0,007 | 0,011 | 510х170х80 | 310х165х80
УТ000010073 | ПРОМЫШЛЕННЫЙ СВЕТИЛЬНИК TL-PROM SM 115 4K FL D | Серия | TL-PROM SM 115 4K FL D | PROM SM 115 FL | Прожекторное освещение | 112,7 | 20 205 | 17 213 | 152,733 | 216 | D (120°) косинусная | 4 000 | 72 | 5 | Osram DURIS S5 GW PSLT33.PM 4000К | 100 000 | 1,4 | Нет | PHILIPS | Xitanium 150W 0.7A 230V I175 | 110B - 277B AC | 99B - 305B AC | 45 | 47 Гц - 63 Гц | 67 | СтепеньЗащитыСветильника | Да | Срабатывает при нагреве поверхности корпуса +90˚С | Нет | #NULL! | #NULL! | 4 кВ (L-N), 4 кВ (L-PE, N-PE) Acc.IEC61000-4-5 & ANSI C62.41, 2 Ohm | RU: Соответствует стандартам СТБ ЕН 55015-2006, ГОСТ Р 51317.3.2-2006, СТБ IEC 61000-3-3-2011, СТБ IEC 61547-2011 CE: Соответствует стандартам EN 55015:2013, EN 61547:2010, EN 61000-3-2:2015, EN 61000-3-3-2013 | RU: Соответствует стандартам CTB IEC 61347-1:2007 (ГОСТ Р МЭК 61347-1-2011); IEC 61347-2-13:2006 (ГОСТ Р МЭК 61347-2-13-2001) CE: Соответствует стандартам EN 61347-2-13-2015; EN 61347-1:2008+A1:2011+A2:2013 | Да | > 4 кВ АС | > 200 МОм | 1 | Да | 92% | ≥ 0,95 | 0,22 А | - | <0,7 мА | есть, восстанавливается автоматически | 175 | Анодированный алюминий | 1-0-Д-С5 (APS, STREET, PROM - D120) | Алюминий | Поворотная скоба (угол наклона -39°+141°) | 0,5-35 Гц, 5м/с2, 30 мин | IK10 | IK10 | от -40° до +40° | УХЛ1 | 0,089 | 60 | 230,719 | 1 497 246 | 632х150х76 | 632х192х197 | 5,5 | 1 | 0,01 | 5,8 | 715 | 80 | 170 | #NULL! | #NULL! | #NULL! | #NULL! | #NULL! | #NULL! | #NULL! | #NULL! | #NULL! | #NULL! | #NULL! | #NULL! | 4 | #NULL! | #NULL! | #NULL! | #NULL! | #NULL! | #NULL! | #NULL! | #NULL! | #NULL! | 115 | #NULL! | #NULL! | #NULL! | #NULL! | #NULL! | #NULL! | #NULL! | #NULL! | #NULL! | https://tl-led.ru/storage/products/files/13/УТ000010073/main_image_FL Open F 1х150.jpg | https://tl-led.ru/storage/products/files/13/УТ000010073/package_dimensions_TL-PROM SM 115 135 150 130 FL.jpg | #ПУСТО! | https://tl-led.ru/storage/products/files/13/УТ000010073/illuminator_dimensions_Prom SM 150 FL.jpg | https://tl-led.ru/storage/products/files/13/УТ000010073/kss_PR D.jpg | 2 | 0,004 | 0,01 | 0,014 | 715х170х80 | 310х165х80
УТ000010072 | ПРОМЫШЛЕННЫЙ СВЕТИЛЬНИК TL-PROM SM 115 4K FL DIM D | Серия | TL-PROM SM 115 4K DIM FL D | PROM SM 115 FL | Прожекторное освещение | 112,7 | 20 205 | 17 213 | 152,733 | 216 | D (120°) косинусная | 4 000 | 72 | 5 | Osram DURIS S5 GW PSLT33.PM 4000К | 100 000 | 1,4 | Нет | PHILIPS | Xitanium 150W 0.7A 230V I175 | 110B - 277B AC | 99B - 305B AC | 45 | 47 Гц - 63 Гц | 67 | СтепеньЗащитыСветильника | Да | Срабатывает при нагреве поверхности корпуса +90˚С | Нет | #NULL! | #NULL! | 4 кВ (L-N), 4 кВ (L-PE, N-PE) Acc.IEC61000-4-5 & ANSI C62.41, 2 Ohm | RU: Соответствует стандартам СТБ ЕН 55015-2006, ГОСТ Р 51317.3.2-2006, СТБ IEC 61000-3-3-2011, СТБ IEC 61547-2011 CE: Соответствует стандартам EN 55015:2013, EN 61547:2010, EN 61000-3-2:2015, EN 61000-3-3-2013 | RU: Соответствует стандартам CTB IEC 61347-1:2007 (ГОСТ Р МЭК 61347-1-2011); IEC 61347-2-13:2006 (ГОСТ Р МЭК 61347-2-13-2001) CE: Соответствует стандартам EN 61347-2-13-2015; EN 61347-1:2008+A1:2011+A2:2013 | Да | > 4 кВ АС | > 200 МОм | 1 | Да | 92% | ≥ 0,95 | 0,22 А | - | <0,7 мА | есть, восстанавливается автоматически | 175 | Анодированный алюминий | 1-0-Д-С5 (APS, STREET, PROM - D120) | Алюминий | Поворотная скоба (угол наклона -39°+141°) | 0,5-35 Гц, 5м/с2, 30 мин | IK10 | IK10 | от -40° до +40° | УХЛ1 | 0,089 | 60 | 230,719 | 1 497 246 | 632х150х76 | 632х192х197 | 5,5 | 1 | 0,01 | 5,8 | 715 | 80 | 170 | #NULL! | #NULL! | #NULL! | #NULL! | #NULL! | #NULL! | #NULL! | #NULL! | #NULL! | #NULL! | #NULL! | #NULL! | 4 | #NULL! | #NULL! | #NULL! | #NULL! | #NULL! | #NULL! | #NULL! | #NULL! | #NULL! | 115 | #NULL! | #NULL! | #NULL! | #NULL! | #NULL! | #NULL! | #NULL! | #NULL! | #NULL! | https://tl-led.ru/storage/products/files/13/УТ000010072/main_image_FL Open F 1х150.jpg | https://tl-led.ru/storage/products/files/13/УТ000010072/package_dimensions_TL-PROM SM 115 135 150 130 FL.jpg | #ПУСТО! | https://tl-led.ru/storage/products/files/13/УТ000010072/illuminator_dimensions_Prom SM 150 FL.jpg | https://tl-led.ru/storage/products/files/13/УТ000010072/kss_PR D.jpg | 2 | 0,004 | 0,01 | 0,014 | 715х170х80 | 310х165х80
УТ000010075 | ПРОМЫШЛЕННЫЙ СВЕТИЛЬНИК TL-PROM SM 115 5K FL D | Серия | TL-PROM SM 115 5K FL D | PROM SM 115 FL | Прожекторное освещение | 112,7 | 20 205 | 17 213 | 152,733 | 216 | D (120°) косинусная | 5 000 | 72 | 5 | Osram DURIS S5 GW PSLT33.PM 5000К | 100 000 | 1,4 | Нет | PHILIPS | Xitanium 150W 0.7A 230V I175 | 110B - 277B AC | 99B - 305B AC | 45 | 47 Гц - 63 Гц | 67 | СтепеньЗащитыСветильника | Да | Срабатывает при нагреве поверхности корпуса +90˚С | Нет | #NULL! | #NULL! | 4 кВ (L-N), 4 кВ (L-PE, N-PE) Acc.IEC61000-4-5 & ANSI C62.41, 2 Ohm | RU: Соответствует стандартам СТБ ЕН 55015-2006, ГОСТ Р 51317.3.2-2006, СТБ IEC 61000-3-3-2011, СТБ IEC 61547-2011 CE: Соответствует стандартам EN 55015:2013, EN 61547:2010, EN 61000-3-2:2015, EN 61000-3-3-2013 | RU: Соответствует стандартам CTB IEC 61347-1:2007 (ГОСТ Р МЭК 61347-1-2011); IEC 61347-2-13:2006 (ГОСТ Р МЭК 61347-2-13-2001) CE: Соответствует стандартам EN 61347-2-13-2015; EN 61347-1:2008+A1:2011+A2:2013 | Да | > 4 кВ АС | > 200 МОм | 1 | Да | 92% | ≥ 0,95 | 0,22 А | - | <0,7 мА | есть, восстанавливается автоматически | 117 | Анодированный алюминий | 1-0-Д-С5 (APS, STREET, PROM - D120) | Алюминий | Поворотная скоба (угол наклона -39°+141°) | 0,5-35 Гц, 5м/с2, 30 мин | IK10 | IK10 | от -40° до +40° | УХЛ1 | 0,089 | 60 | 230,719 | 1 497 246 | 632х150х76 | 632х192х197 | 5,5 | 1 | 0,01 | 5,8 | 715 | 80 | 170 | #NULL! | #NULL! | #NULL! | #NULL! | #NULL! | #NULL! | #NULL! | #NULL! | #NULL! | #NULL! | #NULL! | #NULL! | 4 | #NULL! | #NULL! | #NULL! | #NULL! | #NULL! | #NULL! | #NULL! | #NULL! | #NULL! | 115 | #NULL! | #NULL! | #NULL! | #NULL! | #NULL! | #NULL! | #NULL! | #NULL! | #NULL! | https://tl-led.ru/storage/products/files/13/УТ000010075/main_image_FL Open F 1х150.jpg | https://tl-led.ru/storage/products/files/13/УТ000010075/package_dimensions_TL-PROM SM 115 135 150 130 FL.jpg | #ПУСТО! | https://tl-led.ru/storage/products/files/13/УТ000010075/illuminator_dimensions_Prom SM 150 FL.jpg | https://tl-led.ru/storage/products/files/13/УТ000010075/kss_PR D.jpg | 2 | 0,004 | 0,01 | 0,014 | 715х170х80 | 310х165х80
УТ000010074 | ПРОМЫШЛЕННЫЙ СВЕТИЛЬНИК TL-PROM SM 115 5K FL DIM D | Серия | TL-PROM SM 115 5K DIM FL D | PROM SM 115 FL | Прожекторное освещение | 112,7 | 20 205 | 17 213 | 152,733 | 216 | D (120°) косинусная | 5 000 | 72 | 5 | Osram DURIS S5 GW PSLT33.PM 5000К | 100 000 | 1,4 | Да | PHILIPS | Xitanium Dim 150W 0,7A 1-10V 230V I175 | 110B - 277B AC | 110B - 305B AC | 165 | 47 Гц - 63 Гц | 67 | СтепеньЗащитыСветильника | Да | Срабатывает при нагреве поверхности корпуса +85˚С происходит плавное снижение выходного тока блока питания. | Нет | #NULL! | #NULL! | 4 кВ (L-N), 4 кВ (L-PE, N-PE) Acc.IEC61000-4-5 & ANSI C62.41, 2 Ohm | RU: Соответствует стандартам СТБ ЕН 55015-2006, ГОСТ Р 51317.3.2-2006, СТБ IEC 61000-3-3-2011, СТБ IEC 61547-2011 CE: Соответствует стандартам EN 55015:2013, EN 61547:2010, EN 61000-3-2:2015, EN 61000-3-3-2013 | RU: Соответствует стандартам CTB IEC 61347-1:2007 (ГОСТ Р МЭК 61347-1-2011); IEC 61347-2-13:2006 (ГОСТ Р МЭК 61347-2-13-2001) CE: Соответствует стандартам EN 61347-2-13-2015; EN 61347-1:2008+A1:2011+A2:2013 | Да | > 4 кВ АС | > 200 МОм | 1 | Да | 92% | ≥ 0,95 | 0,76 А | - | <0,7 мА | есть, восстанавливается автоматически | 117 | Анодированный алюминий | 1-0-Д-С5 (APS, STREET, PROM - D120) | Алюминий | Поворотная скоба (угол наклона -39°+141°) | 0,5-35 Гц, 5м/с2, 30 мин | IK10 | IK10 | от -40° до +40° | УХЛ1 | 0,089 | 60 | 230,719 | 1 497 246 | 632х150х76 | 632х192х197 | 5,5 | 1 | 0,01 | 5,8 | 715 | 80 | 170 | #NULL! | #NULL! | #NULL! | #NULL! | #NULL! | #NULL! | #NULL! | #NULL! | #NULL! | #NULL! | #NULL! | #NULL! | 4 | #NULL! | #NULL! | #NULL! | #NULL! | #NULL! | #NULL! | #NULL! | #NULL! | #NULL! | 115 | #NULL! | #NULL! | #NULL! | #NULL! | #NULL! | #NULL! | #NULL! | #NULL! | #NULL! | https://tl-led.ru/storage/products/files/13/УТ000010074/main_image_FL Open F 1х150.jpg | https://tl-led.ru/storage/products/files/13/УТ000010074/package_dimensions_TL-PROM SM 115 135 150 130 FL.jpg | #ПУСТО! | https://tl-led.ru/storage/products/files/13/УТ000010074/illuminator_dimensions_Prom SM 150 FL.jpg | https://tl-led.ru/storage/products/files/13/УТ000010074/kss_PR D.jpg | 2 | 0,004 | 0,01 | 0,014 | 715х170х80 | 310х165х80
УТ000010077 | ПРОМЫШЛЕННЫЙ СВЕТИЛЬНИК TL-PROM SM 135 4K FL D | Серия | TL-PROM SM 135 4K FL D | PROM SM 135 FL | Прожекторное освещение | 134,2 | 22 818 | 19 852 | 147,928 | 240 | D (120°) косинусная | 4 000 | 72 | 5 | Osram DURIS S5 GW PSLT33.PM 4000К | 100 000 | 1,4 | Нет | PHILIPS | Xitanium 150W 0.7A 230V I175 | 110B - 277B AC | 99B - 305B AC | 45 | 47 Гц - 63 Гц | 67 | СтепеньЗащитыСветильника | Да | Срабатывает при нагреве поверхности корпуса +90˚С | Нет | #NULL! | #NULL! | 4 кВ (L-N), 4 кВ (L-PE, N-PE) Acc.IEC61000-4-5 & ANSI C62.41, 2 Ohm | RU: Соответствует стандартам СТБ ЕН 55015-2006, ГОСТ Р 51317.3.2-2006, СТБ IEC 61000-3-3-2011, СТБ IEC 61547-2011 CE: Соответствует стандартам EN 55015:2013, EN 61547:2010, EN 61000-3-2:2015, EN 61000-3-3-2013 | RU: Соответствует стандартам CTB IEC 61347-1:2007 (ГОСТ Р МЭК 61347-1-2011); IEC 61347-2-13:2006 (ГОСТ Р МЭК 61347-2-13-2001) CE: Соответствует стандартам EN 61347-2-13-2015; EN 61347-1:2008+A1:2011+A2:2013 | Да | > 4 кВ АС | > 200 МОм | 1 | Да | 92% | ≥ 0,95 | 0,22 А | - | <0,7 мА | есть, восстанавливается автоматически | 175 | Анодированный алюминий | 1-0-Д-С5 (APS, STREET, PROM - D120) | Алюминий | Поворотная скоба (угол наклона -39°+141°) | 0,5-35 Гц, 5м/с2, 30 мин | IK10 | IK10 | от -40° до +40° | УХЛ1 | 0,092 | 60 | 274,734 | 1 497 246 | 632х150х76 | 632х192х197 | 5,5 | 1 | 0,01 | 5,8 | 715 | 80 | 170 | #NULL! | #NULL! | #NULL! | #NULL! | #NULL! | #NULL! | #NULL! | #NULL! | #NULL! | #NULL! | #NULL! | #NULL! | 4 | #NULL! | #NULL! | #NULL! | #NULL! | #NULL! | #NULL! | #NULL! | #NULL! | #NULL! | 135 | #NULL! | #NULL! | #NULL! | #NULL! | #NULL! | #NULL! | #NULL! | #NULL! | #NULL! | https://tl-led.ru/storage/products/files/13/УТ000010077/main_image_FL Open F 1х150.jpg | https://tl-led.ru/storage/products/files/13/УТ000010077/package_dimensions_TL-PROM SM 115 135 150 130 FL.jpg | #ПУСТО! | https://tl-led.ru/storage/products/files/13/УТ000010077/illuminator_dimensions_Prom SM 150 FL.jpg | https://tl-led.ru/storage/products/files/13/УТ000010077/kss_PR D.jpg | 2 | 0,004 | 0,01 | 0,014 | 715х170х80 | 310х165х80
УТ000010076 | ПРОМЫШЛЕННЫЙ СВЕТИЛЬНИК TL-PROM SM 135 4K FL DIM D | Серия | TL-PROM SM 135 4K DIM FL D | PROM SM 135 FL | Прожекторное освещение | 134,2 | 22 818 | 19 852 | 147,928 | 240 | D (120°) косинусная | 4 000 | 72 | 5 | Osram DURIS S5 GW PSLT33.PM 4000К | 100 000 | 1,4 | Да | PHILIPS | Xitanium Dim 150W 0,7A 1-10V 230V I175 | 110B - 277B AC | 110B - 305B AC | 165 | 47 Гц - 63 Гц | 67 | СтепеньЗащитыСветильника | Да | Срабатывает при нагреве поверхности корпуса +85˚С происходит плавное снижение выходного тока блока питания. | Нет | #NULL! | #NULL! | 4 кВ (L-N), 4 кВ (L-PE, N-PE) Acc.IEC61000-4-5 & ANSI C62.41, 2 Ohm | RU: Соответствует стандартам СТБ ЕН 55015-2006, ГОСТ Р 51317.3.2-2006, СТБ IEC 61000-3-3-2011, СТБ IEC 61547-2011 CE: Соответствует стандартам EN 55015:2013, EN 61547:2010, EN 61000-3-2:2015, EN 61000-3-3-2013 | RU: Соответствует стандартам CTB IEC 61347-1:2007 (ГОСТ Р МЭК 61347-1-2011); IEC 61347-2-13:2006 (ГОСТ Р МЭК 61347-2-13-2001) CE: Соответствует стандартам EN 61347-2-13-2015; EN 61347-1:2008+A1:2011+A2:2013 | Да | > 4 кВ АС | > 200 МОм | 1 | Да | 92% | ≥ 0,95 | 0,76 А | - | <0,7 мА | есть, восстанавливается автоматически | 175 | Анодированный алюминий | 1-0-Д-С5 (APS, STREET, PROM - D120) | Алюминий | Поворотная скоба (угол наклона -39°+141°) | 0,5-35 Гц, 5м/с2, 30 мин | IK10 | IK10 | от -40° до +40° | УХЛ1 | 0,092 | 60 | 274,734 | 1 497 246 | 632х150х76 | 632х192х197 | 5,5 | 1 | 0,01 | 5,8 | 715 | 80 | 170 | #NULL! | #NULL! | #NULL! | #NULL! | #NULL! | #NULL! | #NULL! | #NULL! | #NULL! | #NULL! | #NULL! | #NULL! | 4 | #NULL! | #NULL! | #NULL! | #NULL! | #NULL! | #NULL! | #NULL! | #NULL! | #NULL! | 135 | #NULL! | #NULL! | #NULL! | #NULL! | #NULL! | #NULL! | #NULL! | #NULL! | #NULL! | https://tl-led.ru/storage/products/files/13/УТ000010076/main_image_FL Open F 1х150.jpg | https://tl-led.ru/storage/products/files/13/УТ000010076/package_dimensions_TL-PROM SM 115 135 150 130 FL.jpg | #ПУСТО! | https://tl-led.ru/storage/products/files/13/УТ000010076/illuminator_dimensions_Prom SM 150 FL.jpg | https://tl-led.ru/storage/products/files/13/УТ000010076/kss_PR D.jpg | 2 | 0,004 | 0,01 | 0,014 | 715х170х80 | 310х165х80
УТ000010079 | ПРОМЫШЛЕННЫЙ СВЕТИЛЬНИК TL-PROM SM 135 5K FL D | Серия | TL-PROM SM 135 5K FL D | PROM SM 135 FL | Прожекторное освещение | 134,2 | 22 818 | 19 852 | 147,928 | 240 | D (120°) косинусная | 5 000 | 72 | 5 | Osram DURIS S5 GW PSLT33.PM 5000К | 100 000 | 1,4 | Нет | PHILIPS | Xitanium 150W 0.7A 230V I175 | 110B - 277B AC | 99B - 305B AC | 45 | 47 Гц - 63 Гц | 67 | СтепеньЗащитыСветильника | Да | Срабатывает при нагреве поверхности корпуса +90˚С | Нет | #NULL! | #NULL! | 4 кВ (L-N), 4 кВ (L-PE, N-PE) Acc.IEC61000-4-5 & ANSI C62.41, 2 Ohm | RU: Соответствует стандартам СТБ ЕН 55015-2006, ГОСТ Р 51317.3.2-2006, СТБ IEC 61000-3-3-2011, СТБ IEC 61547-2011 CE: Соответствует стандартам EN 55015:2013, EN 61547:2010, EN 61000-3-2:2015, EN 61000-3-3-2013 | RU: Соответствует стандартам CTB IEC 61347-1:2007 (ГОСТ Р МЭК 61347-1-2011); IEC 61347-2-13:2006 (ГОСТ Р МЭК 61347-2-13-2001) CE: Соответствует стандартам EN 61347-2-13-2015; EN 61347-1:2008+A1:2011+A2:2013 | Да | > 4 кВ АС | > 200 МОм | 1 | Да | 92% | ≥ 0,95 | 0,22 А | - | <0,7 мА | есть, восстанавливается автоматически | 117 | Анодированный алюминий | 1-0-Д-С5 (APS, STREET, PROM - D120) | Алюминий | Поворотная скоба (угол наклона -39°+141°) | 0,5-35 Гц, 5м/с2, 30 мин | IK10 | IK10 | от -40° до +40° | УХЛ1 | 0,092 | 60 | 274,734 | 1 497 246 | 632х150х76 | 632х192х197 | 5,5 | 1 | 0,01 | 5,8 | 715 | 80 | 170 | #NULL! | #NULL! | #NULL! | #NULL! | #NULL! | #NULL! | #NULL! | #NULL! | #NULL! | #NULL! | #NULL! | #NULL! | 4 | #NULL! | #NULL! | #NULL! | #NULL! | #NULL! | #NULL! | #NULL! | #NULL! | #NULL! | 135 | #NULL! | #NULL! | #NULL! | #NULL! | #NULL! | #NULL! | #NULL! | #NULL! | #NULL! | https://tl-led.ru/storage/products/files/13/УТ000010079/main_image_FL Open F 1х150.jpg | https://tl-led.ru/storage/products/files/13/УТ000010079/package_dimensions_TL-PROM SM 115 135 150 130 FL.jpg | #ПУСТО! | https://tl-led.ru/storage/products/files/13/УТ000010079/illuminator_dimensions_Prom SM 150 FL.jpg | https://tl-led.ru/storage/products/files/13/УТ000010079/kss_PR D.jpg | 2 | 0,004 | 0,01 | 0,014 | 715х170х80 | 310х165х80
УТ000010078 | ПРОМЫШЛЕННЫЙ СВЕТИЛЬНИК TL-PROM SM 135 5K FL DIM D | Серия | TL-PROM SM 135 5K DIM FL D | PROM SM 135 FL | Прожекторное освещение | 134,2 | 22 818 | 19 852 | 147,928 | 240 | D (120°) косинусная | 5 000 | 72 | 5 | Osram DURIS S5 GW PSLT33.PM 5000К | 100 000 | 1,4 | Да | PHILIPS | Xitanium Dim 150W 0,7A 1-10V 230V I175 | 110B - 277B AC | 110B - 305B AC | 165 | 47 Гц - 63 Гц | 67 | СтепеньЗащитыСветильника | Да | Срабатывает при нагреве поверхности корпуса +85˚С происходит плавное снижение выходного тока блока питания. | Нет | #NULL! | #NULL! | 4 кВ (L-N), 4 кВ (L-PE, N-PE) Acc.IEC61000-4-5 & ANSI C62.41, 2 Ohm | RU: Соответствует стандартам СТБ ЕН 55015-2006, ГОСТ Р 51317.3.2-2006, СТБ IEC 61000-3-3-2011, СТБ IEC 61547-2011 CE: Соответствует стандартам EN 55015:2013, EN 61547:2010, EN 61000-3-2:2015, EN 61000-3-3-2013 | RU: Соответствует стандартам CTB IEC 61347-1:2007 (ГОСТ Р МЭК 61347-1-2011); IEC 61347-2-13:2006 (ГОСТ Р МЭК 61347-2-13-2001) CE: Соответствует стандартам EN 61347-2-13-2015; EN 61347-1:2008+A1:2011+A2:2013 | Да | > 4 кВ АС | > 200 МОм | 1 | Да | 92% | ≥ 0,95 | 0,76 А | - | <0,7 мА | есть, восстанавливается автоматически | 117 | Анодированный алюминий | 1-0-Д-С5 (APS, STREET, PROM - D120) | Алюминий | Поворотная скоба (угол наклона -39°+141°) | 0,5-35 Гц, 5м/с2, 30 мин | IK10 | IK10 | от -40° до +40° | УХЛ1 | 0,092 | 60 | 274,734 | 1 497 246 | 632х150х76 | 632х192х197 | 5,5 | 1 | 0,01 | 5,8 | 715 | 80 | 170 | #NULL! | #NULL! | #NULL! | #NULL! | #NULL! | #NULL! | #NULL! | #NULL! | #NULL! | #NULL! | #NULL! | #NULL! | 4 | #NULL! | #NULL! | #NULL! | #NULL! | #NULL! | #NULL! | #NULL! | #NULL! | #NULL! | 135 | #NULL! | #NULL! | #NULL! | #NULL! | #NULL! | #NULL! | #NULL! | #NULL! | #NULL! | https://tl-led.ru/storage/products/files/13/УТ000010078/main_image_FL Open F 1х150.jpg | https://tl-led.ru/storage/products/files/13/УТ000010078/package_dimensions_TL-PROM SM 115 135 150 130 FL.jpg | #ПУСТО! | https://tl-led.ru/storage/products/files/13/УТ000010078/illuminator_dimensions_Prom SM 150 FL.jpg | https://tl-led.ru/storage/products/files/13/УТ000010078/kss_PR D.jpg | 2 | 0,004 | 0,01 | 0,014 | 715х170х80 | 310х165х80
УТ000010085 | ПРОМЫШЛЕННЫЙ СВЕТИЛЬНИК TL-PROM SM 150 4K FL D | Серия | TL-PROM SM 150 4K FL D | PROM SM 150 FL | Прожекторное освещение | 152 | 27 293 | 23 745 | 156,217 | 288 | D (120°) косинусная | 4 000 | 72 | 5 | Osram DURIS S5 GW PSLT33.PM 4000К | 100 000 | 1,4 | Нет | PHILIPS | Xitanium 150W 0.7A 230V I175 | 110B - 277B AC | 99B - 305B AC | 45 | 47 Гц - 63 Гц | 67 | СтепеньЗащитыСветильника | Да | Срабатывает при нагреве поверхности корпуса +90˚С | Нет | #NULL! | #NULL! | 4 кВ (L-N), 4 кВ (L-PE, N-PE) Acc.IEC61000-4-5 & ANSI C62.41, 2 Ohm | RU: Соответствует стандартам СТБ ЕН 55015-2006, ГОСТ Р 51317.3.2-2006, СТБ IEC 61000-3-3-2011, СТБ IEC 61547-2011 CE: Соответствует стандартам EN 55015:2013, EN 61547:2010, EN 61000-3-2:2015, EN 61000-3-3-2013 | RU: Соответствует стандартам CTB IEC 61347-1:2007 (ГОСТ Р МЭК 61347-1-2011); IEC 61347-2-13:2006 (ГОСТ Р МЭК 61347-2-13-2001) CE: Соответствует стандартам EN 61347-2-13-2015; EN 61347-1:2008+A1:2011+A2:2013 | Да | > 4 кВ АС | > 200 МОм | 1 | Да | 92% | ≥ 0,95 | 0,22 А | - | <0,7 мА | есть, восстанавливается автоматически | 175 | Анодированный алюминий | 1-0-Д-С5 (APS, STREET, PROM - D120) | Алюминий | Поворотная скоба (угол наклона -39°+141°) | 0,5-35 Гц, 5м/с2, 30 мин | IK10 | IK10 | от -40° до +40° | УХЛ1 | 0,087 | 60 | 311,174 | 1 497 246 | 632х150х76 | 632х192х197 | 5,5 | 1 | 0,01 | 5,8 | 715 | 80 | 170 | #NULL! | #NULL! | #NULL! | #NULL! | #NULL! | #NULL! | #NULL! | #NULL! | #NULL! | #NULL! | #NULL! | #NULL! | 4 | #NULL! | #NULL! | #NULL! | #NULL! | #NULL! | #NULL! | #NULL! | #NULL! | #NULL! | 150 | #NULL! | #NULL! | #NULL! | #NULL! | #NULL! | #NULL! | #NULL! | #NULL! | #NULL! | https://tl-led.ru/storage/products/files/13/УТ000010085/main_image_FL Open F 1х150.jpg | https://tl-led.ru/storage/products/files/13/УТ000010085/package_dimensions_TL-PROM SM 115 135 150 130 FL.jpg | #ПУСТО! | https://tl-led.ru/storage/products/files/13/УТ000010085/illuminator_dimensions_Prom SM 150 FL.jpg | https://tl-led.ru/storage/products/files/13/УТ000010085/kss_PR D.jpg | 2 | 0,004 | 0,01 | 0,014 | 715х170х80 | 310х165х80
УТ000010084 | ПРОМЫШЛЕННЫЙ СВЕТИЛЬНИК TL-PROM SM 150 4K FL DIM D | Серия | TL-PROM SM 150 4K DIM FL D | PROM SM 150 FL | Прожекторное освещение | 152 | 27 293 | 23 745 | 156,217 | 288 | D (120°) косинусная | 4 000 | 72 | 5 | Osram DURIS S5 GW PSLT33.PM 4000К | 100 000 | 1,4 | Да | PHILIPS | Xitanium Dim 150W 0,7A 1-10V 230V I175 | 110B - 277B AC | 110B - 305B AC | 165 | 47 Гц - 63 Гц | 67 | СтепеньЗащитыСветильника | Да | Срабатывает при нагреве поверхности корпуса +85˚С происходит плавное снижение выходного тока блока питания. | Нет | #NULL! | #NULL! | 4 кВ (L-N), 4 кВ (L-PE, N-PE) Acc.IEC61000-4-5 & ANSI C62.41, 2 Ohm | RU: Соответствует стандартам СТБ ЕН 55015-2006, ГОСТ Р 51317.3.2-2006, СТБ IEC 61000-3-3-2011, СТБ IEC 61547-2011 CE: Соответствует стандартам EN 55015:2013, EN 61547:2010, EN 61000-3-2:2015, EN 61000-3-3-2013 | RU: Соответствует стандартам CTB IEC 61347-1:2007 (ГОСТ Р МЭК 61347-1-2011); IEC 61347-2-13:2006 (ГОСТ Р МЭК 61347-2-13-2001) CE: Соответствует стандартам EN 61347-2-13-2015; EN 61347-1:2008+A1:2011+A2:2013 | Да | > 4 кВ АС | > 200 МОм | 1 | Да | 92% | ≥ 0,95 | 0,76 А | - | <0,7 мА | есть, восстанавливается автоматически | 175 | Анодированный алюминий | 1-0-Д-С5 (APS, STREET, PROM - D120) | Алюминий | Поворотная скоба (угол наклона -39°+141°) | 0,5-35 Гц, 5м/с2, 30 мин | IK10 | IK10 | от -40° до +40° | УХЛ1 | 0,087 | 60 | 311,174 | 1 497 246 | 632х150х76 | 632х192х197 | 5,5 | 1 | 0,01 | 5,8 | 715 | 80 | 170 | #NULL! | #NULL! | #NULL! | #NULL! | #NULL! | #NULL! | #NULL! | #NULL! | #NULL! | #NULL! | #NULL! | #NULL! | 4 | #NULL! | #NULL! | #NULL! | #NULL! | #NULL! | #NULL! | #NULL! | #NULL! | #NULL! | 150 | #NULL! | #NULL! | #NULL! | #NULL! | #NULL! | #NULL! | #NULL! | #NULL! | #NULL! | https://tl-led.ru/storage/products/files/13/УТ000010084/main_image_FL Open F 1х150.jpg | https://tl-led.ru/storage/products/files/13/УТ000010084/package_dimensions_TL-PROM SM 115 135 150 130 FL.jpg | #ПУСТО! | https://tl-led.ru/storage/products/files/13/УТ000010084/illuminator_dimensions_Prom SM 150 FL.jpg | https://tl-led.ru/storage/products/files/13/УТ000010084/kss_PR D.jpg | 2 | 0,004 | 0,01 | 0,014 | 715х170х80 | 310х165х80
УТ000010087 | ПРОМЫШЛЕННЫЙ СВЕТИЛЬНИК TL-PROM SM 150 5K FL D | Серия | TL-PROM SM 150 5K FL D | PROM SM 150 FL | Прожекторное освещение | 152 | 27 293 | 23 745 | 156,217 | 288 | D (120°) косинусная | 5 000 | 72 | 5 | Osram DURIS S5 GW PSLT33.PM 5000К | 100 000 | 1,4 | Нет | PHILIPS | Xitanium 150W 0.7A 230V I175 | 110B - 277B AC | 99B - 305B AC | 45 | 47 Гц - 63 Гц | 67 | СтепеньЗащитыСветильника | Да | Срабатывает при нагреве поверхности корпуса +90˚С | Нет | #NULL! | #NULL! | 4 кВ (L-N), 4 кВ (L-PE, N-PE) Acc.IEC61000-4-5 & ANSI C62.41, 2 Ohm | RU: Соответствует стандартам СТБ ЕН 55015-2006, ГОСТ Р 51317.3.2-2006, СТБ IEC 61000-3-3-2011, СТБ IEC 61547-2011 CE: Соответствует стандартам EN 55015:2013, EN 61547:2010, EN 61000-3-2:2015, EN 61000-3-3-2013 | RU: Соответствует стандартам CTB IEC 61347-1:2007 (ГОСТ Р МЭК 61347-1-2011); IEC 61347-2-13:2006 (ГОСТ Р МЭК 61347-2-13-2001) CE: Соответствует стандартам EN 61347-2-13-2015; EN 61347-1:2008+A1:2011+A2:2013 | Да | > 4 кВ АС | > 200 МОм | 1 | Да | 92% | ≥ 0,95 | 0,22 А | - | <0,7 мА | есть, восстанавливается автоматически | 117 | Анодированный алюминий | 1-0-Д-С5 (APS, STREET, PROM - D120) | Алюминий | Поворотная скоба (угол наклона -39°+141°) | 0,5-35 Гц, 5м/с2, 30 мин | IK10 | IK10 | от -40° до +40° | УХЛ1 | 0,087 | 60 | 311,174 | 1 497 246 | 632х150х76 | 632х192х197 | 5,5 | 1 | 0,01 | 5,8 | 715 | 80 | 170 | #NULL! | #NULL! | #NULL! | #NULL! | #NULL! | #NULL! | #NULL! | #NULL! | #NULL! | #NULL! | #NULL! | #NULL! | 4 | #NULL! | #NULL! | #NULL! | #NULL! | #NULL! | #NULL! | #NULL! | #NULL! | #NULL! | 150 | #NULL! | #NULL! | #NULL! | #NULL! | #NULL! | #NULL! | #NULL! | #NULL! | #NULL! | https://tl-led.ru/storage/products/files/13/УТ000010087/main_image_FL Open F 1х150.jpg | https://tl-led.ru/storage/products/files/13/УТ000010087/package_dimensions_TL-PROM SM 115 135 150 130 FL.jpg | #ПУСТО! | https://tl-led.ru/storage/products/files/13/УТ000010087/illuminator_dimensions_Prom SM 150 FL.jpg | https://tl-led.ru/storage/products/files/13/УТ000010087/kss_PR D.jpg | 2 | 0,004 | 0,01 | 0,014 | 715х170х80 | 310х165х80
УТ000010086 | ПРОМЫШЛЕННЫЙ СВЕТИЛЬНИК TL-PROM SM 150 5K FL DIM D | Серия | TL-PROM SM 150 5K DIM FL D | PROM SM 150 FL | Прожекторное освещение | 152 | 27 293 | 23 745 | 156,217 | 288 | D (120°) косинусная | 5 000 | 72 | 5 | Osram DURIS S5 GW PSLT33.PM 5000К | 100 000 | 1,4 | Да | PHILIPS | Xitanium Dim 150W 0,7A 1-10V 230V I175 | 110B - 277B AC | 110B - 305B AC | 165 | 47 Гц - 63 Гц | 67 | СтепеньЗащитыСветильника | Да | Срабатывает при нагреве поверхности корпуса +85˚С происходит плавное снижение выходного тока блока питания. | Нет | #NULL! | #NULL! | 4 кВ (L-N), 4 кВ (L-PE, N-PE) Acc.IEC61000-4-5 & ANSI C62.41, 2 Ohm | RU: Соответствует стандартам СТБ ЕН 55015-2006, ГОСТ Р 51317.3.2-2006, СТБ IEC 61000-3-3-2011, СТБ IEC 61547-2011 CE: Соответствует стандартам EN 55015:2013, EN 61547:2010, EN 61000-3-2:2015, EN 61000-3-3-2013 | RU: Соответствует стандартам CTB IEC 61347-1:2007 (ГОСТ Р МЭК 61347-1-2011); IEC 61347-2-13:2006 (ГОСТ Р МЭК 61347-2-13-2001) CE: Соответствует стандартам EN 61347-2-13-2015; EN 61347-1:2008+A1:2011+A2:2013 | Да | > 4 кВ АС | > 200 МОм | 1 | Да | 92% | ≥ 0,95 | 0,76 А | - | <0,7 мА | есть, восстанавливается автоматически | 117 | Анодированный алюминий | 1-0-Д-С5 (APS, STREET, PROM - D120) | Алюминий | Поворотная скоба (угол наклона -39°+141°) | 0,5-35 Гц, 5м/с2, 30 мин | IK10 | IK10 | от -40° до +40° | УХЛ1 | 0,087 | 60 | 311,174 | 1 497 246 | 632х150х76 | 632х192х197 | 5,5 | 1 | 0,01 | 5,8 | 715 | 80 | 170 | #NULL! | #NULL! | #NULL! | #NULL! | #NULL! | #NULL! | #NULL! | #NULL! | #NULL! | #NULL! | #NULL! | #NULL! | 4 | #NULL! | #NULL! | #NULL! | #NULL! | #NULL! | #NULL! | #NULL! | #NULL! | #NULL! | 150 | #NULL! | #NULL! | #NULL! | #NULL! | #NULL! | #NULL! | #NULL! | #NULL! | #NULL! | https://tl-led.ru/storage/products/files/13/УТ000010086/main_image_FL Open F 1х150.jpg | https://tl-led.ru/storage/products/files/13/УТ000010086/package_dimensions_TL-PROM SM 115 135 150 130 FL.jpg | #ПУСТО! | https://tl-led.ru/storage/products/files/13/УТ000010086/illuminator_dimensions_Prom SM 150 FL.jpg | https://tl-led.ru/storage/products/files/13/УТ000010086/kss_PR D.jpg | 2 | 0,004 | 0,01 | 0,014 | 715х170х80 | 310х165х80
УТ000010080 | ПРОМЫШЛЕННЫЙ СВЕТИЛЬНИК TL-PROM SM 130 5К FL Г | Серия | TL-PROM SM 130 FL 5К Г | PROM SM 130 FL | Прожекторное освещение | 127,2 | 20 400 | 16 629 | 130,731 | 60 | Г (60°) глубокая | 5 000 | 70 | 5 | Osram OSLON Square GW CSSRM3.PM 5000К | 300 000 | 1,4 | Нет | PHILIPS | Xitanium 150W 0.7A 230V I175 | 110B - 277B AC | 99B - 305B AC | 45 | 47 Гц - 63 Гц | 67 | СтепеньЗащитыСветильника | Да | Срабатывает при нагреве поверхности корпуса +90˚С | Нет | #NULL! | #NULL! | 4 кВ (L-N), 4 кВ (L-PE, N-PE) Acc.IEC61000-4-5 & ANSI C62.41, 2 Ohm | RU: Соответствует стандартам СТБ ЕН 55015-2006, ГОСТ Р 51317.3.2-2006, СТБ IEC 61000-3-3-2011, СТБ IEC 61547-2011 CE: Соответствует стандартам EN 55015:2013, EN 61547:2010, EN 61000-3-2:2015, EN 61000-3-3-2013 | RU: Соответствует стандартам CTB IEC 61347-1:2007 (ГОСТ Р МЭК 61347-1-2011); IEC 61347-2-13:2006 (ГОСТ Р МЭК 61347-2-13-2001) CE: Соответствует стандартам EN 61347-2-13-2015; EN 61347-1:2008+A1:2011+A2:2013 | Да | > 4 кВ АС | > 200 МОм | 1 | Да | 92% | ≥ 0,95 | 0,22 А | - | <0,7 мА | есть, восстанавливается автоматически | #NULL! | Анодированный алюминий | Линза TL-Lens Industrial Square 60 | Алюминий | Поворотная скоба (угол наклона -39°+141°) | 0,5-35 Гц, 5м/с2, 30 мин | IK10 | IK10 | от -40° до +40° | УХЛ1 | 0,104 | 60 | 260,404 | 1 497 246 | 632х150х76 | 632х192х197 | 5,5 | 1 | 0,01 | 5,8 | 715 | 80 | 170 | #NULL! | #NULL! | #NULL! | #NULL! | #NULL! | #NULL! | #NULL! | #NULL! | #NULL! | #NULL! | #NULL! | #NULL! | 4 | #NULL! | #NULL! | #NULL! | #NULL! | #NULL! | #NULL! | #NULL! | #NULL! | #NULL! | 130 | #NULL! | #NULL! | #NULL! | #NULL! | #NULL! | #NULL! | #NULL! | #NULL! | #NULL! | https://tl-led.ru/storage/products/files/13/УТ000010080/main_image_FL Open LENS 1х150.jpg | https://tl-led.ru/storage/products/files/13/УТ000010080/package_dimensions_TL-PROM SM 115 135 150 130 FL.jpg | #ПУСТО! | https://tl-led.ru/storage/products/files/13/УТ000010080/illuminator_dimensions_Prom SM 150 FL.jpg | https://tl-led.ru/storage/products/files/13/УТ000010080/kss_Г60.jpg | 2 | 0,004 | 0,01 | 0,014 | 715х170х80 | 310х165х80
УТ000010081 | ПРОМЫШЛЕННЫЙ СВЕТИЛЬНИК TL-PROM SM 130 5К FL К15 | Серия | TL-PROM SM 130 FL 5К К15 | PROM SM 130 FL | Прожекторное освещение | 127,4 | 20 400 | 16 746 | 131,444 | 60 | К (15°) концентрированная | 5 000 | 70 | 5 | Osram OSLON Square GW CSSRM3.PM 5000К | 300 000 | 1,4 | Нет | PHILIPS | Xitanium 150W 0.7A 230V I175 | 110B - 277B AC | 99B - 305B AC | 45 | 47 Гц - 63 Гц | 67 | СтепеньЗащитыСветильника | Да | Срабатывает при нагреве поверхности корпуса +90˚С | Нет | #NULL! | #NULL! | 4 кВ (L-N), 4 кВ (L-PE, N-PE) Acc.IEC61000-4-5 & ANSI C62.41, 2 Ohm | RU: Соответствует стандартам СТБ ЕН 55015-2006, ГОСТ Р 51317.3.2-2006, СТБ IEC 61000-3-3-2011, СТБ IEC 61547-2011 CE: Соответствует стандартам EN 55015:2013, EN 61547:2010, EN 61000-3-2:2015, EN 61000-3-3-2013 | RU: Соответствует стандартам CTB IEC 61347-1:2007 (ГОСТ Р МЭК 61347-1-2011); IEC 61347-2-13:2006 (ГОСТ Р МЭК 61347-2-13-2001) CE: Соответствует стандартам EN 61347-2-13-2015; EN 61347-1:2008+A1:2011+A2:2013 | Да | > 4 кВ АС | > 200 МОм | 1 | Да | 92% | ≥ 0,95 | 0,22 А | - | <0,7 мА | есть, восстанавливается автоматически | #NULL! | Анодированный алюминий | Линза TL-Lens Industrial Square 15 | Алюминий | Поворотная скоба (угол наклона -39°+141°) | 0,5-35 Гц, 5м/с2, 30 мин | IK10 | IK10 | от -40° до +40° | УХЛ1 | 0,104 | 60 | 260,813 | 1 497 246 | 632х150х76 | 632х192х197 | 5,5 | 1 | 0,01 | 5,8 | 715 | 80 | 170 | #NULL! | #NULL! | #NULL! | #NULL! | #NULL! | #NULL! | #NULL! | #NULL! | #NULL! | #NULL! | #NULL! | #NULL! | 4 | #NULL! | #NULL! | #NULL! | #NULL! | #NULL! | #NULL! | #NULL! | #NULL! | #NULL! | 130 | #NULL! | #NULL! | #NULL! | #NULL! | #NULL! | #NULL! | #NULL! | #NULL! | #NULL! | https://tl-led.ru/storage/products/files/13/УТ000010081/main_image_FL Open LENS 1х150.jpg | https://tl-led.ru/storage/products/files/13/УТ000010081/package_dimensions_TL-PROM SM 115 135 150 130 FL.jpg | #ПУСТО! | https://tl-led.ru/storage/products/files/13/УТ000010081/illuminator_dimensions_Prom SM 150 FL.jpg | https://tl-led.ru/storage/products/files/13/УТ000010081/kss_K15.jpg | 2 | 0,004 | 0,01 | 0,014 | 715х170х80 | 310х165х80
УТ000010082 | ПРОМЫШЛЕННЫЙ СВЕТИЛЬНИК TL-PROM SM 130 5К FL К20 | Архив | TL-PROM SM 130 FL 5К К20 | PROM SM 130 FL | Прожекторное освещение | 126,2 | 20 400 | 16 265 | 128,883 | 60 | К (20°) концентрированная | 5 000 | 70 | 5 | Osram OSLON Square GW CSSRM3.PM 5000К | 300 000 | 1,4 | Нет | PHILIPS | Xitanium 150W 0.7A 230V I175 | 110B - 277B AC | 99B - 305B AC | 45 | 47 Гц - 63 Гц | 67 | СтепеньЗащитыСветильника | Да | Срабатывает при нагреве поверхности корпуса +90˚С | Нет | #NULL! | #NULL! | 4 кВ (L-N), 4 кВ (L-PE, N-PE) Acc.IEC61000-4-5 & ANSI C62.41, 2 Ohm | RU: Соответствует стандартам СТБ ЕН 55015-2006, ГОСТ Р 51317.3.2-2006, СТБ IEC 61000-3-3-2011, СТБ IEC 61547-2011 CE: Соответствует стандартам EN 55015:2013, EN 61547:2010, EN 61000-3-2:2015, EN 61000-3-3-2013 | RU: Соответствует стандартам CTB IEC 61347-1:2007 (ГОСТ Р МЭК 61347-1-2011); IEC 61347-2-13:2006 (ГОСТ Р МЭК 61347-2-13-2001) CE: Соответствует стандартам EN 61347-2-13-2015; EN 61347-1:2008+A1:2011+A2:2013 | Да | > 4 кВ АС | > 200 МОм | 1 | Да | 92% | ≥ 0,95 | 0,22 А | - | <0,7 мА | есть, восстанавливается автоматически | #NULL! | Анодированный алюминий | Линза TL-Lens Industrial Square 20 | Алюминий | Поворотная скоба (угол наклона -39°+141°) | 0,5-35 Гц, 5м/с2, 30 мин | IK10 | IK10 | от -60° до +40° | УХЛ1 | 0,106 | 60 | 258,357 | 1 497 246 | 632х150х76 | 632х192х197 | 5,5 | 1 | 0,01 | 5,8 | 715 | 80 | 170 | #NULL! | #NULL! | #NULL! | #NULL! | #NULL! | #NULL! | #NULL! | #NULL! | #NULL! | #NULL! | #NULL! | #NULL! | 4 | #NULL! | #NULL! | #NULL! | #NULL! | #NULL! | #NULL! | #NULL! | #NULL! | #NULL! | 130 | #NULL! | #NULL! | #NULL! | #NULL! | #NULL! | #NULL! | #NULL! | #NULL! | #NULL! | #ПУСТО! | #ПУСТО! | #ПУСТО! | #ПУСТО! | #ПУСТО! | 2 | 0,004 | 0,01 | 0,014 | 715х170х80 | 310х165х80
УТ000010089 | ПРОМЫШЛЕННЫЙ СВЕТИЛЬНИК TL-PROM SM 170 4K FL D | Серия | TL-PROM SM 170 4K FL D | PROM SM 170 FL | Прожекторное освещение | 174 | 30 126 | 26 092 | 149,954 | 320 | D (120°) косинусная | 4 000 | 72 | ≤4 | Osram DURIS S5 GW PSLT33.PM 4000К | 100 000 | 1,4 | Да | PHILIPS | Xitanium LP 200W 0.5-1.5A S1 230V I195 | 202B - 254B AC | 85B - 305B AC | 208 | 47 Гц - 63 Гц | 67 | СтепеньЗащитыСветильника | Да | Срабатывает при нагреве поверхности корпуса +90˚С | Нет | #NULL! | #NULL! | 6 кВ (L-N), 10 кВ (L-PE, N-PE) Стандарт IEC61000-4-5 & ANSI C62.41 | RU: Соответствует стандартам СТБ ЕН 55015-2006, ГОСТ Р 51317.3.2-2006, СТБ IEC 61000-3-3-2011, СТБ IEC 61547-2011 CE: Соответствует стандартам EN 55015:2013, EN 61547:2010, EN 61000-3-2:2015, EN 61000-3-3-2013 | RU: Соответствует стандартам CTB IEC 61347-1:2007 (ГОСТ Р МЭК 61347-1-2011); IEC 61347-2-13:2006 (ГОСТ Р МЭК 61347-2-13-2001) CE: Соответствует стандартам EN 61347-2-13-2015; EN 61347-1:2008+A1:2011+A2:2013 | Да | > 4 кВ АС | > 200 МОм | 1 | Да | ≤ 93% | ≥ 0,95 | 0,96 А | - | <0,7 мА | есть, восстанавливается автоматически | 175 | Анодированный алюминий | 1-0-Д-С5 (APS, STREET, PROM - D120) | Алюминий | Поворотная скоба (угол наклона -40°+145°) | 0,5-35 Гц, 5м/с2, 30 мин | IK10 | IK10 | от -40° до +40° | УХЛ1 | 0,091 | 60 | 356,213 | 1 996 328 | 432х292х76 | 432х325х300 | 9,3 | 1 | 0,017 | 9,7 | 715 | 80 | 305 | #NULL! | #NULL! | #NULL! | #NULL! | #NULL! | #NULL! | #NULL! | #NULL! | #NULL! | #NULL! | #NULL! | #NULL! | 4 | #NULL! | #NULL! | #NULL! | #NULL! | #NULL! | #NULL! | #NULL! | #NULL! | #NULL! | 170 | #NULL! | #NULL! | #NULL! | #NULL! | #NULL! | #NULL! | #NULL! | #NULL! | #NULL! | https://tl-led.ru/storage/products/files/13/УТ000010089/main_image_FL Open F 2х100.jpg | https://tl-led.ru/storage/products/files/13/УТ000010089/package_dimensions_TL-PROM SM 170 205x2 FL.jpg | #ПУСТО! | https://tl-led.ru/storage/products/files/13/УТ000010089/illuminator_dimensions_Prom SM 2х100 FL.jpg | https://tl-led.ru/storage/products/files/13/УТ000010089/kss_PR D.jpg | 2 | 0,021 | 0,017 | 0,038 | 715х305х80 | 600х355х100
УТ000010088 | ПРОМЫШЛЕННЫЙ СВЕТИЛЬНИК TL-PROM SM 170 4K FL DIM D | Серия | TL-PROM SM 170 4K DIM FL D | PROM SM 170 FL | Прожекторное освещение | 174 | 30 126 | 26 092 | 149,954 | 320 | D (120°) косинусная | 4 000 | 72 | ≤4 | Osram DURIS S5 GW PSLT33.PM 4000К | 100 000 | 1,4 | Да | PHILIPS | Xitanium LP 200W 0.5-1.5A S1 230V I195 | 202B - 254B AC | 85B - 305B AC | 208 | 47 Гц - 63 Гц | 67 | СтепеньЗащитыСветильника | Да | Срабатывает при нагреве поверхности корпуса +90˚С | Нет | #NULL! | #NULL! | 6 кВ (L-N), 10 кВ (L-PE, N-PE) Стандарт IEC61000-4-5 & ANSI C62.41 | RU: Соответствует стандартам СТБ ЕН 55015-2006, ГОСТ Р 51317.3.2-2006, СТБ IEC 61000-3-3-2011, СТБ IEC 61547-2011 CE: Соответствует стандартам EN 55015:2013, EN 61547:2010, EN 61000-3-2:2015, EN 61000-3-3-2013 | RU: Соответствует стандартам CTB IEC 61347-1:2007 (ГОСТ Р МЭК 61347-1-2011); IEC 61347-2-13:2006 (ГОСТ Р МЭК 61347-2-13-2001) CE: Соответствует стандартам EN 61347-2-13-2015; EN 61347-1:2008+A1:2011+A2:2013 | Да | > 4 кВ АС | > 200 МОм | 1 | Да | ≤ 93% | ≥ 0,95 | 0,96 А | - | <0,7 мА | есть, восстанавливается автоматически | 175 | Анодированный алюминий | 1-0-Д-С5 (APS, STREET, PROM - D120) | Алюминий | Поворотная скоба (угол наклона -40°+145°) | 0,5-35 Гц, 5м/с2, 30 мин | IK10 | IK10 | от -40° до +40° | УХЛ1 | 0,091 | 60 | 356,213 | 1 996 328 | 432х292х76 | 432х325х300 | 9,3 | 1 | 0,017 | 9,7 | 715 | 80 | 305 | #NULL! | #NULL! | #NULL! | #NULL! | #NULL! | #NULL! | #NULL! | #NULL! | #NULL! | #NULL! | #NULL! | #NULL! | 4 | #NULL! | #NULL! | #NULL! | #NULL! | #NULL! | #NULL! | #NULL! | #NULL! | #NULL! | 170 | #NULL! | #NULL! | #NULL! | #NULL! | #NULL! | #NULL! | #NULL! | #NULL! | #NULL! | https://tl-led.ru/storage/products/files/13/УТ000010088/main_image_FL Open F 2х100.jpg | https://tl-led.ru/storage/products/files/13/УТ000010088/package_dimensions_TL-PROM SM 170 205x2 FL.jpg | #ПУСТО! | https://tl-led.ru/storage/products/files/13/УТ000010088/illuminator_dimensions_Prom SM 2х100 FL.jpg | https://tl-led.ru/storage/products/files/13/УТ000010088/kss_PR D.jpg | 2 | 0,021 | 0,017 | 0,038 | 715х305х80 | 600х355х100
УТ000010091 | ПРОМЫШЛЕННЫЙ СВЕТИЛЬНИК TL-PROM SM 170 5K FL D | Серия | TL-PROM SM 170 5K FL D | PROM SM 170 FL | Прожекторное освещение | 174 | 30 126 | 26 092 | 149,954 | 320 | D (120°) косинусная | 5 000 | 72 | ≤4 | Osram DURIS S5 GW PSLT33.PM 5000К | 100 000 | 1,4 | Да | PHILIPS | Xitanium LP 200W 0.5-1.5A S1 230V I195 | 202B - 254B AC | 85B - 305B AC | 208 | 47 Гц - 63 Гц | 67 | СтепеньЗащитыСветильника | Да | Срабатывает при нагреве поверхности корпуса +90˚С | Нет | #NULL! | #NULL! | 6 кВ (L-N), 10 кВ (L-PE, N-PE) Стандарт IEC61000-4-5 & ANSI C62.41 | RU: Соответствует стандартам СТБ ЕН 55015-2006, ГОСТ Р 51317.3.2-2006, СТБ IEC 61000-3-3-2011, СТБ IEC 61547-2011 CE: Соответствует стандартам EN 55015:2013, EN 61547:2010, EN 61000-3-2:2015, EN 61000-3-3-2013 | RU: Соответствует стандартам CTB IEC 61347-1:2007 (ГОСТ Р МЭК 61347-1-2011); IEC 61347-2-13:2006 (ГОСТ Р МЭК 61347-2-13-2001) CE: Соответствует стандартам EN 61347-2-13-2015; EN 61347-1:2008+A1:2011+A2:2013 | Да | > 4 кВ АС | > 200 МОм | 1 | Да | ≤ 93% | ≥ 0,95 | 0,96 А | - | <0,7 мА | есть, восстанавливается автоматически | 117 | Анодированный алюминий | 1-0-Д-С5 (APS, STREET, PROM - D120) | Алюминий | Поворотная скоба (угол наклона -40°+145°) | 0,5-35 Гц, 5м/с2, 30 мин | IK10 | IK10 | от -40° до +40° | УХЛ1 | 0,091 | 60 | 356,213 | 1 996 328 | 432х292х76 | 432х325х300 | 9,3 | 1 | 0,017 | 9,7 | 715 | 80 | 305 | #NULL! | #NULL! | #NULL! | #NULL! | #NULL! | #NULL! | #NULL! | #NULL! | #NULL! | #NULL! | #NULL! | #NULL! | 4 | #NULL! | #NULL! | #NULL! | #NULL! | #NULL! | #NULL! | #NULL! | #NULL! | #NULL! | 170 | #NULL! | #NULL! | #NULL! | #NULL! | #NULL! | #NULL! | #NULL! | #NULL! | #NULL! | https://tl-led.ru/storage/products/files/13/УТ000010091/main_image_FL Open F 2х100.jpg | https://tl-led.ru/storage/products/files/13/УТ000010091/package_dimensions_TL-PROM SM 170 205x2 FL.jpg | #ПУСТО! | https://tl-led.ru/storage/products/files/13/УТ000010091/illuminator_dimensions_Prom SM 2х100 FL.jpg | https://tl-led.ru/storage/products/files/13/УТ000010091/kss_PR D.jpg | 2 | 0,021 | 0,017 | 0,038 | 715х305х80 | 600х355х100
УТ000010090 | ПРОМЫШЛЕННЫЙ СВЕТИЛЬНИК TL-PROM SM 170 5K FL DIM D | Серия | TL-PROM SM 170 5K DIM FL D | PROM SM 170 FL | Прожекторное освещение | 174 | 30 126 | 26 092 | 149,954 | 320 | D (120°) косинусная | 5 000 | 72 | ≤4 | Osram DURIS S5 GW PSLT33.PM 5000К | 100 000 | 1,4 | Да | PHILIPS | Xitanium LP 200W 0.5-1.5A S1 230V I195 | 202B - 254B AC | 85B - 305B AC | 208 | 47 Гц - 63 Гц | 67 | СтепеньЗащитыСветильника | Да | Срабатывает при нагреве поверхности корпуса +90˚С | Нет | #NULL! | #NULL! | 6 кВ (L-N), 10 кВ (L-PE, N-PE) Стандарт IEC61000-4-5 & ANSI C62.41 | RU: Соответствует стандартам СТБ ЕН 55015-2006, ГОСТ Р 51317.3.2-2006, СТБ IEC 61000-3-3-2011, СТБ IEC 61547-2011 CE: Соответствует стандартам EN 55015:2013, EN 61547:2010, EN 61000-3-2:2015, EN 61000-3-3-2013 | RU: Соответствует стандартам CTB IEC 61347-1:2007 (ГОСТ Р МЭК 61347-1-2011); IEC 61347-2-13:2006 (ГОСТ Р МЭК 61347-2-13-2001) CE: Соответствует стандартам EN 61347-2-13-2015; EN 61347-1:2008+A1:2011+A2:2013 | Да | > 4 кВ АС | > 200 МОм | 1 | Да | ≤ 93% | ≥ 0,95 | 0,96 А | - | <0,7 мА | есть, восстанавливается автоматически | 117 | Анодированный алюминий | 1-0-Д-С5 (APS, STREET, PROM - D120) | Алюминий | Поворотная скоба (угол наклона -40°+145°) | 0,5-35 Гц, 5м/с2, 30 мин | IK10 | IK10 | от -40° до +40° | УХЛ1 | 0,091 | 60 | 356,213 | 1 996 328 | 432х292х76 | 432х325х300 | 9,3 | 1 | 0,017 | 9,7 | 715 | 80 | 305 | #NULL! | #NULL! | #NULL! | #NULL! | #NULL! | #NULL! | #NULL! | #NULL! | #NULL! | #NULL! | #NULL! | #NULL! | 4 | #NULL! | #NULL! | #NULL! | #NULL! | #NULL! | #NULL! | #NULL! | #NULL! | #NULL! | 170 | #NULL! | #NULL! | #NULL! | #NULL! | #NULL! | #NULL! | #NULL! | #NULL! | #NULL! | https://tl-led.ru/storage/products/files/13/УТ000010090/main_image_FL Open F 2х100.jpg | https://tl-led.ru/storage/products/files/13/УТ000010090/package_dimensions_TL-PROM SM 170 205x2 FL.jpg | #ПУСТО! | https://tl-led.ru/storage/products/files/13/УТ000010090/illuminator_dimensions_Prom SM 2х100 FL.jpg | https://tl-led.ru/storage/products/files/13/УТ000010090/kss_PR D.jpg | 2 | 0,021 | 0,017 | 0,038 | 715х305х80 | 600х355х100
УТ000009525 | ПРОМЫШЛЕННЫЙ СВЕТИЛЬНИК TL-PROM SM 170 5K FL К50 | Серия | TL-PROM SM 170 5K FL К50 | PROM SM 170 FL | Прожекторное освещение | 173 | 30 126 | 25 768 | 148,948 | 320 | К (50°) концентрированная | 5 000 | 72 | ≤4 | Osram DURIS S5 GW PSLT33.PM 5000К | 100 000 | 1,4 | Да | PHILIPS | Xitanium LP 200W 0.5-1.5A S1 230V I195 | 202B - 254B AC | 85B - 305B AC | 208 | 47 Гц - 63 Гц | 67 | СтепеньЗащитыСветильника | Да | Срабатывает при нагреве поверхности корпуса +90˚С | Нет | #NULL! | #NULL! | 6 кВ (L-N), 10 кВ (L-PE, N-PE) Стандарт IEC61000-4-5 & ANSI C62.41 | RU: Соответствует стандартам СТБ ЕН 55015-2006, ГОСТ Р 51317.3.2-2006, СТБ IEC 61000-3-3-2011, СТБ IEC 61547-2011 CE: Соответствует стандартам EN 55015:2013, EN 61547:2010, EN 61000-3-2:2015, EN 61000-3-3-2013 | RU: Соответствует стандартам CTB IEC 61347-1:2007 (ГОСТ Р МЭК 61347-1-2011); IEC 61347-2-13:2006 (ГОСТ Р МЭК 61347-2-13-2001) CE: Соответствует стандартам EN 61347-2-13-2015; EN 61347-1:2008+A1:2011+A2:2013 | Да | > 4 кВ АС | > 200 МОм | 1 | Да | ≤ 93% | ≥ 0,95 | 0,96 А | - | <0,7 мА | есть, восстанавливается автоматически | 117 | Анодированный алюминий | Линза TL-Lens Industrial Square 50 | Алюминий | Поворотная скоба (угол наклона -40°+145°) | 0,5-35 Гц, 5м/с2, 30 мин | IK10 | IK10 | от -40° до +40° | УХЛ1 | 0,091 | 60 | 354,166 | 1 996 328 | 432х292х76 | 432х325х300 | 9,3 | 1 | 0,017 | 9,7 | 715 | 80 | 305 | #NULL! | #NULL! | #NULL! | #NULL! | #NULL! | #NULL! | #NULL! | #NULL! | #NULL! | #NULL! | #NULL! | #NULL! | 4 | #NULL! | #NULL! | #NULL! | #NULL! | #NULL! | #NULL! | #NULL! | #NULL! | #NULL! | 170 | #NULL! | #NULL! | #NULL! | #NULL! | #NULL! | #NULL! | #NULL! | #NULL! | #NULL! | https://tl-led.ru/storage/products/files/13/УТ000009525/main_image_FL Open LENS 2х100.jpg | https://tl-led.ru/storage/products/files/13/УТ000009525/package_dimensions_TL-PROM SM 170 205x2 FL.jpg | #ПУСТО! | https://tl-led.ru/storage/products/files/13/УТ000009525/illuminator_dimensions_Prom SM 2х100 FL.jpg | https://tl-led.ru/storage/products/files/13/УТ000009525/kss_K50.jpg | 2 | 0,021 | 0,017 | 0,038 | 715х305х80 | 600х355х100
УТ000009693 | ПРОМЫШЛЕННЫЙ СВЕТИЛЬНИК TL-PROM SM 170 5K FL DIM К30 | Серия | TL-PROM SM 170 5K DIM FL К30 | PROM SM 170 FL | Прожекторное освещение | 173 | 30 126 | 26 432 | 152,786 | 320 | К (30°) концентрированная | 5 000 | 72 | ≤4 | Osram DURIS S5 GW PSLT33.PM 5000К | 100 000 | 1,4 | Да | PHILIPS | Xitanium LP 200W 0.5-1.5A S1 230V I195 | 202B - 254B AC | 85B - 305B AC | 208 | 47 Гц - 63 Гц | 67 | СтепеньЗащитыСветильника | Да | Срабатывает при нагреве поверхности корпуса +90˚С | Нет | #NULL! | #NULL! | 6 кВ (L-N), 10 кВ (L-PE, N-PE) Стандарт IEC61000-4-5 & ANSI C62.41 | RU: Соответствует стандартам СТБ ЕН 55015-2006, ГОСТ Р 51317.3.2-2006, СТБ IEC 61000-3-3-2011, СТБ IEC 61547-2011 CE: Соответствует стандартам EN 55015:2013, EN 61547:2010, EN 61000-3-2:2015, EN 61000-3-3-2013 | RU: Соответствует стандартам CTB IEC 61347-1:2007 (ГОСТ Р МЭК 61347-1-2011); IEC 61347-2-13:2006 (ГОСТ Р МЭК 61347-2-13-2001) CE: Соответствует стандартам EN 61347-2-13-2015; EN 61347-1:2008+A1:2011+A2:2013 | Да | > 4 кВ АС | > 200 МОм | 1 | Да | ≤ 93% | ≥ 0,95 | 0,96 А | - | <0,7 мА | есть, восстанавливается автоматически | 117 | Анодированный алюминий | Линза TL-Lens Industrial Square 30 | Алюминий | Поворотная скоба (угол наклона -40°+145°) | 0,5-35 Гц, 5м/с2, 30 мин | IK10 | IK10 | от -40° до +40° | УХЛ1 | 0,089 | 60 | 354,166 | 1 996 328 | 432х292х76 | 432х325х300 | 9,3 | 1 | 0,017 | 9,7 | 715 | 80 | 305 | #NULL! | #NULL! | #NULL! | #NULL! | #NULL! | #NULL! | #NULL! | #NULL! | #NULL! | #NULL! | #NULL! | #NULL! | 4 | #NULL! | #NULL! | #NULL! | #NULL! | #NULL! | #NULL! | #NULL! | #NULL! | #NULL! | 170 | #NULL! | #NULL! | #NULL! | #NULL! | #NULL! | #NULL! | #NULL! | #NULL! | #NULL! | https://tl-led.ru/storage/products/files/13/УТ000009693/main_image_FL Open LENS 2х100.jpg | https://tl-led.ru/storage/products/files/13/УТ000009693/package_dimensions_TL-PROM SM 170 205x2 FL.jpg | #ПУСТО! | https://tl-led.ru/storage/products/files/13/УТ000009693/illuminator_dimensions_Prom SM 2х100 FL.jpg | https://tl-led.ru/storage/products/files/13/УТ000009693/kss_K30.jpg | 2 | 0,021 | 0,017 | 0,038 | 715х305х80 | 600х355х100
УТ000010097 | ПРОМЫШЛЕННЫЙ СВЕТИЛЬНИК TL-PROM SM 205 4K FL D | Серия | TL-PROM SM 205 4K FL D | PROM SM 205 FL | Прожекторное освещение | 205,4 | 36 116 | 31 006 | 150,954 | 384 | D (120°) косинусная | 4 000 | 72 | ≤4 | Osram DURIS S5 GW PSLT33.PM 4000К | 100 000 | 1,4 | Да | PHILIPS | Xitanium LP 200W 0.5-1.5A S1 230V I195 | 202B - 254B AC | 85B - 305B AC | 208 | 47 Гц - 63 Гц | 67 | СтепеньЗащитыСветильника | Да | Срабатывает при нагреве поверхности корпуса +90˚С | Нет | #NULL! | #NULL! | 6 кВ (L-N), 10 кВ (L-PE, N-PE) Стандарт IEC61000-4-5 & ANSI C62.41 | RU: Соответствует стандартам СТБ ЕН 55015-2006, ГОСТ Р 51317.3.2-2006, СТБ IEC 61000-3-3-2011, СТБ IEC 61547-2011 CE: Соответствует стандартам EN 55015:2013, EN 61547:2010, EN 61000-3-2:2015, EN 61000-3-3-2013 | RU: Соответствует стандартам CTB IEC 61347-1:2007 (ГОСТ Р МЭК 61347-1-2011); IEC 61347-2-13:2006 (ГОСТ Р МЭК 61347-2-13-2001) CE: Соответствует стандартам EN 61347-2-13-2015; EN 61347-1:2008+A1:2011+A2:2013 | Да | > 4 кВ АС | > 200 МОм | 1 | Да | ≤ 93% | ≥ 0,95 | 0,96 А | - | <0,7 мА | есть, восстанавливается автоматически | 175 | Анодированный алюминий | 1-0-Д-С5 (APS, STREET, PROM - D120) | Алюминий | Поворотная скоба (угол наклона -40°+145°) | 0,5-35 Гц, 5м/с2, 30 мин | IK10 | IK10 | от -40° до +40° | УХЛ1 | 0,09 | 60 | 420,495 | 1 996 328 | 432х292х76 | 432х325х300 | 9,3 | 1 | 0,017 | 9,7 | 715 | 80 | 305 | #NULL! | #NULL! | #NULL! | #NULL! | #NULL! | #NULL! | #NULL! | #NULL! | #NULL! | #NULL! | #NULL! | #NULL! | 4 | #NULL! | #NULL! | #NULL! | #NULL! | #NULL! | #NULL! | #NULL! | #NULL! | #NULL! | 205 | #NULL! | #NULL! | #NULL! | #NULL! | #NULL! | #NULL! | #NULL! | #NULL! | #NULL! | https://tl-led.ru/storage/products/files/13/УТ000010097/main_image_FL Open F 2х100.jpg | https://tl-led.ru/storage/products/files/13/УТ000010097/package_dimensions_TL-PROM SM 170 205x2 FL.jpg | #ПУСТО! | https://tl-led.ru/storage/products/files/13/УТ000010097/illuminator_dimensions_Prom SM 2х100 FL.jpg | https://tl-led.ru/storage/products/files/13/УТ000010097/kss_PR D.jpg | 2 | 0,021 | 0,017 | 0,038 | 715х305х80 | 600х355х100
УТ000010096 | ПРОМЫШЛЕННЫЙ СВЕТИЛЬНИК TL-PROM SM 205 4K FL DIM D | Серия | TL-PROM SM 205 4K DIM FL D | PROM SM 205 FL | Прожекторное освещение | 205,4 | 36 116 | 31 006 | 150,954 | 384 | D (120°) косинусная | 4 000 | 72 | ≤4 | Osram DURIS S5 GW PSLT33.PM 4000К | 100 000 | 1,4 | Да | PHILIPS | Xitanium LP 200W 0.5-1.5A S1 230V I195 | 202B - 254B AC | 85B - 305B AC | 208 | 47 Гц - 63 Гц | 67 | СтепеньЗащитыСветильника | Да | Срабатывает при нагреве поверхности корпуса +90˚С | Нет | #NULL! | #NULL! | 6 кВ (L-N), 10 кВ (L-PE, N-PE) Стандарт IEC61000-4-5 & ANSI C62.41 | RU: Соответствует стандартам СТБ ЕН 55015-2006, ГОСТ Р 51317.3.2-2006, СТБ IEC 61000-3-3-2011, СТБ IEC 61547-2011 CE: Соответствует стандартам EN 55015:2013, EN 61547:2010, EN 61000-3-2:2015, EN 61000-3-3-2013 | RU: Соответствует стандартам CTB IEC 61347-1:2007 (ГОСТ Р МЭК 61347-1-2011); IEC 61347-2-13:2006 (ГОСТ Р МЭК 61347-2-13-2001) CE: Соответствует стандартам EN 61347-2-13-2015; EN 61347-1:2008+A1:2011+A2:2013 | Да | > 4 кВ АС | > 200 МОм | 1 | Да | ≤ 93% | ≥ 0,95 | 0,96 А | - | <0,7 мА | есть, восстанавливается автоматически | 175 | Анодированный алюминий | 1-0-Д-С5 (APS, STREET, PROM - D120) | Алюминий | Поворотная скоба (угол наклона -40°+145°) | 0,5-35 Гц, 5м/с2, 30 мин | IK10 | IK10 | от -40° до +40° | УХЛ1 | 0,09 | 60 | 420,495 | 1 996 328 | 432х292х76 | 432х325х300 | 9,3 | 1 | 0,017 | 9,7 | 715 | 80 | 305 | #NULL! | #NULL! | #NULL! | #NULL! | #NULL! | #NULL! | #NULL! | #NULL! | #NULL! | #NULL! | #NULL! | #NULL! | 4 | #NULL! | #NULL! | #NULL! | #NULL! | #NULL! | #NULL! | #NULL! | #NULL! | #NULL! | 205 | #NULL! | #NULL! | #NULL! | #NULL! | #NULL! | #NULL! | #NULL! | #NULL! | #NULL! | https://tl-led.ru/storage/products/files/13/УТ000010096/main_image_FL Open F 2х100.jpg | https://tl-led.ru/storage/products/files/13/УТ000010096/package_dimensions_TL-PROM SM 170 205x2 FL.jpg | #ПУСТО! | https://tl-led.ru/storage/products/files/13/УТ000010096/illuminator_dimensions_Prom SM 2х100 FL.jpg | https://tl-led.ru/storage/products/files/13/УТ000010096/kss_PR D.jpg | 2 | 0,021 | 0,017 | 0,038 | 715х305х80 | 600х355х100
УТ000010099 | ПРОМЫШЛЕННЫЙ СВЕТИЛЬНИК TL-PROM SM 205 5K FL D | Серия | TL-PROM SM 205 5K FL D | PROM SM 205 FL | Прожекторное освещение | 205,4 | 36 116 | 31 006 | 150,954 | 384 | D (120°) косинусная | 5 000 | 72 | ≤4 | Osram DURIS S5 GW PSLT33.PM 5000К | 100 000 | 1,4 | Да | PHILIPS | Xitanium LP 200W 0.5-1.5A S1 230V I195 | 202B - 254B AC | 85B - 305B AC | 208 | 47 Гц - 63 Гц | 67 | СтепеньЗащитыСветильника | Да | Срабатывает при нагреве поверхности корпуса +90˚С | Нет | #NULL! | #NULL! | 6 кВ (L-N), 10 кВ (L-PE, N-PE) Стандарт IEC61000-4-5 & ANSI C62.41 | RU: Соответствует стандартам СТБ ЕН 55015-2006, ГОСТ Р 51317.3.2-2006, СТБ IEC 61000-3-3-2011, СТБ IEC 61547-2011 CE: Соответствует стандартам EN 55015:2013, EN 61547:2010, EN 61000-3-2:2015, EN 61000-3-3-2013 | RU: Соответствует стандартам CTB IEC 61347-1:2007 (ГОСТ Р МЭК 61347-1-2011); IEC 61347-2-13:2006 (ГОСТ Р МЭК 61347-2-13-2001) CE: Соответствует стандартам EN 61347-2-13-2015; EN 61347-1:2008+A1:2011+A2:2013 | Да | > 4 кВ АС | > 200 МОм | 1 | Да | ≤ 93% | ≥ 0,95 | 0,96 А | - | <0,7 мА | есть, восстанавливается автоматически | 117 | Анодированный алюминий | 1-0-Д-С5 (APS, STREET, PROM - D120) | Алюминий | Поворотная скоба (угол наклона -40°+145°) | 0,5-35 Гц, 5м/с2, 30 мин | IK10 | IK10 | от -40° до +40° | УХЛ1 | 0,09 | 60 | 420,495 | 1 996 328 | 432х292х76 | 432х325х300 | 9,3 | 1 | 0,017 | 9,7 | 715 | 80 | 305 | #NULL! | #NULL! | #NULL! | #NULL! | #NULL! | #NULL! | #NULL! | #NULL! | #NULL! | #NULL! | #NULL! | #NULL! | 4 | #NULL! | #NULL! | #NULL! | #NULL! | #NULL! | #NULL! | #NULL! | #NULL! | #NULL! | 205 | #NULL! | #NULL! | #NULL! | #NULL! | #NULL! | #NULL! | #NULL! | #NULL! | #NULL! | https://tl-led.ru/storage/products/files/13/УТ000010099/main_image_FL Open F 2х100.jpg | https://tl-led.ru/storage/products/files/13/УТ000010099/package_dimensions_TL-PROM SM 170 205x2 FL.jpg | #ПУСТО! | https://tl-led.ru/storage/products/files/13/УТ000010099/illuminator_dimensions_Prom SM 2х100 FL.jpg | https://tl-led.ru/storage/products/files/13/УТ000010099/kss_PR D.jpg | 2 | 0,021 | 0,017 | 0,038 | 715х305х80 | 600х355х100
УТ000010098 | ПРОМЫШЛЕННЫЙ СВЕТИЛЬНИК TL-PROM SM 205 5K FL DIM D | Серия | TL-PROM SM 205 5K DIM FL D | PROM SM 205 FL | Прожекторное освещение | 205,4 | 36 116 | 31 006 | 150,954 | 384 | D (120°) косинусная | 5 000 | 72 | ≤4 | Osram DURIS S5 GW PSLT33.PM 5000К | 100 000 | 1,4 | Да | PHILIPS | Xitanium LP 200W 0.5-1.5A S1 230V I195 | 202B - 254B AC | 85B - 305B AC | 208 | 47 Гц - 63 Гц | 67 | СтепеньЗащитыСветильника | Да | Срабатывает при нагреве поверхности корпуса +90˚С | Нет | #NULL! | #NULL! | 6 кВ (L-N), 10 кВ (L-PE, N-PE) Стандарт IEC61000-4-5 & ANSI C62.41 | RU: Соответствует стандартам СТБ ЕН 55015-2006, ГОСТ Р 51317.3.2-2006, СТБ IEC 61000-3-3-2011, СТБ IEC 61547-2011 CE: Соответствует стандартам EN 55015:2013, EN 61547:2010, EN 61000-3-2:2015, EN 61000-3-3-2013 | RU: Соответствует стандартам CTB IEC 61347-1:2007 (ГОСТ Р МЭК 61347-1-2011); IEC 61347-2-13:2006 (ГОСТ Р МЭК 61347-2-13-2001) CE: Соответствует стандартам EN 61347-2-13-2015; EN 61347-1:2008+A1:2011+A2:2013 | Да | > 4 кВ АС | > 200 МОм | 1 | Да | ≤ 93% | ≥ 0,95 | 0,96 А | - | <0,7 мА | есть, восстанавливается автоматически | 117 | Анодированный алюминий | 1-0-Д-С5 (APS, STREET, PROM - D120) | Алюминий | Поворотная скоба (угол наклона -40°+145°) | 0,5-35 Гц, 5м/с2, 30 мин | IK10 | IK10 | от -40° до +40° | УХЛ1 | 0,09 | 60 | 420,495 | 1 996 328 | 432х292х76 | 432х325х300 | 9,3 | 1 | 0,017 | 9,7 | 715 | 80 | 305 | #NULL! | #NULL! | #NULL! | #NULL! | #NULL! | #NULL! | #NULL! | #NULL! | #NULL! | #NULL! | #NULL! | #NULL! | 4 | #NULL! | #NULL! | #NULL! | #NULL! | #NULL! | #NULL! | #NULL! | #NULL! | #NULL! | 205 | #NULL! | #NULL! | #NULL! | #NULL! | #NULL! | #NULL! | #NULL! | #NULL! | #NULL! | https://tl-led.ru/storage/products/files/13/УТ000010098/main_image_FL Open F 2х100.jpg | https://tl-led.ru/storage/products/files/13/УТ000010098/package_dimensions_TL-PROM SM 170 205x2 FL.jpg | #ПУСТО! | https://tl-led.ru/storage/products/files/13/УТ000010098/illuminator_dimensions_Prom SM 2х100 FL.jpg | https://tl-led.ru/storage/products/files/13/УТ000010098/kss_PR D.jpg | 2 | 0,021 | 0,017 | 0,038 | 715х305х80 | 600х355х100
УТ000010093 | ПРОМЫШЛЕННЫЙ СВЕТИЛЬНИК TL-PROM SM 170 5К FL К15 | Серия | TL-PROM SM 170 FL 5К К15 | PROM SM 170 FL | Прожекторное освещение | 169,8 | 27 200 | 22 328 | 131,496 | 80 | К (15°) концентрированная | 5 000 | 70 | ≤4 | Osram OSLON Square GW CSSRM3.PM 5000К | 300 000 | 1,4 | Да | PHILIPS | Xitanium LP 200W 0.5-1.5A S1 230V I195 | 202B - 254B AC | 85B - 305B AC | 208 | 47 Гц - 63 Гц | 67 | СтепеньЗащитыСветильника | Да | Срабатывает при нагреве поверхности корпуса +90˚С | Нет | #NULL! | #NULL! | 6 кВ (L-N), 10 кВ (L-PE, N-PE) Стандарт IEC61000-4-5 & ANSI C62.41 | RU: Соответствует стандартам СТБ ЕН 55015-2006, ГОСТ Р 51317.3.2-2006, СТБ IEC 61000-3-3-2011, СТБ IEC 61547-2011 CE: Соответствует стандартам EN 55015:2013, EN 61547:2010, EN 61000-3-2:2015, EN 61000-3-3-2013 | RU: Соответствует стандартам CTB IEC 61347-1:2007 (ГОСТ Р МЭК 61347-1-2011); IEC 61347-2-13:2006 (ГОСТ Р МЭК 61347-2-13-2001) CE: Соответствует стандартам EN 61347-2-13-2015; EN 61347-1:2008+A1:2011+A2:2013 | Да | > 4 кВ АС | > 200 МОм | 1 | Да | ≤ 93% | ≥ 0,95 | 0,96 А | - | <0,7 мА | есть, восстанавливается автоматически | #NULL! | Анодированный алюминий | Линза TL-Lens Industrial Square 15 | Алюминий | Поворотная скоба (угол наклона -40°+145°) | 0,5-35 Гц, 5м/с2, 30 мин | IK10 | IK10 | от -40° до +40° | УХЛ1 | 0,104 | 60 | 347,615 | 1 996 328 | 432х292х76 | 432х325х300 | 9,3 | 1 | 0,017 | 9,7 | 715 | 80 | 305 | #NULL! | #NULL! | #NULL! | #NULL! | #NULL! | #NULL! | #NULL! | #NULL! | #NULL! | #NULL! | #NULL! | #NULL! | 4 | #NULL! | #NULL! | #NULL! | #NULL! | #NULL! | #NULL! | #NULL! | #NULL! | #NULL! | 170 | #NULL! | #NULL! | #NULL! | #NULL! | #NULL! | #NULL! | #NULL! | #NULL! | #NULL! | https://tl-led.ru/storage/products/files/13/УТ000010093/main_image_FL Open LENS 2х100.jpg | https://tl-led.ru/storage/products/files/13/УТ000010093/package_dimensions_TL-PROM SM 170 205x2 FL.jpg | #ПУСТО! | https://tl-led.ru/storage/products/files/13/УТ000010093/illuminator_dimensions_Prom SM 2х100 FL.jpg | https://tl-led.ru/storage/products/files/13/УТ000010093/kss_K15.jpg | 2 | 0,021 | 0,017 | 0,038 | 715х305х80 | 600х355х100
УТ000010092 | ПРОМЫШЛЕННЫЙ СВЕТИЛЬНИК TL-PROM SM 170 5К FL Г | Серия | TL-PROM SM 170 FL 5К Г | PROM SM 170 FL | Прожекторное освещение | 169,6 | 27 200 | 22 172 | 130,731 | 80 | Г (60°) глубокая | 5 000 | 70 | ≤4 | Osram OSLON Square GW CSSRM3.PM 5000К | 300 000 | 1,4 | Да | PHILIPS | Xitanium LP 200W 0.5-1.5A S1 230V I195 | 202B - 254B AC | 85B - 305B AC | 208 | 47 Гц - 63 Гц | 67 | СтепеньЗащитыСветильника | Да | Срабатывает при нагреве поверхности корпуса +90˚С | Нет | #NULL! | #NULL! | 6 кВ (L-N), 10 кВ (L-PE, N-PE) Стандарт IEC61000-4-5 & ANSI C62.41 | RU: Соответствует стандартам СТБ ЕН 55015-2006, ГОСТ Р 51317.3.2-2006, СТБ IEC 61000-3-3-2011, СТБ IEC 61547-2011 CE: Соответствует стандартам EN 55015:2013, EN 61547:2010, EN 61000-3-2:2015, EN 61000-3-3-2013 | RU: Соответствует стандартам CTB IEC 61347-1:2007 (ГОСТ Р МЭК 61347-1-2011); IEC 61347-2-13:2006 (ГОСТ Р МЭК 61347-2-13-2001) CE: Соответствует стандартам EN 61347-2-13-2015; EN 61347-1:2008+A1:2011+A2:2013 | Да | > 4 кВ АС | > 200 МОм | 1 | Да | ≤ 93% | ≥ 0,95 | 0,96 А | - | <0,7 мА | есть, восстанавливается автоматически | #NULL! | Анодированный алюминий | Линза TL-Lens Industrial Square 60 | Алюминий | Поворотная скоба (угол наклона -40°+145°) | 0,5-35 Гц, 5м/с2, 30 мин | IK10 | IK10 | от -40° до +40° | УХЛ1 | 0,104 | 60 | 347,205 | 1 996 328 | 432х292х76 | 432х325х300 | 9,3 | 1 | 0,017 | 9,7 | 715 | 80 | 305 | #NULL! | #NULL! | #NULL! | #NULL! | #NULL! | #NULL! | #NULL! | #NULL! | #NULL! | #NULL! | #NULL! | #NULL! | 4 | #NULL! | #NULL! | #NULL! | #NULL! | #NULL! | #NULL! | #NULL! | #NULL! | #NULL! | 170 | #NULL! | #NULL! | #NULL! | #NULL! | #NULL! | #NULL! | #NULL! | #NULL! | #NULL! | https://tl-led.ru/storage/products/files/13/УТ000010092/main_image_FL Open LENS 2х100.jpg | https://tl-led.ru/storage/products/files/13/УТ000010092/package_dimensions_TL-PROM SM 170 205x2 FL.jpg | #ПУСТО! | https://tl-led.ru/storage/products/files/13/УТ000010092/illuminator_dimensions_Prom SM 2х100 FL.jpg | https://tl-led.ru/storage/products/files/13/УТ000010092/kss_Г60.jpg | 2 | 0,021 | 0,017 | 0,038 | 715х305х80 | 600х355х100
УТ000010105 | ПРОМЫШЛЕННЫЙ СВЕТИЛЬНИК TL-PROM SM 230 4К FL D | Серия | TL-PROM SM 230 4К FL D | PROM SM 230 FL | Прожекторное освещение | 225,4 | 40 410 | 34 426 | 152,733 | 432 | D (120°) косинусная | 4 000 | 72 | 5 | Osram DURIS S5 GW PSLT33.PM 4000К | 100 000 | 1,4 | Нет | PHILIPS | Xitanium 150W 0.7A 230V I175 | 110B - 277B AC | 99B - 305B AC | 45 | 47 Гц - 63 Гц | 67 | СтепеньЗащитыСветильника | Да | Срабатывает при нагреве поверхности корпуса +90˚С | Нет | #NULL! | #NULL! | 4 кВ (L-N), 4 кВ (L-PE, N-PE) Acc.IEC61000-4-5 & ANSI C62.41, 2 Ohm | RU: Соответствует стандартам СТБ ЕН 55015-2006, ГОСТ Р 51317.3.2-2006, СТБ IEC 61000-3-3-2011, СТБ IEC 61547-2011 CE: Соответствует стандартам EN 55015:2013, EN 61547:2010, EN 61000-3-2:2015, EN 61000-3-3-2013 | RU: Соответствует стандартам CTB IEC 61347-1:2007 (ГОСТ Р МЭК 61347-1-2011); IEC 61347-2-13:2006 (ГОСТ Р МЭК 61347-2-13-2001) CE: Соответствует стандартам EN 61347-2-13-2015; EN 61347-1:2008+A1:2011+A2:2013 | Да | > 4 кВ АС | > 200 МОм | 1 | Да | 92% | ≥ 0,95 | 0,22 А | - | <0,7 мА | есть, восстанавливается автоматически | 175 | Анодированный алюминий | 1-0-Д-С5 (APS, STREET, PROM - D120) | Алюминий | Поворотная скоба (угол наклона -40°+145°) | 0,5-35 Гц, 5м/с2, 30 мин | IK10 | IK10 | от -40° до +40° | УХЛ1 | 0,089 | 60 | 461,439 | 2 994 492 | 632х292х76 | 632х320х298 | 12,6 | 1 | 0,017 | 13,2 | 715 | 80 | 305 | #NULL! | #NULL! | #NULL! | #NULL! | #NULL! | #NULL! | #NULL! | #NULL! | #NULL! | #NULL! | #NULL! | #NULL! | 4 | #NULL! | #NULL! | #NULL! | #NULL! | #NULL! | #NULL! | #NULL! | #NULL! | #NULL! | 230 | #NULL! | #NULL! | #NULL! | #NULL! | #NULL! | #NULL! | #NULL! | #NULL! | #NULL! | https://tl-led.ru/storage/products/files/13/УТ000010105/main_image_FL Open F 2х150.jpg | https://tl-led.ru/storage/products/files/13/УТ000010105/package_dimensions_TL-PROM SM 230--255 FL х2.jpg | #ПУСТО! | https://tl-led.ru/storage/products/files/13/УТ000010105/illuminator_dimensions_Prom SM 2х150 FL.jpg | https://tl-led.ru/storage/products/files/13/УТ000010105/kss_PR D.jpg | 2 | 0,021 | 0,017 | 0,038 | 715х305х80 | 600х355х100
УТ000010104 | ПРОМЫШЛЕННЫЙ СВЕТИЛЬНИК TL-PROM SM 230 4К FL DIM D | Серия | TL-PROM SM 230 4К DIM FL D | PROM SM 230 FL | Прожекторное освещение | 225,4 | 40 410 | 34 426 | 152,733 | 432 | D (120°) косинусная | 4 000 | 72 | 5 | Osram DURIS S5 GW PSLT33.PM 4000К | 100 000 | 1,4 | Да | PHILIPS | Xitanium Dim 150W 0,7A 1-10V 230V I175 | 110B - 277B AC | 110B - 305B AC | 165 | 47 Гц - 63 Гц | 67 | СтепеньЗащитыСветильника | Да | Срабатывает при нагреве поверхности корпуса +85˚С происходит плавное снижение выходного тока блока питания. | Нет | #NULL! | #NULL! | 4 кВ (L-N), 4 кВ (L-PE, N-PE) Acc.IEC61000-4-5 & ANSI C62.41, 2 Ohm | RU: Соответствует стандартам СТБ ЕН 55015-2006, ГОСТ Р 51317.3.2-2006, СТБ IEC 61000-3-3-2011, СТБ IEC 61547-2011 CE: Соответствует стандартам EN 55015:2013, EN 61547:2010, EN 61000-3-2:2015, EN 61000-3-3-2013 | RU: Соответствует стандартам CTB IEC 61347-1:2007 (ГОСТ Р МЭК 61347-1-2011); IEC 61347-2-13:2006 (ГОСТ Р МЭК 61347-2-13-2001) CE: Соответствует стандартам EN 61347-2-13-2015; EN 61347-1:2008+A1:2011+A2:2013 | Да | > 4 кВ АС | > 200 МОм | 1 | Да | 92% | ≥ 0,95 | 0,76 А | - | <0,7 мА | есть, восстанавливается автоматически | 175 | Анодированный алюминий | 1-0-Д-С5 (APS, STREET, PROM - D120) | Алюминий | Поворотная скоба (угол наклона -40°+145°) | 0,5-35 Гц, 5м/с2, 30 мин | IK10 | IK10 | от -40° до +40° | УХЛ1 | 0,089 | 60 | 461,439 | 2 994 492 | 632х292х76 | 632х320х298 | 12,6 | 1 | 0,017 | 13,2 | 715 | 80 | 305 | #NULL! | #NULL! | #NULL! | #NULL! | #NULL! | #NULL! | #NULL! | #NULL! | #NULL! | #NULL! | #NULL! | #NULL! | 4 | #NULL! | #NULL! | #NULL! | #NULL! | #NULL! | #NULL! | #NULL! | #NULL! | #NULL! | 230 | #NULL! | #NULL! | #NULL! | #NULL! | #NULL! | #NULL! | #NULL! | #NULL! | #NULL! | https://tl-led.ru/storage/products/files/13/УТ000010104/main_image_FL Open F 2х150.jpg | https://tl-led.ru/storage/products/files/13/УТ000010104/package_dimensions_TL-PROM SM 230--255 FL х2.jpg | #ПУСТО! | https://tl-led.ru/storage/products/files/13/УТ000010104/illuminator_dimensions_Prom SM 2х150 FL.jpg | https://tl-led.ru/storage/products/files/13/УТ000010104/kss_PR D.jpg | 2 | 0,021 | 0,017 | 0,038 | 715х305х80 | 600х355х100
УТ000010107 | ПРОМЫШЛЕННЫЙ СВЕТИЛЬНИК TL-PROM SM 230 5К FL D | Серия | TL-PROM SM 230 5К FL D | PROM SM 230 FL | Прожекторное освещение | 225,4 | 40 410 | 34 426 | 152,733 | 432 | D (120°) косинусная | 5 000 | 72 | 5 | Osram DURIS S5 GW PSLT33.PM 5000К | 100 000 | 1,4 | Нет | PHILIPS | Xitanium 150W 0.7A 230V I175 | 110B - 277B AC | 99B - 305B AC | 45 | 47 Гц - 63 Гц | 67 | СтепеньЗащитыСветильника | Да | Срабатывает при нагреве поверхности корпуса +90˚С | Нет | #NULL! | #NULL! | 4 кВ (L-N), 4 кВ (L-PE, N-PE) Acc.IEC61000-4-5 & ANSI C62.41, 2 Ohm | RU: Соответствует стандартам СТБ ЕН 55015-2006, ГОСТ Р 51317.3.2-2006, СТБ IEC 61000-3-3-2011, СТБ IEC 61547-2011 CE: Соответствует стандартам EN 55015:2013, EN 61547:2010, EN 61000-3-2:2015, EN 61000-3-3-2013 | RU: Соответствует стандартам CTB IEC 61347-1:2007 (ГОСТ Р МЭК 61347-1-2011); IEC 61347-2-13:2006 (ГОСТ Р МЭК 61347-2-13-2001) CE: Соответствует стандартам EN 61347-2-13-2015; EN 61347-1:2008+A1:2011+A2:2013 | Да | > 4 кВ АС | > 200 МОм | 1 | Да | 92% | ≥ 0,95 | 0,22 А | - | <0,7 мА | есть, восстанавливается автоматически | 117 | Анодированный алюминий | 1-0-Д-С5 (APS, STREET, PROM - D120) | Алюминий | Поворотная скоба (угол наклона -40°+145°) | 0,5-35 Гц, 5м/с2, 30 мин | IK10 | IK10 | от -40° до +40° | УХЛ1 | 0,089 | 60 | 461,439 | 2 994 492 | 632х292х76 | 632х320х298 | 12,6 | 1 | 0,017 | 13,2 | 715 | 80 | 305 | #NULL! | #NULL! | #NULL! | #NULL! | #NULL! | #NULL! | #NULL! | #NULL! | #NULL! | #NULL! | #NULL! | #NULL! | 4 | #NULL! | #NULL! | #NULL! | #NULL! | #NULL! | #NULL! | #NULL! | #NULL! | #NULL! | 230 | #NULL! | #NULL! | #NULL! | #NULL! | #NULL! | #NULL! | #NULL! | #NULL! | #NULL! | https://tl-led.ru/storage/products/files/13/УТ000010107/main_image_FL Open F 2х150.jpg | https://tl-led.ru/storage/products/files/13/УТ000010107/package_dimensions_TL-PROM SM 230--255 FL х2.jpg | #ПУСТО! | https://tl-led.ru/storage/products/files/13/УТ000010107/illuminator_dimensions_Prom SM 2х150 FL.jpg | https://tl-led.ru/storage/products/files/13/УТ000010107/kss_PR D.jpg | 2 | 0,021 | 0,017 | 0,038 | 715х305х80 | 600х355х100
УТ000010106 | ПРОМЫШЛЕННЫЙ СВЕТИЛЬНИК TL-PROM SM 230 5К FL DIM D | Серия | TL-PROM SM 230 5К DIM FL D | PROM SM 230 FL | Прожекторное освещение | 225,4 | 40 410 | 34 426 | 152,733 | 432 | D (120°) косинусная | 4 000 | 72 | 5 | Osram DURIS S5 GW PSLT33.PM 4000К | 100 000 | 1,4 | Да | PHILIPS | Xitanium Dim 150W 0,7A 1-10V 230V I175 | 110B - 277B AC | 110B - 305B AC | 165 | 47 Гц - 63 Гц | 67 | СтепеньЗащитыСветильника | Да | Срабатывает при нагреве поверхности корпуса +85˚С происходит плавное снижение выходного тока блока питания. | Нет | #NULL! | #NULL! | 4 кВ (L-N), 4 кВ (L-PE, N-PE) Acc.IEC61000-4-5 & ANSI C62.41, 2 Ohm | RU: Соответствует стандартам СТБ ЕН 55015-2006, ГОСТ Р 51317.3.2-2006, СТБ IEC 61000-3-3-2011, СТБ IEC 61547-2011 CE: Соответствует стандартам EN 55015:2013, EN 61547:2010, EN 61000-3-2:2015, EN 61000-3-3-2013 | RU: Соответствует стандартам CTB IEC 61347-1:2007 (ГОСТ Р МЭК 61347-1-2011); IEC 61347-2-13:2006 (ГОСТ Р МЭК 61347-2-13-2001) CE: Соответствует стандартам EN 61347-2-13-2015; EN 61347-1:2008+A1:2011+A2:2013 | Да | > 4 кВ АС | > 200 МОм | 1 | Да | 92% | ≥ 0,95 | 0,76 А | - | <0,7 мА | есть, восстанавливается автоматически | 175 | Анодированный алюминий | 1-0-Д-С5 (APS, STREET, PROM - D120) | Алюминий | Поворотная скоба (угол наклона -40°+145°) | 0,5-35 Гц, 5м/с2, 30 мин | IK10 | IK10 | от -40° до +40° | УХЛ1 | 0,089 | 60 | 461,439 | 2 994 492 | 632х292х76 | 632х320х298 | 12,6 | 1 | 0,017 | 13,2 | 715 | 80 | 305 | #NULL! | #NULL! | #NULL! | #NULL! | #NULL! | #NULL! | #NULL! | #NULL! | #NULL! | #NULL! | #NULL! | #NULL! | 4 | #NULL! | #NULL! | #NULL! | #NULL! | #NULL! | #NULL! | #NULL! | #NULL! | #NULL! | 230 | #NULL! | #NULL! | #NULL! | #NULL! | #NULL! | #NULL! | #NULL! | #NULL! | #NULL! | https://tl-led.ru/storage/products/files/13/УТ000010106/main_image_FL Open F 2х150.jpg | https://tl-led.ru/storage/products/files/13/УТ000010106/package_dimensions_TL-PROM SM 230--255 FL х2.jpg | #ПУСТО! | https://tl-led.ru/storage/products/files/13/УТ000010106/illuminator_dimensions_Prom SM 2х150 FL.jpg | https://tl-led.ru/storage/products/files/13/УТ000010106/kss_PR D.jpg | 2 | 0,021 | 0,017 | 0,038 | 715х305х80 | 600х355х100
УТ000010113 | ПРОМЫШЛЕННЫЙ СВЕТИЛЬНИК TL-PROM SM 255 4К FL D | Серия | TL-PROM SM 255 4К FL D | PROM SM 255 FL D | Прожекторное освещение | 268,4 | 45 636 | 39 704 | 147,928 | 480 | D (120°) косинусная | 4 000 | 72 | 5 | Osram DURIS S5 GW PSLT33.PM 4000К | 100 000 | 1,4 | Нет | PHILIPS | Xitanium 150W 0.7A 230V I175 | 110B - 277B AC | 99B - 305B AC | 45 | 47 Гц - 63 Гц | 67 | СтепеньЗащитыСветильника | Да | Срабатывает при нагреве поверхности корпуса +90˚С | Нет | #NULL! | #NULL! | 4 кВ (L-N), 4 кВ (L-PE, N-PE) Acc.IEC61000-4-5 & ANSI C62.41, 2 Ohm | RU: Соответствует стандартам СТБ ЕН 55015-2006, ГОСТ Р 51317.3.2-2006, СТБ IEC 61000-3-3-2011, СТБ IEC 61547-2011 CE: Соответствует стандартам EN 55015:2013, EN 61547:2010, EN 61000-3-2:2015, EN 61000-3-3-2013 | RU: Соответствует стандартам CTB IEC 61347-1:2007 (ГОСТ Р МЭК 61347-1-2011); IEC 61347-2-13:2006 (ГОСТ Р МЭК 61347-2-13-2001) CE: Соответствует стандартам EN 61347-2-13-2015; EN 61347-1:2008+A1:2011+A2:2013 | Да | > 4 кВ АС | > 200 МОм | 1 | Да | 92% | ≥ 0,95 | 0,22 А | - | <0,7 мА | есть, восстанавливается автоматически | 175 | Анодированный алюминий | 1-0-Д-С5 (APS, STREET, PROM - D120) | Алюминий | Поворотная скоба (угол наклона -40°+145°) | 0,5-35 Гц, 5м/с2, 30 мин | IK10 | IK10 | от -40° до +40° | УХЛ1 | 0,092 | 60 | 549,468 | 2 994 492 | 632х292х76 | 632х320х298 | 12,6 | 1 | 0,017 | 13,2 | 715 | 80 | 305 | #NULL! | #NULL! | #NULL! | #NULL! | #NULL! | #NULL! | #NULL! | #NULL! | #NULL! | #NULL! | #NULL! | #NULL! | 4 | #NULL! | #NULL! | #NULL! | #NULL! | #NULL! | #NULL! | #NULL! | #NULL! | #NULL! | 255 | #NULL! | #NULL! | #NULL! | #NULL! | #NULL! | #NULL! | #NULL! | #NULL! | #NULL! | https://tl-led.ru/storage/products/files/13/УТ000010113/main_image_FL Open F 2х150.jpg | https://tl-led.ru/storage/products/files/13/УТ000010113/package_dimensions_TL-PROM SM 230 255 FLх2.jpg | #ПУСТО! | https://tl-led.ru/storage/products/files/13/УТ000010113/illuminator_dimensions_Prom SM 2х150 FL.jpg | https://tl-led.ru/storage/products/files/13/УТ000010113/kss_PR D.jpg | 2 | 0,021 | 0,017 | 0,038 | 715х305х80 | 600х355х100
УТ000010112 | ПРОМЫШЛЕННЫЙ СВЕТИЛЬНИК TL-PROM SM 255 4К FL DIM D | Серия | TL-PROM SM 255 4К DIM FL D | PROM SM 255 FL D | Прожекторное освещение | 268,4 | 45 636 | 39 704 | 147,928 | 480 | D (120°) косинусная | 4 000 | 72 | 5 | Osram DURIS S5 GW PSLT33.PM 4000К | 100 000 | 1,4 | Да | PHILIPS | Xitanium Dim 150W 0,7A 1-10V 230V I175 | 110B - 277B AC | 110B - 305B AC | 165 | 47 Гц - 63 Гц | 67 | СтепеньЗащитыСветильника | Да | Срабатывает при нагреве поверхности корпуса +85˚С происходит плавное снижение выходного тока блока питания. | Нет | #NULL! | #NULL! | 4 кВ (L-N), 4 кВ (L-PE, N-PE) Acc.IEC61000-4-5 & ANSI C62.41, 2 Ohm | RU: Соответствует стандартам СТБ ЕН 55015-2006, ГОСТ Р 51317.3.2-2006, СТБ IEC 61000-3-3-2011, СТБ IEC 61547-2011 CE: Соответствует стандартам EN 55015:2013, EN 61547:2010, EN 61000-3-2:2015, EN 61000-3-3-2013 | RU: Соответствует стандартам CTB IEC 61347-1:2007 (ГОСТ Р МЭК 61347-1-2011); IEC 61347-2-13:2006 (ГОСТ Р МЭК 61347-2-13-2001) CE: Соответствует стандартам EN 61347-2-13-2015; EN 61347-1:2008+A1:2011+A2:2013 | Да | > 4 кВ АС | > 200 МОм | 1 | Да | 92% | ≥ 0,95 | 0,76 А | - | <0,7 мА | есть, восстанавливается автоматически | 175 | Анодированный алюминий | 1-0-Д-С5 (APS, STREET, PROM - D120) | Алюминий | Поворотная скоба (угол наклона -40°+145°) | 0,5-35 Гц, 5м/с2, 30 мин | IK10 | IK10 | от -40° до +40° | УХЛ1 | 0,092 | 60 | 549,468 | 2 994 492 | 632х292х76 | 632х320х298 | 12,6 | 1 | 0,017 | 13,2 | 715 | 80 | 305 | #NULL! | #NULL! | #NULL! | #NULL! | #NULL! | #NULL! | #NULL! | #NULL! | #NULL! | #NULL! | #NULL! | #NULL! | 4 | #NULL! | #NULL! | #NULL! | #NULL! | #NULL! | #NULL! | #NULL! | #NULL! | #NULL! | 255 | #NULL! | #NULL! | #NULL! | #NULL! | #NULL! | #NULL! | #NULL! | #NULL! | #NULL! | https://tl-led.ru/storage/products/files/13/УТ000010112/main_image_FL Open F 2х150.jpg | https://tl-led.ru/storage/products/files/13/УТ000010112/package_dimensions_TL-PROM SM 230 255 FLх2.jpg | #ПУСТО! | https://tl-led.ru/storage/products/files/13/УТ000010112/illuminator_dimensions_Prom SM 2х150 FL.jpg | https://tl-led.ru/storage/products/files/13/УТ000010112/kss_PR D.jpg | 2 | 0,021 | 0,017 | 0,038 | 715х305х80 | 600х355х100
УТ000010115 | ПРОМЫШЛЕННЫЙ СВЕТИЛЬНИК TL-PROM SM 255 5К FL D | Серия | TL-PROM SM 255 5К FL D | PROM SM 255 FL D | Прожекторное освещение | 268,4 | 45 636 | 39 704 | 147,928 | 480 | D (120°) косинусная | 5 000 | 72 | 5 | Osram DURIS S5 GW PSLT33.PM 5000К | 100 000 | 1,4 | Нет | PHILIPS | Xitanium 150W 0.7A 230V I175 | 110B - 277B AC | 99B - 305B AC | 45 | 47 Гц - 63 Гц | 67 | СтепеньЗащитыСветильника | Да | Срабатывает при нагреве поверхности корпуса +90˚С | Нет | #NULL! | #NULL! | 4 кВ (L-N), 4 кВ (L-PE, N-PE) Acc.IEC61000-4-5 & ANSI C62.41, 2 Ohm | RU: Соответствует стандартам СТБ ЕН 55015-2006, ГОСТ Р 51317.3.2-2006, СТБ IEC 61000-3-3-2011, СТБ IEC 61547-2011 CE: Соответствует стандартам EN 55015:2013, EN 61547:2010, EN 61000-3-2:2015, EN 61000-3-3-2013 | RU: Соответствует стандартам CTB IEC 61347-1:2007 (ГОСТ Р МЭК 61347-1-2011); IEC 61347-2-13:2006 (ГОСТ Р МЭК 61347-2-13-2001) CE: Соответствует стандартам EN 61347-2-13-2015; EN 61347-1:2008+A1:2011+A2:2013 | Да | > 4 кВ АС | > 200 МОм | 1 | Да | 92% | ≥ 0,95 | 0,22 А | - | <0,7 мА | есть, восстанавливается автоматически | 117 | Анодированный алюминий | 1-0-Д-С5 (APS, STREET, PROM - D120) | Алюминий | Поворотная скоба (угол наклона -40°+145°) | 0,5-35 Гц, 5м/с2, 30 мин | IK10 | IK10 | от -40° до +40° | УХЛ1 | 0,092 | 60 | 549,468 | 2 994 492 | 632х292х76 | 632х320х298 | 12,6 | 1 | 0,017 | 13,2 | 715 | 80 | 305 | #NULL! | #NULL! | #NULL! | #NULL! | #NULL! | #NULL! | #NULL! | #NULL! | #NULL! | #NULL! | #NULL! | #NULL! | 4 | #NULL! | #NULL! | #NULL! | #NULL! | #NULL! | #NULL! | #NULL! | #NULL! | #NULL! | 255 | #NULL! | #NULL! | #NULL! | #NULL! | #NULL! | #NULL! | #NULL! | #NULL! | #NULL! | https://tl-led.ru/storage/products/files/13/УТ000010115/main_image_FL Open F 2х150.jpg | https://tl-led.ru/storage/products/files/13/УТ000010115/package_dimensions_TL-PROM SM 230 255 FLх2.jpg | #ПУСТО! | https://tl-led.ru/storage/products/files/13/УТ000010115/illuminator_dimensions_Prom SM 2х150 FL.jpg | https://tl-led.ru/storage/products/files/13/УТ000010115/kss_PR D.jpg | 2 | 0,021 | 0,017 | 0,038 | 715х305х80 | 600х355х100
УТ000010114 | ПРОМЫШЛЕННЫЙ СВЕТИЛЬНИК TL-PROM SM 255 5К FL DIM D | Серия | TL-PROM SM 255 5К DIM FL D | PROM SM 255 FL D | Прожекторное освещение | 268,4 | 45 636 | 39 704 | 147,928 | 480 | D (120°) косинусная | 5 000 | 72 | 5 | Osram DURIS S5 GW PSLT33.PM 5000К | 100 000 | 1,4 | Да | PHILIPS | Xitanium Dim 150W 0,7A 1-10V 230V I175 | 110B - 277B AC | 110B - 305B AC | 165 | 47 Гц - 63 Гц | 67 | СтепеньЗащитыСветильника | Да | Срабатывает при нагреве поверхности корпуса +85˚С происходит плавное снижение выходного тока блока питания. | Нет | #NULL! | #NULL! | 4 кВ (L-N), 4 кВ (L-PE, N-PE) Acc.IEC61000-4-5 & ANSI C62.41, 2 Ohm | RU: Соответствует стандартам СТБ ЕН 55015-2006, ГОСТ Р 51317.3.2-2006, СТБ IEC 61000-3-3-2011, СТБ IEC 61547-2011 CE: Соответствует стандартам EN 55015:2013, EN 61547:2010, EN 61000-3-2:2015, EN 61000-3-3-2013 | RU: Соответствует стандартам CTB IEC 61347-1:2007 (ГОСТ Р МЭК 61347-1-2011); IEC 61347-2-13:2006 (ГОСТ Р МЭК 61347-2-13-2001) CE: Соответствует стандартам EN 61347-2-13-2015; EN 61347-1:2008+A1:2011+A2:2013 | Да | > 4 кВ АС | > 200 МОм | 1 | Да | 92% | ≥ 0,95 | 0,76 А | - | <0,7 мА | есть, восстанавливается автоматически | 117 | Анодированный алюминий | 1-0-Д-С5 (APS, STREET, PROM - D120) | Алюминий | Поворотная скоба (угол наклона -40°+145°) | 0,5-35 Гц, 5м/с2, 30 мин | IK10 | IK10 | от -40° до +40° | УХЛ1 | 0,092 | 60 | 549,468 | 2 994 492 | 632х292х76 | 632х320х298 | 12,6 | 1 | 0,017 | 13,2 | 715 | 80 | 305 | #NULL! | #NULL! | #NULL! | #NULL! | #NULL! | #NULL! | #NULL! | #NULL! | #NULL! | #NULL! | #NULL! | #NULL! | 4 | #NULL! | #NULL! | #NULL! | #NULL! | #NULL! | #NULL! | #NULL! | #NULL! | #NULL! | 255 | #NULL! | #NULL! | #NULL! | #NULL! | #NULL! | #NULL! | #NULL! | #NULL! | #NULL! | https://tl-led.ru/storage/products/files/13/УТ000010114/main_image_FL Open F 2х150.jpg | https://tl-led.ru/storage/products/files/13/УТ000010114/package_dimensions_TL-PROM SM 230 255 FLх2.jpg | #ПУСТО! | https://tl-led.ru/storage/products/files/13/УТ000010114/illuminator_dimensions_Prom SM 2х150 FL.jpg | https://tl-led.ru/storage/products/files/13/УТ000010114/kss_PR D.jpg | 2 | 0,021 | 0,017 | 0,038 | 715х305х80 | 600х355х100
УТ000010125 | ПРОМЫШЛЕННЫЙ СВЕТИЛЬНИК TL-PROM SM 310 4K FL D | Серия | TL-PROM SM 310 4K FL D | PROM SM 310 FL | Прожекторное освещение | 308,1 | 54 174 | 46 509 | 150,954 | 576 | D (120°) косинусная | 4 000 | 72 | ≤4 | Osram DURIS S5 GW PSLT33.PM 4000К | 100 000 | 1,4 | Да | PHILIPS | Xitanium LP 200W 0.5-1.5A S1 230V I195 | 202B - 254B AC | 85B - 305B AC | 208 | 47 Гц - 63 Гц | 67 | СтепеньЗащитыСветильника | Да | Срабатывает при нагреве поверхности корпуса +90˚С | Нет | #NULL! | #NULL! | 6 кВ (L-N), 10 кВ (L-PE, N-PE) Стандарт IEC61000-4-5 & ANSI C62.41 | RU: Соответствует стандартам СТБ ЕН 55015-2006, ГОСТ Р 51317.3.2-2006, СТБ IEC 61000-3-3-2011, СТБ IEC 61547-2011 CE: Соответствует стандартам EN 55015:2013, EN 61547:2010, EN 61000-3-2:2015, EN 61000-3-3-2013 | RU: Соответствует стандартам CTB IEC 61347-1:2007 (ГОСТ Р МЭК 61347-1-2011); IEC 61347-2-13:2006 (ГОСТ Р МЭК 61347-2-13-2001) CE: Соответствует стандартам EN 61347-2-13-2015; EN 61347-1:2008+A1:2011+A2:2013 | Да | > 4 кВ АС | > 200 МОм | 1 | Да | ≤ 93% | ≥ 0,95 | 0,96 А | - | <0,7 мА | есть, восстанавливается автоматически | 175 | Анодированный алюминий | 1-0-Д-С5 (APS, STREET, PROM - D120) | Алюминий | Поворотная скоба (угол наклона -40°+145°) | 0,5-35 Гц, 5м/с2, 30 мин | IK10 | IK10 | от -40° до +40° | УХЛ1 | 0,09 | 60 | 630,742 | 2 994 492 | 432х434х76 | 432х452х454 | 14,2 | 1 | 0,037 | 14,8 | 630 | 95 | 610 | #NULL! | #NULL! | #NULL! | #NULL! | #NULL! | #NULL! | #NULL! | #NULL! | #NULL! | #NULL! | #NULL! | #NULL! | 4 | #NULL! | #NULL! | #NULL! | #NULL! | #NULL! | #NULL! | #NULL! | #NULL! | #NULL! | 310 | #NULL! | #NULL! | #NULL! | #NULL! | #NULL! | #NULL! | #NULL! | #NULL! | #NULL! | https://tl-led.ru/storage/products/files/13/УТ000010125/main_image_FL Open FLAT 3х100.jpg | https://tl-led.ru/storage/products/files/13/УТ000010125/package_dimensions_TL-PROM SM 210 240 270 310 255х3 FL.jpg | #ПУСТО! | https://tl-led.ru/storage/products/files/13/УТ000010125/illuminator_dimensions_Prom SM 3х100 FL.jpg | https://tl-led.ru/storage/products/files/13/УТ000010125/kss_PR D.jpg | 2 | 0,021 | 0,037 | 0,058 | 630х610х95 | 600х355х100
УТ000010124 | ПРОМЫШЛЕННЫЙ СВЕТИЛЬНИК TL-PROM SM 310 4K FL DIM D | Серия | TL-PROM SM 310 4K DIM FL D | PROM SM 310 FL | Прожекторное освещение | 308,1 | 54 174 | 46 509 | 150,954 | 576 | D (120°) косинусная | 4 000 | 72 | ≤4 | Osram DURIS S5 GW PSLT33.PM 4000К | 100 000 | 1,4 | Да | PHILIPS | Xitanium LP 200W 0.5-1.5A S1 230V I195 | 202B - 254B AC | 85B - 305B AC | 208 | 47 Гц - 63 Гц | 67 | СтепеньЗащитыСветильника | Да | Срабатывает при нагреве поверхности корпуса +90˚С | Нет | #NULL! | #NULL! | 6 кВ (L-N), 10 кВ (L-PE, N-PE) Стандарт IEC61000-4-5 & ANSI C62.41 | RU: Соответствует стандартам СТБ ЕН 55015-2006, ГОСТ Р 51317.3.2-2006, СТБ IEC 61000-3-3-2011, СТБ IEC 61547-2011 CE: Соответствует стандартам EN 55015:2013, EN 61547:2010, EN 61000-3-2:2015, EN 61000-3-3-2013 | RU: Соответствует стандартам CTB IEC 61347-1:2007 (ГОСТ Р МЭК 61347-1-2011); IEC 61347-2-13:2006 (ГОСТ Р МЭК 61347-2-13-2001) CE: Соответствует стандартам EN 61347-2-13-2015; EN 61347-1:2008+A1:2011+A2:2013 | Да | > 4 кВ АС | > 200 МОм | 1 | Да | ≤ 93% | ≥ 0,95 | 0,96 А | - | <0,7 мА | есть, восстанавливается автоматически | 175 | Анодированный алюминий | 1-0-Д-С5 (APS, STREET, PROM - D120) | Алюминий | Поворотная скоба (угол наклона -40°+145°) | 0,5-35 Гц, 5м/с2, 30 мин | IK10 | IK10 | от -40° до +40° | УХЛ1 | 0,09 | 60 | 630,742 | 2 994 492 | 432х434х76 | 432х452х454 | 14,2 | 1 | 0,037 | 14,8 | 630 | 95 | 610 | #NULL! | #NULL! | #NULL! | #NULL! | #NULL! | #NULL! | #NULL! | #NULL! | #NULL! | #NULL! | #NULL! | #NULL! | 4 | #NULL! | #NULL! | #NULL! | #NULL! | #NULL! | #NULL! | #NULL! | #NULL! | #NULL! | 310 | #NULL! | #NULL! | #NULL! | #NULL! | #NULL! | #NULL! | #NULL! | #NULL! | #NULL! | https://tl-led.ru/storage/products/files/13/УТ000010124/main_image_FL Open FLAT 3х100.jpg | https://tl-led.ru/storage/products/files/13/УТ000010124/package_dimensions_TL-PROM SM 210 240 270 310 255х3 FL.jpg | #ПУСТО! | https://tl-led.ru/storage/products/files/13/УТ000010124/illuminator_dimensions_Prom SM 3х100 FL.jpg | https://tl-led.ru/storage/products/files/13/УТ000010124/kss_PR D.jpg | 2 | 0,021 | 0,037 | 0,058 | 630х610х95 | 600х355х100
УТ000010127 | ПРОМЫШЛЕННЫЙ СВЕТИЛЬНИК TL-PROM SM 310 5K FL D | Серия | TL-PROM SM 310 5K FL D | PROM SM 310 FL | Прожекторное освещение | 308,1 | 54 174 | 46 509 | 150,954 | 576 | D (120°) косинусная | 5 000 | 72 | ≤4 | Osram DURIS S5 GW PSLT33.PM 5000К | 100 000 | 1,4 | Да | PHILIPS | Xitanium LP 200W 0.5-1.5A S1 230V I195 | 202B - 254B AC | 85B - 305B AC | 208 | 47 Гц - 63 Гц | 67 | СтепеньЗащитыСветильника | Да | Срабатывает при нагреве поверхности корпуса +90˚С | Нет | #NULL! | #NULL! | 6 кВ (L-N), 10 кВ (L-PE, N-PE) Стандарт IEC61000-4-5 & ANSI C62.41 | RU: Соответствует стандартам СТБ ЕН 55015-2006, ГОСТ Р 51317.3.2-2006, СТБ IEC 61000-3-3-2011, СТБ IEC 61547-2011 CE: Соответствует стандартам EN 55015:2013, EN 61547:2010, EN 61000-3-2:2015, EN 61000-3-3-2013 | RU: Соответствует стандартам CTB IEC 61347-1:2007 (ГОСТ Р МЭК 61347-1-2011); IEC 61347-2-13:2006 (ГОСТ Р МЭК 61347-2-13-2001) CE: Соответствует стандартам EN 61347-2-13-2015; EN 61347-1:2008+A1:2011+A2:2013 | Да | > 4 кВ АС | > 200 МОм | 1 | Да | ≤ 93% | ≥ 0,95 | 0,96 А | - | <0,7 мА | есть, восстанавливается автоматически | 117 | Анодированный алюминий | 1-0-Д-С5 (APS, STREET, PROM - D120) | Алюминий | Поворотная скоба (угол наклона -40°+145°) | 0,5-35 Гц, 5м/с2, 30 мин | IK10 | IK10 | от -40° до +40° | УХЛ1 | 0,09 | 60 | 630,742 | 2 994 492 | 432х434х76 | 432х452х454 | 14,2 | 1 | 0,037 | 14,8 | 610 | 95 | 630 | #NULL! | #NULL! | #NULL! | #NULL! | #NULL! | #NULL! | #NULL! | #NULL! | #NULL! | #NULL! | #NULL! | #NULL! | 4 | #NULL! | #NULL! | #NULL! | #NULL! | #NULL! | #NULL! | #NULL! | #NULL! | #NULL! | 310 | #NULL! | #NULL! | #NULL! | #NULL! | #NULL! | #NULL! | #NULL! | #NULL! | #NULL! | https://tl-led.ru/storage/products/files/13/УТ000010127/main_image_FL Open FLAT 3х100.jpg | https://tl-led.ru/storage/products/files/13/УТ000010127/package_dimensions_TL-PROM SM 210 240 270 310 255х3 FL.jpg | #ПУСТО! | https://tl-led.ru/storage/products/files/13/УТ000010127/illuminator_dimensions_Prom SM 3х100 FL.jpg | https://tl-led.ru/storage/products/files/13/УТ000010127/kss_PR D.jpg | 2 | 0,021 | 0,037 | 0,058 | 630х610х95 | 600х355х100
УТ000010126 | ПРОМЫШЛЕННЫЙ СВЕТИЛЬНИК TL-PROM SM 310 5K FL DIM D | Серия | TL-PROM SM 310 5K DIM FL D | PROM SM 310 FL | Прожекторное освещение | 308,1 | 54 174 | 46 509 | 150,954 | 576 | D (120°) косинусная | 5 000 | 72 | ≤4 | Osram DURIS S5 GW PSLT33.PM 5000К | 100 000 | 1,4 | Да | PHILIPS | Xitanium LP 200W 0.5-1.5A S1 230V I195 | 202B - 254B AC | 85B - 305B AC | 208 | 47 Гц - 63 Гц | 67 | СтепеньЗащитыСветильника | Да | Срабатывает при нагреве поверхности корпуса +90˚С | Нет | #NULL! | #NULL! | 6 кВ (L-N), 10 кВ (L-PE, N-PE) Стандарт IEC61000-4-5 & ANSI C62.41 | RU: Соответствует стандартам СТБ ЕН 55015-2006, ГОСТ Р 51317.3.2-2006, СТБ IEC 61000-3-3-2011, СТБ IEC 61547-2011 CE: Соответствует стандартам EN 55015:2013, EN 61547:2010, EN 61000-3-2:2015, EN 61000-3-3-2013 | RU: Соответствует стандартам CTB IEC 61347-1:2007 (ГОСТ Р МЭК 61347-1-2011); IEC 61347-2-13:2006 (ГОСТ Р МЭК 61347-2-13-2001) CE: Соответствует стандартам EN 61347-2-13-2015; EN 61347-1:2008+A1:2011+A2:2013 | Да | > 4 кВ АС | > 200 МОм | 1 | Да | ≤ 93% | ≥ 0,95 | 0,96 А | - | <0,7 мА | есть, восстанавливается автоматически | 117 | Анодированный алюминий | 1-0-Д-С5 (APS, STREET, PROM - D120) | Алюминий | Поворотная скоба (угол наклона -40°+145°) | 0,5-35 Гц, 5м/с2, 30 мин | IK10 | IK10 | от -40° до +40° | УХЛ1 | 0,09 | 60 | 630,742 | 2 994 492 | 432х434х76 | 432х452х454 | 14,2 | 1 | 0,037 | 14,8 | 630 | 95 | 610 | #NULL! | #NULL! | #NULL! | #NULL! | #NULL! | #NULL! | #NULL! | #NULL! | #NULL! | #NULL! | #NULL! | #NULL! | 4 | #NULL! | #NULL! | #NULL! | #NULL! | #NULL! | #NULL! | #NULL! | #NULL! | #NULL! | 310 | #NULL! | #NULL! | #NULL! | #NULL! | #NULL! | #NULL! | #NULL! | #NULL! | #NULL! | https://tl-led.ru/storage/products/files/13/УТ000010126/main_image_FL Open FLAT 3х100.jpg | https://tl-led.ru/storage/products/files/13/УТ000010126/package_dimensions_TL-PROM SM 210 240 270 310 255х3 FL.jpg | #ПУСТО! | https://tl-led.ru/storage/products/files/13/УТ000010126/illuminator_dimensions_Prom SM 3х100 FL.jpg | https://tl-led.ru/storage/products/files/13/УТ000010126/kss_PR D.jpg | 2 | 0,021 | 0,037 | 0,058 | 630х610х95 | 600х355х100
УТ000010120 | ПРОМЫШЛЕННЫЙ СВЕТИЛЬНИК TL-PROM SM 255 5К FL Г | Серия | TL-PROM SM 255 FL 5К Г | PROM SM 255 FL | Прожекторное освещение | 254,4 | 40 800 | 33 258 | 130,731 | 120 | Г (60°) глубокая | 5 000 | 70 | ≤4 | Osram OSLON Square GW CSSRM3.PM 5000К | 300 000 | 1,4 | Да | PHILIPS | Xitanium LP 200W 0.5-1.5A S1 230V I195 | 202B - 254B AC | 85B - 305B AC | 208 | 47 Гц - 63 Гц | 67 | СтепеньЗащитыСветильника | Да | Срабатывает при нагреве поверхности корпуса +90˚С | Нет | #NULL! | #NULL! | 6 кВ (L-N), 10 кВ (L-PE, N-PE) Стандарт IEC61000-4-5 & ANSI C62.41 | RU: Соответствует стандартам СТБ ЕН 55015-2006, ГОСТ Р 51317.3.2-2006, СТБ IEC 61000-3-3-2011, СТБ IEC 61547-2011 CE: Соответствует стандартам EN 55015:2013, EN 61547:2010, EN 61000-3-2:2015, EN 61000-3-3-2013 | RU: Соответствует стандартам CTB IEC 61347-1:2007 (ГОСТ Р МЭК 61347-1-2011); IEC 61347-2-13:2006 (ГОСТ Р МЭК 61347-2-13-2001) CE: Соответствует стандартам EN 61347-2-13-2015; EN 61347-1:2008+A1:2011+A2:2013 | Да | > 4 кВ АС | > 200 МОм | 1 | Да | ≤ 93% | ≥ 0,95 | 0,96 А | - | <0,7 мА | есть, восстанавливается автоматически | #NULL! | Анодированный алюминий | Линза TL-Lens Industrial Square 60 | Алюминий | Поворотная скоба (угол наклона -40°+145°) | 0,5-35 Гц, 5м/с2, 30 мин | IK10 | IK10 | от -40° до +40° | УХЛ1 | 0,104 | 60 | 520,808 | 2 994 492 | 432х434х76 | 432х452х454 | 14,2 | 1 | 0,037 | 14,8 | 630 | 95 | 610 | #NULL! | #NULL! | #NULL! | #NULL! | #NULL! | #NULL! | #NULL! | #NULL! | #NULL! | #NULL! | #NULL! | #NULL! | 4 | #NULL! | #NULL! | #NULL! | #NULL! | #NULL! | #NULL! | #NULL! | #NULL! | #NULL! | 255 | #NULL! | #NULL! | #NULL! | #NULL! | #NULL! | #NULL! | #NULL! | #NULL! | #NULL! | https://tl-led.ru/storage/products/files/13/УТ000010120/main_image_FL Open LENS 3х100.jpg | https://tl-led.ru/storage/products/files/13/УТ000010120/package_dimensions_TL-PROM SM 210 240 270 310 255х3 FL.jpg | #ПУСТО! | https://tl-led.ru/storage/products/files/13/УТ000010120/illuminator_dimensions_Prom SM 3х100 FL.jpg | https://tl-led.ru/storage/products/files/13/УТ000010120/kss_Г60.jpg | 2 | 0,021 | 0,037 | 0,058 | 630х610х95 | 600х355х100
УТ000010121 | ПРОМЫШЛЕННЫЙ СВЕТИЛЬНИК TL-PROM SM 255 5К FL К15 | Серия | TL-PROM SM 255 FL 5К К15 | PROM SM 255 FL | Прожекторное освещение | 254,7 | 40 800 | 33 492 | 131,496 | 120 | К (15°) концентрированная | 5 000 | 70 | ≤4 | Osram OSLON Square GW CSSRM3.PM 5000К | 300 000 | 1,4 | Да | PHILIPS | Xitanium LP 200W 0.5-1.5A S1 230V I195 | 202B - 254B AC | 85B - 305B AC | 208 | 47 Гц - 63 Гц | 67 | СтепеньЗащитыСветильника | Да | Срабатывает при нагреве поверхности корпуса +90˚С | Нет | #NULL! | #NULL! | 6 кВ (L-N), 10 кВ (L-PE, N-PE) Стандарт IEC61000-4-5 & ANSI C62.41 | RU: Соответствует стандартам СТБ ЕН 55015-2006, ГОСТ Р 51317.3.2-2006, СТБ IEC 61000-3-3-2011, СТБ IEC 61547-2011 CE: Соответствует стандартам EN 55015:2013, EN 61547:2010, EN 61000-3-2:2015, EN 61000-3-3-2013 | RU: Соответствует стандартам CTB IEC 61347-1:2007 (ГОСТ Р МЭК 61347-1-2011); IEC 61347-2-13:2006 (ГОСТ Р МЭК 61347-2-13-2001) CE: Соответствует стандартам EN 61347-2-13-2015; EN 61347-1:2008+A1:2011+A2:2013 | Да | > 4 кВ АС | > 200 МОм | 1 | Да | ≤ 93% | ≥ 0,95 | 0,96 А | - | <0,7 мА | есть, восстанавливается автоматически | #NULL! | Анодированный алюминий | Линза TL-Lens Industrial Square 15 | Алюминий | Поворотная скоба (угол наклона -40°+145°) | 0,5-35 Гц, 5м/с2, 30 мин | IK10 | IK10 | от -40° до +40° | УХЛ1 | 0,104 | 60 | 521,422 | 2 994 492 | 432х434х76 | 432х452х454 | 14,2 | 1 | 0,037 | 14,8 | 630 | 95 | 610 | #NULL! | #NULL! | #NULL! | #NULL! | #NULL! | #NULL! | #NULL! | #NULL! | #NULL! | #NULL! | #NULL! | #NULL! | 4 | #NULL! | #NULL! | #NULL! | #NULL! | #NULL! | #NULL! | #NULL! | #NULL! | #NULL! | 255 | #NULL! | #NULL! | #NULL! | #NULL! | #NULL! | #NULL! | #NULL! | #NULL! | #NULL! | https://tl-led.ru/storage/products/files/13/УТ000010121/main_image_FL Open LENS 3х100.jpg | https://tl-led.ru/storage/products/files/13/УТ000010121/package_dimensions_TL-PROM SM 210 240 270 310 255х3 FL.jpg | #ПУСТО! | https://tl-led.ru/storage/products/files/13/УТ000010121/illuminator_dimensions_Prom SM 3х100 FL.jpg | https://tl-led.ru/storage/products/files/13/УТ000010121/kss_K15.jpg | 2 | 0,021 | 0,037 | 0,058 | 630х610х95 | 600х355х100
УТ000010131 | ПРОМЫШЛЕННЫЙ СВЕТИЛЬНИК TL-PROM SM 340 4K FL D | Серия | TL-PROM SM 340 4K FL D | PROM SM 340 FL | Прожекторное освещение | 346 | 60 252 | 52 184 | 150,821 | 640 | D (120°) косинусная | 4 000 | 72 | ≤4 | Osram DURIS S5 GW PSLT33.PM 4000К | 100 000 | 1,4 | Да | PHILIPS | Xitanium LP 200W 0.5-1.5A S1 230V I195 | 202B - 254B AC | 85B - 305B AC | 208 | 47 Гц - 63 Гц | 67 | СтепеньЗащитыСветильника | Да | Срабатывает при нагреве поверхности корпуса +90˚С | Нет | #NULL! | #NULL! | 6 кВ (L-N), 10 кВ (L-PE, N-PE) Стандарт IEC61000-4-5 & ANSI C62.41 | RU: Соответствует стандартам СТБ ЕН 55015-2006, ГОСТ Р 51317.3.2-2006, СТБ IEC 61000-3-3-2011, СТБ IEC 61547-2011 CE: Соответствует стандартам EN 55015:2013, EN 61547:2010, EN 61000-3-2:2015, EN 61000-3-3-2013 | RU: Соответствует стандартам CTB IEC 61347-1:2007 (ГОСТ Р МЭК 61347-1-2011); IEC 61347-2-13:2006 (ГОСТ Р МЭК 61347-2-13-2001) CE: Соответствует стандартам EN 61347-2-13-2015; EN 61347-1:2008+A1:2011+A2:2013 | Да | > 4 кВ АС | > 200 МОм | 1 | Да | ≤ 93% | ≥ 0,95 | 0,96 А | - | <0,7 мА | есть, восстанавливается автоматически | 175 | Анодированный алюминий | 1-0-Д-С5 (APS, STREET, PROM - D120) | Алюминий | Поворотная скоба (угол наклона -40°+145°) | 0,5-35 Гц, 5м/с2, 30 мин | IK10 | IK10 | от -40° до +40° | УХЛ1 | 0,09 | 60 | 708,331 | 3 992 656 | 432х577х76 | 432х577х523 | 18,2 | 1 | 0,037 | 19 | 630 | 95 | 610 | #NULL! | #NULL! | #NULL! | #NULL! | #NULL! | #NULL! | #NULL! | #NULL! | #NULL! | #NULL! | #NULL! | #NULL! | 4 | #NULL! | #NULL! | #NULL! | #NULL! | #NULL! | #NULL! | #NULL! | #NULL! | #NULL! | 340 | #NULL! | #NULL! | #NULL! | #NULL! | #NULL! | #NULL! | #NULL! | #NULL! | #NULL! | https://tl-led.ru/storage/products/files/13/УТ000010131/main_image_FL Open F 4х100.jpg | https://tl-led.ru/storage/products/files/13/УТ000010131/package_dimensions_TL-PROM SM 340 410 340 х4 FL.jpg | #ПУСТО! | https://tl-led.ru/storage/products/files/13/УТ000010131/illuminator_dimensions_Prom SM 4х100 FL.jpg | https://tl-led.ru/storage/products/files/13/УТ000010131/kss_PR D.jpg | 2 | 0,021 | 0,037 | 0,058 | 630х610х95 | 600х355х100
УТ000010130 | ПРОМЫШЛЕННЫЙ СВЕТИЛЬНИК TL-PROM SM 340 4K FL DIM D | Серия | TL-PROM SM 340 4K DIM FL D | PROM SM 340 FL | Прожекторное освещение | 346 | 60 252 | 52 184 | 150,821 | 640 | D (120°) косинусная | 4 000 | 72 | ≤4 | Osram DURIS S5 GW PSLT33.PM 4000К | 100 000 | 1,4 | Да | PHILIPS | Xitanium LP 200W 0.5-1.5A S1 230V I195 | 202B - 254B AC | 85B - 305B AC | 208 | 47 Гц - 63 Гц | 67 | СтепеньЗащитыСветильника | Да | Срабатывает при нагреве поверхности корпуса +90˚С | Нет | #NULL! | #NULL! | 6 кВ (L-N), 10 кВ (L-PE, N-PE) Стандарт IEC61000-4-5 & ANSI C62.41 | RU: Соответствует стандартам СТБ ЕН 55015-2006, ГОСТ Р 51317.3.2-2006, СТБ IEC 61000-3-3-2011, СТБ IEC 61547-2011 CE: Соответствует стандартам EN 55015:2013, EN 61547:2010, EN 61000-3-2:2015, EN 61000-3-3-2013 | RU: Соответствует стандартам CTB IEC 61347-1:2007 (ГОСТ Р МЭК 61347-1-2011); IEC 61347-2-13:2006 (ГОСТ Р МЭК 61347-2-13-2001) CE: Соответствует стандартам EN 61347-2-13-2015; EN 61347-1:2008+A1:2011+A2:2013 | Да | > 4 кВ АС | > 200 МОм | 1 | Да | ≤ 93% | ≥ 0,95 | 0,96 А | - | <0,7 мА | есть, восстанавливается автоматически | 175 | Анодированный алюминий | 1-0-Д-С5 (APS, STREET, PROM - D120) | Алюминий | Поворотная скоба (угол наклона -40°+145°) | 0,5-35 Гц, 5м/с2, 30 мин | IK10 | IK10 | от -40° до +40° | УХЛ1 | 0,09 | 60 | 708,331 | 3 992 656 | 432х577х76 | 432х577х523 | 18,2 | 1 | 0,037 | 19 | 630 | 95 | 610 | #NULL! | #NULL! | #NULL! | #NULL! | #NULL! | #NULL! | #NULL! | #NULL! | #NULL! | #NULL! | #NULL! | #NULL! | 4 | #NULL! | #NULL! | #NULL! | #NULL! | #NULL! | #NULL! | #NULL! | #NULL! | #NULL! | 340 | #NULL! | #NULL! | #NULL! | #NULL! | #NULL! | #NULL! | #NULL! | #NULL! | #NULL! | https://tl-led.ru/storage/products/files/13/УТ000010130/main_image_FL Open F 4х100.jpg | https://tl-led.ru/storage/products/files/13/УТ000010130/package_dimensions_TL-PROM SM 340 410 340 х4 FL.jpg | #ПУСТО! | https://tl-led.ru/storage/products/files/13/УТ000010130/illuminator_dimensions_Prom SM 4х100 FL.jpg | https://tl-led.ru/storage/products/files/13/УТ000010130/kss_PR D.jpg | 2 | 0,021 | 0,037 | 0,058 | 630х610х95 | 600х355х100
УТ000010133 | ПРОМЫШЛЕННЫЙ СВЕТИЛЬНИК TL-PROM SM 340 5K FL D | Серия | TL-PROM SM 340 5K FL D | PROM SM 340 FL | Прожекторное освещение | 346 | 60 252 | 52 184 | 150,821 | 640 | D (120°) косинусная | 5 000 | 72 | ≤4 | Osram DURIS S5 GW PSLT33.PM 5000К | 100 000 | 1,4 | Да | PHILIPS | Xitanium LP 200W 0.5-1.5A S1 230V I195 | 202B - 254B AC | 85B - 305B AC | 208 | 47 Гц - 63 Гц | 67 | СтепеньЗащитыСветильника | Да | Срабатывает при нагреве поверхности корпуса +90˚С | Нет | #NULL! | #NULL! | 6 кВ (L-N), 10 кВ (L-PE, N-PE) Стандарт IEC61000-4-5 & ANSI C62.41 | RU: Соответствует стандартам СТБ ЕН 55015-2006, ГОСТ Р 51317.3.2-2006, СТБ IEC 61000-3-3-2011, СТБ IEC 61547-2011 CE: Соответствует стандартам EN 55015:2013, EN 61547:2010, EN 61000-3-2:2015, EN 61000-3-3-2013 | RU: Соответствует стандартам CTB IEC 61347-1:2007 (ГОСТ Р МЭК 61347-1-2011); IEC 61347-2-13:2006 (ГОСТ Р МЭК 61347-2-13-2001) CE: Соответствует стандартам EN 61347-2-13-2015; EN 61347-1:2008+A1:2011+A2:2013 | Да | > 4 кВ АС | > 200 МОм | 1 | Да | ≤ 93% | ≥ 0,95 | 0,96 А | - | <0,7 мА | есть, восстанавливается автоматически | 117 | Анодированный алюминий | 1-0-Д-С5 (APS, STREET, PROM - D120) | Алюминий | Поворотная скоба (угол наклона -40°+145°) | 0,5-35 Гц, 5м/с2, 30 мин | IK10 | IK10 | от -40° до +40° | УХЛ1 | 0,09 | 60 | 708,331 | 3 992 656 | 432х577х76 | 432х577х523 | 18,2 | 1 | 0,037 | 19 | 630 | 95 | 610 | #NULL! | #NULL! | #NULL! | #NULL! | #NULL! | #NULL! | #NULL! | #NULL! | #NULL! | #NULL! | #NULL! | #NULL! | 4 | #NULL! | #NULL! | #NULL! | #NULL! | #NULL! | #NULL! | #NULL! | #NULL! | #NULL! | 340 | #NULL! | #NULL! | #NULL! | #NULL! | #NULL! | #NULL! | #NULL! | #NULL! | #NULL! | https://tl-led.ru/storage/products/files/13/УТ000010133/main_image_FL Open F 4х100.jpg | https://tl-led.ru/storage/products/files/13/УТ000010133/package_dimensions_TL-PROM SM 340 410 340 х4 FL.jpg | #ПУСТО! | https://tl-led.ru/storage/products/files/13/УТ000010133/illuminator_dimensions_Prom SM 4х100 FL.jpg | https://tl-led.ru/storage/products/files/13/УТ000010133/kss_PR D.jpg | 2 | 0,021 | 0,037 | 0,058 | 630х610х95 | 600х355х100
УТ000010132 | ПРОМЫШЛЕННЫЙ СВЕТИЛЬНИК TL-PROM SM 340 5K FL DIM D | Серия | TL-PROM SM 340 5K DIM FL D | PROM SM 340 FL | Прожекторное освещение | 346 | 60 252 | 52 184 | 150,821 | 640 | D (120°) косинусная | 5 000 | 72 | ≤4 | Osram DURIS S5 GW PSLT33.PM 5000К | 100 000 | 1,4 | Да | PHILIPS | Xitanium LP 200W 0.5-1.5A S1 230V I195 | 202B - 254B AC | 85B - 305B AC | 208 | 47 Гц - 63 Гц | 67 | СтепеньЗащитыСветильника | Да | Срабатывает при нагреве поверхности корпуса +90˚С | Нет | #NULL! | #NULL! | 6 кВ (L-N), 10 кВ (L-PE, N-PE) Стандарт IEC61000-4-5 & ANSI C62.41 | RU: Соответствует стандартам СТБ ЕН 55015-2006, ГОСТ Р 51317.3.2-2006, СТБ IEC 61000-3-3-2011, СТБ IEC 61547-2011 CE: Соответствует стандартам EN 55015:2013, EN 61547:2010, EN 61000-3-2:2015, EN 61000-3-3-2013 | RU: Соответствует стандартам CTB IEC 61347-1:2007 (ГОСТ Р МЭК 61347-1-2011); IEC 61347-2-13:2006 (ГОСТ Р МЭК 61347-2-13-2001) CE: Соответствует стандартам EN 61347-2-13-2015; EN 61347-1:2008+A1:2011+A2:2013 | Да | > 4 кВ АС | > 200 МОм | 1 | Да | ≤ 93% | ≥ 0,95 | 0,96 А | - | <0,7 мА | есть, восстанавливается автоматически | 117 | Анодированный алюминий | 1-0-Д-С5 (APS, STREET, PROM - D120) | Алюминий | Поворотная скоба (угол наклона -40°+145°) | 0,5-35 Гц, 5м/с2, 30 мин | IK10 | IK10 | от -40° до +40° | УХЛ1 | 0,09 | 60 | 708,331 | 3 992 656 | 432х577х76 | 432х577х523 | 18,2 | 1 | 0,037 | 19 | 630 | 95 | 610 | #NULL! | #NULL! | #NULL! | #NULL! | #NULL! | #NULL! | #NULL! | #NULL! | #NULL! | #NULL! | #NULL! | #NULL! | 4 | #NULL! | #NULL! | #NULL! | #NULL! | #NULL! | #NULL! | #NULL! | #NULL! | #NULL! | 340 | #NULL! | #NULL! | #NULL! | #NULL! | #NULL! | #NULL! | #NULL! | #NULL! | #NULL! | https://tl-led.ru/storage/products/files/13/УТ000010132/main_image_FL Open F 4х100.jpg | https://tl-led.ru/storage/products/files/13/УТ000010132/package_dimensions_TL-PROM SM 340 410 340 х4 FL.jpg | #ПУСТО! | https://tl-led.ru/storage/products/files/13/УТ000010132/illuminator_dimensions_Prom SM 4х100 FL.jpg | https://tl-led.ru/storage/products/files/13/УТ000010132/kss_PR D.jpg | 2 | 0,021 | 0,037 | 0,058 | 630х610х95 | 600х355х100
УТ000010139 | ПРОМЫШЛЕННЫЙ СВЕТИЛЬНИК TL-PROM SM 410 4K FL D | Серия | TL-PROM SM 410 4K FL D | PROM SM 410 FL | Прожекторное освещение | 410,8 | 72 232 | 62 012 | 150,954 | 768 | D (120°) косинусная | 4 000 | 72 | ≤4 | Osram DURIS S5 GW PSLT33.PM 4000К | 100 000 | 1,4 | Да | PHILIPS | Xitanium LP 200W 0.5-1.5A S1 230V I195 | 202B - 254B AC | 85B - 305B AC | 208 | 47 Гц - 63 Гц | 67 | СтепеньЗащитыСветильника | Да | Срабатывает при нагреве поверхности корпуса +90˚С | Нет | #NULL! | #NULL! | 6 кВ (L-N), 10 кВ (L-PE, N-PE) Стандарт IEC61000-4-5 & ANSI C62.41 | RU: Соответствует стандартам СТБ ЕН 55015-2006, ГОСТ Р 51317.3.2-2006, СТБ IEC 61000-3-3-2011, СТБ IEC 61547-2011 CE: Соответствует стандартам EN 55015:2013, EN 61547:2010, EN 61000-3-2:2015, EN 61000-3-3-2013 | RU: Соответствует стандартам CTB IEC 61347-1:2007 (ГОСТ Р МЭК 61347-1-2011); IEC 61347-2-13:2006 (ГОСТ Р МЭК 61347-2-13-2001) CE: Соответствует стандартам EN 61347-2-13-2015; EN 61347-1:2008+A1:2011+A2:2013 | Да | > 4 кВ АС | > 200 МОм | 1 | Да | ≤ 93% | ≥ 0,95 | 0,96 А | - | <0,7 мА | есть, восстанавливается автоматически | 175 | Анодированный алюминий | 1-0-Д-С5 (APS, STREET, PROM - D120) | Алюминий | Поворотная скоба (угол наклона -40°+145°) | 0,5-35 Гц, 5м/с2, 30 мин | IK10 | IK10 | от -40° до +40° | УХЛ1 | 0,09 | 60 | 840,99 | 3 992 656 | 432х577х76 | 432х577х523 | 18,2 | 1 | 0,037 | 19 | 630 | 95 | 610 | #NULL! | #NULL! | #NULL! | #NULL! | #NULL! | #NULL! | #NULL! | #NULL! | #NULL! | #NULL! | #NULL! | #NULL! | 4 | #NULL! | #NULL! | #NULL! | #NULL! | #NULL! | #NULL! | #NULL! | #NULL! | #NULL! | 410 | #NULL! | #NULL! | #NULL! | #NULL! | #NULL! | #NULL! | #NULL! | #NULL! | #NULL! | https://tl-led.ru/storage/products/files/13/УТ000010139/main_image_FL Open F 4х100.jpg | https://tl-led.ru/storage/products/files/13/УТ000010139/package_dimensions_TL-PROM SM 340 410 340 х4 FL.jpg | #ПУСТО! | https://tl-led.ru/storage/products/files/13/УТ000010139/illuminator_dimensions_Prom SM 4х100 FL.jpg | https://tl-led.ru/storage/products/files/13/УТ000010139/kss_PR D.jpg | 2 | 0,021 | 0,037 | 0,058 | 630х610х95 | 600х355х100
УТ000010138 | ПРОМЫШЛЕННЫЙ СВЕТИЛЬНИК TL-PROM SM 410 4K FL DIM D | Серия | TL-PROM SM 410 4K DIM FL D | PROM SM 410 FL | Прожекторное освещение | 410,8 | 72 232 | 62 012 | 150,954 | 768 | D (120°) косинусная | 4 000 | 72 | ≤4 | Osram DURIS S5 GW PSLT33.PM 4000К | 100 000 | 1,4 | Да | PHILIPS | Xitanium LP 200W 0.5-1.5A S1 230V I195 | 202B - 254B AC | 85B - 305B AC | 208 | 47 Гц - 63 Гц | 67 | СтепеньЗащитыСветильника | Да | Срабатывает при нагреве поверхности корпуса +90˚С | Нет | #NULL! | #NULL! | 6 кВ (L-N), 10 кВ (L-PE, N-PE) Стандарт IEC61000-4-5 & ANSI C62.41 | RU: Соответствует стандартам СТБ ЕН 55015-2006, ГОСТ Р 51317.3.2-2006, СТБ IEC 61000-3-3-2011, СТБ IEC 61547-2011 CE: Соответствует стандартам EN 55015:2013, EN 61547:2010, EN 61000-3-2:2015, EN 61000-3-3-2013 | RU: Соответствует стандартам CTB IEC 61347-1:2007 (ГОСТ Р МЭК 61347-1-2011); IEC 61347-2-13:2006 (ГОСТ Р МЭК 61347-2-13-2001) CE: Соответствует стандартам EN 61347-2-13-2015; EN 61347-1:2008+A1:2011+A2:2013 | Да | > 4 кВ АС | > 200 МОм | 1 | Да | ≤ 93% | ≥ 0,95 | 0,96 А | - | <0,7 мА | есть, восстанавливается автоматически | 175 | Анодированный алюминий | 1-0-Д-С5 (APS, STREET, PROM - D120) | Алюминий | Поворотная скоба (угол наклона -40°+145°) | 0,5-35 Гц, 5м/с2, 30 мин | IK10 | IK10 | от -40° до +40° | УХЛ1 | 0,09 | 60 | 840,99 | 3 992 656 | 432х577х76 | 432х577х523 | 18,2 | 1 | 0,037 | 19 | 630 | 95 | 610 | #NULL! | #NULL! | #NULL! | #NULL! | #NULL! | #NULL! | #NULL! | #NULL! | #NULL! | #NULL! | #NULL! | #NULL! | 4 | #NULL! | #NULL! | #NULL! | #NULL! | #NULL! | #NULL! | #NULL! | #NULL! | #NULL! | 410 | #NULL! | #NULL! | #NULL! | #NULL! | #NULL! | #NULL! | #NULL! | #NULL! | #NULL! | https://tl-led.ru/storage/products/files/13/УТ000010138/main_image_FL Open F 4х100.jpg | https://tl-led.ru/storage/products/files/13/УТ000010138/package_dimensions_TL-PROM SM 340 410 340 х4 FL.jpg | #ПУСТО! | https://tl-led.ru/storage/products/files/13/УТ000010138/illuminator_dimensions_Prom SM 4х100 FL.jpg | https://tl-led.ru/storage/products/files/13/УТ000010138/kss_PR D.jpg | 2 | 0,021 | 0,037 | 0,058 | 630х610х95 | 600х355х100
УТ000010141 | ПРОМЫШЛЕННЫЙ СВЕТИЛЬНИК TL-PROM SM 410 5K FL D | Серия | TL-PROM SM 410 5K FL D | PROM SM 410 FL | Прожекторное освещение | 410,8 | 72 232 | 62 012 | 150,954 | 768 | D (120°) косинусная | 5 000 | 72 | ≤4 | Osram DURIS S5 GW PSLT33.PM 5000К | 100 000 | 1,4 | Да | PHILIPS | Xitanium LP 200W 0.5-1.5A S1 230V I195 | 202B - 254B AC | 85B - 305B AC | 208 | 47 Гц - 63 Гц | 67 | СтепеньЗащитыСветильника | Да | Срабатывает при нагреве поверхности корпуса +90˚С | Нет | #NULL! | #NULL! | 6 кВ (L-N), 10 кВ (L-PE, N-PE) Стандарт IEC61000-4-5 & ANSI C62.41 | RU: Соответствует стандартам СТБ ЕН 55015-2006, ГОСТ Р 51317.3.2-2006, СТБ IEC 61000-3-3-2011, СТБ IEC 61547-2011 CE: Соответствует стандартам EN 55015:2013, EN 61547:2010, EN 61000-3-2:2015, EN 61000-3-3-2013 | RU: Соответствует стандартам CTB IEC 61347-1:2007 (ГОСТ Р МЭК 61347-1-2011); IEC 61347-2-13:2006 (ГОСТ Р МЭК 61347-2-13-2001) CE: Соответствует стандартам EN 61347-2-13-2015; EN 61347-1:2008+A1:2011+A2:2013 | Да | > 4 кВ АС | > 200 МОм | 1 | Да | ≤ 93% | ≥ 0,95 | 0,96 А | - | <0,7 мА | есть, восстанавливается автоматически | 117 | Анодированный алюминий | 1-0-Д-С5 (APS, STREET, PROM - D120) | Алюминий | Поворотная скоба (угол наклона -40°+145°) | 0,5-35 Гц, 5м/с2, 30 мин | IK10 | IK10 | от -40° до +40° | УХЛ1 | 0,09 | 60 | 840,99 | 3 992 656 | 432х577х76 | 432х577х523 | 18,2 | 1 | 0,037 | 19 | 630 | 95 | 610 | #NULL! | #NULL! | #NULL! | #NULL! | #NULL! | #NULL! | #NULL! | #NULL! | #NULL! | #NULL! | #NULL! | #NULL! | 4 | #NULL! | #NULL! | #NULL! | #NULL! | #NULL! | #NULL! | #NULL! | #NULL! | #NULL! | 410 | #NULL! | #NULL! | #NULL! | #NULL! | #NULL! | #NULL! | #NULL! | #NULL! | #NULL! | https://tl-led.ru/storage/products/files/13/УТ000010141/main_image_FL Open F 4х100.jpg | https://tl-led.ru/storage/products/files/13/УТ000010141/package_dimensions_TL-PROM SM 340 410 340 х4 FL.jpg | #ПУСТО! | https://tl-led.ru/storage/products/files/13/УТ000010141/illuminator_dimensions_Prom SM 4х100 FL.jpg | https://tl-led.ru/storage/products/files/13/УТ000010141/kss_PR D.jpg | 2 | 0,021 | 0,037 | 0,058 | 630х610х95 | 600х355х100
УТ000010140 | ПРОМЫШЛЕННЫЙ СВЕТИЛЬНИК TL-PROM SM 410 5K FL DIM D | Серия | TL-PROM SM 410 5K DIM FL D | PROM SM 410 FL | Прожекторное освещение | 410,8 | 72 232 | 62 012 | 150,954 | 768 | D (120°) косинусная | 5 000 | 72 | ≤4 | Osram DURIS S5 GW PSLT33.PM 5000К | 100 000 | 1,4 | Да | PHILIPS | Xitanium LP 200W 0.5-1.5A S1 230V I195 | 202B - 254B AC | 85B - 305B AC | 208 | 47 Гц - 63 Гц | 67 | СтепеньЗащитыСветильника | Да | Срабатывает при нагреве поверхности корпуса +90˚С | Нет | #NULL! | #NULL! | 6 кВ (L-N), 10 кВ (L-PE, N-PE) Стандарт IEC61000-4-5 & ANSI C62.41 | RU: Соответствует стандартам СТБ ЕН 55015-2006, ГОСТ Р 51317.3.2-2006, СТБ IEC 61000-3-3-2011, СТБ IEC 61547-2011 CE: Соответствует стандартам EN 55015:2013, EN 61547:2010, EN 61000-3-2:2015, EN 61000-3-3-2013 | RU: Соответствует стандартам CTB IEC 61347-1:2007 (ГОСТ Р МЭК 61347-1-2011); IEC 61347-2-13:2006 (ГОСТ Р МЭК 61347-2-13-2001) CE: Соответствует стандартам EN 61347-2-13-2015; EN 61347-1:2008+A1:2011+A2:2013 | Да | > 4 кВ АС | > 200 МОм | 1 | Да | ≤ 93% | ≥ 0,95 | 0,96 А | - | <0,7 мА | есть, восстанавливается автоматически | 117 | Анодированный алюминий | 1-0-Д-С5 (APS, STREET, PROM - D120) | Алюминий | Поворотная скоба (угол наклона -40°+145°) | 0,5-35 Гц, 5м/с2, 30 мин | IK10 | IK10 | от -40° до +40° | УХЛ1 | 0,09 | 60 | 840,99 | 3 992 656 | 432х577х76 | 432х577х523 | 18,2 | 1 | 0,037 | 19 | 630 | 95 | 610 | #NULL! | #NULL! | #NULL! | #NULL! | #NULL! | #NULL! | #NULL! | #NULL! | #NULL! | #NULL! | #NULL! | #NULL! | 4 | #NULL! | #NULL! | #NULL! | #NULL! | #NULL! | #NULL! | #NULL! | #NULL! | #NULL! | 410 | #NULL! | #NULL! | #NULL! | #NULL! | #NULL! | #NULL! | #NULL! | #NULL! | #NULL! | https://tl-led.ru/storage/products/files/13/УТ000010140/main_image_FL Open F 4х100.jpg | https://tl-led.ru/storage/products/files/13/УТ000010140/package_dimensions_TL-PROM SM 340 410 340 х4 FL.jpg | #ПУСТО! | https://tl-led.ru/storage/products/files/13/УТ000010140/illuminator_dimensions_Prom SM 4х100 FL.jpg | https://tl-led.ru/storage/products/files/13/УТ000010140/kss_PR D.jpg | 2 | 0,021 | 0,037 | 0,058 | 630х610х95 | 600х355х100
УТ000010134 | ПРОМЫШЛЕННЫЙ СВЕТИЛЬНИК TL-PROM SM 340 5К FL Г | Серия | TL-PROM SM 340 FL 5К Г | PROM SM 340 FL | Прожекторное освещение | 339,2 | 54 400 | 44 344 | 130,731 | 160 | Г (60°) глубокая | 5 000 | 70 | ≤4 | Osram OSLON Square GW CSSRM3.PM 5000К | 300 000 | 1,4 | Да | PHILIPS | Xitanium LP 200W 0.5-1.5A S1 230V I195 | 202B - 254B AC | 85B - 305B AC | 208 | 47 Гц - 63 Гц | 67 | СтепеньЗащитыСветильника | Да | Срабатывает при нагреве поверхности корпуса +90˚С | Нет | #NULL! | #NULL! | 6 кВ (L-N), 10 кВ (L-PE, N-PE) Стандарт IEC61000-4-5 & ANSI C62.41 | RU: Соответствует стандартам СТБ ЕН 55015-2006, ГОСТ Р 51317.3.2-2006, СТБ IEC 61000-3-3-2011, СТБ IEC 61547-2011 CE: Соответствует стандартам EN 55015:2013, EN 61547:2010, EN 61000-3-2:2015, EN 61000-3-3-2013 | RU: Соответствует стандартам CTB IEC 61347-1:2007 (ГОСТ Р МЭК 61347-1-2011); IEC 61347-2-13:2006 (ГОСТ Р МЭК 61347-2-13-2001) CE: Соответствует стандартам EN 61347-2-13-2015; EN 61347-1:2008+A1:2011+A2:2013 | Да | > 4 кВ АС | > 200 МОм | 1 | Да | ≤ 93% | ≥ 0,95 | 0,96 А | - | <0,7 мА | есть, восстанавливается автоматически | #NULL! | Анодированный алюминий | Линза TL-Lens Industrial Square 60 | Алюминий | Поворотная скоба (угол наклона -40°+145°) | 0,5-35 Гц, 5м/с2, 30 мин | IK10 | IK10 | от -40° до +40° | УХЛ1 | 0,104 | 60 | 694,41 | 3 992 656 | 432х577х76 | 432х577х523 | 18,2 | 1 | 0,037 | 19 | 630 | 95 | 610 | #NULL! | #NULL! | #NULL! | #NULL! | #NULL! | #NULL! | #NULL! | #NULL! | #NULL! | #NULL! | #NULL! | #NULL! | 4 | #NULL! | #NULL! | #NULL! | #NULL! | #NULL! | #NULL! | #NULL! | #NULL! | #NULL! | 340 | #NULL! | #NULL! | #NULL! | #NULL! | #NULL! | #NULL! | #NULL! | #NULL! | #NULL! | https://tl-led.ru/storage/products/files/13/УТ000010134/main_image_FL Open Lens 4х100.jpg | https://tl-led.ru/storage/products/files/13/УТ000010134/package_dimensions_TL-PROM SM 340 410 340 х4 FL.jpg | #ПУСТО! | https://tl-led.ru/storage/products/files/13/УТ000010134/illuminator_dimensions_Prom SM 4х100 FL.jpg | https://tl-led.ru/storage/products/files/13/УТ000010134/kss_Г60.jpg | 2 | 0,021 | 0,037 | 0,058 | 630х610х95 | 600х355х100
УТ000010135 | ПРОМЫШЛЕННЫЙ СВЕТИЛЬНИК TL-PROM SM 340 5К FL К15 | Серия | TL-PROM SM 340 FL 5К К15 | PROM SM 340 FL | Прожекторное освещение | 339,6 | 54 400 | 44 656 | 131,496 | 160 | К (15°) концентрированная | 5 000 | 70 | ≤4 | Osram OSLON Square GW CSSRM3.PM 5000К | 300 000 | 1,4 | Да | PHILIPS | Xitanium LP 200W 0.5-1.5A S1 230V I195 | 202B - 254B AC | 85B - 305B AC | 208 | 47 Гц - 63 Гц | 67 | СтепеньЗащитыСветильника | Да | Срабатывает при нагреве поверхности корпуса +90˚С | Нет | #NULL! | #NULL! | 6 кВ (L-N), 10 кВ (L-PE, N-PE) Стандарт IEC61000-4-5 & ANSI C62.41 | RU: Соответствует стандартам СТБ ЕН 55015-2006, ГОСТ Р 51317.3.2-2006, СТБ IEC 61000-3-3-2011, СТБ IEC 61547-2011 CE: Соответствует стандартам EN 55015:2013, EN 61547:2010, EN 61000-3-2:2015, EN 61000-3-3-2013 | RU: Соответствует стандартам CTB IEC 61347-1:2007 (ГОСТ Р МЭК 61347-1-2011); IEC 61347-2-13:2006 (ГОСТ Р МЭК 61347-2-13-2001) CE: Соответствует стандартам EN 61347-2-13-2015; EN 61347-1:2008+A1:2011+A2:2013 | Да | > 4 кВ АС | > 200 МОм | 1 | Да | ≤ 93% | ≥ 0,95 | 0,96 А | - | <0,7 мА | есть, восстанавливается автоматически | #NULL! | Анодированный алюминий | Линза TL-Lens Industrial Square 15 | Алюминий | Поворотная скоба (угол наклона -40°+145°) | 0,5-35 Гц, 5м/с2, 30 мин | IK10 | IK10 | от -40° до +40° | УХЛ1 | 0,104 | 60 | 695,229 | 3 992 656 | 432х577х76 | 432х577х523 | 18,2 | 1 | 0,037 | 19 | 630 | 95 | 610 | #NULL! | #NULL! | #NULL! | #NULL! | #NULL! | #NULL! | #NULL! | #NULL! | #NULL! | #NULL! | #NULL! | #NULL! | 4 | #NULL! | #NULL! | #NULL! | #NULL! | #NULL! | #NULL! | #NULL! | #NULL! | #NULL! | 340 | #NULL! | #NULL! | #NULL! | #NULL! | #NULL! | #NULL! | #NULL! | #NULL! | #NULL! | https://tl-led.ru/storage/products/files/13/УТ000010135/main_image_FL Open Lens 4х100.jpg | https://tl-led.ru/storage/products/files/13/УТ000010135/package_dimensions_TL-PROM SM 340 410 340 х4 FL.jpg | #ПУСТО! | https://tl-led.ru/storage/products/files/13/УТ000010135/illuminator_dimensions_Prom SM 4х100 FL.jpg | https://tl-led.ru/storage/products/files/13/УТ000010135/kss_K15.jpg | 2 | 0,021 | 0,037 | 0,058 | 630х610х95 | 600х355х100
УТ000010137 | ПРОМЫШЛЕННЫЙ СВЕТИЛЬНИК TL-PROM SM 340 5К FL К40 | Серия | TL-PROM SM 340 FL 5К К40 | PROM SM 340 FL | Прожекторное освещение | 346 | 60 252 | 52 592 | 152 | 640 | К (40°) концентрированная | 5 000 | 72 | ≤4 | Osram DURIS S5 GW PSLT33.PM 5000К | 100 000 | 1,4 | Да | PHILIPS | Xitanium LP 200W 0.5-1.5A S1 230V I195 | 202B - 254B AC | 85B - 305B AC | 208 | 47 Гц - 63 Гц | 67 | СтепеньЗащитыСветильника | Да | Срабатывает при нагреве поверхности корпуса +90˚С | Нет | #NULL! | #NULL! | 6 кВ (L-N), 10 кВ (L-PE, N-PE) Стандарт IEC61000-4-5 & ANSI C62.41 | RU: Соответствует стандартам СТБ ЕН 55015-2006, ГОСТ Р 51317.3.2-2006, СТБ IEC 61000-3-3-2011, СТБ IEC 61547-2011 CE: Соответствует стандартам EN 55015:2013, EN 61547:2010, EN 61000-3-2:2015, EN 61000-3-3-2013 | RU: Соответствует стандартам CTB IEC 61347-1:2007 (ГОСТ Р МЭК 61347-1-2011); IEC 61347-2-13:2006 (ГОСТ Р МЭК 61347-2-13-2001) CE: Соответствует стандартам EN 61347-2-13-2015; EN 61347-1:2008+A1:2011+A2:2013 | Да | > 4 кВ АС | > 200 МОм | 1 | Да | ≤ 93% | ≥ 0,95 | 0,96 А | - | <0,7 мА | есть, восстанавливается автоматически | 117 | Анодированный алюминий | Линза TL-Lens Industrial Square 40 | Алюминий | Поворотная скоба (угол наклона -40°+145°) | 0,5-35 Гц, 5м/с2, 30 мин | IK10 | IK10 | от -40° до +40° | УХЛ1 | 0,09 | 60 | 708,331 | 3 992 656 | 432х577х76 | 432х577х523 | 18,2 | 1 | 0,037 | 19 | 630 | 95 | 610 | #NULL! | #NULL! | #NULL! | #NULL! | #NULL! | #NULL! | #NULL! | #NULL! | #NULL! | #NULL! | #NULL! | #NULL! | 4 | #NULL! | #NULL! | #NULL! | #NULL! | #NULL! | #NULL! | #NULL! | #NULL! | #NULL! | 340 | #NULL! | #NULL! | #NULL! | #NULL! | #NULL! | #NULL! | #NULL! | #NULL! | #NULL! | https://tl-led.ru/storage/products/files/13/УТ000010137/main_image_FL Open Lens 4х100.jpg | https://tl-led.ru/storage/products/files/13/УТ000010137/package_dimensions_TL-PROM SM 340 410 340 х4 FL.jpg | #ПУСТО! | https://tl-led.ru/storage/products/files/13/УТ000010137/illuminator_dimensions_Prom SM 4х100 FL.jpg | https://tl-led.ru/storage/products/files/13/УТ000010137/kss_K40.jpg | 2 | 0,021 | 0,037 | 0,058 | 630х610х95 | 600х355х100
УТ000010145 | ПРОМЫШЛЕННЫЙ СВЕТИЛЬНИК TL-PROM SM 425 4K FL D | Серия | TL-PROM SM 425 4K FL D | PROM SM 425 FL | Прожекторное освещение | 435 | 75 315 | 65 230 | 149,954 | 800 | D (120°) косинусная | 4 000 | 72 | ≤4 | Osram DURIS S5 GW PSLT33.PM 4000К | 100 000 | 1,4 | Да | PHILIPS | Xitanium LP 200W 0.5-1.5A S1 230V I195 | 202B - 254B AC | 85B - 305B AC | 208 | 47 Гц - 63 Гц | 67 | СтепеньЗащитыСветильника | Да | Срабатывает при нагреве поверхности корпуса +90˚С | Нет | #NULL! | #NULL! | 6 кВ (L-N), 10 кВ (L-PE, N-PE) Стандарт IEC61000-4-5 & ANSI C62.41 | RU: Соответствует стандартам СТБ ЕН 55015-2006, ГОСТ Р 51317.3.2-2006, СТБ IEC 61000-3-3-2011, СТБ IEC 61547-2011 CE: Соответствует стандартам EN 55015:2013, EN 61547:2010, EN 61000-3-2:2015, EN 61000-3-3-2013 | RU: Соответствует стандартам CTB IEC 61347-1:2007 (ГОСТ Р МЭК 61347-1-2011); IEC 61347-2-13:2006 (ГОСТ Р МЭК 61347-2-13-2001) CE: Соответствует стандартам EN 61347-2-13-2015; EN 61347-1:2008+A1:2011+A2:2013 | Да | > 4 кВ АС | > 200 МОм | 1 | Да | ≤ 93% | ≥ 0,95 | 0,96 А | - | <0,7 мА | есть, восстанавливается автоматически | 175 | Анодированный алюминий | 1-0-Д-С5 (APS, STREET, PROM - D120) | Алюминий | Поворотная скоба (угол наклона -40°+145°) | 0,5-35 Гц, 5м/с2, 30 мин | IK10 | IK10 | от -40° до +40° | УХЛ1 | 0,091 | 60 | 890,532 | 4 990 820 | 432х718х76 | 432х718х577 | 21,8 | 1 | 0,032 | 22,7 | 890 | 80 | 452 | #NULL! | #NULL! | #NULL! | #NULL! | #NULL! | #NULL! | #NULL! | #NULL! | #NULL! | #NULL! | #NULL! | #NULL! | 4 | #NULL! | #NULL! | #NULL! | #NULL! | #NULL! | #NULL! | #NULL! | #NULL! | #NULL! | 425 | #NULL! | #NULL! | #NULL! | #NULL! | #NULL! | #NULL! | #NULL! | #NULL! | #NULL! | https://tl-led.ru/storage/products/files/13/УТ000010145/main_image_FL Open Flat 5х100.jpg | https://tl-led.ru/storage/products/files/13/УТ000010145/package_dimensions_TL-PROM SM 425 510 425 х5 FL.jpg | #ПУСТО! | https://tl-led.ru/storage/products/files/13/УТ000010145/illuminator_dimensions_Prom SM 5х100 FL.jpg | https://tl-led.ru/storage/products/files/13/УТ000010145/kss_PR D.jpg | 2 | 0,037 | 0,032 | 0,069 | 890х452х80 | 630х610х95
УТ000010144 | ПРОМЫШЛЕННЫЙ СВЕТИЛЬНИК TL-PROM SM 425 4K FL DIM D | Серия | TL-PROM SM 425 4K DIM FL D | PROM SM 425 FL | Прожекторное освещение | 435 | 75 315 | 65 230 | 149,954 | 800 | D (120°) косинусная | 4 000 | 72 | ≤4 | Osram DURIS S5 GW PSLT33.PM 4000К | 100 000 | 1,4 | Да | PHILIPS | Xitanium LP 200W 0.5-1.5A S1 230V I195 | 202B - 254B AC | 85B - 305B AC | 208 | 47 Гц - 63 Гц | 67 | СтепеньЗащитыСветильника | Да | Срабатывает при нагреве поверхности корпуса +90˚С | Нет | #NULL! | #NULL! | 6 кВ (L-N), 10 кВ (L-PE, N-PE) Стандарт IEC61000-4-5 & ANSI C62.41 | RU: Соответствует стандартам СТБ ЕН 55015-2006, ГОСТ Р 51317.3.2-2006, СТБ IEC 61000-3-3-2011, СТБ IEC 61547-2011 CE: Соответствует стандартам EN 55015:2013, EN 61547:2010, EN 61000-3-2:2015, EN 61000-3-3-2013 | RU: Соответствует стандартам CTB IEC 61347-1:2007 (ГОСТ Р МЭК 61347-1-2011); IEC 61347-2-13:2006 (ГОСТ Р МЭК 61347-2-13-2001) CE: Соответствует стандартам EN 61347-2-13-2015; EN 61347-1:2008+A1:2011+A2:2013 | Да | > 4 кВ АС | > 200 МОм | 1 | Да | ≤ 93% | ≥ 0,95 | 0,96 А | - | <0,7 мА | есть, восстанавливается автоматически | 175 | Анодированный алюминий | 1-0-Д-С5 (APS, STREET, PROM - D120) | Алюминий | Поворотная скоба (угол наклона -40°+145°) | 0,5-35 Гц, 5м/с2, 30 мин | IK10 | IK10 | от -40° до +40° | УХЛ1 | 0,091 | 60 | 890,532 | 4 990 820 | 432х718х76 | 432х718х577 | 21,8 | 1 | 0,032 | 22,7 | 890 | 80 | 452 | #NULL! | #NULL! | #NULL! | #NULL! | #NULL! | #NULL! | #NULL! | #NULL! | #NULL! | #NULL! | #NULL! | #NULL! | 4 | #NULL! | #NULL! | #NULL! | #NULL! | #NULL! | #NULL! | #NULL! | #NULL! | #NULL! | 425 | #NULL! | #NULL! | #NULL! | #NULL! | #NULL! | #NULL! | #NULL! | #NULL! | #NULL! | https://tl-led.ru/storage/products/files/13/УТ000010144/main_image_FL Open Flat 5х100.jpg | https://tl-led.ru/storage/products/files/13/УТ000010144/package_dimensions_TL-PROM SM 425 510 425 х5 FL.jpg | #ПУСТО! | https://tl-led.ru/storage/products/files/13/УТ000010144/illuminator_dimensions_Prom SM 5х100 FL.jpg | https://tl-led.ru/storage/products/files/13/УТ000010144/kss_PR D.jpg | 2 | 0,037 | 0,032 | 0,069 | 890х452х80 | 630х610х95
УТ000010147 | ПРОМЫШЛЕННЫЙ СВЕТИЛЬНИК TL-PROM SM 425 5K FL D | Серия | TL-PROM SM 425 5K FL D | PROM SM 425 FL | Прожекторное освещение | 435 | 75 315 | 65 230 | 149,954 | 800 | D (120°) косинусная | 5 000 | 72 | ≤4 | Osram DURIS S5 GW PSLT33.PM 5000К | 100 000 | 1,4 | Да | PHILIPS | Xitanium LP 200W 0.5-1.5A S1 230V I195 | 202B - 254B AC | 85B - 305B AC | 208 | 47 Гц - 63 Гц | 67 | СтепеньЗащитыСветильника | Да | Срабатывает при нагреве поверхности корпуса +90˚С | Нет | #NULL! | #NULL! | 6 кВ (L-N), 10 кВ (L-PE, N-PE) Стандарт IEC61000-4-5 & ANSI C62.41 | RU: Соответствует стандартам СТБ ЕН 55015-2006, ГОСТ Р 51317.3.2-2006, СТБ IEC 61000-3-3-2011, СТБ IEC 61547-2011 CE: Соответствует стандартам EN 55015:2013, EN 61547:2010, EN 61000-3-2:2015, EN 61000-3-3-2013 | RU: Соответствует стандартам CTB IEC 61347-1:2007 (ГОСТ Р МЭК 61347-1-2011); IEC 61347-2-13:2006 (ГОСТ Р МЭК 61347-2-13-2001) CE: Соответствует стандартам EN 61347-2-13-2015; EN 61347-1:2008+A1:2011+A2:2013 | Да | > 4 кВ АС | > 200 МОм | 1 | Да | ≤ 93% | ≥ 0,95 | 0,96 А | - | <0,7 мА | есть, восстанавливается автоматически | 117 | Анодированный алюминий | 1-0-Д-С5 (APS, STREET, PROM - D120) | Алюминий | Поворотная скоба (угол наклона -40°+145°) | 0,5-35 Гц, 5м/с2, 30 мин | IK10 | IK10 | от -40° до +40° | УХЛ1 | 0,091 | 60 | 890,532 | 4 990 820 | 432х718х76 | 432х718х577 | 21,8 | 1 | 0,032 | 22,7 | 890 | 80 | 452 | #NULL! | #NULL! | #NULL! | #NULL! | #NULL! | #NULL! | #NULL! | #NULL! | #NULL! | #NULL! | #NULL! | #NULL! | 4 | #NULL! | #NULL! | #NULL! | #NULL! | #NULL! | #NULL! | #NULL! | #NULL! | #NULL! | 425 | #NULL! | #NULL! | #NULL! | #NULL! | #NULL! | #NULL! | #NULL! | #NULL! | #NULL! | https://tl-led.ru/storage/products/files/13/УТ000010147/main_image_FL Open Flat 5х100.jpg | https://tl-led.ru/storage/products/files/13/УТ000010147/package_dimensions_TL-PROM SM 425 510 425 х5 FL.jpg | #ПУСТО! | https://tl-led.ru/storage/products/files/13/УТ000010147/illuminator_dimensions_Prom SM 5х100 FL.jpg | https://tl-led.ru/storage/products/files/13/УТ000010147/kss_PR D.jpg | 2 | 0,037 | 0,032 | 0,069 | 890х452х80 | 630х610х95
УТ000010146 | ПРОМЫШЛЕННЫЙ СВЕТИЛЬНИК TL-PROM SM 425 5K FL DIM D | Серия | TL-PROM SM 425 5K DIM FL D | PROM SM 425 FL | Прожекторное освещение | 435 | 75 315 | 65 230 | 149,954 | 800 | D (120°) косинусная | 5 000 | 72 | ≤4 | Osram DURIS S5 GW PSLT33.PM 5000К | 100 000 | 1,4 | Да | PHILIPS | Xitanium LP 200W 0.5-1.5A S1 230V I195 | 202B - 254B AC | 85B - 305B AC | 208 | 47 Гц - 63 Гц | 67 | СтепеньЗащитыСветильника | Да | Срабатывает при нагреве поверхности корпуса +90˚С | Нет | #NULL! | #NULL! | 6 кВ (L-N), 10 кВ (L-PE, N-PE) Стандарт IEC61000-4-5 & ANSI C62.41 | RU: Соответствует стандартам СТБ ЕН 55015-2006, ГОСТ Р 51317.3.2-2006, СТБ IEC 61000-3-3-2011, СТБ IEC 61547-2011 CE: Соответствует стандартам EN 55015:2013, EN 61547:2010, EN 61000-3-2:2015, EN 61000-3-3-2013 | RU: Соответствует стандартам CTB IEC 61347-1:2007 (ГОСТ Р МЭК 61347-1-2011); IEC 61347-2-13:2006 (ГОСТ Р МЭК 61347-2-13-2001) CE: Соответствует стандартам EN 61347-2-13-2015; EN 61347-1:2008+A1:2011+A2:2013 | Да | > 4 кВ АС | > 200 МОм | 1 | Да | ≤ 93% | ≥ 0,95 | 0,96 А | - | <0,7 мА | есть, восстанавливается автоматически | 117 | Анодированный алюминий | 1-0-Д-С5 (APS, STREET, PROM - D120) | Алюминий | Поворотная скоба (угол наклона -40°+145°) | 0,5-35 Гц, 5м/с2, 30 мин | IK10 | IK10 | от -40° до +40° | УХЛ1 | 0,091 | 60 | 890,532 | 4 990 820 | 432х718х76 | 432х718х577 | 21,8 | 1 | 0,032 | 22,7 | 890 | 80 | 452 | #NULL! | #NULL! | #NULL! | #NULL! | #NULL! | #NULL! | #NULL! | #NULL! | #NULL! | #NULL! | #NULL! | #NULL! | 4 | #NULL! | #NULL! | #NULL! | #NULL! | #NULL! | #NULL! | #NULL! | #NULL! | #NULL! | 425 | #NULL! | #NULL! | #NULL! | #NULL! | #NULL! | #NULL! | #NULL! | #NULL! | #NULL! | https://tl-led.ru/storage/products/files/13/УТ000010146/main_image_FL Open Flat 5х100.jpg | https://tl-led.ru/storage/products/files/13/УТ000010146/package_dimensions_TL-PROM SM 425 510 425 х5 FL.jpg | #ПУСТО! | https://tl-led.ru/storage/products/files/13/УТ000010146/illuminator_dimensions_Prom SM 5х100 FL.jpg | https://tl-led.ru/storage/products/files/13/УТ000010146/kss_PR D.jpg | 2 | 0,037 | 0,032 | 0,069 | 890х452х80 | 630х610х95
УТ000010161 | ПРОМЫШЛЕННЫЙ СВЕТИЛЬНИК TL-PROM SM 510 4K FL D | Серия | TL-PROM SM 510 4K FL D | PROM SM 510 FL D | Прожекторное освещение | 513,5 | 90 290 | 77 515 | 150,954 | 960 | D (120°) косинусная | 4 000 | 72 | ≤4 | Osram DURIS S5 GW PSLT33.PM 4000К | 100 000 | 1,4 | Да | PHILIPS | Xitanium LP 200W 0.5-1.5A S1 230V I195 | 202B - 254B AC | 85B - 305B AC | 208 | 47 Гц - 63 Гц | 67 | СтепеньЗащитыСветильника | Да | Срабатывает при нагреве поверхности корпуса +90˚С | Нет | #NULL! | #NULL! | 6 кВ (L-N), 10 кВ (L-PE, N-PE) Стандарт IEC61000-4-5 & ANSI C62.41 | RU: Соответствует стандартам СТБ ЕН 55015-2006, ГОСТ Р 51317.3.2-2006, СТБ IEC 61000-3-3-2011, СТБ IEC 61547-2011 CE: Соответствует стандартам EN 55015:2013, EN 61547:2010, EN 61000-3-2:2015, EN 61000-3-3-2013 | RU: Соответствует стандартам CTB IEC 61347-1:2007 (ГОСТ Р МЭК 61347-1-2011); IEC 61347-2-13:2006 (ГОСТ Р МЭК 61347-2-13-2001) CE: Соответствует стандартам EN 61347-2-13-2015; EN 61347-1:2008+A1:2011+A2:2013 | Да | > 4 кВ АС | > 200 МОм | 1 | Да | ≤ 93% | ≥ 0,95 | 0,96 А | - | <0,7 мА | есть, восстанавливается автоматически | 175 | Анодированный алюминий | 1-0-Д-С5 (APS, STREET, PROM - D120) | Алюминий | Поворотная скоба (угол наклона -40°+145°) | 0,5-35 Гц, 5м/с2, 30 мин | IK10 | IK10 | от -40° до +40° | УХЛ1 | 0,09 | 60 | 1 051,237 | 4 990 820 | 432х718х76 | 432х718х577 | 21,8 | 1 | 0,032 | 22,7 | 890 | 80 | 452 | #NULL! | #NULL! | #NULL! | #NULL! | #NULL! | #NULL! | #NULL! | #NULL! | #NULL! | #NULL! | #NULL! | #NULL! | 4 | #NULL! | #NULL! | #NULL! | #NULL! | #NULL! | #NULL! | #NULL! | #NULL! | #NULL! | 510 | #NULL! | #NULL! | #NULL! | #NULL! | #NULL! | #NULL! | #NULL! | #NULL! | #NULL! | https://tl-led.ru/storage/products/files/13/УТ000010161/main_image_FL Open Flat 5х100.jpg | https://tl-led.ru/storage/products/files/13/УТ000010161/package_dimensions_TL-PROM SM 425 510 425 х5 FL.jpg | #ПУСТО! | https://tl-led.ru/storage/products/files/13/УТ000010161/illuminator_dimensions_Prom SM 5х100 FL.jpg | https://tl-led.ru/storage/products/files/13/УТ000010161/kss_PR D.jpg | 2 | 0,037 | 0,032 | 0,069 | 890х452х80 | 630х610х95
УТ000010160 | ПРОМЫШЛЕННЫЙ СВЕТИЛЬНИК TL-PROM SM 510 4K FL DIM D | Серия | TL-PROM SM 510 4K DIM FL D | PROM SM 510 FL D | Прожекторное освещение | 513,5 | 90 290 | 77 515 | 150,954 | 960 | D (120°) косинусная | 4 000 | 72 | ≤4 | Osram DURIS S5 GW PSLT33.PM 4000К | 100 000 | 1,4 | Да | PHILIPS | Xitanium LP 200W 0.5-1.5A S1 230V I195 | 202B - 254B AC | 85B - 305B AC | 208 | 47 Гц - 63 Гц | 67 | СтепеньЗащитыСветильника | Да | Срабатывает при нагреве поверхности корпуса +90˚С | Нет | #NULL! | #NULL! | 6 кВ (L-N), 10 кВ (L-PE, N-PE) Стандарт IEC61000-4-5 & ANSI C62.41 | RU: Соответствует стандартам СТБ ЕН 55015-2006, ГОСТ Р 51317.3.2-2006, СТБ IEC 61000-3-3-2011, СТБ IEC 61547-2011 CE: Соответствует стандартам EN 55015:2013, EN 61547:2010, EN 61000-3-2:2015, EN 61000-3-3-2013 | RU: Соответствует стандартам CTB IEC 61347-1:2007 (ГОСТ Р МЭК 61347-1-2011); IEC 61347-2-13:2006 (ГОСТ Р МЭК 61347-2-13-2001) CE: Соответствует стандартам EN 61347-2-13-2015; EN 61347-1:2008+A1:2011+A2:2013 | Да | > 4 кВ АС | > 200 МОм | 1 | Да | ≤ 93% | ≥ 0,95 | 0,96 А | - | <0,7 мА | есть, восстанавливается автоматически | 175 | Анодированный алюминий | 1-0-Д-С5 (APS, STREET, PROM - D120) | Алюминий | Поворотная скоба (угол наклона -40°+145°) | 0,5-35 Гц, 5м/с2, 30 мин | IK10 | IK10 | от -40° до +40° | УХЛ1 | 0,09 | 60 | 1 051,237 | 4 990 820 | 432х718х76 | 432х718х577 | 21,8 | 1 | 0,032 | 22,7 | 890 | 80 | 452 | #NULL! | #NULL! | #NULL! | #NULL! | #NULL! | #NULL! | #NULL! | #NULL! | #NULL! | #NULL! | #NULL! | #NULL! | 4 | #NULL! | #NULL! | #NULL! | #NULL! | #NULL! | #NULL! | #NULL! | #NULL! | #NULL! | 510 | #NULL! | #NULL! | #NULL! | #NULL! | #NULL! | #NULL! | #NULL! | #NULL! | #NULL! | https://tl-led.ru/storage/products/files/13/УТ000010160/main_image_FL Open Flat 5х100.jpg | https://tl-led.ru/storage/products/files/13/УТ000010160/package_dimensions_TL-PROM SM 425 510 425 х5 FL.jpg | #ПУСТО! | https://tl-led.ru/storage/products/files/13/УТ000010160/illuminator_dimensions_Prom SM 5х100 FL.jpg | https://tl-led.ru/storage/products/files/13/УТ000010160/kss_PR D.jpg | 2 | 0,037 | 0,032 | 0,069 | 890х452х80 | 630х610х95
УТ000010163 | ПРОМЫШЛЕННЫЙ СВЕТИЛЬНИК TL-PROM SM 510 5K FL D | Серия | TL-PROM SM 510 5K FL D | PROM SM 510 FL D | Прожекторное освещение | 513,5 | 90 290 | 77 515 | 150,954 | 960 | D (120°) косинусная | 5 000 | 72 | ≤4 | Osram DURIS S5 GW PSLT33.PM 5000К | 100 000 | 1,4 | Да | PHILIPS | Xitanium LP 200W 0.5-1.5A S1 230V I195 | 202B - 254B AC | 85B - 305B AC | 208 | 47 Гц - 63 Гц | 67 | СтепеньЗащитыСветильника | Да | Срабатывает при нагреве поверхности корпуса +90˚С | Нет | #NULL! | #NULL! | 6 кВ (L-N), 10 кВ (L-PE, N-PE) Стандарт IEC61000-4-5 & ANSI C62.41 | RU: Соответствует стандартам СТБ ЕН 55015-2006, ГОСТ Р 51317.3.2-2006, СТБ IEC 61000-3-3-2011, СТБ IEC 61547-2011 CE: Соответствует стандартам EN 55015:2013, EN 61547:2010, EN 61000-3-2:2015, EN 61000-3-3-2013 | RU: Соответствует стандартам CTB IEC 61347-1:2007 (ГОСТ Р МЭК 61347-1-2011); IEC 61347-2-13:2006 (ГОСТ Р МЭК 61347-2-13-2001) CE: Соответствует стандартам EN 61347-2-13-2015; EN 61347-1:2008+A1:2011+A2:2013 | Да | > 4 кВ АС | > 200 МОм | 1 | Да | ≤ 93% | ≥ 0,95 | 0,96 А | - | <0,7 мА | есть, восстанавливается автоматически | 117 | Анодированный алюминий | 1-0-Д-С5 (APS, STREET, PROM - D120) | Алюминий | Поворотная скоба (угол наклона -40°+145°) | 0,5-35 Гц, 5м/с2, 30 мин | IK10 | IK10 | от -40° до +40° | УХЛ1 | 0,09 | 60 | 1 051,237 | 4 990 820 | 432х718х76 | 432х718х577 | 21,8 | 1 | 0,032 | 22,7 | 890 | 80 | 452 | #NULL! | #NULL! | #NULL! | #NULL! | #NULL! | #NULL! | #NULL! | #NULL! | #NULL! | #NULL! | #NULL! | #NULL! | 4 | #NULL! | #NULL! | #NULL! | #NULL! | #NULL! | #NULL! | #NULL! | #NULL! | #NULL! | 510 | #NULL! | #NULL! | #NULL! | #NULL! | #NULL! | #NULL! | #NULL! | #NULL! | #NULL! | https://tl-led.ru/storage/products/files/13/УТ000010163/main_image_FL Open Flat 5х100.jpg | https://tl-led.ru/storage/products/files/13/УТ000010163/package_dimensions_TL-PROM SM 425 510 425 х5 FL.jpg | #ПУСТО! | https://tl-led.ru/storage/products/files/13/УТ000010163/illuminator_dimensions_Prom SM 5х100 FL.jpg | https://tl-led.ru/storage/products/files/13/УТ000010163/kss_PR D.jpg | 2 | 0,037 | 0,032 | 0,069 | 890х452х80 | 630х610х95
УТ000010162 | ПРОМЫШЛЕННЫЙ СВЕТИЛЬНИК TL-PROM SM 510 5K FL DIM D | Серия | TL-PROM SM 510 5K DIM FL D | PROM SM 510 FL D | Прожекторное освещение | 513,5 | 90 290 | 77 515 | 150,954 | 960 | D (120°) косинусная | 5 000 | 72 | ≤4 | Osram DURIS S5 GW PSLT33.PM 5000К | 100 000 | 1,4 | Да | PHILIPS | Xitanium LP 200W 0.5-1.5A S1 230V I195 | 202B - 254B AC | 85B - 305B AC | 208 | 47 Гц - 63 Гц | 67 | СтепеньЗащитыСветильника | Да | Срабатывает при нагреве поверхности корпуса +90˚С | Нет | #NULL! | #NULL! | 6 кВ (L-N), 10 кВ (L-PE, N-PE) Стандарт IEC61000-4-5 & ANSI C62.41 | RU: Соответствует стандартам СТБ ЕН 55015-2006, ГОСТ Р 51317.3.2-2006, СТБ IEC 61000-3-3-2011, СТБ IEC 61547-2011 CE: Соответствует стандартам EN 55015:2013, EN 61547:2010, EN 61000-3-2:2015, EN 61000-3-3-2013 | RU: Соответствует стандартам CTB IEC 61347-1:2007 (ГОСТ Р МЭК 61347-1-2011); IEC 61347-2-13:2006 (ГОСТ Р МЭК 61347-2-13-2001) CE: Соответствует стандартам EN 61347-2-13-2015; EN 61347-1:2008+A1:2011+A2:2013 | Да | > 4 кВ АС | > 200 МОм | 1 | Да | ≤ 93% | ≥ 0,95 | 0,96 А | - | <0,7 мА | есть, восстанавливается автоматически | 117 | Анодированный алюминий | 1-0-Д-С5 (APS, STREET, PROM - D120) | Алюминий | Поворотная скоба (угол наклона -40°+145°) | 0,5-35 Гц, 5м/с2, 30 мин | IK10 | IK10 | от -40° до +40° | УХЛ1 | 0,09 | 60 | 1 051,237 | 4 990 820 | 432х718х76 | 432х718х577 | 21,8 | 1 | 0,032 | 22,7 | 890 | 80 | 452 | #NULL! | #NULL! | #NULL! | #NULL! | #NULL! | #NULL! | #NULL! | #NULL! | #NULL! | #NULL! | #NULL! | #NULL! | 4 | #NULL! | #NULL! | #NULL! | #NULL! | #NULL! | #NULL! | #NULL! | #NULL! | #NULL! | 510 | #NULL! | #NULL! | #NULL! | #NULL! | #NULL! | #NULL! | #NULL! | #NULL! | #NULL! | https://tl-led.ru/storage/products/files/13/УТ000010162/main_image_FL Open Flat 5х100.jpg | https://tl-led.ru/storage/products/files/13/УТ000010162/package_dimensions_TL-PROM SM 425 510 425 х5 FL.jpg | #ПУСТО! | https://tl-led.ru/storage/products/files/13/УТ000010162/illuminator_dimensions_Prom SM 5х100 FL.jpg | https://tl-led.ru/storage/products/files/13/УТ000010162/kss_PR D.jpg | 2 | 0,037 | 0,032 | 0,069 | 890х452х80 | 630х610х95
УТ000010156 | ПРОМЫШЛЕННЫЙ СВЕТИЛЬНИК TL-PROM SM 425 5K FL Г | Серия | TL-PROM SM 425 FL 5K Г | PROM SM 425 FL | Прожекторное освещение | 424 | 68 000 | 55 430 | 130,731 | 200 | Г (60°) глубокая | 5 000 | 70 | ≤4 | Osram OSLON Square GW CSSRM3.PM 5000К | 300 000 | 1,4 | Да | PHILIPS | Xitanium LP 200W 0.5-1.5A S1 230V I195 | 202B - 254B AC | 85B - 305B AC | 208 | 47 Гц - 63 Гц | 67 | СтепеньЗащитыСветильника | Да | Срабатывает при нагреве поверхности корпуса +90˚С | Нет | #NULL! | #NULL! | 6 кВ (L-N), 10 кВ (L-PE, N-PE) Стандарт IEC61000-4-5 & ANSI C62.41 | RU: Соответствует стандартам СТБ ЕН 55015-2006, ГОСТ Р 51317.3.2-2006, СТБ IEC 61000-3-3-2011, СТБ IEC 61547-2011 CE: Соответствует стандартам EN 55015:2013, EN 61547:2010, EN 61000-3-2:2015, EN 61000-3-3-2013 | RU: Соответствует стандартам CTB IEC 61347-1:2007 (ГОСТ Р МЭК 61347-1-2011); IEC 61347-2-13:2006 (ГОСТ Р МЭК 61347-2-13-2001) CE: Соответствует стандартам EN 61347-2-13-2015; EN 61347-1:2008+A1:2011+A2:2013 | Да | > 4 кВ АС | > 200 МОм | 1 | Да | ≤ 93% | ≥ 0,95 | 0,96 А | - | <0,7 мА | есть, восстанавливается автоматически | #NULL! | Анодированный алюминий | Линза TL-Lens Industrial Square 60 | Алюминий | Поворотная скоба (угол наклона -40°+145°) | 0,5-35 Гц, 5м/с2, 30 мин | IK10 | IK10 | от -40° до +40° | УХЛ1 | 0,104 | 60 | 868,013 | 4 990 820 | 432х718х76 | 432х718х577 | 21,8 | 1 | 0,032 | 22,7 | 890 | 80 | 452 | #NULL! | #NULL! | #NULL! | #NULL! | #NULL! | #NULL! | #NULL! | #NULL! | #NULL! | #NULL! | #NULL! | #NULL! | 4 | #NULL! | #NULL! | #NULL! | #NULL! | #NULL! | #NULL! | #NULL! | #NULL! | #NULL! | 425 | #NULL! | #NULL! | #NULL! | #NULL! | #NULL! | #NULL! | #NULL! | #NULL! | #NULL! | https://tl-led.ru/storage/products/files/13/УТ000010156/main_image_FL Open LENS 5х100.jpg | https://tl-led.ru/storage/products/files/13/УТ000010156/package_dimensions_TL-PROM SM 425 510 425 х5 FL.jpg | #ПУСТО! | https://tl-led.ru/storage/products/files/13/УТ000010156/illuminator_dimensions_Prom SM 5х100 FL.jpg | https://tl-led.ru/storage/products/files/13/УТ000010156/kss_Г60.jpg | 2 | 0,037 | 0,032 | 0,069 | 890х452х80 | 630х610х95
УТ000010157 | ПРОМЫШЛЕННЫЙ СВЕТИЛЬНИК TL-PROM SM 425 5K FL К15 | Серия | TL-PROM SM 425 FL 5K К15 | PROM SM 425 FL | Прожекторное освещение | 424,5 | 68 000 | 55 820 | 131,496 | 200 | К (15°) концентрированная | 5 000 | 70 | ≤4 | Osram OSLON Square GW CSSRM3.PM 5000К | 300 000 | 1,4 | Да | PHILIPS | Xitanium LP 200W 0.5-1.5A S1 230V I195 | 202B - 254B AC | 85B - 305B AC | 208 | 47 Гц - 63 Гц | 67 | СтепеньЗащитыСветильника | Да | Срабатывает при нагреве поверхности корпуса +90˚С | Нет | #NULL! | #NULL! | 6 кВ (L-N), 10 кВ (L-PE, N-PE) Стандарт IEC61000-4-5 & ANSI C62.41 | RU: Соответствует стандартам СТБ ЕН 55015-2006, ГОСТ Р 51317.3.2-2006, СТБ IEC 61000-3-3-2011, СТБ IEC 61547-2011 CE: Соответствует стандартам EN 55015:2013, EN 61547:2010, EN 61000-3-2:2015, EN 61000-3-3-2013 | RU: Соответствует стандартам CTB IEC 61347-1:2007 (ГОСТ Р МЭК 61347-1-2011); IEC 61347-2-13:2006 (ГОСТ Р МЭК 61347-2-13-2001) CE: Соответствует стандартам EN 61347-2-13-2015; EN 61347-1:2008+A1:2011+A2:2013 | Да | > 4 кВ АС | > 200 МОм | 1 | Да | ≤ 93% | ≥ 0,95 | 0,96 А | - | <0,7 мА | есть, восстанавливается автоматически | #NULL! | Анодированный алюминий | Линза TL-Lens Industrial Square 15 | Алюминий | Поворотная скоба (угол наклона -40°+145°) | 0,5-35 Гц, 5м/с2, 30 мин | IK10 | IK10 | от -40° до +40° | УХЛ1 | 0,104 | 60 | 869,036 | 4 990 820 | 432х718х76 | 432х718х577 | 21,8 | 1 | 0,032 | 22,7 | 890 | 80 | 452 | #NULL! | #NULL! | #NULL! | #NULL! | #NULL! | #NULL! | #NULL! | #NULL! | #NULL! | #NULL! | #NULL! | #NULL! | 4 | #NULL! | #NULL! | #NULL! | #NULL! | #NULL! | #NULL! | #NULL! | #NULL! | #NULL! | 425 | #NULL! | #NULL! | #NULL! | #NULL! | #NULL! | #NULL! | #NULL! | #NULL! | #NULL! | https://tl-led.ru/storage/products/files/13/УТ000010157/main_image_FL Open LENS 5х100.jpg | https://tl-led.ru/storage/products/files/13/УТ000010157/package_dimensions_TL-PROM SM 425 510 425 х5 FL.jpg | #ПУСТО! | https://tl-led.ru/storage/products/files/13/УТ000010157/illuminator_dimensions_Prom SM 5х100 FL.jpg | https://tl-led.ru/storage/products/files/13/УТ000010157/kss_K15.jpg | 2 | 0,037 | 0,032 | 0,069 | 890х452х80 | 630х610х95
УТ000010159 | ПРОМЫШЛЕННЫЙ СВЕТИЛЬНИК TL-PROM SM 425 5K FL К40 | Серия | TL-PROM SM 425 FL 5K К40 | PROM SM 425 FL | Прожекторное освещение | 432,5 | 75 315 | 65 740 | 152 | 800 | К (40°) концентрированная | 5 000 | 72 | ≤4 | Osram DURIS S5 GW PSLT33.PM 5000К | 100 000 | 1,4 | Да | PHILIPS | Xitanium LP 200W 0.5-1.5A S1 230V I195 | 202B - 254B AC | 85B - 305B AC | 208 | 47 Гц - 63 Гц | 67 | СтепеньЗащитыСветильника | Да | Срабатывает при нагреве поверхности корпуса +90˚С | Нет | #NULL! | #NULL! | 6 кВ (L-N), 10 кВ (L-PE, N-PE) Стандарт IEC61000-4-5 & ANSI C62.41 | RU: Соответствует стандартам СТБ ЕН 55015-2006, ГОСТ Р 51317.3.2-2006, СТБ IEC 61000-3-3-2011, СТБ IEC 61547-2011 CE: Соответствует стандартам EN 55015:2013, EN 61547:2010, EN 61000-3-2:2015, EN 61000-3-3-2013 | RU: Соответствует стандартам CTB IEC 61347-1:2007 (ГОСТ Р МЭК 61347-1-2011); IEC 61347-2-13:2006 (ГОСТ Р МЭК 61347-2-13-2001) CE: Соответствует стандартам EN 61347-2-13-2015; EN 61347-1:2008+A1:2011+A2:2013 | Да | > 4 кВ АС | > 200 МОм | 1 | Да | ≤ 93% | ≥ 0,95 | 0,96 А | - | <0,7 мА | есть, восстанавливается автоматически | 117 | Анодированный алюминий | Линза TL-Lens Industrial Square 40 | Алюминий | Поворотная скоба (угол наклона -40°+145°) | 0,5-35 Гц, 5м/с2, 30 мин | IK10 | IK10 | от -40° до +40° | УХЛ1 | 0,09 | 60 | 885,414 | 4 990 820 | 432х718х76 | 432х718х577 | 21,8 | 1 | 0,032 | 22,7 | 890 | 80 | 452 | #NULL! | #NULL! | #NULL! | #NULL! | #NULL! | #NULL! | #NULL! | #NULL! | #NULL! | #NULL! | #NULL! | #NULL! | 4 | #NULL! | #NULL! | #NULL! | #NULL! | #NULL! | #NULL! | #NULL! | #NULL! | #NULL! | 425 | #NULL! | #NULL! | #NULL! | #NULL! | #NULL! | #NULL! | #NULL! | #NULL! | #NULL! | https://tl-led.ru/storage/products/files/13/УТ000010159/main_image_FL Open LENS 5х100.jpg | https://tl-led.ru/storage/products/files/13/УТ000010159/package_dimensions_TL-PROM SM 425 510 425 х5 FL.jpg | #ПУСТО! | https://tl-led.ru/storage/products/files/13/УТ000010159/illuminator_dimensions_Prom SM 5х100 FL.jpg | https://tl-led.ru/storage/products/files/13/УТ000010159/kss_K40.jpg | 2 | 0,037 | 0,032 | 0,069 | 890х452х80 | 630х610х95
УТ000010149 | ПРОМЫШЛЕННЫЙ СВЕТИЛЬНИК TL-PROM SM 455 4K FL D | Серия | TL-PROM SM 455 4K FL D | PROM SM 455 FL | Прожекторное освещение | 456 | 81 879 | 71 235 | 156,217 | 864 | D (120°) косинусная | 4 000 | 72 | 5 | Osram DURIS S5 GW PSLT33.PM 4000К | 100 000 | 1,4 | Нет | PHILIPS | Xitanium 150W 0.7A 230V I175 | 110B - 277B AC | 99B - 305B AC | 45 | 47 Гц - 63 Гц | 67 | СтепеньЗащитыСветильника | Да | Срабатывает при нагреве поверхности корпуса +90˚С | Нет | #NULL! | #NULL! | 4 кВ (L-N), 4 кВ (L-PE, N-PE) Acc.IEC61000-4-5 & ANSI C62.41, 2 Ohm | RU: Соответствует стандартам СТБ ЕН 55015-2006, ГОСТ Р 51317.3.2-2006, СТБ IEC 61000-3-3-2011, СТБ IEC 61547-2011 CE: Соответствует стандартам EN 55015:2013, EN 61547:2010, EN 61000-3-2:2015, EN 61000-3-3-2013 | RU: Соответствует стандартам CTB IEC 61347-1:2007 (ГОСТ Р МЭК 61347-1-2011); IEC 61347-2-13:2006 (ГОСТ Р МЭК 61347-2-13-2001) CE: Соответствует стандартам EN 61347-2-13-2015; EN 61347-1:2008+A1:2011+A2:2013 | Да | > 4 кВ АС | > 200 МОм | 1 | Да | 92% | ≥ 0,95 | 0,22 А | - | <0,7 мА | есть, восстанавливается автоматически | 175 | Анодированный алюминий | 1-0-Д-С5 (APS, STREET, PROM - D120) | Алюминий | Поворотная скоба (угол наклона -40°+145°) | 0,5-35 Гц, 5м/с2, 30 мин | IK10 | IK10 | от -40° до +40° | УХЛ1 | 0,087 | 60 | 933,523 | 4 491 738 | 632х434х76 | 632х450х448 | 18,4 | 1 | 0,033 | 19,1 | 680 | 80 | 600 | #NULL! | #NULL! | #NULL! | #NULL! | #NULL! | #NULL! | #NULL! | #NULL! | #NULL! | #NULL! | #NULL! | #NULL! | 4 | #NULL! | #NULL! | #NULL! | #NULL! | #NULL! | #NULL! | #NULL! | #NULL! | #NULL! | 455 | #NULL! | #NULL! | #NULL! | #NULL! | #NULL! | #NULL! | #NULL! | #NULL! | #NULL! | https://tl-led.ru/storage/products/files/13/УТ000010149/main_image_FL Open F 3х150.jpg | https://tl-led.ru/storage/products/files/13/УТ000010149/package_dimensions_TL-PROM SM FL 380 400 455.jpg | #ПУСТО! | https://tl-led.ru/storage/products/files/13/УТ000010149/illuminator_dimensions_Prom SM 3х150 FL.jpg | https://tl-led.ru/storage/products/files/13/УТ000010149/kss_PR D.jpg | 2 | 0,037 | 0,033 | 0,07 | 680х600х80 | 630х610х95
УТ000010148 | ПРОМЫШЛЕННЫЙ СВЕТИЛЬНИК TL-PROM SM 455 4K FL DIM D | Серия | TL-PROM SM 455 4K DIM FL D | PROM SM 455 FL | Прожекторное освещение | 456 | 81 879 | 71 235 | 156,217 | 864 | D (120°) косинусная | 4 000 | 72 | 5 | Osram DURIS S5 GW PSLT33.PM 4000К | 100 000 | 1,4 | Да | PHILIPS | Xitanium Dim 150W 0,7A 1-10V 230V I175 | 110B - 277B AC | 110B - 305B AC | 165 | 47 Гц - 63 Гц | 67 | СтепеньЗащитыСветильника | Да | Срабатывает при нагреве поверхности корпуса +85˚С происходит плавное снижение выходного тока блока питания. | Нет | #NULL! | #NULL! | 4 кВ (L-N), 4 кВ (L-PE, N-PE) Acc.IEC61000-4-5 & ANSI C62.41, 2 Ohm | RU: Соответствует стандартам СТБ ЕН 55015-2006, ГОСТ Р 51317.3.2-2006, СТБ IEC 61000-3-3-2011, СТБ IEC 61547-2011 CE: Соответствует стандартам EN 55015:2013, EN 61547:2010, EN 61000-3-2:2015, EN 61000-3-3-2013 | RU: Соответствует стандартам CTB IEC 61347-1:2007 (ГОСТ Р МЭК 61347-1-2011); IEC 61347-2-13:2006 (ГОСТ Р МЭК 61347-2-13-2001) CE: Соответствует стандартам EN 61347-2-13-2015; EN 61347-1:2008+A1:2011+A2:2013 | Да | > 4 кВ АС | > 200 МОм | 1 | Да | 92% | ≥ 0,95 | 0,76 А | - | <0,7 мА | есть, восстанавливается автоматически | 175 | Анодированный алюминий | 1-0-Д-С5 (APS, STREET, PROM - D120) | Алюминий | Поворотная скоба (угол наклона -40°+145°) | 0,5-35 Гц, 5м/с2, 30 мин | IK10 | IK10 | от -40° до +40° | УХЛ1 | 0,087 | 60 | 933,523 | 4 491 738 | 632х434х76 | 632х450х448 | 18,4 | 1 | 0,033 | 19,1 | 680 | 80 | 600 | #NULL! | #NULL! | #NULL! | #NULL! | #NULL! | #NULL! | #NULL! | #NULL! | #NULL! | #NULL! | #NULL! | #NULL! | 4 | #NULL! | #NULL! | #NULL! | #NULL! | #NULL! | #NULL! | #NULL! | #NULL! | #NULL! | 455 | #NULL! | #NULL! | #NULL! | #NULL! | #NULL! | #NULL! | #NULL! | #NULL! | #NULL! | https://tl-led.ru/storage/products/files/13/УТ000010148/main_image_FL Open F 3х150.jpg | https://tl-led.ru/storage/products/files/13/УТ000010148/package_dimensions_TL-PROM SM FL 380 400 455.jpg | #ПУСТО! | https://tl-led.ru/storage/products/files/13/УТ000010148/illuminator_dimensions_Prom SM 3х150 FL.jpg | https://tl-led.ru/storage/products/files/13/УТ000010148/kss_PR D.jpg | 2 | 0,037 | 0,033 | 0,07 | 680х600х80 | 630х610х95
УТ000010151 | ПРОМЫШЛЕННЫЙ СВЕТИЛЬНИК TL-PROM SM 455 5K FL D | Серия | TL-PROM SM 455 5K FL D | PROM SM 455 FL | Прожекторное освещение | 456 | 81 879 | 71 235 | 156,217 | 864 | D (120°) косинусная | 5 000 | 72 | 5 | Osram DURIS S5 GW PSLT33.PM 5000К | 100 000 | 1,4 | Нет | PHILIPS | Xitanium 150W 0.7A 230V I175 | 110B - 277B AC | 99B - 305B AC | 45 | 47 Гц - 63 Гц | 67 | СтепеньЗащитыСветильника | Да | Срабатывает при нагреве поверхности корпуса +90˚С | Нет | #NULL! | #NULL! | 4 кВ (L-N), 4 кВ (L-PE, N-PE) Acc.IEC61000-4-5 & ANSI C62.41, 2 Ohm | RU: Соответствует стандартам СТБ ЕН 55015-2006, ГОСТ Р 51317.3.2-2006, СТБ IEC 61000-3-3-2011, СТБ IEC 61547-2011 CE: Соответствует стандартам EN 55015:2013, EN 61547:2010, EN 61000-3-2:2015, EN 61000-3-3-2013 | RU: Соответствует стандартам CTB IEC 61347-1:2007 (ГОСТ Р МЭК 61347-1-2011); IEC 61347-2-13:2006 (ГОСТ Р МЭК 61347-2-13-2001) CE: Соответствует стандартам EN 61347-2-13-2015; EN 61347-1:2008+A1:2011+A2:2013 | Да | > 4 кВ АС | > 200 МОм | 1 | Да | 92% | ≥ 0,95 | 0,22 А | - | <0,7 мА | есть, восстанавливается автоматически | 117 | Анодированный алюминий | 1-0-Д-С5 (APS, STREET, PROM - D120) | Алюминий | Поворотная скоба (угол наклона -40°+145°) | 0,5-35 Гц, 5м/с2, 30 мин | IK10 | IK10 | от -40° до +40° | УХЛ1 | 0,087 | 60 | 933,523 | 4 491 738 | 632х434х76 | 632х450х448 | 18,4 | 1 | 0,033 | 19,1 | 680 | 80 | 600 | #NULL! | #NULL! | #NULL! | #NULL! | #NULL! | #NULL! | #NULL! | #NULL! | #NULL! | #NULL! | #NULL! | #NULL! | 4 | #NULL! | #NULL! | #NULL! | #NULL! | #NULL! | #NULL! | #NULL! | #NULL! | #NULL! | 455 | #NULL! | #NULL! | #NULL! | #NULL! | #NULL! | #NULL! | #NULL! | #NULL! | #NULL! | https://tl-led.ru/storage/products/files/13/УТ000010151/main_image_FL Open F 3х150.jpg | https://tl-led.ru/storage/products/files/13/УТ000010151/package_dimensions_TL-PROM SM FL 380 400 455.jpg | #ПУСТО! | https://tl-led.ru/storage/products/files/13/УТ000010151/illuminator_dimensions_Prom SM 3х150 FL.jpg | https://tl-led.ru/storage/products/files/13/УТ000010151/kss_PR D.jpg | 2 | 0,037 | 0,033 | 0,07 | 680х600х80 | 630х610х95
УТ000010150 | ПРОМЫШЛЕННЫЙ СВЕТИЛЬНИК TL-PROM SM 455 5K FL DIM D | Серия | TL-PROM SM 455 5K DIM FL D | PROM SM 455 FL | Прожекторное освещение | 456 | 81 879 | 71 235 | 156,217 | 864 | D (120°) косинусная | 5 000 | 72 | 5 | Osram DURIS S5 GW PSLT33.PM 5000К | 100 000 | 1,4 | Да | PHILIPS | Xitanium Dim 150W 0,7A 1-10V 230V I175 | 110B - 277B AC | 110B - 305B AC | 165 | 47 Гц - 63 Гц | 67 | СтепеньЗащитыСветильника | Да | Срабатывает при нагреве поверхности корпуса +85˚С происходит плавное снижение выходного тока блока питания. | Нет | #NULL! | #NULL! | 4 кВ (L-N), 4 кВ (L-PE, N-PE) Acc.IEC61000-4-5 & ANSI C62.41, 2 Ohm | RU: Соответствует стандартам СТБ ЕН 55015-2006, ГОСТ Р 51317.3.2-2006, СТБ IEC 61000-3-3-2011, СТБ IEC 61547-2011 CE: Соответствует стандартам EN 55015:2013, EN 61547:2010, EN 61000-3-2:2015, EN 61000-3-3-2013 | RU: Соответствует стандартам CTB IEC 61347-1:2007 (ГОСТ Р МЭК 61347-1-2011); IEC 61347-2-13:2006 (ГОСТ Р МЭК 61347-2-13-2001) CE: Соответствует стандартам EN 61347-2-13-2015; EN 61347-1:2008+A1:2011+A2:2013 | Да | > 4 кВ АС | > 200 МОм | 1 | Да | 92% | ≥ 0,95 | 0,76 А | - | <0,7 мА | есть, восстанавливается автоматически | 117 | Анодированный алюминий | 1-0-Д-С5 (APS, STREET, PROM - D120) | Алюминий | Поворотная скоба (угол наклона -40°+145°) | 0,5-35 Гц, 5м/с2, 30 мин | IK10 | IK10 | от -40° до +40° | УХЛ1 | 0,087 | 60 | 933,523 | 4 491 738 | 632х434х76 | 632х450х448 | 18,4 | 1 | 0,033 | 19,1 | 680 | 80 | 600 | #NULL! | #NULL! | #NULL! | #NULL! | #NULL! | #NULL! | #NULL! | #NULL! | #NULL! | #NULL! | #NULL! | #NULL! | 4 | #NULL! | #NULL! | #NULL! | #NULL! | #NULL! | #NULL! | #NULL! | #NULL! | #NULL! | 455 | #NULL! | #NULL! | #NULL! | #NULL! | #NULL! | #NULL! | #NULL! | #NULL! | #NULL! | https://tl-led.ru/storage/products/files/13/УТ000010150/main_image_FL Open F 3х150.jpg | https://tl-led.ru/storage/products/files/13/УТ000010150/package_dimensions_TL-PROM SM FL 380 400 455.jpg | #ПУСТО! | https://tl-led.ru/storage/products/files/13/УТ000010150/illuminator_dimensions_Prom SM 3х150 FL.jpg | https://tl-led.ru/storage/products/files/13/УТ000010150/kss_PR D.jpg | 2 | 0,037 | 0,033 | 0,07 | 680х600х80 | 630х610х95
УТ000010165 | ПРОМЫШЛЕННЫЙ СВЕТИЛЬНИК TL-PROM SM 535 4K FL D | Серия | TL-PROM SM 535 4K FL D | PROM SM 535 FL | Прожекторное освещение | 536,8 | 91 272 | 79 408 | 147,928 | 960 | D (120°) косинусная | 4 000 | 72 | 5 | Osram DURIS S5 GW PSLT33.PM 4000К | 100 000 | 1,4 | Нет | PHILIPS | Xitanium 150W 0.7A 230V I175 | 110B - 277B AC | 99B - 305B AC | 45 | 47 Гц - 63 Гц | 67 | СтепеньЗащитыСветильника | Да | Срабатывает при нагреве поверхности корпуса +90˚С | Нет | #NULL! | #NULL! | 4 кВ (L-N), 4 кВ (L-PE, N-PE) Acc.IEC61000-4-5 & ANSI C62.41, 2 Ohm | RU: Соответствует стандартам СТБ ЕН 55015-2006, ГОСТ Р 51317.3.2-2006, СТБ IEC 61000-3-3-2011, СТБ IEC 61547-2011 CE: Соответствует стандартам EN 55015:2013, EN 61547:2010, EN 61000-3-2:2015, EN 61000-3-3-2013 | RU: Соответствует стандартам CTB IEC 61347-1:2007 (ГОСТ Р МЭК 61347-1-2011); IEC 61347-2-13:2006 (ГОСТ Р МЭК 61347-2-13-2001) CE: Соответствует стандартам EN 61347-2-13-2015; EN 61347-1:2008+A1:2011+A2:2013 | Да | > 4 кВ АС | > 200 МОм | 1 | Да | 92% | ≥ 0,95 | 0,22 А | - | <0,7 мА | есть, восстанавливается автоматически | 175 | Анодированный алюминий | 1-0-Д-С5 (APS, STREET, PROM - D120) | Алюминий | Поворотная скоба (угол наклона -40°+145°) | 0,5-35 Гц, 5м/с2, 30 мин | IK10 | IK10 | от -40° до +40° | УХЛ1 | 0,092 | 60 | 1 098,937 | 5 989 104 | 632х576х76 | 632х576х523 | 23,2 | 1 | 0,033 | 23,8 | 680 | 80 | 600 | #NULL! | #NULL! | #NULL! | #NULL! | #NULL! | #NULL! | #NULL! | #NULL! | #NULL! | #NULL! | #NULL! | #NULL! | 4 | #NULL! | #NULL! | #NULL! | #NULL! | #NULL! | #NULL! | #NULL! | #NULL! | #NULL! | 535 | #NULL! | #NULL! | #NULL! | #NULL! | #NULL! | #NULL! | #NULL! | #NULL! | #NULL! | https://tl-led.ru/storage/products/files/13/УТ000010165/main_image_FL Open F 4х150.jpg | https://tl-led.ru/storage/products/files/13/УТ000010165/package_dimensions_TL-PROM SM FL 510 535 610.jpg | #ПУСТО! | https://tl-led.ru/storage/products/files/13/УТ000010165/illuminator_dimensions_Prom SM 4х150 FL.jpg | https://tl-led.ru/storage/products/files/13/УТ000010165/kss_PR D.jpg | 2 | 0,037 | 0,033 | 0,07 | 680х600х80 | 630х610х95
УТ000010164 | ПРОМЫШЛЕННЫЙ СВЕТИЛЬНИК TL-PROM SM 535 4K FL DIM D | Серия | TL-PROM SM 535 4K DIM FL D | PROM SM 535 FL | Прожекторное освещение | 536,8 | 91 272 | 79 408 | 147,928 | 960 | D (120°) косинусная | 4 000 | 72 | 5 | Osram DURIS S5 GW PSLT33.PM 4000К | 100 000 | 1,4 | Да | PHILIPS | Xitanium Dim 150W 0,7A 1-10V 230V I175 | 110B - 277B AC | 110B - 305B AC | 165 | 47 Гц - 63 Гц | 67 | СтепеньЗащитыСветильника | Да | Срабатывает при нагреве поверхности корпуса +85˚С происходит плавное снижение выходного тока блока питания. | Нет | #NULL! | #NULL! | 4 кВ (L-N), 4 кВ (L-PE, N-PE) Acc.IEC61000-4-5 & ANSI C62.41, 2 Ohm | RU: Соответствует стандартам СТБ ЕН 55015-2006, ГОСТ Р 51317.3.2-2006, СТБ IEC 61000-3-3-2011, СТБ IEC 61547-2011 CE: Соответствует стандартам EN 55015:2013, EN 61547:2010, EN 61000-3-2:2015, EN 61000-3-3-2013 | RU: Соответствует стандартам CTB IEC 61347-1:2007 (ГОСТ Р МЭК 61347-1-2011); IEC 61347-2-13:2006 (ГОСТ Р МЭК 61347-2-13-2001) CE: Соответствует стандартам EN 61347-2-13-2015; EN 61347-1:2008+A1:2011+A2:2013 | Да | > 4 кВ АС | > 200 МОм | 1 | Да | 92% | ≥ 0,95 | 0,76 А | - | <0,7 мА | есть, восстанавливается автоматически | 175 | Анодированный алюминий | 1-0-Д-С5 (APS, STREET, PROM - D120) | Алюминий | Поворотная скоба (угол наклона -40°+145°) | 0,5-35 Гц, 5м/с2, 30 мин | IK10 | IK10 | от -40° до +40° | УХЛ1 | 0,092 | 60 | 1 098,937 | 5 989 104 | 632х576х76 | 632х576х523 | 23,2 | 1 | 0,033 | 23,8 | 680 | 80 | 600 | #NULL! | #NULL! | #NULL! | #NULL! | #NULL! | #NULL! | #NULL! | #NULL! | #NULL! | #NULL! | #NULL! | #NULL! | 4 | #NULL! | #NULL! | #NULL! | #NULL! | #NULL! | #NULL! | #NULL! | #NULL! | #NULL! | 535 | #NULL! | #NULL! | #NULL! | #NULL! | #NULL! | #NULL! | #NULL! | #NULL! | #NULL! | https://tl-led.ru/storage/products/files/13/УТ000010164/main_image_FL Open F 4х150.jpg | https://tl-led.ru/storage/products/files/13/УТ000010164/package_dimensions_TL-PROM SM FL 510 535 610.jpg | #ПУСТО! | https://tl-led.ru/storage/products/files/13/УТ000010164/illuminator_dimensions_Prom SM 4х150 FL.jpg | https://tl-led.ru/storage/products/files/13/УТ000010164/kss_PR D.jpg | 2 | 0,037 | 0,033 | 0,07 | 680х600х80 | 630х610х95
УТ000010167 | ПРОМЫШЛЕННЫЙ СВЕТИЛЬНИК TL-PROM SM 535 5K FL D | Серия | TL-PROM SM 535 5K FL D | PROM SM 535 FL | Прожекторное освещение | 536,8 | 91 272 | 79 408 | 147,928 | 960 | D (120°) косинусная | 5 000 | 72 | 5 | Osram DURIS S5 GW PSLT33.PM 5000К | 100 000 | 1,4 | Нет | PHILIPS | Xitanium 150W 0.7A 230V I175 | 110B - 277B AC | 99B - 305B AC | 45 | 47 Гц - 63 Гц | 67 | СтепеньЗащитыСветильника | Да | Срабатывает при нагреве поверхности корпуса +90˚С | Нет | #NULL! | #NULL! | 4 кВ (L-N), 4 кВ (L-PE, N-PE) Acc.IEC61000-4-5 & ANSI C62.41, 2 Ohm | RU: Соответствует стандартам СТБ ЕН 55015-2006, ГОСТ Р 51317.3.2-2006, СТБ IEC 61000-3-3-2011, СТБ IEC 61547-2011 CE: Соответствует стандартам EN 55015:2013, EN 61547:2010, EN 61000-3-2:2015, EN 61000-3-3-2013 | RU: Соответствует стандартам CTB IEC 61347-1:2007 (ГОСТ Р МЭК 61347-1-2011); IEC 61347-2-13:2006 (ГОСТ Р МЭК 61347-2-13-2001) CE: Соответствует стандартам EN 61347-2-13-2015; EN 61347-1:2008+A1:2011+A2:2013 | Да | > 4 кВ АС | > 200 МОм | 1 | Да | 92% | ≥ 0,95 | 0,22 А | - | <0,7 мА | есть, восстанавливается автоматически | 117 | Анодированный алюминий | 1-0-Д-С5 (APS, STREET, PROM - D120) | Алюминий | Поворотная скоба (угол наклона -40°+145°) | 0,5-35 Гц, 5м/с2, 30 мин | IK10 | IK10 | от -40° до +40° | УХЛ1 | 0,092 | 60 | 1 098,937 | 5 989 104 | 632х576х76 | 632х576х523 | 23,2 | 1 | 0,033 | 23,8 | 680 | 80 | 600 | #NULL! | #NULL! | #NULL! | #NULL! | #NULL! | #NULL! | #NULL! | #NULL! | #NULL! | #NULL! | #NULL! | #NULL! | 4 | #NULL! | #NULL! | #NULL! | #NULL! | #NULL! | #NULL! | #NULL! | #NULL! | #NULL! | 535 | #NULL! | #NULL! | #NULL! | #NULL! | #NULL! | #NULL! | #NULL! | #NULL! | #NULL! | https://tl-led.ru/storage/products/files/13/УТ000010167/main_image_FL Open F 4х150.jpg | https://tl-led.ru/storage/products/files/13/УТ000010167/package_dimensions_TL-PROM SM FL 510 535 610.jpg | #ПУСТО! | https://tl-led.ru/storage/products/files/13/УТ000010167/illuminator_dimensions_Prom SM 4х150 FL.jpg | https://tl-led.ru/storage/products/files/13/УТ000010167/kss_PR D.jpg | 2 | 0,037 | 0,033 | 0,07 | 680х600х80 | 630х610х95
УТ000010166 | ПРОМЫШЛЕННЫЙ СВЕТИЛЬНИК TL-PROM SM 535 5K FL DIM D | Серия | TL-PROM SM 535 5K DIM FL D | PROM SM 535 FL | Прожекторное освещение | 536,8 | 91 272 | 79 408 | 147,928 | 960 | D (120°) косинусная | 5 000 | 72 | 5 | Osram DURIS S5 GW PSLT33.PM 5000К | 100 000 | 1,4 | Да | PHILIPS | Xitanium Dim 150W 0,7A 1-10V 230V I175 | 110B - 277B AC | 110B - 305B AC | 165 | 47 Гц - 63 Гц | 67 | СтепеньЗащитыСветильника | Да | Срабатывает при нагреве поверхности корпуса +85˚С происходит плавное снижение выходного тока блока питания. | Нет | #NULL! | #NULL! | 4 кВ (L-N), 4 кВ (L-PE, N-PE) Acc.IEC61000-4-5 & ANSI C62.41, 2 Ohm | RU: Соответствует стандартам СТБ ЕН 55015-2006, ГОСТ Р 51317.3.2-2006, СТБ IEC 61000-3-3-2011, СТБ IEC 61547-2011 CE: Соответствует стандартам EN 55015:2013, EN 61547:2010, EN 61000-3-2:2015, EN 61000-3-3-2013 | RU: Соответствует стандартам CTB IEC 61347-1:2007 (ГОСТ Р МЭК 61347-1-2011); IEC 61347-2-13:2006 (ГОСТ Р МЭК 61347-2-13-2001) CE: Соответствует стандартам EN 61347-2-13-2015; EN 61347-1:2008+A1:2011+A2:2013 | Да | > 4 кВ АС | > 200 МОм | 1 | Да | 92% | ≥ 0,95 | 0,76 А | - | <0,7 мА | есть, восстанавливается автоматически | 117 | Анодированный алюминий | 1-0-Д-С5 (APS, STREET, PROM - D120) | Алюминий | Поворотная скоба (угол наклона -40°+145°) | 0,5-35 Гц, 5м/с2, 30 мин | IK10 | IK10 | от -40° до +40° | УХЛ1 | 0,092 | 60 | 1 098,937 | 5 989 104 | 632х576х76 | 632х576х523 | 23,2 | 1 | 0,033 | 23,8 | 680 | 80 | 600 | #NULL! | #NULL! | #NULL! | #NULL! | #NULL! | #NULL! | #NULL! | #NULL! | #NULL! | #NULL! | #NULL! | #NULL! | 4 | #NULL! | #NULL! | #NULL! | #NULL! | #NULL! | #NULL! | #NULL! | #NULL! | #NULL! | 535 | #NULL! | #NULL! | #NULL! | #NULL! | #NULL! | #NULL! | #NULL! | #NULL! | #NULL! | https://tl-led.ru/storage/products/files/13/УТ000010166/main_image_FL Open F 4х150.jpg | https://tl-led.ru/storage/products/files/13/УТ000010166/package_dimensions_TL-PROM SM FL 510 535 610.jpg | #ПУСТО! | https://tl-led.ru/storage/products/files/13/УТ000010166/illuminator_dimensions_Prom SM 4х150 FL.jpg | https://tl-led.ru/storage/products/files/13/УТ000010166/kss_PR D.jpg | 2 | 0,037 | 0,033 | 0,07 | 680х600х80 | 630х610х95
УТ000010177 | ПРОМЫШЛЕННЫЙ СВЕТИЛЬНИК TL-PROM SM 610 4K FL D | Серия | TL-PROM SM 610 4K FL D | PROM SM 610 FL | Прожекторное освещение | 608 | 109 172 | 94 980 | 156,217 | 1 152 | D (120°) косинусная | 4 000 | 72 | 5 | Osram DURIS S5 GW PSLT33.PM 4000К | 100 000 | 1,4 | Нет | PHILIPS | Xitanium 150W 0.7A 230V I175 | 110B - 277B AC | 99B - 305B AC | 45 | 47 Гц - 63 Гц | 67 | СтепеньЗащитыСветильника | Да | Срабатывает при нагреве поверхности корпуса +90˚С | Нет | #NULL! | #NULL! | 4 кВ (L-N), 4 кВ (L-PE, N-PE) Acc.IEC61000-4-5 & ANSI C62.41, 2 Ohm | RU: Соответствует стандартам СТБ ЕН 55015-2006, ГОСТ Р 51317.3.2-2006, СТБ IEC 61000-3-3-2011, СТБ IEC 61547-2011 CE: Соответствует стандартам EN 55015:2013, EN 61547:2010, EN 61000-3-2:2015, EN 61000-3-3-2013 | RU: Соответствует стандартам CTB IEC 61347-1:2007 (ГОСТ Р МЭК 61347-1-2011); IEC 61347-2-13:2006 (ГОСТ Р МЭК 61347-2-13-2001) CE: Соответствует стандартам EN 61347-2-13-2015; EN 61347-1:2008+A1:2011+A2:2013 | Да | > 4 кВ АС | > 200 МОм | 1 | Да | 92% | ≥ 0,95 | 0,22 А | - | <0,7 мА | есть, восстанавливается автоматически | 175 | Анодированный алюминий | 1-0-Д-С5 (APS, STREET, PROM - D120) | Алюминий | Поворотная скоба (угол наклона -40°+145°) | 0,5-35 Гц, 5м/с2, 30 мин | IK10 | IK10 | от -40° до +40° | УХЛ1 | 0,087 | 60 | 1 244,698 | 5 989 104 | 632х576х76 | 632х576х523 | 23,2 | 1 | 0,033 | 23,8 | 680 | 80 | 600 | #NULL! | #NULL! | #NULL! | #NULL! | #NULL! | #NULL! | #NULL! | #NULL! | #NULL! | #NULL! | #NULL! | #NULL! | 4 | #NULL! | #NULL! | #NULL! | #NULL! | #NULL! | #NULL! | #NULL! | #NULL! | #NULL! | 610 | #NULL! | #NULL! | #NULL! | #NULL! | #NULL! | #NULL! | #NULL! | #NULL! | #NULL! | https://tl-led.ru/storage/products/files/13/УТ000010177/main_image_FL Open F 4х150.jpg | https://tl-led.ru/storage/products/files/13/УТ000010177/package_dimensions_TL-PROM SM FL 510 535 610.jpg | #ПУСТО! | https://tl-led.ru/storage/products/files/13/УТ000010177/illuminator_dimensions_Prom SM 4х150 FL.jpg | https://tl-led.ru/storage/products/files/13/УТ000010177/kss_PR D.jpg | 2 | 0,037 | 0,033 | 0,07 | 680х600х80 | 630х610х95
УТ000010176 | ПРОМЫШЛЕННЫЙ СВЕТИЛЬНИК TL-PROM SM 610 4K FL DIM D | Серия | TL-PROM SM 610 4K DIM FL D | PROM SM 610 FL | Прожекторное освещение | 608 | 109 172 | 94 980 | 156,217 | 1 152 | D (120°) косинусная | 4 000 | 72 | 5 | Osram DURIS S5 GW PSLT33.PM 4000К | 100 000 | 1,4 | Да | PHILIPS | Xitanium Dim 150W 0,7A 1-10V 230V I175 | 110B - 277B AC | 110B - 305B AC | 165 | 47 Гц - 63 Гц | 67 | СтепеньЗащитыСветильника | Да | Срабатывает при нагреве поверхности корпуса +85˚С происходит плавное снижение выходного тока блока питания. | Нет | #NULL! | #NULL! | 4 кВ (L-N), 4 кВ (L-PE, N-PE) Acc.IEC61000-4-5 & ANSI C62.41, 2 Ohm | RU: Соответствует стандартам СТБ ЕН 55015-2006, ГОСТ Р 51317.3.2-2006, СТБ IEC 61000-3-3-2011, СТБ IEC 61547-2011 CE: Соответствует стандартам EN 55015:2013, EN 61547:2010, EN 61000-3-2:2015, EN 61000-3-3-2013 | RU: Соответствует стандартам CTB IEC 61347-1:2007 (ГОСТ Р МЭК 61347-1-2011); IEC 61347-2-13:2006 (ГОСТ Р МЭК 61347-2-13-2001) CE: Соответствует стандартам EN 61347-2-13-2015; EN 61347-1:2008+A1:2011+A2:2013 | Да | > 4 кВ АС | > 200 МОм | 1 | Да | 92% | ≥ 0,95 | 0,76 А | - | <0,7 мА | есть, восстанавливается автоматически | 175 | Анодированный алюминий | 1-0-Д-С5 (APS, STREET, PROM - D120) | Алюминий | Поворотная скоба (угол наклона -40°+145°) | 0,5-35 Гц, 5м/с2, 30 мин | IK10 | IK10 | от -40° до +40° | УХЛ1 | 0,087 | 60 | 1 244,698 | 5 989 104 | 632х576х76 | 632х576х523 | 23,2 | 1 | 0,033 | 23,8 | 680 | 80 | 600 | #NULL! | #NULL! | #NULL! | #NULL! | #NULL! | #NULL! | #NULL! | #NULL! | #NULL! | #NULL! | #NULL! | #NULL! | 4 | #NULL! | #NULL! | #NULL! | #NULL! | #NULL! | #NULL! | #NULL! | #NULL! | #NULL! | 610 | #NULL! | #NULL! | #NULL! | #NULL! | #NULL! | #NULL! | #NULL! | #NULL! | #NULL! | https://tl-led.ru/storage/products/files/13/УТ000010176/main_image_FL Open F 4х150.jpg | https://tl-led.ru/storage/products/files/13/УТ000010176/package_dimensions_TL-PROM SM FL 510 535 610.jpg | #ПУСТО! | https://tl-led.ru/storage/products/files/13/УТ000010176/illuminator_dimensions_Prom SM 4х150 FL.jpg | https://tl-led.ru/storage/products/files/13/УТ000010176/kss_PR D.jpg | 2 | 0,037 | 0,033 | 0,07 | 680х600х80 | 630х610х95
УТ000010179 | ПРОМЫШЛЕННЫЙ СВЕТИЛЬНИК TL-PROM SM 610 5K FL D | Серия | TL-PROM SM 610 5K FL D | PROM SM 610 FL | Прожекторное освещение | 608 | 109 172 | 94 980 | 156,217 | 1 152 | D (120°) косинусная | 5 000 | 72 | 5 | Osram DURIS S5 GW PSLT33.PM 5000К | 100 000 | 1,4 | Нет | PHILIPS | Xitanium 150W 0.7A 230V I175 | 110B - 277B AC | 99B - 305B AC | 45 | 47 Гц - 63 Гц | 67 | СтепеньЗащитыСветильника | Да | Срабатывает при нагреве поверхности корпуса +90˚С | Нет | #NULL! | #NULL! | 4 кВ (L-N), 4 кВ (L-PE, N-PE) Acc.IEC61000-4-5 & ANSI C62.41, 2 Ohm | RU: Соответствует стандартам СТБ ЕН 55015-2006, ГОСТ Р 51317.3.2-2006, СТБ IEC 61000-3-3-2011, СТБ IEC 61547-2011 CE: Соответствует стандартам EN 55015:2013, EN 61547:2010, EN 61000-3-2:2015, EN 61000-3-3-2013 | RU: Соответствует стандартам CTB IEC 61347-1:2007 (ГОСТ Р МЭК 61347-1-2011); IEC 61347-2-13:2006 (ГОСТ Р МЭК 61347-2-13-2001) CE: Соответствует стандартам EN 61347-2-13-2015; EN 61347-1:2008+A1:2011+A2:2013 | Да | > 4 кВ АС | > 200 МОм | 1 | Да | 92% | ≥ 0,95 | 0,22 А | - | <0,7 мА | есть, восстанавливается автоматически | 117 | Анодированный алюминий | 1-0-Д-С5 (APS, STREET, PROM - D120) | Алюминий | Поворотная скоба (угол наклона -40°+145°) | 0,5-35 Гц, 5м/с2, 30 мин | IK10 | IK10 | от -40° до +40° | УХЛ1 | 0,087 | 60 | 1 244,698 | 5 989 104 | 632х576х76 | 632х576х523 | 23,2 | 1 | 0,033 | 23,8 | 680 | 80 | 600 | #NULL! | #NULL! | #NULL! | #NULL! | #NULL! | #NULL! | #NULL! | #NULL! | #NULL! | #NULL! | #NULL! | #NULL! | 4 | #NULL! | #NULL! | #NULL! | #NULL! | #NULL! | #NULL! | #NULL! | #NULL! | #NULL! | 610 | #NULL! | #NULL! | #NULL! | #NULL! | #NULL! | #NULL! | #NULL! | #NULL! | #NULL! | https://tl-led.ru/storage/products/files/13/УТ000010179/main_image_FL Open F 4х150.jpg | https://tl-led.ru/storage/products/files/13/УТ000010179/package_dimensions_TL-PROM SM FL 510 535 610.jpg | #ПУСТО! | https://tl-led.ru/storage/products/files/13/УТ000010179/illuminator_dimensions_Prom SM 4х150 FL.jpg | https://tl-led.ru/storage/products/files/13/УТ000010179/kss_PR D.jpg | 2 | 0,037 | 0,033 | 0,07 | 680х600х80 | 630х610х95
УТ000010178 | ПРОМЫШЛЕННЫЙ СВЕТИЛЬНИК TL-PROM SM 610 5K FL DIM D | Серия | TL-PROM SM 610 5K DIM FL D | PROM SM 610 FL | Прожекторное освещение | 608 | 109 172 | 94 980 | 156,217 | 1 152 | D (120°) косинусная | 5 000 | 72 | 5 | Osram DURIS S5 GW PSLT33.PM 5000К | 100 000 | 1,4 | Да | PHILIPS | Xitanium Dim 150W 0,7A 1-10V 230V I175 | 110B - 277B AC | 110B - 305B AC | 165 | 47 Гц - 63 Гц | 67 | СтепеньЗащитыСветильника | Да | Срабатывает при нагреве поверхности корпуса +85˚С происходит плавное снижение выходного тока блока питания. | Нет | #NULL! | #NULL! | 4 кВ (L-N), 4 кВ (L-PE, N-PE) Acc.IEC61000-4-5 & ANSI C62.41, 2 Ohm | RU: Соответствует стандартам СТБ ЕН 55015-2006, ГОСТ Р 51317.3.2-2006, СТБ IEC 61000-3-3-2011, СТБ IEC 61547-2011 CE: Соответствует стандартам EN 55015:2013, EN 61547:2010, EN 61000-3-2:2015, EN 61000-3-3-2013 | RU: Соответствует стандартам CTB IEC 61347-1:2007 (ГОСТ Р МЭК 61347-1-2011); IEC 61347-2-13:2006 (ГОСТ Р МЭК 61347-2-13-2001) CE: Соответствует стандартам EN 61347-2-13-2015; EN 61347-1:2008+A1:2011+A2:2013 | Да | > 4 кВ АС | > 200 МОм | 1 | Да | 92% | ≥ 0,95 | 0,76 А | - | <0,7 мА | есть, восстанавливается автоматически | 117 | Анодированный алюминий | 1-0-Д-С5 (APS, STREET, PROM - D120) | Алюминий | Поворотная скоба (угол наклона -40°+145°) | 0,5-35 Гц, 5м/с2, 30 мин | IK10 | IK10 | от -40° до +40° | УХЛ1 | 0,087 | 60 | 1 244,698 | 5 989 104 | 632х576х76 | 632х576х523 | 23,2 | 1 | 0,033 | 23,8 | 680 | 80 | 600 | #NULL! | #NULL! | #NULL! | #NULL! | #NULL! | #NULL! | #NULL! | #NULL! | #NULL! | #NULL! | #NULL! | #NULL! | 4 | #NULL! | #NULL! | #NULL! | #NULL! | #NULL! | #NULL! | #NULL! | #NULL! | #NULL! | 610 | #NULL! | #NULL! | #NULL! | #NULL! | #NULL! | #NULL! | #NULL! | #NULL! | #NULL! | https://tl-led.ru/storage/products/files/13/УТ000010178/main_image_FL Open F 4х150.jpg | https://tl-led.ru/storage/products/files/13/УТ000010178/package_dimensions_TL-PROM SM FL 510 535 610.jpg | #ПУСТО! | https://tl-led.ru/storage/products/files/13/УТ000010178/illuminator_dimensions_Prom SM 4х150 FL.jpg | https://tl-led.ru/storage/products/files/13/УТ000010178/kss_PR D.jpg | 2 | 0,037 | 0,033 | 0,07 | 680х600х80 | 630х610х95
УТ000010170 | ПРОМЫШЛЕННЫЙ СВЕТИЛЬНИК TL-PROM SM 510 5К FL Г | Серия | TL-PROM SM 510 FL 5К Г | PROM SM 510 FL | Прожекторное освещение | 508,8 | 81 600 | 66 516 | 130,731 | 240 | Г (60°) глубокая | 5 000 | 70 | 5 | Osram OSLON Square GW CSSRM3.PM 5000К | 300 000 | 1,4 | Нет | PHILIPS | Xitanium 150W 0.7A 230V I175 | 110B - 277B AC | 99B - 305B AC | 45 | 47 Гц - 63 Гц | 67 | СтепеньЗащитыСветильника | Да | Срабатывает при нагреве поверхности корпуса +90˚С | Нет | #NULL! | #NULL! | 4 кВ (L-N), 4 кВ (L-PE, N-PE) Acc.IEC61000-4-5 & ANSI C62.41, 2 Ohm | RU: Соответствует стандартам СТБ ЕН 55015-2006, ГОСТ Р 51317.3.2-2006, СТБ IEC 61000-3-3-2011, СТБ IEC 61547-2011 CE: Соответствует стандартам EN 55015:2013, EN 61547:2010, EN 61000-3-2:2015, EN 61000-3-3-2013 | RU: Соответствует стандартам CTB IEC 61347-1:2007 (ГОСТ Р МЭК 61347-1-2011); IEC 61347-2-13:2006 (ГОСТ Р МЭК 61347-2-13-2001) CE: Соответствует стандартам EN 61347-2-13-2015; EN 61347-1:2008+A1:2011+A2:2013 | Да | > 4 кВ АС | > 200 МОм | 1 | Да | 92% | ≥ 0,95 | 0,22 А | - | <0,7 мА | есть, восстанавливается автоматически | #NULL! | Анодированный алюминий | Линза TL-Lens Industrial Square 60 | Алюминий | Поворотная скоба (угол наклона -40°+145°) | 0,5-35 Гц, 5м/с2, 30 мин | IK10 | IK10 | от -40° до +40° | УХЛ1 | 0,104 | 60 | 1 041,615 | 4 990 820 | 632х576х76 | 632х576х523 | 23,2 | 1 | 0,033 | 23,8 | 680 | 80 | 600 | #NULL! | #NULL! | #NULL! | #NULL! | #NULL! | #NULL! | #NULL! | #NULL! | #NULL! | #NULL! | #NULL! | #NULL! | 4 | #NULL! | #NULL! | #NULL! | #NULL! | #NULL! | #NULL! | #NULL! | #NULL! | #NULL! | 510 | #NULL! | #NULL! | #NULL! | #NULL! | #NULL! | #NULL! | #NULL! | #NULL! | #NULL! | https://tl-led.ru/storage/products/files/13/УТ000010170/main_image_FL Open Lens 4х150.jpg | https://tl-led.ru/storage/products/files/13/УТ000010170/package_dimensions_TL-PROM SM FL 510 535 610.jpg | #ПУСТО! | https://tl-led.ru/storage/products/files/13/УТ000010170/illuminator_dimensions_Prom SM 4х150 FL.jpg | https://tl-led.ru/storage/products/files/13/УТ000010170/kss_Г60.jpg | 2 | 0,037 | 0,033 | 0,07 | 680х600х80 | 630х610х95
УТ000010171 | ПРОМЫШЛЕННЫЙ СВЕТИЛЬНИК TL-PROM SM 510 5К FL К15 | Серия | TL-PROM SM 510 FL 5К К15 | PROM SM 510 FL | Прожекторное освещение | 509,4 | 81 600 | 66 984 | 131,496 | 240 | К (15°) концентрированная | 5 000 | 70 | 5 | Osram OSLON Square GW CSSRM3.PM 5000К | 300 000 | 1,4 | Нет | PHILIPS | Xitanium 150W 0.7A 230V I175 | 110B - 277B AC | 99B - 305B AC | 45 | 47 Гц - 63 Гц | 67 | СтепеньЗащитыСветильника | Да | Срабатывает при нагреве поверхности корпуса +90˚С | Нет | #NULL! | #NULL! | 4 кВ (L-N), 4 кВ (L-PE, N-PE) Acc.IEC61000-4-5 & ANSI C62.41, 2 Ohm | RU: Соответствует стандартам СТБ ЕН 55015-2006, ГОСТ Р 51317.3.2-2006, СТБ IEC 61000-3-3-2011, СТБ IEC 61547-2011 CE: Соответствует стандартам EN 55015:2013, EN 61547:2010, EN 61000-3-2:2015, EN 61000-3-3-2013 | RU: Соответствует стандартам CTB IEC 61347-1:2007 (ГОСТ Р МЭК 61347-1-2011); IEC 61347-2-13:2006 (ГОСТ Р МЭК 61347-2-13-2001) CE: Соответствует стандартам EN 61347-2-13-2015; EN 61347-1:2008+A1:2011+A2:2013 | Да | > 4 кВ АС | > 200 МОм | 1 | Да | 92% | ≥ 0,95 | 0,22 А | - | <0,7 мА | есть, восстанавливается автоматически | #NULL! | Анодированный алюминий | Линза TL-Lens Industrial Square 15 | Алюминий | Поворотная скоба (угол наклона -40°+145°) | 0,5-35 Гц, 5м/с2, 30 мин | IK10 | IK10 | от -40° до +40° | УХЛ1 | 0,104 | 60 | 1 042,844 | 4 990 820 | 632х576х76 | 632х576х523 | 23,2 | 1 | 0,033 | 23,8 | 680 | 80 | 600 | #NULL! | #NULL! | #NULL! | #NULL! | #NULL! | #NULL! | #NULL! | #NULL! | #NULL! | #NULL! | #NULL! | #NULL! | 4 | #NULL! | #NULL! | #NULL! | #NULL! | #NULL! | #NULL! | #NULL! | #NULL! | #NULL! | 510 | #NULL! | #NULL! | #NULL! | #NULL! | #NULL! | #NULL! | #NULL! | #NULL! | #NULL! | https://tl-led.ru/storage/products/files/13/УТ000010171/main_image_FL Open Lens 4х150.jpg | https://tl-led.ru/storage/products/files/13/УТ000010171/package_dimensions_TL-PROM SM FL 510 535 610.jpg | #ПУСТО! | https://tl-led.ru/storage/products/files/13/УТ000010171/illuminator_dimensions_Prom SM 4х150 FL.jpg | https://tl-led.ru/storage/products/files/13/УТ000010171/kss_K15.jpg | 2 | 0,037 | 0,033 | 0,07 | 680х600х80 | 630х610х95
УТ000010172 | ПРОМЫШЛЕННЫЙ СВЕТИЛЬНИК TL-PROM SM 510 5К FL К20 | Архив | TL-PROM SM 510 FL 5К К20 | PROM SM 510 FL | Прожекторное освещение | 504,6 | 81 600 | 65 058 | 128,93 | 240 | К (20°) концентрированная | 5 000 | 70 | 5 | Osram OSLON Square GW CSSRM3.PM 5000К | 300 000 | 1,4 | Нет | PHILIPS | Xitanium 150W 0.7A 230V I175 | 110B - 277B AC | 99B - 305B AC | 45 | 47 Гц - 63 Гц | 67 | СтепеньЗащитыСветильника | Да | Срабатывает при нагреве поверхности корпуса +90˚С | Нет | #NULL! | #NULL! | 4 кВ (L-N), 4 кВ (L-PE, N-PE) Acc.IEC61000-4-5 & ANSI C62.41, 2 Ohm | RU: Соответствует стандартам СТБ ЕН 55015-2006, ГОСТ Р 51317.3.2-2006, СТБ IEC 61000-3-3-2011, СТБ IEC 61547-2011 CE: Соответствует стандартам EN 55015:2013, EN 61547:2010, EN 61000-3-2:2015, EN 61000-3-3-2013 | RU: Соответствует стандартам CTB IEC 61347-1:2007 (ГОСТ Р МЭК 61347-1-2011); IEC 61347-2-13:2006 (ГОСТ Р МЭК 61347-2-13-2001) CE: Соответствует стандартам EN 61347-2-13-2015; EN 61347-1:2008+A1:2011+A2:2013 | Да | > 4 кВ АС | > 200 МОм | 1 | Да | 92% | ≥ 0,95 | 0,22 А | - | <0,7 мА | есть, восстанавливается автоматически | #NULL! | Анодированный алюминий | Линза TL-Lens Industrial Square 20 | Алюминий | Поворотная скоба (угол наклона -40°+145°) | 0,5-35 Гц, 5м/с2, 30 мин | IK10 | IK10 | от -60° до +40° | УХЛ1 | 0,106 | 60 | 1 033,017 | 4 990 820 | 632х576х76 | 632х576х523 | 23,2 | 1 | 0,033 | 23,8 | 680 | 80 | 600 | #NULL! | #NULL! | #NULL! | #NULL! | #NULL! | #NULL! | #NULL! | #NULL! | #NULL! | #NULL! | #NULL! | #NULL! | 4 | #NULL! | #NULL! | #NULL! | #NULL! | #NULL! | #NULL! | #NULL! | #NULL! | #NULL! | 510 | #NULL! | #NULL! | #NULL! | #NULL! | #NULL! | #NULL! | #NULL! | #NULL! | #NULL! | #ПУСТО! | #ПУСТО! | #ПУСТО! | #ПУСТО! | #ПУСТО! | 2 | 0,037 | 0,033 | 0,07 | 680х600х80 | 630х610х95
УТ000010185 | ПРОМЫШЛЕННЫЙ СВЕТИЛЬНИК TL-PROM SM 680 4K FL D | Серия | TL-PROM SM 680 4K FL D | PROM SM 680 FL | Прожекторное освещение | 696 | 120 504 | 104 368 | 149,954 | 1 280 | D (120°) косинусная | 4 000 | 72 | ≤4 | Osram DURIS S5 GW PSLT33.PM 4000К | 100 000 | 1,4 | Да | PHILIPS | Xitanium LP 200W 0.5-1.5A S1 230V I195 | 202B - 254B AC | 85B - 305B AC | 208 | 47 Гц - 63 Гц | 67 | СтепеньЗащитыСветильника | Да | Срабатывает при нагреве поверхности корпуса +90˚С | Нет | #NULL! | #NULL! | 6 кВ (L-N), 10 кВ (L-PE, N-PE) Стандарт IEC61000-4-5 & ANSI C62.41 | RU: Соответствует стандартам СТБ ЕН 55015-2006, ГОСТ Р 51317.3.2-2006, СТБ IEC 61000-3-3-2011, СТБ IEC 61547-2011 CE: Соответствует стандартам EN 55015:2013, EN 61547:2010, EN 61000-3-2:2015, EN 61000-3-3-2013 | RU: Соответствует стандартам CTB IEC 61347-1:2007 (ГОСТ Р МЭК 61347-1-2011); IEC 61347-2-13:2006 (ГОСТ Р МЭК 61347-2-13-2001) CE: Соответствует стандартам EN 61347-2-13-2015; EN 61347-1:2008+A1:2011+A2:2013 | Да | > 4 кВ АС | > 200 МОм | 1 | Да | ≤ 93% | ≥ 0,95 | 0,96 А | - | <0,7 мА | есть, восстанавливается автоматически | 175 | Анодированный алюминий | 1-0-Д-С5 (APS, STREET, PROM - D120) | Алюминий | Поворотная скоба (угол наклона -40°+145°) | 0,5-35 Гц, 5м/с2, 30 мин | IK10 | IK10 | от -40° до +40° | УХЛ1 | 0,091 | 60 | 1 424,851 | 7 985 312 | 832х576х76 | 832х576х523 | 30,4 | 1 | 0,054 | 31,4 | 900 | 80 | 747 | #NULL! | #NULL! | #NULL! | #NULL! | #NULL! | #NULL! | #NULL! | #NULL! | #NULL! | #NULL! | #NULL! | #NULL! | 4 | #NULL! | #NULL! | #NULL! | #NULL! | #NULL! | #NULL! | #NULL! | #NULL! | #NULL! | 680 | #NULL! | #NULL! | #NULL! | #NULL! | #NULL! | #NULL! | #NULL! | #NULL! | #NULL! | https://tl-led.ru/storage/products/files/13/УТ000010185/main_image_FL Open Flat 4х200.jpg | https://tl-led.ru/storage/products/files/13/УТ000010185/package_dimensions_TL-PROM SM 680 820х4 FL.jpg | #ПУСТО! | https://tl-led.ru/storage/products/files/13/УТ000010185/illuminator_dimensions_Prom SM 4х200 FL.jpg | https://tl-led.ru/storage/products/files/13/УТ000010185/kss_PR D.jpg | 2 | 0,037 | 0,054 | 0,091 | 900х747х80 | 630х610х95
УТ000010184 | ПРОМЫШЛЕННЫЙ СВЕТИЛЬНИК TL-PROM SM 680 4K FL DIM D | Серия | TL-PROM SM 680 4K DIM FL D | PROM SM 680 FL | Прожекторное освещение | 696 | 120 504 | 104 368 | 149,954 | 1 280 | D (120°) косинусная | 4 000 | 72 | ≤4 | Osram DURIS S5 GW PSLT33.PM 4000К | 100 000 | 1,4 | Да | PHILIPS | Xitanium LP 200W 0.5-1.5A S1 230V I195 | 202B - 254B AC | 85B - 305B AC | 208 | 47 Гц - 63 Гц | 67 | СтепеньЗащитыСветильника | Да | Срабатывает при нагреве поверхности корпуса +90˚С | Нет | #NULL! | #NULL! | 6 кВ (L-N), 10 кВ (L-PE, N-PE) Стандарт IEC61000-4-5 & ANSI C62.41 | RU: Соответствует стандартам СТБ ЕН 55015-2006, ГОСТ Р 51317.3.2-2006, СТБ IEC 61000-3-3-2011, СТБ IEC 61547-2011 CE: Соответствует стандартам EN 55015:2013, EN 61547:2010, EN 61000-3-2:2015, EN 61000-3-3-2013 | RU: Соответствует стандартам CTB IEC 61347-1:2007 (ГОСТ Р МЭК 61347-1-2011); IEC 61347-2-13:2006 (ГОСТ Р МЭК 61347-2-13-2001) CE: Соответствует стандартам EN 61347-2-13-2015; EN 61347-1:2008+A1:2011+A2:2013 | Да | > 4 кВ АС | > 200 МОм | 1 | Да | ≤ 93% | ≥ 0,95 | 0,96 А | - | <0,7 мА | есть, восстанавливается автоматически | 175 | Анодированный алюминий | 1-0-Д-С5 (APS, STREET, PROM - D120) | Алюминий | Поворотная скоба (угол наклона -40°+145°) | 0,5-35 Гц, 5м/с2, 30 мин | IK10 | IK10 | от -40° до +40° | УХЛ1 | 0,091 | 60 | 1 424,851 | 7 985 312 | 832х576х76 | 832х576х523 | 30,4 | 1 | 0,054 | 31,4 | 900 | 80 | 747 | #NULL! | #NULL! | #NULL! | #NULL! | #NULL! | #NULL! | #NULL! | #NULL! | #NULL! | #NULL! | #NULL! | #NULL! | 4 | #NULL! | #NULL! | #NULL! | #NULL! | #NULL! | #NULL! | #NULL! | #NULL! | #NULL! | 680 | #NULL! | #NULL! | #NULL! | #NULL! | #NULL! | #NULL! | #NULL! | #NULL! | #NULL! | https://tl-led.ru/storage/products/files/13/УТ000010184/main_image_FL Open Flat 4х200.jpg | https://tl-led.ru/storage/products/files/13/УТ000010184/package_dimensions_TL-PROM SM 680 820х4 FL.jpg | #ПУСТО! | https://tl-led.ru/storage/products/files/13/УТ000010184/illuminator_dimensions_Prom SM 4х200 FL.jpg | https://tl-led.ru/storage/products/files/13/УТ000010184/kss_PR D.jpg | 2 | 0,037 | 0,054 | 0,091 | 900х747х80 | 630х610х95
УТ000010187 | ПРОМЫШЛЕННЫЙ СВЕТИЛЬНИК TL-PROM SM 680 5K FL D | Серия | TL-PROM SM 680 5K FL D | PROM SM 680 FL | Прожекторное освещение | 696 | 120 504 | 104 368 | 149,954 | 1 280 | D (120°) косинусная | 5 000 | 72 | ≤4 | Osram DURIS S5 GW PSLT33.PM 5000К | 100 000 | 1,4 | Да | PHILIPS | Xitanium LP 200W 0.5-1.5A S1 230V I195 | 202B - 254B AC | 85B - 305B AC | 208 | 47 Гц - 63 Гц | 67 | СтепеньЗащитыСветильника | Да | Срабатывает при нагреве поверхности корпуса +90˚С | Нет | #NULL! | #NULL! | 6 кВ (L-N), 10 кВ (L-PE, N-PE) Стандарт IEC61000-4-5 & ANSI C62.41 | RU: Соответствует стандартам СТБ ЕН 55015-2006, ГОСТ Р 51317.3.2-2006, СТБ IEC 61000-3-3-2011, СТБ IEC 61547-2011 CE: Соответствует стандартам EN 55015:2013, EN 61547:2010, EN 61000-3-2:2015, EN 61000-3-3-2013 | RU: Соответствует стандартам CTB IEC 61347-1:2007 (ГОСТ Р МЭК 61347-1-2011); IEC 61347-2-13:2006 (ГОСТ Р МЭК 61347-2-13-2001) CE: Соответствует стандартам EN 61347-2-13-2015; EN 61347-1:2008+A1:2011+A2:2013 | Да | > 4 кВ АС | > 200 МОм | 1 | Да | ≤ 93% | ≥ 0,95 | 0,96 А | - | <0,7 мА | есть, восстанавливается автоматически | 117 | Анодированный алюминий | 1-0-Д-С5 (APS, STREET, PROM - D120) | Алюминий | Поворотная скоба (угол наклона -40°+145°) | 0,5-35 Гц, 5м/с2, 30 мин | IK10 | IK10 | от -40° до +40° | УХЛ1 | 0,091 | 60 | 1 424,851 | 7 985 312 | 832х576х76 | 832х576х523 | 30,4 | 1 | 0,054 | 31,4 | 900 | 80 | 747 | #NULL! | #NULL! | #NULL! | #NULL! | #NULL! | #NULL! | #NULL! | #NULL! | #NULL! | #NULL! | #NULL! | #NULL! | 4 | #NULL! | #NULL! | #NULL! | #NULL! | #NULL! | #NULL! | #NULL! | #NULL! | #NULL! | 680 | #NULL! | #NULL! | #NULL! | #NULL! | #NULL! | #NULL! | #NULL! | #NULL! | #NULL! | https://tl-led.ru/storage/products/files/13/УТ000010187/main_image_FL Open Flat 4х200.jpg | https://tl-led.ru/storage/products/files/13/УТ000010187/package_dimensions_TL-PROM SM 680 820х4 FL.jpg | #ПУСТО! | https://tl-led.ru/storage/products/files/13/УТ000010187/illuminator_dimensions_Prom SM 4х200 FL.jpg | https://tl-led.ru/storage/products/files/13/УТ000010187/kss_PR D.jpg | 2 | 0,037 | 0,054 | 0,091 | 900х747х80 | 630х610х95
УТ000010186 | ПРОМЫШЛЕННЫЙ СВЕТИЛЬНИК TL-PROM SM 680 5K FL DIM D | Серия | TL-PROM SM 680 5K DIM FL D | PROM SM 680 FL | Прожекторное освещение | 696 | 120 504 | 104 368 | 149,954 | 1 280 | D (120°) косинусная | 5 000 | 72 | ≤4 | Osram DURIS S5 GW PSLT33.PM 5000К | 100 000 | 1,4 | Да | PHILIPS | Xitanium LP 200W 0.5-1.5A S1 230V I195 | 202B - 254B AC | 85B - 305B AC | 208 | 47 Гц - 63 Гц | 67 | СтепеньЗащитыСветильника | Да | Срабатывает при нагреве поверхности корпуса +90˚С | Нет | #NULL! | #NULL! | 6 кВ (L-N), 10 кВ (L-PE, N-PE) Стандарт IEC61000-4-5 & ANSI C62.41 | RU: Соответствует стандартам СТБ ЕН 55015-2006, ГОСТ Р 51317.3.2-2006, СТБ IEC 61000-3-3-2011, СТБ IEC 61547-2011 CE: Соответствует стандартам EN 55015:2013, EN 61547:2010, EN 61000-3-2:2015, EN 61000-3-3-2013 | RU: Соответствует стандартам CTB IEC 61347-1:2007 (ГОСТ Р МЭК 61347-1-2011); IEC 61347-2-13:2006 (ГОСТ Р МЭК 61347-2-13-2001) CE: Соответствует стандартам EN 61347-2-13-2015; EN 61347-1:2008+A1:2011+A2:2013 | Да | > 4 кВ АС | > 200 МОм | 1 | Да | ≤ 93% | ≥ 0,95 | 0,96 А | - | <0,7 мА | есть, восстанавливается автоматически | 117 | Анодированный алюминий | 1-0-Д-С5 (APS, STREET, PROM - D120) | Алюминий | Поворотная скоба (угол наклона -40°+145°) | 0,5-35 Гц, 5м/с2, 30 мин | IK10 | IK10 | от -40° до +40° | УХЛ1 | 0,091 | 60 | 1 424,851 | 7 985 312 | 832х576х76 | 832х576х523 | 30,4 | 1 | 0,054 | 31,4 | 900 | 80 | 747 | #NULL! | #NULL! | #NULL! | #NULL! | #NULL! | #NULL! | #NULL! | #NULL! | #NULL! | #NULL! | #NULL! | #NULL! | 4 | #NULL! | #NULL! | #NULL! | #NULL! | #NULL! | #NULL! | #NULL! | #NULL! | #NULL! | 680 | #NULL! | #NULL! | #NULL! | #NULL! | #NULL! | #NULL! | #NULL! | #NULL! | #NULL! | https://tl-led.ru/storage/products/files/13/УТ000010186/main_image_FL Open Flat 4х200.jpg | https://tl-led.ru/storage/products/files/13/УТ000010186/package_dimensions_TL-PROM SM 680 820х4 FL.jpg | #ПУСТО! | https://tl-led.ru/storage/products/files/13/УТ000010186/illuminator_dimensions_Prom SM 4х200 FL.jpg | https://tl-led.ru/storage/products/files/13/УТ000010186/kss_PR D.jpg | 2 | 0,037 | 0,054 | 0,091 | 900х747х80 | 630х610х95
УТ000010197 | ПРОМЫШЛЕННЫЙ СВЕТИЛЬНИК TL-PROM SM 820 4K FL D | Серия | TL-PROM SM 820 4K FL D | PROM SM 820 FL | Прожекторное освещение | 821,6 | 144 464 | 124 024 | 150,954 | 1 536 | D (120°) косинусная | 4 000 | 72 | ≤4 | Osram DURIS S5 GW PSLT33.PM 4000К | 100 000 | 1,4 | Да | PHILIPS | Xitanium LP 200W 0.5-1.5A S1 230V I195 | 202B - 254B AC | 85B - 305B AC | 208 | 47 Гц - 63 Гц | 67 | СтепеньЗащитыСветильника | Да | Срабатывает при нагреве поверхности корпуса +90˚С | Нет | #NULL! | #NULL! | 6 кВ (L-N), 10 кВ (L-PE, N-PE) Стандарт IEC61000-4-5 & ANSI C62.41 | RU: Соответствует стандартам СТБ ЕН 55015-2006, ГОСТ Р 51317.3.2-2006, СТБ IEC 61000-3-3-2011, СТБ IEC 61547-2011 CE: Соответствует стандартам EN 55015:2013, EN 61547:2010, EN 61000-3-2:2015, EN 61000-3-3-2013 | RU: Соответствует стандартам CTB IEC 61347-1:2007 (ГОСТ Р МЭК 61347-1-2011); IEC 61347-2-13:2006 (ГОСТ Р МЭК 61347-2-13-2001) CE: Соответствует стандартам EN 61347-2-13-2015; EN 61347-1:2008+A1:2011+A2:2013 | Да | > 4 кВ АС | > 200 МОм | 1 | Да | ≤ 93% | ≥ 0,95 | 0,96 А | - | <0,7 мА | есть, восстанавливается автоматически | 175 | Анодированный алюминий | 1-0-Д-С5 (APS, STREET, PROM - D120) | Алюминий | Поворотная скоба (угол наклона -40°+145°) | 0,5-35 Гц, 5м/с2, 30 мин | IK10 | IK10 | от -40° до +40° | УХЛ1 | 0,09 | 60 | 1 681,98 | 7 985 312 | 832х576х76 | 832х576х523 | 30,4 | 1 | 0,054 | 31,4 | 900 | 80 | 747 | #NULL! | #NULL! | #NULL! | #NULL! | #NULL! | #NULL! | #NULL! | #NULL! | #NULL! | #NULL! | #NULL! | #NULL! | 4 | #NULL! | #NULL! | #NULL! | #NULL! | #NULL! | #NULL! | #NULL! | #NULL! | #NULL! | 820 | #NULL! | #NULL! | #NULL! | #NULL! | #NULL! | #NULL! | #NULL! | #NULL! | #NULL! | https://tl-led.ru/storage/products/files/13/УТ000010197/main_image_FL Open Flat 4х200.jpg | https://tl-led.ru/storage/products/files/13/УТ000010197/package_dimensions_TL-PROM SM 680 820х4 FL.jpg | #ПУСТО! | https://tl-led.ru/storage/products/files/13/УТ000010197/illuminator_dimensions_Prom SM 4х200 FL.jpg | https://tl-led.ru/storage/products/files/13/УТ000010197/kss_PR D.jpg | 2 | 0,037 | 0,054 | 0,091 | 900х747х80 | 630х610х95
УТ000010196 | ПРОМЫШЛЕННЫЙ СВЕТИЛЬНИК TL-PROM SM 820 4K FL DIM D | Серия | TL-PROM SM 820 4K DIM FL D | PROM SM 820 FL | Прожекторное освещение | 821,6 | 144 464 | 124 024 | 150,954 | 1 536 | D (120°) косинусная | 4 000 | 72 | ≤4 | Osram DURIS S5 GW PSLT33.PM 4000К | 100 000 | 1,4 | Да | PHILIPS | Xitanium LP 200W 0.5-1.5A S1 230V I195 | 202B - 254B AC | 85B - 305B AC | 208 | 47 Гц - 63 Гц | 67 | СтепеньЗащитыСветильника | Да | Срабатывает при нагреве поверхности корпуса +90˚С | Нет | #NULL! | #NULL! | 6 кВ (L-N), 10 кВ (L-PE, N-PE) Стандарт IEC61000-4-5 & ANSI C62.41 | RU: Соответствует стандартам СТБ ЕН 55015-2006, ГОСТ Р 51317.3.2-2006, СТБ IEC 61000-3-3-2011, СТБ IEC 61547-2011 CE: Соответствует стандартам EN 55015:2013, EN 61547:2010, EN 61000-3-2:2015, EN 61000-3-3-2013 | RU: Соответствует стандартам CTB IEC 61347-1:2007 (ГОСТ Р МЭК 61347-1-2011); IEC 61347-2-13:2006 (ГОСТ Р МЭК 61347-2-13-2001) CE: Соответствует стандартам EN 61347-2-13-2015; EN 61347-1:2008+A1:2011+A2:2013 | Да | > 4 кВ АС | > 200 МОм | 1 | Да | ≤ 93% | ≥ 0,95 | 0,96 А | - | <0,7 мА | есть, восстанавливается автоматически | 175 | Анодированный алюминий | 1-0-Д-С5 (APS, STREET, PROM - D120) | Алюминий | Поворотная скоба (угол наклона -40°+145°) | 0,5-35 Гц, 5м/с2, 30 мин | IK10 | IK10 | от -40° до +40° | УХЛ1 | 0,09 | 60 | 1 681,98 | 7 985 312 | 832х576х76 | 832х576х523 | 30,4 | 1 | 0,054 | 31,4 | 900 | 80 | 747 | #NULL! | #NULL! | #NULL! | #NULL! | #NULL! | #NULL! | #NULL! | #NULL! | #NULL! | #NULL! | #NULL! | #NULL! | 4 | #NULL! | #NULL! | #NULL! | #NULL! | #NULL! | #NULL! | #NULL! | #NULL! | #NULL! | 820 | #NULL! | #NULL! | #NULL! | #NULL! | #NULL! | #NULL! | #NULL! | #NULL! | #NULL! | https://tl-led.ru/storage/products/files/13/УТ000010196/main_image_FL Open Flat 4х200.jpg | https://tl-led.ru/storage/products/files/13/УТ000010196/package_dimensions_TL-PROM SM 680 820х4 FL.jpg | #ПУСТО! | https://tl-led.ru/storage/products/files/13/УТ000010196/illuminator_dimensions_Prom SM 4х200 FL.jpg | https://tl-led.ru/storage/products/files/13/УТ000010196/kss_PR D.jpg | 2 | 0,037 | 0,054 | 0,091 | 900х747х80 | 630х610х95
УТ000010199 | ПРОМЫШЛЕННЫЙ СВЕТИЛЬНИК TL-PROM SM 820 5K FL D | Серия | TL-PROM SM 820 5K FL D | PROM SM 820 FL | Прожекторное освещение | 821,6 | 144 464 | 124 024 | 150,954 | 1 536 | D (120°) косинусная | 5 000 | 72 | ≤4 | Osram DURIS S5 GW PSLT33.PM 5000К | 100 000 | 1,4 | Да | PHILIPS | Xitanium LP 200W 0.5-1.5A S1 230V I195 | 202B - 254B AC | 85B - 305B AC | 208 | 47 Гц - 63 Гц | 67 | СтепеньЗащитыСветильника | Да | Срабатывает при нагреве поверхности корпуса +90˚С | Нет | #NULL! | #NULL! | 6 кВ (L-N), 10 кВ (L-PE, N-PE) Стандарт IEC61000-4-5 & ANSI C62.41 | RU: Соответствует стандартам СТБ ЕН 55015-2006, ГОСТ Р 51317.3.2-2006, СТБ IEC 61000-3-3-2011, СТБ IEC 61547-2011 CE: Соответствует стандартам EN 55015:2013, EN 61547:2010, EN 61000-3-2:2015, EN 61000-3-3-2013 | RU: Соответствует стандартам CTB IEC 61347-1:2007 (ГОСТ Р МЭК 61347-1-2011); IEC 61347-2-13:2006 (ГОСТ Р МЭК 61347-2-13-2001) CE: Соответствует стандартам EN 61347-2-13-2015; EN 61347-1:2008+A1:2011+A2:2013 | Да | > 4 кВ АС | > 200 МОм | 1 | Да | ≤ 93% | ≥ 0,95 | 0,96 А | - | <0,7 мА | есть, восстанавливается автоматически | 117 | Анодированный алюминий | 1-0-Д-С5 (APS, STREET, PROM - D120) | Алюминий | Поворотная скоба (угол наклона -40°+145°) | 0,5-35 Гц, 5м/с2, 30 мин | IK10 | IK10 | от -40° до +40° | УХЛ1 | 0,09 | 60 | 1 681,98 | 7 985 312 | 832х576х76 | 832х576х523 | 30,4 | 1 | 0,054 | 31,4 | 900 | 80 | 747 | #NULL! | #NULL! | #NULL! | #NULL! | #NULL! | #NULL! | #NULL! | #NULL! | #NULL! | #NULL! | #NULL! | #NULL! | 4 | #NULL! | #NULL! | #NULL! | #NULL! | #NULL! | #NULL! | #NULL! | #NULL! | #NULL! | 820 | #NULL! | #NULL! | #NULL! | #NULL! | #NULL! | #NULL! | #NULL! | #NULL! | #NULL! | https://tl-led.ru/storage/products/files/13/УТ000010199/main_image_FL Open Flat 4х200.jpg | https://tl-led.ru/storage/products/files/13/УТ000010199/package_dimensions_TL-PROM SM 680 820х4 FL.jpg | #ПУСТО! | https://tl-led.ru/storage/products/files/13/УТ000010199/illuminator_dimensions_Prom SM 4х200 FL.jpg | https://tl-led.ru/storage/products/files/13/УТ000010199/kss_PR D.jpg | 2 | 0,037 | 0,054 | 0,091 | 900х747х80 | 630х610х95
УТ000010198 | ПРОМЫШЛЕННЫЙ СВЕТИЛЬНИК TL-PROM SM 820 5K FL DIM D | Серия | TL-PROM SM 820 5K DIM FL D | PROM SM 820 FL | Прожекторное освещение | 821,6 | 144 464 | 124 024 | 150,954 | 1 536 | D (120°) косинусная | 5 000 | 72 | ≤4 | Osram DURIS S5 GW PSLT33.PM 5000К | 100 000 | 1,4 | Да | PHILIPS | Xitanium LP 200W 0.5-1.5A S1 230V I195 | 202B - 254B AC | 85B - 305B AC | 208 | 47 Гц - 63 Гц | 67 | СтепеньЗащитыСветильника | Да | Срабатывает при нагреве поверхности корпуса +90˚С | Нет | #NULL! | #NULL! | 6 кВ (L-N), 10 кВ (L-PE, N-PE) Стандарт IEC61000-4-5 & ANSI C62.41 | RU: Соответствует стандартам СТБ ЕН 55015-2006, ГОСТ Р 51317.3.2-2006, СТБ IEC 61000-3-3-2011, СТБ IEC 61547-2011 CE: Соответствует стандартам EN 55015:2013, EN 61547:2010, EN 61000-3-2:2015, EN 61000-3-3-2013 | RU: Соответствует стандартам CTB IEC 61347-1:2007 (ГОСТ Р МЭК 61347-1-2011); IEC 61347-2-13:2006 (ГОСТ Р МЭК 61347-2-13-2001) CE: Соответствует стандартам EN 61347-2-13-2015; EN 61347-1:2008+A1:2011+A2:2013 | Да | > 4 кВ АС | > 200 МОм | 1 | Да | ≤ 93% | ≥ 0,95 | 0,96 А | - | <0,7 мА | есть, восстанавливается автоматически | 117 | Анодированный алюминий | 1-0-Д-С5 (APS, STREET, PROM - D120) | Алюминий | Поворотная скоба (угол наклона -40°+145°) | 0,5-35 Гц, 5м/с2, 30 мин | IK10 | IK10 | от -40° до +40° | УХЛ1 | 0,09 | 60 | 1 681,98 | 7 985 312 | 832х576х76 | 832х576х523 | 30,4 | 1 | 0,054 | 31,4 | 900 | 80 | 747 | #NULL! | #NULL! | #NULL! | #NULL! | #NULL! | #NULL! | #NULL! | #NULL! | #NULL! | #NULL! | #NULL! | #NULL! | 4 | #NULL! | #NULL! | #NULL! | #NULL! | #NULL! | #NULL! | #NULL! | #NULL! | #NULL! | 820 | #NULL! | #NULL! | #NULL! | #NULL! | #NULL! | #NULL! | #NULL! | #NULL! | #NULL! | https://tl-led.ru/storage/products/files/13/УТ000010198/main_image_FL Open Flat 4х200.jpg | https://tl-led.ru/storage/products/files/13/УТ000010198/package_dimensions_TL-PROM SM 680 820х4 FL.jpg | #ПУСТО! | https://tl-led.ru/storage/products/files/13/УТ000010198/illuminator_dimensions_Prom SM 4х200 FL.jpg | https://tl-led.ru/storage/products/files/13/УТ000010198/kss_PR D.jpg | 2 | 0,037 | 0,054 | 0,091 | 900х747х80 | 630х610х95
УТ000010192 | ПРОМЫШЛЕННЫЙ СВЕТИЛЬНИК TL-PROM SM 680 5К FL Г | Серия | TL-PROM SM 680 FL 5К Г | PROM SM 680 FL | Прожекторное освещение | 678,4 | 108 800 | 88 688 | 130,731 | 320 | Г (60°) глубокая | 5 000 | 70 | ≤4 | Osram OSLON Square GW CSSRM3.PM 5000К | 300 000 | 1,4 | Да | PHILIPS | Xitanium LP 200W 0.5-1.5A S1 230V I195 | 202B - 254B AC | 85B - 305B AC | 208 | 47 Гц - 63 Гц | 67 | СтепеньЗащитыСветильника | Да | Срабатывает при нагреве поверхности корпуса +90˚С | Нет | #NULL! | #NULL! | 6 кВ (L-N), 10 кВ (L-PE, N-PE) Стандарт IEC61000-4-5 & ANSI C62.41 | RU: Соответствует стандартам СТБ ЕН 55015-2006, ГОСТ Р 51317.3.2-2006, СТБ IEC 61000-3-3-2011, СТБ IEC 61547-2011 CE: Соответствует стандартам EN 55015:2013, EN 61547:2010, EN 61000-3-2:2015, EN 61000-3-3-2013 | RU: Соответствует стандартам CTB IEC 61347-1:2007 (ГОСТ Р МЭК 61347-1-2011); IEC 61347-2-13:2006 (ГОСТ Р МЭК 61347-2-13-2001) CE: Соответствует стандартам EN 61347-2-13-2015; EN 61347-1:2008+A1:2011+A2:2013 | Да | > 4 кВ АС | > 200 МОм | 1 | Да | ≤ 93% | ≥ 0,95 | 0,96 А | - | <0,7 мА | есть, восстанавливается автоматически | #NULL! | Анодированный алюминий | Линза TL-Lens Industrial Square 60 | Алюминий | Поворотная скоба (угол наклона -40°+145°) | 0,5-35 Гц, 5м/с2, 30 мин | IK10 | IK10 | от -40° до +40° | УХЛ1 | 0,104 | 60 | 1 388,82 | 7 985 312 | 832х576х76 | 832х576х523 | 30,4 | 1 | 0,054 | 31,4 | 900 | 80 | 747 | #NULL! | #NULL! | #NULL! | #NULL! | #NULL! | #NULL! | #NULL! | #NULL! | #NULL! | #NULL! | #NULL! | #NULL! | 4 | #NULL! | #NULL! | #NULL! | #NULL! | #NULL! | #NULL! | #NULL! | #NULL! | #NULL! | 680 | #NULL! | #NULL! | #NULL! | #NULL! | #NULL! | #NULL! | #NULL! | #NULL! | #NULL! | https://tl-led.ru/storage/products/files/13/УТ000010192/main_image_FL Open Lens 4х200.jpg | https://tl-led.ru/storage/products/files/13/УТ000010192/package_dimensions_TL-PROM SM 680 820х4 FL.jpg | #ПУСТО! | https://tl-led.ru/storage/products/files/13/УТ000010192/illuminator_dimensions_Prom SM 4х200 FL.jpg | https://tl-led.ru/storage/products/files/13/УТ000010192/kss_Г60.jpg | 2 | 0,037 | 0,054 | 0,091 | 900х747х80 | 630х610х95
УТ000010193 | ПРОМЫШЛЕННЫЙ СВЕТИЛЬНИК TL-PROM SM 680 5К FL К15 | Серия | TL-PROM SM 680 FL 5К К15 | PROM SM 680 FL | Прожекторное освещение | 679,2 | 108 800 | 89 312 | 131,496 | 320 | К (15°) концентрированная | 5 000 | 70 | ≤4 | Osram OSLON Square GW CSSRM3.PM 5000К | 300 000 | 1,4 | Да | PHILIPS | Xitanium LP 200W 0.5-1.5A S1 230V I195 | 202B - 254B AC | 85B - 305B AC | 208 | 47 Гц - 63 Гц | 67 | СтепеньЗащитыСветильника | Да | Срабатывает при нагреве поверхности корпуса +90˚С | Нет | #NULL! | #NULL! | 6 кВ (L-N), 10 кВ (L-PE, N-PE) Стандарт IEC61000-4-5 & ANSI C62.41 | RU: Соответствует стандартам СТБ ЕН 55015-2006, ГОСТ Р 51317.3.2-2006, СТБ IEC 61000-3-3-2011, СТБ IEC 61547-2011 CE: Соответствует стандартам EN 55015:2013, EN 61547:2010, EN 61000-3-2:2015, EN 61000-3-3-2013 | RU: Соответствует стандартам CTB IEC 61347-1:2007 (ГОСТ Р МЭК 61347-1-2011); IEC 61347-2-13:2006 (ГОСТ Р МЭК 61347-2-13-2001) CE: Соответствует стандартам EN 61347-2-13-2015; EN 61347-1:2008+A1:2011+A2:2013 | Да | > 4 кВ АС | > 200 МОм | 1 | Да | ≤ 93% | ≥ 0,95 | 0,96 А | - | <0,7 мА | есть, восстанавливается автоматически | #NULL! | Анодированный алюминий | Линза TL-Lens Industrial Square 15 | Алюминий | Поворотная скоба (угол наклона -40°+145°) | 0,5-35 Гц, 5м/с2, 30 мин | IK10 | IK10 | от -40° до +40° | УХЛ1 | 0,104 | 60 | 1 390,458 | 7 985 312 | 832х576х76 | 832х576х523 | 30,4 | 1 | 0,054 | 31,4 | 900 | 80 | 747 | #NULL! | #NULL! | #NULL! | #NULL! | #NULL! | #NULL! | #NULL! | #NULL! | #NULL! | #NULL! | #NULL! | #NULL! | 4 | #NULL! | #NULL! | #NULL! | #NULL! | #NULL! | #NULL! | #NULL! | #NULL! | #NULL! | 680 | #NULL! | #NULL! | #NULL! | #NULL! | #NULL! | #NULL! | #NULL! | #NULL! | #NULL! | https://tl-led.ru/storage/products/files/13/УТ000010193/main_image_FL Open Lens 4х200.jpg | https://tl-led.ru/storage/products/files/13/УТ000010193/package_dimensions_TL-PROM SM 680 820х4 FL.jpg | #ПУСТО! | https://tl-led.ru/storage/products/files/13/УТ000010193/illuminator_dimensions_Prom SM 4х200 FL.jpg | https://tl-led.ru/storage/products/files/13/УТ000010193/kss_K15.jpg | 2 | 0,037 | 0,054 | 0,091 | 900х747х80 | 630х610х95
УТ000010195 | ПРОМЫШЛЕННЫЙ СВЕТИЛЬНИК TL-PROM SM 680 5К FL К40 | Серия | TL-PROM SM 680 FL 5К К40 | PROM SM 680 FL | Прожекторное освещение | 692 | 120 504 | 105 184 | 152 | 1 280 | К (40°) концентрированная | 5 000 | 72 | ≤4 | Osram DURIS S5 GW PSLT33.PM 5000К | 100 000 | 1,4 | Да | PHILIPS | Xitanium LP 200W 0.5-1.5A S1 230V I195 | 202B - 254B AC | 85B - 305B AC | 208 | 47 Гц - 63 Гц | 67 | СтепеньЗащитыСветильника | Да | Срабатывает при нагреве поверхности корпуса +90˚С | Нет | #NULL! | #NULL! | 6 кВ (L-N), 10 кВ (L-PE, N-PE) Стандарт IEC61000-4-5 & ANSI C62.41 | RU: Соответствует стандартам СТБ ЕН 55015-2006, ГОСТ Р 51317.3.2-2006, СТБ IEC 61000-3-3-2011, СТБ IEC 61547-2011 CE: Соответствует стандартам EN 55015:2013, EN 61547:2010, EN 61000-3-2:2015, EN 61000-3-3-2013 | RU: Соответствует стандартам CTB IEC 61347-1:2007 (ГОСТ Р МЭК 61347-1-2011); IEC 61347-2-13:2006 (ГОСТ Р МЭК 61347-2-13-2001) CE: Соответствует стандартам EN 61347-2-13-2015; EN 61347-1:2008+A1:2011+A2:2013 | Да | > 4 кВ АС | > 200 МОм | 1 | Да | ≤ 93% | ≥ 0,95 | 0,96 А | - | <0,7 мА | есть, восстанавливается автоматически | 117 | Анодированный алюминий | Линза TL-Lens Industrial Square 40 | Алюминий | Поворотная скоба (угол наклона -40°+145°) | 0,5-35 Гц, 5м/с2, 30 мин | IK10 | IK10 | от -40° до +40° | УХЛ1 | 0,09 | 60 | 1 416,662 | 7 985 312 | 832х576х76 | 832х576х523 | 30,4 | 1 | 0,054 | 31,4 | 900 | 80 | 747 | #NULL! | #NULL! | #NULL! | #NULL! | #NULL! | #NULL! | #NULL! | #NULL! | #NULL! | #NULL! | #NULL! | #NULL! | 4 | #NULL! | #NULL! | #NULL! | #NULL! | #NULL! | #NULL! | #NULL! | #NULL! | #NULL! | 680 | #NULL! | #NULL! | #NULL! | #NULL! | #NULL! | #NULL! | #NULL! | #NULL! | #NULL! | https://tl-led.ru/storage/products/files/13/УТ000010195/main_image_FL Open Lens 4х200.jpg | https://tl-led.ru/storage/products/files/13/УТ000010195/package_dimensions_TL-PROM SM 680 820х4 FL.jpg | #ПУСТО! | https://tl-led.ru/storage/products/files/13/УТ000010195/illuminator_dimensions_Prom SM 4х200 FL.jpg | https://tl-led.ru/storage/products/files/13/УТ000010195/kss_K40.jpg | 2 | 0,037 | 0,054 | 0,091 | 900х747х80 | 630х610х95
УТ000010205 | ПРОМЫШЛЕННЫЙ СВЕТИЛЬНИК TL-PROM SM 850 4K FL D | Серия | TL-PROM SM 850 4K FL D | PROM SM 850 FL | Прожекторное освещение | 870 | 150 630 | 130 460 | 149,954 | 1 600 | D (120°) косинусная | 4 000 | 72 | ≤4 | Osram DURIS S5 GW PSLT33.PM 4000К | 100 000 | 1,4 | Да | PHILIPS | Xitanium LP 200W 0.5-1.5A S1 230V I195 | 202B - 254B AC | 85B - 305B AC | 208 | 47 Гц - 63 Гц | 67 | СтепеньЗащитыСветильника | Да | Срабатывает при нагреве поверхности корпуса +90˚С | Нет | #NULL! | #NULL! | 6 кВ (L-N), 10 кВ (L-PE, N-PE) Стандарт IEC61000-4-5 & ANSI C62.41 | RU: Соответствует стандартам СТБ ЕН 55015-2006, ГОСТ Р 51317.3.2-2006, СТБ IEC 61000-3-3-2011, СТБ IEC 61547-2011 CE: Соответствует стандартам EN 55015:2013, EN 61547:2010, EN 61000-3-2:2015, EN 61000-3-3-2013 | RU: Соответствует стандартам CTB IEC 61347-1:2007 (ГОСТ Р МЭК 61347-1-2011); IEC 61347-2-13:2006 (ГОСТ Р МЭК 61347-2-13-2001) CE: Соответствует стандартам EN 61347-2-13-2015; EN 61347-1:2008+A1:2011+A2:2013 | Да | > 4 кВ АС | > 200 МОм | 1 | Да | ≤ 93% | ≥ 0,95 | 0,96 А | - | <0,7 мА | есть, восстанавливается автоматически | 175 | Анодированный алюминий | 1-0-Д-С5 (APS, STREET, PROM - D120) | Алюминий | Поворотная скоба (угол наклона -40°+145°) | 0,5-35 Гц, 5м/с2, 30 мин | IK10 | IK10 | от -40° до +40° | УХЛ1 | 0,091 | 60 | 1 781,064 | 9 981 640 | 832х718х76 | 832х718х576 | 38 | 1 | 0,054 | 39,1 | 900 | 80 | 747 | #NULL! | #NULL! | #NULL! | #NULL! | #NULL! | #NULL! | #NULL! | #NULL! | #NULL! | #NULL! | #NULL! | #NULL! | 4 | #NULL! | #NULL! | #NULL! | #NULL! | #NULL! | #NULL! | #NULL! | #NULL! | #NULL! | 850 | #NULL! | #NULL! | #NULL! | #NULL! | #NULL! | #NULL! | #NULL! | #NULL! | #NULL! | https://tl-led.ru/storage/products/files/13/УТ000010205/main_image_FL Open Flat 5х200.jpg | https://tl-led.ru/storage/products/files/13/УТ000010205/package_dimensions_TL-PROM SM 850 1025х5 FL.jpg | #ПУСТО! | https://tl-led.ru/storage/products/files/13/УТ000010205/illuminator_dimensions_Prom SM 5х200 FL.jpg | https://tl-led.ru/storage/products/files/13/УТ000010205/kss_PR D.jpg | 2 | 0,037 | 0,054 | 0,091 | 900х747х80 | 630х610х95
УТ000010204 | ПРОМЫШЛЕННЫЙ СВЕТИЛЬНИК TL-PROM SM 850 4K FL DIM D | Серия | TL-PROM SM 850 4K DIM FL D | PROM SM 850 FL | Прожекторное освещение | 870 | 150 630 | 130 460 | 149,954 | 1 600 | D (120°) косинусная | 4 000 | 72 | ≤4 | Osram DURIS S5 GW PSLT33.PM 4000К | 100 000 | 1,4 | Да | PHILIPS | Xitanium LP 200W 0.5-1.5A S1 230V I195 | 202B - 254B AC | 85B - 305B AC | 208 | 47 Гц - 63 Гц | 67 | СтепеньЗащитыСветильника | Да | Срабатывает при нагреве поверхности корпуса +90˚С | Нет | #NULL! | #NULL! | 6 кВ (L-N), 10 кВ (L-PE, N-PE) Стандарт IEC61000-4-5 & ANSI C62.41 | RU: Соответствует стандартам СТБ ЕН 55015-2006, ГОСТ Р 51317.3.2-2006, СТБ IEC 61000-3-3-2011, СТБ IEC 61547-2011 CE: Соответствует стандартам EN 55015:2013, EN 61547:2010, EN 61000-3-2:2015, EN 61000-3-3-2013 | RU: Соответствует стандартам CTB IEC 61347-1:2007 (ГОСТ Р МЭК 61347-1-2011); IEC 61347-2-13:2006 (ГОСТ Р МЭК 61347-2-13-2001) CE: Соответствует стандартам EN 61347-2-13-2015; EN 61347-1:2008+A1:2011+A2:2013 | Да | > 4 кВ АС | > 200 МОм | 1 | Да | ≤ 93% | ≥ 0,95 | 0,96 А | - | <0,7 мА | есть, восстанавливается автоматически | 175 | Анодированный алюминий | 1-0-Д-С5 (APS, STREET, PROM - D120) | Алюминий | Поворотная скоба (угол наклона -40°+145°) | 0,5-35 Гц, 5м/с2, 30 мин | IK10 | IK10 | от -40° до +40° | УХЛ1 | 0,091 | 60 | 1 781,064 | 9 981 640 | 832х718х76 | 832х718х576 | 38 | 1 | 0,054 | 39,1 | 900 | 80 | 747 | #NULL! | #NULL! | #NULL! | #NULL! | #NULL! | #NULL! | #NULL! | #NULL! | #NULL! | #NULL! | #NULL! | #NULL! | 4 | #NULL! | #NULL! | #NULL! | #NULL! | #NULL! | #NULL! | #NULL! | #NULL! | #NULL! | 850 | #NULL! | #NULL! | #NULL! | #NULL! | #NULL! | #NULL! | #NULL! | #NULL! | #NULL! | https://tl-led.ru/storage/products/files/13/УТ000010204/main_image_FL Open Flat 5х200.jpg | https://tl-led.ru/storage/products/files/13/УТ000010204/package_dimensions_TL-PROM SM 850 1025х5 FL.jpg | #ПУСТО! | https://tl-led.ru/storage/products/files/13/УТ000010204/illuminator_dimensions_Prom SM 5х200 FL.jpg | https://tl-led.ru/storage/products/files/13/УТ000010204/kss_PR D.jpg | 2 | 0,037 | 0,054 | 0,091 | 900х747х80 | 630х610х95
УТ000010207 | ПРОМЫШЛЕННЫЙ СВЕТИЛЬНИК TL-PROM SM 850 5K FL D | Серия | TL-PROM SM 850 5K FL D | PROM SM 850 FL | Прожекторное освещение | 870 | 150 630 | 130 460 | 149,954 | 1 600 | D (120°) косинусная | 5 000 | 72 | ≤4 | Osram DURIS S5 GW PSLT33.PM 5000К | 100 000 | 1,4 | Да | PHILIPS | Xitanium LP 200W 0.5-1.5A S1 230V I195 | 202B - 254B AC | 85B - 305B AC | 208 | 47 Гц - 63 Гц | 67 | СтепеньЗащитыСветильника | Да | Срабатывает при нагреве поверхности корпуса +90˚С | Нет | #NULL! | #NULL! | 6 кВ (L-N), 10 кВ (L-PE, N-PE) Стандарт IEC61000-4-5 & ANSI C62.41 | RU: Соответствует стандартам СТБ ЕН 55015-2006, ГОСТ Р 51317.3.2-2006, СТБ IEC 61000-3-3-2011, СТБ IEC 61547-2011 CE: Соответствует стандартам EN 55015:2013, EN 61547:2010, EN 61000-3-2:2015, EN 61000-3-3-2013 | RU: Соответствует стандартам CTB IEC 61347-1:2007 (ГОСТ Р МЭК 61347-1-2011); IEC 61347-2-13:2006 (ГОСТ Р МЭК 61347-2-13-2001) CE: Соответствует стандартам EN 61347-2-13-2015; EN 61347-1:2008+A1:2011+A2:2013 | Да | > 4 кВ АС | > 200 МОм | 1 | Да | ≤ 93% | ≥ 0,95 | 0,96 А | - | <0,7 мА | есть, восстанавливается автоматически | 117 | Анодированный алюминий | 1-0-Д-С5 (APS, STREET, PROM - D120) | Алюминий | Поворотная скоба (угол наклона -40°+145°) | 0,5-35 Гц, 5м/с2, 30 мин | IK10 | IK10 | от -40° до +40° | УХЛ1 | 0,091 | 60 | 1 781,064 | 9 981 640 | 832х718х76 | 832х718х576 | 38 | 1 | 0,054 | 39,1 | 900 | 80 | 747 | #NULL! | #NULL! | #NULL! | #NULL! | #NULL! | #NULL! | #NULL! | #NULL! | #NULL! | #NULL! | #NULL! | #NULL! | 4 | #NULL! | #NULL! | #NULL! | #NULL! | #NULL! | #NULL! | #NULL! | #NULL! | #NULL! | 850 | #NULL! | #NULL! | #NULL! | #NULL! | #NULL! | #NULL! | #NULL! | #NULL! | #NULL! | https://tl-led.ru/storage/products/files/13/УТ000010207/main_image_FL Open Flat 5х200.jpg | https://tl-led.ru/storage/products/files/13/УТ000010207/package_dimensions_TL-PROM SM 850 1025х5 FL.jpg | #ПУСТО! | https://tl-led.ru/storage/products/files/13/УТ000010207/illuminator_dimensions_Prom SM 5х200 FL.jpg | https://tl-led.ru/storage/products/files/13/УТ000010207/kss_PR D.jpg | 2 | 0,037 | 0,054 | 0,091 | 900х747х80 | 630х610х95
УТ000010206 | ПРОМЫШЛЕННЫЙ СВЕТИЛЬНИК TL-PROM SM 850 5K FL DIM D | Серия | TL-PROM SM 850 5K DIM FL D | PROM SM 850 FL | Прожекторное освещение | 870 | 150 630 | 130 460 | 149,954 | 1 600 | D (120°) косинусная | 5 000 | 72 | ≤4 | Osram DURIS S5 GW PSLT33.PM 5000К | 100 000 | 1,4 | Да | PHILIPS | Xitanium LP 200W 0.5-1.5A S1 230V I195 | 202B - 254B AC | 85B - 305B AC | 208 | 47 Гц - 63 Гц | 67 | СтепеньЗащитыСветильника | Да | Срабатывает при нагреве поверхности корпуса +90˚С | Нет | #NULL! | #NULL! | 6 кВ (L-N), 10 кВ (L-PE, N-PE) Стандарт IEC61000-4-5 & ANSI C62.41 | RU: Соответствует стандартам СТБ ЕН 55015-2006, ГОСТ Р 51317.3.2-2006, СТБ IEC 61000-3-3-2011, СТБ IEC 61547-2011 CE: Соответствует стандартам EN 55015:2013, EN 61547:2010, EN 61000-3-2:2015, EN 61000-3-3-2013 | RU: Соответствует стандартам CTB IEC 61347-1:2007 (ГОСТ Р МЭК 61347-1-2011); IEC 61347-2-13:2006 (ГОСТ Р МЭК 61347-2-13-2001) CE: Соответствует стандартам EN 61347-2-13-2015; EN 61347-1:2008+A1:2011+A2:2013 | Да | > 4 кВ АС | > 200 МОм | 1 | Да | ≤ 93% | ≥ 0,95 | 0,96 А | - | <0,7 мА | есть, восстанавливается автоматически | 117 | Анодированный алюминий | 1-0-Д-С5 (APS, STREET, PROM - D120) | Алюминий | Поворотная скоба (угол наклона -40°+145°) | 0,5-35 Гц, 5м/с2, 30 мин | IK10 | IK10 | от -40° до +40° | УХЛ1 | 0,091 | 60 | 1 781,064 | 9 981 640 | 832х718х76 | 832х718х576 | 38 | 1 | 0,054 | 39,1 | 900 | 80 | 747 | #NULL! | #NULL! | #NULL! | #NULL! | #NULL! | #NULL! | #NULL! | #NULL! | #NULL! | #NULL! | #NULL! | #NULL! | 4 | #NULL! | #NULL! | #NULL! | #NULL! | #NULL! | #NULL! | #NULL! | #NULL! | #NULL! | 850 | #NULL! | #NULL! | #NULL! | #NULL! | #NULL! | #NULL! | #NULL! | #NULL! | #NULL! | https://tl-led.ru/storage/products/files/13/УТ000010206/main_image_FL Open Flat 5х200.jpg | https://tl-led.ru/storage/products/files/13/УТ000010206/package_dimensions_TL-PROM SM 850 1025х5 FL.jpg | #ПУСТО! | https://tl-led.ru/storage/products/files/13/УТ000010206/illuminator_dimensions_Prom SM 5х200 FL.jpg | https://tl-led.ru/storage/products/files/13/УТ000010206/kss_PR D.jpg | 2 | 0,037 | 0,054 | 0,091 | 900х747х80 | 630х610х95
УТ000010213 | ПРОМЫШЛЕННЫЙ СВЕТИЛЬНИК TL-PROM SM 1025 4K FL D | Серия | TL-PROM SM 1025 4K FL D | PROM SM 1025 FL | Прожекторное освещение | 1 027 | 180 580 | 155 030 | 150,954 | 1 920 | D (120°) косинусная | 4 000 | 72 | ≤4 | Osram DURIS S5 GW PSLT33.PM 4000К | 100 000 | 1,4 | Да | PHILIPS | Xitanium LP 200W 0.5-1.5A S1 230V I195 | 202B - 254B AC | 85B - 305B AC | 208 | 47 Гц - 63 Гц | 67 | СтепеньЗащитыСветильника | Да | Срабатывает при нагреве поверхности корпуса +90˚С | Нет | #NULL! | #NULL! | 6 кВ (L-N), 10 кВ (L-PE, N-PE) Стандарт IEC61000-4-5 & ANSI C62.41 | RU: Соответствует стандартам СТБ ЕН 55015-2006, ГОСТ Р 51317.3.2-2006, СТБ IEC 61000-3-3-2011, СТБ IEC 61547-2011 CE: Соответствует стандартам EN 55015:2013, EN 61547:2010, EN 61000-3-2:2015, EN 61000-3-3-2013 | RU: Соответствует стандартам CTB IEC 61347-1:2007 (ГОСТ Р МЭК 61347-1-2011); IEC 61347-2-13:2006 (ГОСТ Р МЭК 61347-2-13-2001) CE: Соответствует стандартам EN 61347-2-13-2015; EN 61347-1:2008+A1:2011+A2:2013 | Да | > 4 кВ АС | > 200 МОм | 1 | Да | ≤ 93% | ≥ 0,95 | 0,96 А | - | <0,7 мА | есть, восстанавливается автоматически | 175 | Анодированный алюминий | 1-0-Д-С5 (APS, STREET, PROM - D120) | Алюминий | Поворотная скоба (угол наклона -40°+145°) | 0,5-35 Гц, 5м/с2, 30 мин | IK10 | IK10 | от -40° до +40° | УХЛ1 | 0,09 | 60 | 2 102,474 | 9 981 640 | 832х718х76 | 832х718х576 | 38 | 1 | 0,054 | 39,1 | 900 | 80 | 747 | #NULL! | #NULL! | #NULL! | #NULL! | #NULL! | #NULL! | #NULL! | #NULL! | #NULL! | #NULL! | #NULL! | #NULL! | 4 | #NULL! | #NULL! | #NULL! | #NULL! | #NULL! | #NULL! | #NULL! | #NULL! | #NULL! | 1 025 | #NULL! | #NULL! | #NULL! | #NULL! | #NULL! | #NULL! | #NULL! | #NULL! | #NULL! | https://tl-led.ru/storage/products/files/13/УТ000010213/main_image_FL Open Flat 5х200.jpg | https://tl-led.ru/storage/products/files/13/УТ000010213/package_dimensions_TL-PROM SM 850 1025х5 FL.jpg | #ПУСТО! | https://tl-led.ru/storage/products/files/13/УТ000010213/illuminator_dimensions_Prom SM 5х200 FL.jpg | https://tl-led.ru/storage/products/files/13/УТ000010213/kss_PR D.jpg | 2 | 0,037 | 0,054 | 0,091 | 900х747х80 | 630х610х95
УТ000010212 | ПРОМЫШЛЕННЫЙ СВЕТИЛЬНИК TL-PROM SM 1025 4K FL DIM D | Серия | TL-PROM SM 1025 4K DIM FL D | PROM SM 1025 FL | Прожекторное освещение | 1 027 | 180 580 | 155 030 | 150,954 | 1 920 | D (120°) косинусная | 4 000 | 72 | ≤4 | Osram DURIS S5 GW PSLT33.PM 4000К | 100 000 | 1,4 | Да | PHILIPS | Xitanium LP 200W 0.5-1.5A S1 230V I195 | 202B - 254B AC | 85B - 305B AC | 208 | 47 Гц - 63 Гц | 67 | СтепеньЗащитыСветильника | Да | Срабатывает при нагреве поверхности корпуса +90˚С | Нет | #NULL! | #NULL! | 6 кВ (L-N), 10 кВ (L-PE, N-PE) Стандарт IEC61000-4-5 & ANSI C62.41 | RU: Соответствует стандартам СТБ ЕН 55015-2006, ГОСТ Р 51317.3.2-2006, СТБ IEC 61000-3-3-2011, СТБ IEC 61547-2011 CE: Соответствует стандартам EN 55015:2013, EN 61547:2010, EN 61000-3-2:2015, EN 61000-3-3-2013 | RU: Соответствует стандартам CTB IEC 61347-1:2007 (ГОСТ Р МЭК 61347-1-2011); IEC 61347-2-13:2006 (ГОСТ Р МЭК 61347-2-13-2001) CE: Соответствует стандартам EN 61347-2-13-2015; EN 61347-1:2008+A1:2011+A2:2013 | Да | > 4 кВ АС | > 200 МОм | 1 | Да | ≤ 93% | ≥ 0,95 | 0,96 А | - | <0,7 мА | есть, восстанавливается автоматически | 175 | Анодированный алюминий | 1-0-Д-С5 (APS, STREET, PROM - D120) | Алюминий | Поворотная скоба (угол наклона -40°+145°) | 0,5-35 Гц, 5м/с2, 30 мин | IK10 | IK10 | от -40° до +40° | УХЛ1 | 0,09 | 60 | 2 102,474 | 9 981 640 | 832х718х76 | 832х718х576 | 38 | 1 | 0,054 | 39,1 | 900 | 80 | 747 | #NULL! | #NULL! | #NULL! | #NULL! | #NULL! | #NULL! | #NULL! | #NULL! | #NULL! | #NULL! | #NULL! | #NULL! | 4 | #NULL! | #NULL! | #NULL! | #NULL! | #NULL! | #NULL! | #NULL! | #NULL! | #NULL! | 1 025 | #NULL! | #NULL! | #NULL! | #NULL! | #NULL! | #NULL! | #NULL! | #NULL! | #NULL! | https://tl-led.ru/storage/products/files/13/УТ000010212/main_image_FL Open Flat 5х200.jpg | https://tl-led.ru/storage/products/files/13/УТ000010212/package_dimensions_TL-PROM SM 850 1025х5 FL.jpg | #ПУСТО! | https://tl-led.ru/storage/products/files/13/УТ000010212/illuminator_dimensions_Prom SM 5х200 FL.jpg | https://tl-led.ru/storage/products/files/13/УТ000010212/kss_PR D.jpg | 2 | 0,037 | 0,054 | 0,091 | 900х747х80 | 630х610х95
УТ000010215 | ПРОМЫШЛЕННЫЙ СВЕТИЛЬНИК TL-PROM SM 1025 5K FL D | Серия | TL-PROM SM 1025 5K FL D | PROM SM 1025 FL | Прожекторное освещение | 1 027 | 180 580 | 155 030 | 150,954 | 1 920 | D (120°) косинусная | 5 000 | 72 | ≤4 | Osram DURIS S5 GW PSLT33.PM 5000К | 100 000 | 1,4 | Да | PHILIPS | Xitanium LP 200W 0.5-1.5A S1 230V I195 | 202B - 254B AC | 85B - 305B AC | 208 | 47 Гц - 63 Гц | 67 | СтепеньЗащитыСветильника | Да | Срабатывает при нагреве поверхности корпуса +90˚С | Нет | #NULL! | #NULL! | 6 кВ (L-N), 10 кВ (L-PE, N-PE) Стандарт IEC61000-4-5 & ANSI C62.41 | RU: Соответствует стандартам СТБ ЕН 55015-2006, ГОСТ Р 51317.3.2-2006, СТБ IEC 61000-3-3-2011, СТБ IEC 61547-2011 CE: Соответствует стандартам EN 55015:2013, EN 61547:2010, EN 61000-3-2:2015, EN 61000-3-3-2013 | RU: Соответствует стандартам CTB IEC 61347-1:2007 (ГОСТ Р МЭК 61347-1-2011); IEC 61347-2-13:2006 (ГОСТ Р МЭК 61347-2-13-2001) CE: Соответствует стандартам EN 61347-2-13-2015; EN 61347-1:2008+A1:2011+A2:2013 | Да | > 4 кВ АС | > 200 МОм | 1 | Да | ≤ 93% | ≥ 0,95 | 0,96 А | - | <0,7 мА | есть, восстанавливается автоматически | 117 | Анодированный алюминий | 1-0-Д-С5 (APS, STREET, PROM - D120) | Алюминий | Поворотная скоба (угол наклона -40°+145°) | 0,5-35 Гц, 5м/с2, 30 мин | IK10 | IK10 | от -40° до +40° | УХЛ1 | 0,09 | 60 | 2 102,474 | 9 981 640 | 832х718х76 | 832х718х576 | 38 | 1 | 0,054 | 39,1 | 900 | 80 | 747 | #NULL! | #NULL! | #NULL! | #NULL! | #NULL! | #NULL! | #NULL! | #NULL! | #NULL! | #NULL! | #NULL! | #NULL! | 4 | #NULL! | #NULL! | #NULL! | #NULL! | #NULL! | #NULL! | #NULL! | #NULL! | #NULL! | 1 025 | #NULL! | #NULL! | #NULL! | #NULL! | #NULL! | #NULL! | #NULL! | #NULL! | #NULL! | https://tl-led.ru/storage/products/files/13/УТ000010215/main_image_FL Open Flat 5х200.jpg | https://tl-led.ru/storage/products/files/13/УТ000010215/package_dimensions_TL-PROM SM 850 1025х5 FL.jpg | #ПУСТО! | https://tl-led.ru/storage/products/files/13/УТ000010215/illuminator_dimensions_Prom SM 5х200 FL.jpg | https://tl-led.ru/storage/products/files/13/УТ000010215/kss_PR D.jpg | 2 | 0,037 | 0,054 | 0,091 | 900х747х80 | 630х610х95
УТ000010214 | ПРОМЫШЛЕННЫЙ СВЕТИЛЬНИК TL-PROM SM 1025 5K FL DIM D | Серия | TL-PROM SM 1025 5K DIM FL D | PROM SM 1025 FL | Прожекторное освещение | 1 027 | 180 580 | 155 030 | 150,954 | 1 920 | D (120°) косинусная | 5 000 | 72 | ≤4 | Osram DURIS S5 GW PSLT33.PM 5000К | 100 000 | 1,4 | Да | PHILIPS | Xitanium LP 200W 0.5-1.5A S1 230V I195 | 202B - 254B AC | 85B - 305B AC | 208 | 47 Гц - 63 Гц | 67 | СтепеньЗащитыСветильника | Да | Срабатывает при нагреве поверхности корпуса +90˚С | Нет | #NULL! | #NULL! | 6 кВ (L-N), 10 кВ (L-PE, N-PE) Стандарт IEC61000-4-5 & ANSI C62.41 | RU: Соответствует стандартам СТБ ЕН 55015-2006, ГОСТ Р 51317.3.2-2006, СТБ IEC 61000-3-3-2011, СТБ IEC 61547-2011 CE: Соответствует стандартам EN 55015:2013, EN 61547:2010, EN 61000-3-2:2015, EN 61000-3-3-2013 | RU: Соответствует стандартам CTB IEC 61347-1:2007 (ГОСТ Р МЭК 61347-1-2011); IEC 61347-2-13:2006 (ГОСТ Р МЭК 61347-2-13-2001) CE: Соответствует стандартам EN 61347-2-13-2015; EN 61347-1:2008+A1:2011+A2:2013 | Да | > 4 кВ АС | > 200 МОм | 1 | Да | ≤ 93% | ≥ 0,95 | 0,96 А | - | <0,7 мА | есть, восстанавливается автоматически | 117 | Анодированный алюминий | 1-0-Д-С5 (APS, STREET, PROM - D120) | Алюминий | Поворотная скоба (угол наклона -40°+145°) | 0,5-35 Гц, 5м/с2, 30 мин | IK10 | IK10 | от -40° до +40° | УХЛ1 | 0,09 | 60 | 2 102,474 | 9 981 640 | 832х718х76 | 832х718х576 | 38 | 1 | 0,054 | 39,1 | 900 | 80 | 747 | #NULL! | #NULL! | #NULL! | #NULL! | #NULL! | #NULL! | #NULL! | #NULL! | #NULL! | #NULL! | #NULL! | #NULL! | 4 | #NULL! | #NULL! | #NULL! | #NULL! | #NULL! | #NULL! | #NULL! | #NULL! | #NULL! | 1 025 | #NULL! | #NULL! | #NULL! | #NULL! | #NULL! | #NULL! | #NULL! | #NULL! | #NULL! | https://tl-led.ru/storage/products/files/13/УТ000010214/main_image_FL Open Flat 5х200.jpg | https://tl-led.ru/storage/products/files/13/УТ000010214/package_dimensions_TL-PROM SM 850 1025х5 FL.jpg | #ПУСТО! | https://tl-led.ru/storage/products/files/13/УТ000010214/illuminator_dimensions_Prom SM 5х200 FL.jpg | https://tl-led.ru/storage/products/files/13/УТ000010214/kss_PR D.jpg | 2 | 0,037 | 0,054 | 0,091 | 900х747х80 | 630х610х95
УТ000010208 | ПРОМЫШЛЕННЫЙ СВЕТИЛЬНИК TL-PROM SM 850 5К FL Г | Серия | TL-PROM SM 850 FL 5К Г | PROM SM 850 FL | Прожекторное освещение | 848 | 136 000 | 110 860 | 130,731 | 400 | Г (60°) глубокая | 5 000 | 70 | ≤4 | Osram OSLON Square GW CSSRM3.PM 5000К | 300 000 | 1,4 | Да | PHILIPS | Xitanium LP 200W 0.5-1.5A S1 230V I195 | 202B - 254B AC | 85B - 305B AC | 208 | 47 Гц - 63 Гц | 67 | СтепеньЗащитыСветильника | Да | Срабатывает при нагреве поверхности корпуса +90˚С | Нет | #NULL! | #NULL! | 6 кВ (L-N), 10 кВ (L-PE, N-PE) Стандарт IEC61000-4-5 & ANSI C62.41 | RU: Соответствует стандартам СТБ ЕН 55015-2006, ГОСТ Р 51317.3.2-2006, СТБ IEC 61000-3-3-2011, СТБ IEC 61547-2011 CE: Соответствует стандартам EN 55015:2013, EN 61547:2010, EN 61000-3-2:2015, EN 61000-3-3-2013 | RU: Соответствует стандартам CTB IEC 61347-1:2007 (ГОСТ Р МЭК 61347-1-2011); IEC 61347-2-13:2006 (ГОСТ Р МЭК 61347-2-13-2001) CE: Соответствует стандартам EN 61347-2-13-2015; EN 61347-1:2008+A1:2011+A2:2013 | Да | > 4 кВ АС | > 200 МОм | 1 | Да | ≤ 93% | ≥ 0,95 | 0,96 А | - | <0,7 мА | есть, восстанавливается автоматически | #NULL! | Анодированный алюминий | Линза TL-Lens Industrial Square 60 | Алюминий | Поворотная скоба (угол наклона -40°+145°) | 0,5-35 Гц, 5м/с2, 30 мин | IK10 | IK10 | от -40° до +40° | УХЛ1 | 0,104 | 60 | 1 736,026 | 9 981 640 | 832х718х76 | 832х718х576 | 38 | 1 | #NULL! | 39,1 | #NULL! | #NULL! | #NULL! | #NULL! | #NULL! | #NULL! | #NULL! | #NULL! | #NULL! | #NULL! | #NULL! | #NULL! | #NULL! | #NULL! | #NULL! | 4 | #NULL! | #NULL! | #NULL! | #NULL! | #NULL! | #NULL! | #NULL! | #NULL! | #NULL! | 850 | #NULL! | #NULL! | #NULL! | #NULL! | #NULL! | #NULL! | #NULL! | #NULL! | #NULL! | https://tl-led.ru/storage/products/files/13/УТ000010208/main_image_FL Open Lens 5х200.jpg | https://tl-led.ru/storage/products/files/13/УТ000010208/package_dimensions_TL-PROM SM 850 1025х5 FL.jpg | #ПУСТО! | https://tl-led.ru/storage/products/files/13/УТ000010208/illuminator_dimensions_Prom SM 5х200 FL.jpg | https://tl-led.ru/storage/products/files/13/УТ000010208/kss_Г60.jpg | 2 | 0,037 | #NULL! | #NULL! | #NULL! | 630х610х95
УТ000010209 | ПРОМЫШЛЕННЫЙ СВЕТИЛЬНИК TL-PROM SM 850 5К FL К15 | Серия | TL-PROM SM 850 FL 5К К15 | PROM SM 850 FL | Прожекторное освещение | 849 | 136 000 | 111 640 | 131,496 | 400 | К (15°) концентрированная | 5 000 | 70 | ≤4 | Osram OSLON Square GW CSSRM3.PM 5000К | 300 000 | 1,4 | Да | PHILIPS | Xitanium LP 200W 0.5-1.5A S1 230V I195 | 202B - 254B AC | 85B - 305B AC | 208 | 47 Гц - 63 Гц | 67 | СтепеньЗащитыСветильника | Да | Срабатывает при нагреве поверхности корпуса +90˚С | Нет | #NULL! | #NULL! | 6 кВ (L-N), 10 кВ (L-PE, N-PE) Стандарт IEC61000-4-5 & ANSI C62.41 | RU: Соответствует стандартам СТБ ЕН 55015-2006, ГОСТ Р 51317.3.2-2006, СТБ IEC 61000-3-3-2011, СТБ IEC 61547-2011 CE: Соответствует стандартам EN 55015:2013, EN 61547:2010, EN 61000-3-2:2015, EN 61000-3-3-2013 | RU: Соответствует стандартам CTB IEC 61347-1:2007 (ГОСТ Р МЭК 61347-1-2011); IEC 61347-2-13:2006 (ГОСТ Р МЭК 61347-2-13-2001) CE: Соответствует стандартам EN 61347-2-13-2015; EN 61347-1:2008+A1:2011+A2:2013 | Да | > 4 кВ АС | > 200 МОм | 1 | Да | ≤ 93% | ≥ 0,95 | 0,96 А | - | <0,7 мА | есть, восстанавливается автоматически | #NULL! | Анодированный алюминий | Линза TL-Lens Industrial Square 15 | Алюминий | Поворотная скоба (угол наклона -40°+145°) | 0,5-35 Гц, 5м/с2, 30 мин | IK10 | IK10 | от -40° до +40° | УХЛ1 | 0,104 | 60 | 1 738,073 | 9 981 640 | 832х718х76 | 832х718х576 | 38 | 1 | 0,054 | 39,1 | 900 | 80 | 747 | #NULL! | #NULL! | #NULL! | #NULL! | #NULL! | #NULL! | #NULL! | #NULL! | #NULL! | #NULL! | #NULL! | #NULL! | 4 | #NULL! | #NULL! | #NULL! | #NULL! | #NULL! | #NULL! | #NULL! | #NULL! | #NULL! | 850 | #NULL! | #NULL! | #NULL! | #NULL! | #NULL! | #NULL! | #NULL! | #NULL! | #NULL! | https://tl-led.ru/storage/products/files/13/УТ000010209/main_image_FL Open Lens 5х200.jpg | https://tl-led.ru/storage/products/files/13/УТ000010209/package_dimensions_TL-PROM SM 850 1025х5 FL.jpg | #ПУСТО! | https://tl-led.ru/storage/products/files/13/УТ000010209/illuminator_dimensions_Prom SM 5х200 FL.jpg | https://tl-led.ru/storage/products/files/13/УТ000010209/kss_K15.jpg | 2 | 0,037 | 0,054 | 0,091 | 900х747х80 | 630х610х95
УТ000010211 | ПРОМЫШЛЕННЫЙ СВЕТИЛЬНИК TL-PROM SM 850 5К FL К40 | Серия | TL-PROM SM 850 FL 5К К40 | PROM SM 850 FL | Прожекторное освещение | 865 | 150 630 | 131 480 | 152 | 1 600 | К (40°) концентрированная | 5 000 | 72 | ≤4 | Osram DURIS S5 GW PSLT33.PM 5000К | 100 000 | 1,4 | Да | PHILIPS | Xitanium LP 200W 0.5-1.5A S1 230V I195 | 202B - 254B AC | 85B - 305B AC | 208 | 47 Гц - 63 Гц | 67 | СтепеньЗащитыСветильника | Да | Срабатывает при нагреве поверхности корпуса +90˚С | Нет | #NULL! | #NULL! | 6 кВ (L-N), 10 кВ (L-PE, N-PE) Стандарт IEC61000-4-5 & ANSI C62.41 | RU: Соответствует стандартам СТБ ЕН 55015-2006, ГОСТ Р 51317.3.2-2006, СТБ IEC 61000-3-3-2011, СТБ IEC 61547-2011 CE: Соответствует стандартам EN 55015:2013, EN 61547:2010, EN 61000-3-2:2015, EN 61000-3-3-2013 | RU: Соответствует стандартам CTB IEC 61347-1:2007 (ГОСТ Р МЭК 61347-1-2011); IEC 61347-2-13:2006 (ГОСТ Р МЭК 61347-2-13-2001) CE: Соответствует стандартам EN 61347-2-13-2015; EN 61347-1:2008+A1:2011+A2:2013 | Да | > 4 кВ АС | > 200 МОм | 1 | Да | ≤ 93% | ≥ 0,95 | 0,96 А | - | <0,7 мА | есть, восстанавливается автоматически | 117 | Анодированный алюминий | Линза TL-Lens Industrial Square 40 | Алюминий | Поворотная скоба (угол наклона -40°+145°) | 0,5-35 Гц, 5м/с2, 30 мин | IK10 | IK10 | от -40° до +40° | УХЛ1 | 0,09 | 60 | 1 770,828 | 9 981 640 | 832х718х76 | 832х718х576 | 38 | 1 | 0,054 | 39,1 | 900 | 80 | 747 | #NULL! | #NULL! | #NULL! | #NULL! | #NULL! | #NULL! | #NULL! | #NULL! | #NULL! | #NULL! | #NULL! | #NULL! | 4 | #NULL! | #NULL! | #NULL! | #NULL! | #NULL! | #NULL! | #NULL! | #NULL! | #NULL! | 850 | #NULL! | #NULL! | #NULL! | #NULL! | #NULL! | #NULL! | #NULL! | #NULL! | #NULL! | https://tl-led.ru/storage/products/files/13/УТ000010211/main_image_FL Open Lens 5х200.jpg | https://tl-led.ru/storage/products/files/13/УТ000010211/package_dimensions_TL-PROM SM 850 1025х5 FL.jpg | #ПУСТО! | https://tl-led.ru/storage/products/files/13/УТ000010211/illuminator_dimensions_Prom SM 5х200 FL.jpg | https://tl-led.ru/storage/products/files/13/УТ000010211/kss_K40.jpg | 2 | 0,037 | 0,054 | 0,091 | 900х747х80 | 630х610х95
УТ000010371 | ФИТО СВЕТИЛЬНИК TL-PROM SM FITO 45 UN | Архив | TL-PROM SM FITO 45 UN | PROM SM FITO 45 UN | Освещение для АПК | 42,1 | #NULL! | #NULL! | #NULL! | 24 | Г (80°) глубокая | #NULL! | #NULL! | ≤5 | Osram Oslon SSL | 300 000 | 1,4 | Нет | PHILIPS | Xitanium 75W 0.7A TWE I175 | 110B - 277B AC | 99B - 305B AC | 85 | 47 Гц - 63 Гц | 67 | СтепеньЗащитыСветильника | Да | Срабатывает при нагреве поверхности корпуса +95˚С происходит плавное снижение выходного тока блока питания. | Нет | #NULL! | #NULL! | 4 кВ (L-N), 4 кВ (L-PE, N-PE) Acc.IEC61000-4-5 & ANSI C62.41, 2 Ohm | RU: Соответствует стандартам СТБ ЕН 55015-2006, ГОСТ Р 51317.3.2-2006, СТБ IEC 61000-3-3-2011, СТБ IEC 61547-2011 CE: Соответствует стандартам EN 55015:2013, EN 61547:2010, EN 61000-3-2:2015, EN 61000-3-3-2013 | RU: Соответствует стандартам CTB IEC 61347-1:2007 (ГОСТ Р МЭК 61347-1-2011); IEC 61347-2-13:2006 (ГОСТ Р МЭК 61347-2-13-2001) CE: Соответствует стандартам EN 61347-2-13-2015; EN 61347-1:2008+A1:2011+A2:2013 | Да | > 4 кВ АС | > 200 МОм | 1 | Да | 90% | ≥ 0,95 | 0,36 А | - | ≤0.7 мА | есть, восстанавливается автоматически | 700 | Анодированный алюминий | Рассеиватель Г (80°) | Алюминий | Универсальное (кронштейн/кольцо) | 0,5-35 Гц, 5м/с2, 30 мин | IK09 | IK10 | от -40° до +40° | УХЛ1 | #NULL! | 60 | 86,187 | 499 082 | 232х150х138 | #NULL! | 2 | 1 | 0,004 | 2,15 | 310 | 80 | 165 | #NULL! | #NULL! | #NULL! | #NULL! | #NULL! | #NULL! | #NULL! | #NULL! | овощи, ягоды, цветы | 730нм-13%, 660нм-58%, 450нм-29% | 106.7 | #NULL! | 4 | #NULL! | #NULL! | #NULL! | #NULL! | #NULL! | #NULL! | #NULL! | #NULL! | #NULL! | 50 | #NULL! | #NULL! | #NULL! | #NULL! | #NULL! | #NULL! | #NULL! | #NULL! | #NULL! | #ПУСТО! | #ПУСТО! | #ПУСТО! | #ПУСТО! | #ПУСТО! | #NULL! | #NULL! | #NULL! | #NULL! | #NULL! | #NULL!
УТ000010374 | ФИТО СВЕТИЛЬНИК TL-PROM SM FITO 90 UN | Архив | TL-PROM SM FITO 90 UN | PROM SM FITO 90 UN | Освещение для АПК | 84,2 | #NULL! | #NULL! | #NULL! | 48 | Г (80°) глубокая | #NULL! | #NULL! | 5 | Osram Oslon SSL | 300 000 | 1,4 | Нет | PHILIPS | Xitanium 100W 0.7A 230V I175 | 110B - 277B AC | 110B - 305B AC | 115 | 47 Гц - 63 Гц | 67 | СтепеньЗащитыСветильника | Да | Срабатывает при нагреве поверхности корпуса +90˚С происходит плавное снижение выходного тока блока питания. | Нет | #NULL! | #NULL! | 4 кВ (L-N), 4 кВ (L-PE, N-PE) Acc.IEC61000-4-5 & ANSI C62.41, 2 Ohm | RU: Соответствует стандартам СТБ ЕН 55015-2006, ГОСТ Р 51317.3.2-2006, СТБ IEC 61000-3-3-2011, СТБ IEC 61547-2011 CE: Соответствует стандартам EN 55015:2013, EN 61547:2010, EN 61000-3-2:2015, EN 61000-3-3-2013 | RU: Соответствует стандартам CTB IEC 61347-1:2007 (ГОСТ Р МЭК 61347-1-2011); IEC 61347-2-13:2006 (ГОСТ Р МЭК 61347-2-13-2001) CE: Соответствует стандартам EN 61347-2-13-2015; EN 61347-1:2008+A1:2011+A2:2013 | Да | > 4 кВ АС | > 200 МОм | 1 | Да | 90% | ≥ 0,95 | 0,52 А | - | <0,7 мА | есть, восстанавливается автоматически | 700 | Анодированный алюминий | Рассеиватель Г (80°) | Алюминий | Универсальное (кронштейн/кольцо) | 0,5-35 Гц, 5м/с2, 30 мин | IK10 | IK10 | от -40° до +40° | УХЛ1 | #NULL! | 60 | 172,374 | 998 164 | 432х150х138 | #NULL! | 3,4 | 1 | 0,007 | 3,7 | 510 | 80 | 170 | #NULL! | #NULL! | #NULL! | #NULL! | #NULL! | #NULL! | #NULL! | #NULL! | овощи, ягоды, цветы | 730нм-13%, 660нм-58%, 450нм-29% | 213,4 | #NULL! | 4 | #NULL! | #NULL! | #NULL! | #NULL! | #NULL! | #NULL! | #NULL! | #NULL! | #NULL! | 100 | #NULL! | #NULL! | #NULL! | #NULL! | #NULL! | #NULL! | #NULL! | #NULL! | #NULL! | #ПУСТО! | #ПУСТО! | #ПУСТО! | #ПУСТО! | #ПУСТО! | #NULL! | #NULL! | #NULL! | #NULL! | #NULL! | #NULL!
УТ000010365 | ФИТО СВЕТИЛЬНИК TL-PROM SM FITO 135 UN | Архив | TL-PROM SM FITO 135 UN | PROM SM FITO 135 UN | Освещение для АПК | 126,3 | #NULL! | #NULL! | #NULL! | 72 | Г (80°) глубокая | #NULL! | #NULL! | 5 | Osram Oslon SSL | 300 000 | 1,4 | Нет | PHILIPS | Xitanium 150W 0.7A 230V I175 | 110B - 277B AC | 99B - 305B AC | 45 | 47 Гц - 63 Гц | 67 | СтепеньЗащитыСветильника | Да | Срабатывает при нагреве поверхности корпуса +90˚С | Нет | #NULL! | #NULL! | 4 кВ (L-N), 4 кВ (L-PE, N-PE) Acc.IEC61000-4-5 & ANSI C62.41, 2 Ohm | RU: Соответствует стандартам СТБ ЕН 55015-2006, ГОСТ Р 51317.3.2-2006, СТБ IEC 61000-3-3-2011, СТБ IEC 61547-2011 CE: Соответствует стандартам EN 55015:2013, EN 61547:2010, EN 61000-3-2:2015, EN 61000-3-3-2013 | RU: Соответствует стандартам CTB IEC 61347-1:2007 (ГОСТ Р МЭК 61347-1-2011); IEC 61347-2-13:2006 (ГОСТ Р МЭК 61347-2-13-2001) CE: Соответствует стандартам EN 61347-2-13-2015; EN 61347-1:2008+A1:2011+A2:2013 | Да | > 4 кВ АС | > 200 МОм | 1 | Да | 92% | ≥ 0,95 | 0,22 А | - | <0,7 мА | есть, восстанавливается автоматически | 700 | Анодированный алюминий | Рассеиватель Г (80°) | Алюминий | Универсальное (кронштейн/кольцо) | 0,5-35 Гц, 5м/с2, 30 мин | IK10 | IK10 | от -40° до +40° | УХЛ1 | #NULL! | 60 | 258,561 | 1 497 246 | 632х150х138 | #NULL! | 4,7 | 1 | 0,01 | 5 | 715 | 80 | 170 | #NULL! | #NULL! | #NULL! | #NULL! | #NULL! | #NULL! | #NULL! | #NULL! | овощи, ягоды, цветы | 730нм-13%, 660нм-58%, 450нм-29% | 320.1 | #NULL! | 4 | #NULL! | #NULL! | #NULL! | #NULL! | #NULL! | #NULL! | #NULL! | #NULL! | #NULL! | 150 | #NULL! | #NULL! | #NULL! | #NULL! | #NULL! | #NULL! | #NULL! | #NULL! | #NULL! | #ПУСТО! | #ПУСТО! | #ПУСТО! | #ПУСТО! | #ПУСТО! | #NULL! | #NULL! | #NULL! | #NULL! | #NULL! | #NULL!
УТ000010368 | ФИТО СВЕТИЛЬНИК TL-PROM SM FITO 180 UN | Архив | TL-PROM SM FITO 180 UN | PROM SM FITO 180 UN | Освещение для АПК | 168,4 | #NULL! | #NULL! | #NULL! | 96 | Г (80°) глубокая | #NULL! | #NULL! | ≤4 | Osram Oslon SSL | 300 000 | 1,4 | Да | PHILIPS | Xitanium LP 200W 0.5-1.5A S1 230V I195 | 202B - 254B AC | 85B - 305B AC | 208 | 47 Гц - 63 Гц | 67 | СтепеньЗащитыСветильника | Да | Срабатывает при нагреве поверхности корпуса +90˚С | Нет | #NULL! | #NULL! | 6 кВ (L-N), 10 кВ (L-PE, N-PE) Стандарт IEC61000-4-5 & ANSI C62.41 | RU: Соответствует стандартам СТБ ЕН 55015-2006, ГОСТ Р 51317.3.2-2006, СТБ IEC 61000-3-3-2011, СТБ IEC 61547-2011 CE: Соответствует стандартам EN 55015:2013, EN 61547:2010, EN 61000-3-2:2015, EN 61000-3-3-2013 | RU: Соответствует стандартам CTB IEC 61347-1:2007 (ГОСТ Р МЭК 61347-1-2011); IEC 61347-2-13:2006 (ГОСТ Р МЭК 61347-2-13-2001) CE: Соответствует стандартам EN 61347-2-13-2015; EN 61347-1:2008+A1:2011+A2:2013 | Да | > 4 кВ АС | > 200 МОм | 1 | Да | ≤ 93% | ≥ 0,95 | 0,96 А | - | <0,7 мА | есть, восстанавливается автоматически | 700 | Анодированный алюминий | Рассеиватель Г (80°) | Алюминий | Универсальное (кронштейн/кольцо) | 0,5-35 Гц, 5м/с2, 30 мин | IK10 | IK10 | от -40° до +40° | УХЛ1 | #NULL! | 60 | 344,748 | 1 996 328 | 832х150х138 | #NULL! | 6,1 | 1 | 0,012 | 6,5 | 910 | 80 | 170 | #NULL! | #NULL! | #NULL! | #NULL! | #NULL! | #NULL! | #NULL! | #NULL! | овощи, ягоды, цветы | 730нм-13%, 660нм-58%, 450нм-29% | 426.8 | #NULL! | 4 | #NULL! | #NULL! | #NULL! | #NULL! | #NULL! | #NULL! | #NULL! | #NULL! | #NULL! | 200 | #NULL! | #NULL! | #NULL! | #NULL! | #NULL! | #NULL! | #NULL! | #NULL! | #NULL! | #ПУСТО! | #ПУСТО! | #ПУСТО! | #ПУСТО! | #ПУСТО! | #NULL! | #NULL! | #NULL! | #NULL! | #NULL! | #NULL!
УТ000010372 | ФИТО СВЕТИЛЬНИК TL-PROM SM FITO 50 VR | Архив | TL-PROM SM FITO 50 VR | PROM SM 50 FITO VR | Освещение для АПК | 46 | #NULL! | #NULL! | #NULL! | 24 | Г (80°) глубокая | #NULL! | #NULL! | ≤5 | Osram Oslon SSL | 300 000 | 1,4 | Нет | PHILIPS | Xitanium 75W 0.7A TWE I175 | 110B - 277B AC | 99B - 305B AC | 85 | 47 Гц - 63 Гц | 67 | СтепеньЗащитыСветильника | Да | Срабатывает при нагреве поверхности корпуса +95˚С происходит плавное снижение выходного тока блока питания. | Нет | #NULL! | #NULL! | 4 кВ (L-N), 4 кВ (L-PE, N-PE) Acc.IEC61000-4-5 & ANSI C62.41, 2 Ohm | RU: Соответствует стандартам СТБ ЕН 55015-2006, ГОСТ Р 51317.3.2-2006, СТБ IEC 61000-3-3-2011, СТБ IEC 61547-2011 CE: Соответствует стандартам EN 55015:2013, EN 61547:2010, EN 61000-3-2:2015, EN 61000-3-3-2013 | RU: Соответствует стандартам CTB IEC 61347-1:2007 (ГОСТ Р МЭК 61347-1-2011); IEC 61347-2-13:2006 (ГОСТ Р МЭК 61347-2-13-2001) CE: Соответствует стандартам EN 61347-2-13-2015; EN 61347-1:2008+A1:2011+A2:2013 | Да | > 4 кВ АС | > 200 МОм | 1 | Да | 90% | ≥ 0,95 | 0,36 А | - | ≤0.7 мА | есть, восстанавливается автоматически | 700 | Анодированный алюминий | Рассеиватель Г (80°) | Алюминий | Универсальное (кронштейн/кольцо) | 0,5-35 Гц, 5м/с2, 30 мин | IK09 | IK10 | от -40° до +40° | УХЛ1 | #NULL! | 60 | 94,171 | 499 082 | 232х150х138 | #NULL! | 2 | 1 | 0,004 | 2,15 | 310 | 80 | 165 | #NULL! | #NULL! | #NULL! | #NULL! | #NULL! | #NULL! | #NULL! | #NULL! | листовые овощи и зелень на стадии вегетативного роста | 730нм-13%, 660нм-37%, 450нм-50% | 106.8 | #NULL! | 4 | #NULL! | #NULL! | #NULL! | #NULL! | #NULL! | #NULL! | #NULL! | #NULL! | #NULL! | 50 | #NULL! | #NULL! | #NULL! | #NULL! | #NULL! | #NULL! | #NULL! | #NULL! | #NULL! | #ПУСТО! | #ПУСТО! | #ПУСТО! | #ПУСТО! | #ПУСТО! | #NULL! | #NULL! | #NULL! | #NULL! | #NULL! | #NULL!
УТ000010363 | ФИТО СВЕТИЛЬНИК TL-PROM SM FITO 100 VR | Архив | TL-PROM SM FITO 100 VR | PROM SM FITO 100 VR | Освещение для АПК | 92 | #NULL! | 1 | #NULL! | 48 | Г (80°) глубокая | #NULL! | #NULL! | 5 | Osram Oslon SSL | 300 000 | 1,4 | Нет | PHILIPS | Xitanium 100W 0.7A 230V I175 | 110B - 277B AC | 110B - 305B AC | 115 | 47 Гц - 63 Гц | 67 | СтепеньЗащитыСветильника | Да | Срабатывает при нагреве поверхности корпуса +90˚С происходит плавное снижение выходного тока блока питания. | Нет | #NULL! | #NULL! | 4 кВ (L-N), 4 кВ (L-PE, N-PE) Acc.IEC61000-4-5 & ANSI C62.41, 2 Ohm | RU: Соответствует стандартам СТБ ЕН 55015-2006, ГОСТ Р 51317.3.2-2006, СТБ IEC 61000-3-3-2011, СТБ IEC 61547-2011 CE: Соответствует стандартам EN 55015:2013, EN 61547:2010, EN 61000-3-2:2015, EN 61000-3-3-2013 | RU: Соответствует стандартам CTB IEC 61347-1:2007 (ГОСТ Р МЭК 61347-1-2011); IEC 61347-2-13:2006 (ГОСТ Р МЭК 61347-2-13-2001) CE: Соответствует стандартам EN 61347-2-13-2015; EN 61347-1:2008+A1:2011+A2:2013 | Да | > 4 кВ АС | > 200 МОм | 1 | Да | 90% | ≥ 0,95 | 0,52 А | - | <0,7 мА | есть, восстанавливается автоматически | 700 | Анодированный алюминий | Рассеиватель Г (80°) | Алюминий | Универсальное (кронштейн/кольцо) | 0,5-35 Гц, 5м/с2, 30 мин | IK10 | IK10 | от -40° до +40° | УХЛ1 | 1 253,235 | 60 | 188,342 | 998 164 | 432х150х138 | #NULL! | 3,4 | 1 | 0,007 | 3,7 | 510 | 80 | 170 | #NULL! | #NULL! | #NULL! | #NULL! | #NULL! | #NULL! | #NULL! | #NULL! | листовые овощи и зелень на стадии вегетативного роста | 730нм-13%, 660нм-37%, 450нм-50% | 213.6 | #NULL! | 4 | #NULL! | #NULL! | #NULL! | #NULL! | #NULL! | #NULL! | #NULL! | #NULL! | #NULL! | 100 | #NULL! | #NULL! | #NULL! | #NULL! | #NULL! | #NULL! | #NULL! | #NULL! | #NULL! | #ПУСТО! | #ПУСТО! | #ПУСТО! | #ПУСТО! | #ПУСТО! | #NULL! | #NULL! | #NULL! | #NULL! | #NULL! | #NULL!
УТ000010366 | ФИТО СВЕТИЛЬНИК TL-PROM SM FITO 150 VR | Архив | TL-PROM SM FITO 150 VR | PROM SM FITO 150 VR | Освещение для АПК | 138 | #NULL! | #NULL! | #NULL! | 72 | Г (80°) глубокая | #NULL! | #NULL! | 5 | Osram Oslon SSL | 300 000 | 1,4 | Нет | PHILIPS | Xitanium 150W 0.7A 230V I175 | 110B - 277B AC | 99B - 305B AC | 45 | 47 Гц - 63 Гц | 67 | СтепеньЗащитыСветильника | Да | Срабатывает при нагреве поверхности корпуса +90˚С | Нет | #NULL! | #NULL! | 4 кВ (L-N), 4 кВ (L-PE, N-PE) Acc.IEC61000-4-5 & ANSI C62.41, 2 Ohm | RU: Соответствует стандартам СТБ ЕН 55015-2006, ГОСТ Р 51317.3.2-2006, СТБ IEC 61000-3-3-2011, СТБ IEC 61547-2011 CE: Соответствует стандартам EN 55015:2013, EN 61547:2010, EN 61000-3-2:2015, EN 61000-3-3-2013 | RU: Соответствует стандартам CTB IEC 61347-1:2007 (ГОСТ Р МЭК 61347-1-2011); IEC 61347-2-13:2006 (ГОСТ Р МЭК 61347-2-13-2001) CE: Соответствует стандартам EN 61347-2-13-2015; EN 61347-1:2008+A1:2011+A2:2013 | Да | > 4 кВ АС | > 200 МОм | 1 | Да | 92% | ≥ 0,95 | 0,22 А | - | <0,7 мА | есть, восстанавливается автоматически | 700 | Анодированный алюминий | Рассеиватель Г (80°) | Алюминий | Универсальное (кронштейн/кольцо) | 0,5-35 Гц, 5м/с2, 30 мин | IK10 | IK10 | от -40° до +40° | УХЛ1 | #NULL! | 60 | 282,514 | 1 497 246 | 632х150х138 | #NULL! | 4,7 | 1 | 0,01 | 5 | 715 | 80 | 170 | #NULL! | #NULL! | #NULL! | #NULL! | #NULL! | #NULL! | #NULL! | #NULL! | листовые овощи и зелень на стадии вегетативного роста | 730нм-13%, 660нм-37%, 450нм-50% | 320.4 | #NULL! | 4 | #NULL! | #NULL! | #NULL! | #NULL! | #NULL! | #NULL! | #NULL! | #NULL! | #NULL! | 150 | #NULL! | #NULL! | #NULL! | #NULL! | #NULL! | #NULL! | #NULL! | #NULL! | #NULL! | #ПУСТО! | #ПУСТО! | #ПУСТО! | #ПУСТО! | #ПУСТО! | #NULL! | #NULL! | #NULL! | #NULL! | #NULL! | #NULL!
УТ000010369 | ФИТО СВЕТИЛЬНИК TL-PROM SM FITO 200 VR | Архив | TL-PROM SM FITO 200 VR | PROM SM FITO 200 VR | Освещение для АПК | 184 | #NULL! | #NULL! | #NULL! | 96 | Г (80°) глубокая | #NULL! | #NULL! | ≤4 | Osram Oslon SSL | 300 000 | 1,4 | Да | PHILIPS | Xitanium LP 200W 0.5-1.5A S1 230V I195 | 202B - 254B AC | 85B - 305B AC | 208 | 47 Гц - 63 Гц | 67 | СтепеньЗащитыСветильника | Да | Срабатывает при нагреве поверхности корпуса +90˚С | Нет | #NULL! | #NULL! | 6 кВ (L-N), 10 кВ (L-PE, N-PE) Стандарт IEC61000-4-5 & ANSI C62.41 | RU: Соответствует стандартам СТБ ЕН 55015-2006, ГОСТ Р 51317.3.2-2006, СТБ IEC 61000-3-3-2011, СТБ IEC 61547-2011 CE: Соответствует стандартам EN 55015:2013, EN 61547:2010, EN 61000-3-2:2015, EN 61000-3-3-2013 | RU: Соответствует стандартам CTB IEC 61347-1:2007 (ГОСТ Р МЭК 61347-1-2011); IEC 61347-2-13:2006 (ГОСТ Р МЭК 61347-2-13-2001) CE: Соответствует стандартам EN 61347-2-13-2015; EN 61347-1:2008+A1:2011+A2:2013 | Да | > 4 кВ АС | > 200 МОм | 1 | Да | ≤ 93% | ≥ 0,95 | 0,96 А | - | <0,7 мА | есть, восстанавливается автоматически | 700 | Анодированный алюминий | Рассеиватель Г (80°) | Алюминий | Универсальное (кронштейн/кольцо) | 0,5-35 Гц, 5м/с2, 30 мин | IK10 | IK10 | от -40° до +40° | УХЛ1 | #NULL! | 60 | 376,685 | 1 996 328 | 832х150х138 | #NULL! | 6,1 | 1 | 0,012 | 6,5 | 910 | 80 | 170 | #NULL! | #NULL! | #NULL! | #NULL! | #NULL! | #NULL! | #NULL! | #NULL! | листовые овощи и зелень на стадии вегетативного роста | 730нм-13%, 660нм-37%, 450нм-50% | 427.2 | #NULL! | 4 | #NULL! | #NULL! | #NULL! | #NULL! | #NULL! | #NULL! | #NULL! | #NULL! | #NULL! | 200 | #NULL! | #NULL! | #NULL! | #NULL! | #NULL! | #NULL! | #NULL! | #NULL! | #NULL! | #ПУСТО! | #ПУСТО! | #ПУСТО! | #ПУСТО! | #ПУСТО! | #NULL! | #NULL! | #NULL! | #NULL! | #NULL! | #NULL!
УТ000010373 | ФИТО СВЕТИЛЬНИК TL-PROM SM FITO 53 RS | Архив | TL-PROM SM FITO 53 RS | PROM SM FITO 53 RS | Освещение для АПК | 49,9 | #NULL! | #NULL! | #NULL! | 24 | Г (80°) глубокая | #NULL! | #NULL! | ≤5 | Osram Oslon SSL | 300 000 | 1,4 | Нет | PHILIPS | Xitanium 75W 0.7A TWE I175 | 110B - 277B AC | 99B - 305B AC | 85 | 47 Гц - 63 Гц | 67 | СтепеньЗащитыСветильника | Да | Срабатывает при нагреве поверхности корпуса +95˚С происходит плавное снижение выходного тока блока питания. | Нет | #NULL! | #NULL! | 4 кВ (L-N), 4 кВ (L-PE, N-PE) Acc.IEC61000-4-5 & ANSI C62.41, 2 Ohm | RU: Соответствует стандартам СТБ ЕН 55015-2006, ГОСТ Р 51317.3.2-2006, СТБ IEC 61000-3-3-2011, СТБ IEC 61547-2011 CE: Соответствует стандартам EN 55015:2013, EN 61547:2010, EN 61000-3-2:2015, EN 61000-3-3-2013 | RU: Соответствует стандартам CTB IEC 61347-1:2007 (ГОСТ Р МЭК 61347-1-2011); IEC 61347-2-13:2006 (ГОСТ Р МЭК 61347-2-13-2001) CE: Соответствует стандартам EN 61347-2-13-2015; EN 61347-1:2008+A1:2011+A2:2013 | Да | > 4 кВ АС | > 200 МОм | 1 | Да | 90% | ≥ 0,95 | 0,36 А | - | ≤0.7 мА | есть, восстанавливается автоматически | 700 | Анодированный алюминий | Рассеиватель Г (80°) | Алюминий | Универсальное (кронштейн/кольцо) | 0,5-35 Гц, 5м/с2, 30 мин | IK09 | IK10 | от -40° до +40° | УХЛ1 | #NULL! | 60 | 102,155 | 499 082 | 232х150х138 | #NULL! | 2 | 1 | 0,004 | 2,15 | 310 | 80 | 165 | #NULL! | #NULL! | #NULL! | #NULL! | #NULL! | #NULL! | #NULL! | #NULL! | рассада, саженцы до вегетативного роста | 730нм-13%, 660нм-17%, 450нм-70% | 106.9 | #NULL! | 4 | #NULL! | #NULL! | #NULL! | #NULL! | #NULL! | #NULL! | #NULL! | #NULL! | #NULL! | 50 | #NULL! | #NULL! | #NULL! | #NULL! | #NULL! | #NULL! | #NULL! | #NULL! | #NULL! | #ПУСТО! | #ПУСТО! | #ПУСТО! | #ПУСТО! | #ПУСТО! | #NULL! | #NULL! | #NULL! | #NULL! | #NULL! | #NULL!
УТ000010364 | ФИТО СВЕТИЛЬНИК TL-PROM SM FITO 106 RS | Архив | TL-PROM SM FITO 106 RS | PROM SM FITO 106 RS | Освещение для АПК | 99,8 | #NULL! | #NULL! | #NULL! | 48 | Г (80°) глубокая | #NULL! | #NULL! | 5 | Osram Oslon SSL | 300 000 | 1,4 | Нет | PHILIPS | Xitanium 100W 0.7A 230V I175 | 110B - 277B AC | 110B - 305B AC | 115 | 47 Гц - 63 Гц | 67 | СтепеньЗащитыСветильника | Да | Срабатывает при нагреве поверхности корпуса +90˚С происходит плавное снижение выходного тока блока питания. | Нет | #NULL! | #NULL! | 4 кВ (L-N), 4 кВ (L-PE, N-PE) Acc.IEC61000-4-5 & ANSI C62.41, 2 Ohm | RU: Соответствует стандартам СТБ ЕН 55015-2006, ГОСТ Р 51317.3.2-2006, СТБ IEC 61000-3-3-2011, СТБ IEC 61547-2011 CE: Соответствует стандартам EN 55015:2013, EN 61547:2010, EN 61000-3-2:2015, EN 61000-3-3-2013 | RU: Соответствует стандартам CTB IEC 61347-1:2007 (ГОСТ Р МЭК 61347-1-2011); IEC 61347-2-13:2006 (ГОСТ Р МЭК 61347-2-13-2001) CE: Соответствует стандартам EN 61347-2-13-2015; EN 61347-1:2008+A1:2011+A2:2013 | Да | > 4 кВ АС | > 200 МОм | 1 | Да | 90% | ≥ 0,95 | 0,52 А | - | <0,7 мА | есть, восстанавливается автоматически | 700 | Анодированный алюминий | Рассеиватель Г (80°) | Алюминий | Универсальное (кронштейн/кольцо) | 0,5-35 Гц, 5м/с2, 30 мин | IK10 | IK10 | от -40° до +40° | УХЛ1 | #NULL! | 60 | 204,311 | 998 164 | 432х150х138 | #NULL! | 3,4 | 1 | 0,007 | 3,7 | 510 | 80 | 170 | #NULL! | #NULL! | #NULL! | #NULL! | #NULL! | #NULL! | #NULL! | #NULL! | рассада, саженцы до вегетативного роста | 730нм-13%, 660нм-17%, 450нм-70% | 213.8 | #NULL! | 4 | #NULL! | #NULL! | #NULL! | #NULL! | #NULL! | #NULL! | #NULL! | #NULL! | #NULL! | 100 | #NULL! | #NULL! | #NULL! | #NULL! | #NULL! | #NULL! | #NULL! | #NULL! | #NULL! | #ПУСТО! | #ПУСТО! | #ПУСТО! | #ПУСТО! | #ПУСТО! | #NULL! | #NULL! | #NULL! | #NULL! | #NULL! | #NULL!
УТ000010367 | ФИТО СВЕТИЛЬНИК TL-PROM SM FITO 159 RS | Архив | TL-PROM SM FITO 159 RS | PROM SM FITO 159 RS | Освещение для АПК | 149,7 | #NULL! | #NULL! | #NULL! | 72 | Г (80°) глубокая | #NULL! | #NULL! | 5 | Osram Oslon SSL | 300 000 | 1,4 | Нет | PHILIPS | Xitanium 150W 0.7A 230V I175 | 110B - 277B AC | 99B - 305B AC | 45 | 47 Гц - 63 Гц | 67 | СтепеньЗащитыСветильника | Да | Срабатывает при нагреве поверхности корпуса +90˚С | Нет | #NULL! | #NULL! | 4 кВ (L-N), 4 кВ (L-PE, N-PE) Acc.IEC61000-4-5 & ANSI C62.41, 2 Ohm | RU: Соответствует стандартам СТБ ЕН 55015-2006, ГОСТ Р 51317.3.2-2006, СТБ IEC 61000-3-3-2011, СТБ IEC 61547-2011 CE: Соответствует стандартам EN 55015:2013, EN 61547:2010, EN 61000-3-2:2015, EN 61000-3-3-2013 | RU: Соответствует стандартам CTB IEC 61347-1:2007 (ГОСТ Р МЭК 61347-1-2011); IEC 61347-2-13:2006 (ГОСТ Р МЭК 61347-2-13-2001) CE: Соответствует стандартам EN 61347-2-13-2015; EN 61347-1:2008+A1:2011+A2:2013 | Да | > 4 кВ АС | > 200 МОм | 1 | Да | 92% | ≥ 0,95 | 0,22 А | - | <0,7 мА | есть, восстанавливается автоматически | 700 | Анодированный алюминий | Рассеиватель Г (80°) | Алюминий | Универсальное (кронштейн/кольцо) | 0,5-35 Гц, 5м/с2, 30 мин | IK10 | IK10 | от -40° до +40° | УХЛ1 | #NULL! | 60 | 306,466 | 1 497 246 | 632х150х138 | #NULL! | 4,7 | 1 | 0,01 | 5 | 715 | 80 | 170 | #NULL! | #NULL! | #NULL! | #NULL! | #NULL! | #NULL! | #NULL! | #NULL! | рассада, саженцы до вегетативного роста | 730нм-13%, 660нм-17%, 450нм-70% | 320.7 | #NULL! | 4 | #NULL! | #NULL! | #NULL! | #NULL! | #NULL! | #NULL! | #NULL! | #NULL! | #NULL! | 150 | #NULL! | #NULL! | #NULL! | #NULL! | #NULL! | #NULL! | #NULL! | #NULL! | #NULL! | #ПУСТО! | #ПУСТО! | #ПУСТО! | #ПУСТО! | #ПУСТО! | #NULL! | #NULL! | #NULL! | #NULL! | #NULL! | #NULL!
УТ000010370 | ФИТО СВЕТИЛЬНИК TL-PROM SM FITO 212 RS | Архив | TL-PROM SM FITO 212 RS | PROM SM FITO 212 RS | Освещение для АПК | 199,6 | #NULL! | #NULL! | #NULL! | 96 | Г (80°) глубокая | #NULL! | #NULL! | ≤4 | Osram Oslon SSL | 300 000 | 1,4 | Да | PHILIPS | Xitanium LP 200W 0.5-1.5A S1 230V I195 | 202B - 254B AC | 85B - 305B AC | 208 | 47 Гц - 63 Гц | 67 | СтепеньЗащитыСветильника | Да | Срабатывает при нагреве поверхности корпуса +90˚С | Нет | #NULL! | #NULL! | 6 кВ (L-N), 10 кВ (L-PE, N-PE) Стандарт IEC61000-4-5 & ANSI C62.41 | RU: Соответствует стандартам СТБ ЕН 55015-2006, ГОСТ Р 51317.3.2-2006, СТБ IEC 61000-3-3-2011, СТБ IEC 61547-2011 CE: Соответствует стандартам EN 55015:2013, EN 61547:2010, EN 61000-3-2:2015, EN 61000-3-3-2013 | RU: Соответствует стандартам CTB IEC 61347-1:2007 (ГОСТ Р МЭК 61347-1-2011); IEC 61347-2-13:2006 (ГОСТ Р МЭК 61347-2-13-2001) CE: Соответствует стандартам EN 61347-2-13-2015; EN 61347-1:2008+A1:2011+A2:2013 | Да | > 4 кВ АС | > 200 МОм | 1 | Да | ≤ 93% | ≥ 0,95 | 0,96 А | - | <0,7 мА | есть, восстанавливается автоматически | 700 | Анодированный алюминий | Рассеиватель Г (80°) | Алюминий | Универсальное (кронштейн/кольцо) | 0,5-35 Гц, 5м/с2, 30 мин | IK10 | IK10 | от -40° до +40° | УХЛ1 | #NULL! | 60 | 408,621 | 1 996 328 | 832х150х138 | #NULL! | 6,1 | 1 | 0,012 | 6,5 | 910 | 80 | 170 | #NULL! | #NULL! | #NULL! | #NULL! | #NULL! | #NULL! | #NULL! | #NULL! | рассада, саженцы до вегетативного роста | 730нм-13%, 660нм-17%, 450нм-70% | 427.6 | #NULL! | 4 | #NULL! | #NULL! | #NULL! | #NULL! | #NULL! | #NULL! | #NULL! | #NULL! | #NULL! | 200 | #NULL! | #NULL! | #NULL! | #NULL! | #NULL! | #NULL! | #NULL! | #NULL! | #NULL! | #ПУСТО! | #ПУСТО! | #ПУСТО! | #ПУСТО! | #ПУСТО! | #NULL! | #NULL! | #NULL! | #NULL! | #NULL! | #NULL!
УТ000009993 | АЗС светильник TL-PROM SM 45 AZS 4К D | Серия | TL-PROM SM 45 AZS 4К D | PROM SM 45 AZS | Освещение для АЗС | 44,9 | 7 378 | 6 569 | 146,303 | 80 | D (120°) косинусная | 4 000 | 72 | ≤5 | Osram DURIS S5 GW PSLT33.PM 4000К | 100 000 | 0,5 | Нет | MEAN WELL | MEAN WELL XLG-75-L-A | 100-305 VAC / 142-431 VDC | 100-305 VAC / 142-431 VDC | 75 | 47 Гц - 63 Гц | 67 | СтепеньЗащитыСветильника | Нет | Есть | Нет | #NULL! | #NULL! | 6KV/4KV | EN55015(CISPR15) ,GB/T17743, EN55015(CISPR15) ,GB/T17743, EN61000-3-2 , GB/T17625.1, EN61000-3-3 | UL8750(type”HL”), UL879, CSA C22.2 No. 250.13-12; ENEC EN61347-1, EN61347-2-13 independent, EN62384; GB19510.1,GB19510.14; EAC TP TC 004;J61347-1(H29), J61347-2-13(H29),KC61347-1,KC61347-2-13,IS15885(Part2/Sec13)(for XLG-100I type only); IP67 approved | Да | I/P-O/P:3.75 KVAC | I/P-O/P, I/P-FG, O/P-FG:100M Ohms / 500VDC / 25℃/ 70% RH | 1 | Да | > 91% | ≥ 0,95 | 0,33 А | 50 А | <0,75 мА | Есть, восстанавливается автоматически | 175 | Анодированный алюминий | 1-0-Д-С5 (APS, STREET, PROM - D120) | Алюминий | Встраиваемый | 0,5-35 Гц, 5м/с2, 30 мин | IK09 | IK10 | от -40° до +40° | УХЛ1 | 0,093 | 60 | 91,919 | 499 082 | 564х220х87 | #NULL! | 3,6 | 1 | 0,021 | 3,8 | 600 | 100 | 355 | #NULL! | #NULL! | #NULL! | #NULL! | #NULL! | #NULL! | #NULL! | #NULL! | #NULL! | #NULL! | #NULL! | #NULL! | 4 | #NULL! | #NULL! | #NULL! | #NULL! | #NULL! | #NULL! | #NULL! | #NULL! | #NULL! | 45 | #NULL! | #NULL! | #NULL! | #NULL! | #NULL! | #NULL! | #NULL! | #NULL! | #NULL! | https://tl-led.ru/storage/products/files/9/УТ000009993/main_image_АЗС_Open 2020_50.jpg | https://tl-led.ru/storage/products/files/9/УТ000009993/package_dimensions_Box_AZS-50.jpg | #ПУСТО! | https://tl-led.ru/storage/products/files/9/УТ000009993/illuminator_dimensions_AZS_50.jpg | https://tl-led.ru/storage/products/files/9/УТ000009993/kss_PR D.jpg | #NULL! | #NULL! | #NULL! | #NULL! | #NULL! | #NULL!
УТ000009994 | АЗС светильник TL-PROM SM 45 AZS 5К D | Серия | TL-PROM SM 45 AZS 5К D | PROM SM 45 AZS | Освещение для АЗС | 44,9 | 7 378 | 6 569 | 146,303 | 80 | D (120°) косинусная | 5 000 | 72 | ≤5 | Osram DURIS S5 GW PSLT33.PM 5000К | 100 000 | 0,5 | Нет | MEAN WELL | MEAN WELL XLG-75-L-A | 100-305 VAC / 142-431 VDC | 100-305 VAC / 142-431 VDC | 75 | 47 Гц - 63 Гц | 67 | СтепеньЗащитыСветильника | Нет | Есть | Нет | #NULL! | #NULL! | 6KV/4KV | EN55015(CISPR15) ,GB/T17743, EN55015(CISPR15) ,GB/T17743, EN61000-3-2 , GB/T17625.1, EN61000-3-3 | UL8750(type”HL”), UL879, CSA C22.2 No. 250.13-12; ENEC EN61347-1, EN61347-2-13 independent, EN62384; GB19510.1,GB19510.14; EAC TP TC 004;J61347-1(H29), J61347-2-13(H29),KC61347-1,KC61347-2-13,IS15885(Part2/Sec13)(for XLG-100I type only); IP67 approved | Да | I/P-O/P:3.75 KVAC | I/P-O/P, I/P-FG, O/P-FG:100M Ohms / 500VDC / 25℃/ 70% RH | 1 | Да | > 91% | ≥ 0,95 | 0,33 А | 50 А | <0,75 мА | Есть, восстанавливается автоматически | 117 | Анодированный алюминий | 1-0-Д-С5 (APS, STREET, PROM - D120) | Алюминий | Встраиваемый | 0,5-35 Гц, 5м/с2, 30 мин | IK09 | IK10 | от -40° до +40° | УХЛ1 | 0,093 | 60 | 91,919 | 499 082 | 564х220х87 | #NULL! | 3,6 | 1 | 0,021 | 3,8 | 600 | 100 | 355 | #NULL! | #NULL! | #NULL! | #NULL! | #NULL! | #NULL! | #NULL! | #NULL! | #NULL! | #NULL! | #NULL! | #NULL! | 4 | #NULL! | #NULL! | #NULL! | #NULL! | #NULL! | #NULL! | #NULL! | #NULL! | #NULL! | 45 | #NULL! | #NULL! | #NULL! | #NULL! | #NULL! | #NULL! | #NULL! | #NULL! | #NULL! | https://tl-led.ru/storage/products/files/9/УТ000009994/main_image_АЗС_Open 2020_50.jpg | https://tl-led.ru/storage/products/files/9/УТ000009994/package_dimensions_Box_AZS-50.jpg | #ПУСТО! | https://tl-led.ru/storage/products/files/9/УТ000009994/illuminator_dimensions_AZS_50.jpg | https://tl-led.ru/storage/products/files/9/УТ000009994/kss_PR D.jpg | #NULL! | #NULL! | #NULL! | #NULL! | #NULL! | #NULL!
УТ000009995 | АЗС светильник TL-PROM SM 55 AZS 4К D | Серия | TL-PROM SM 55 AZS 4К D | PROM SM 55 AZS | Освещение для АЗС | 52 | 9 317 | 7 743 | 148,904 | 96 | D (120°) косинусная | 4 000 | 72 | ≤5 | Osram DURIS S5 GW PSLT33.PM 4000К | 100 000 | 0,5 | Нет | MEAN WELL | MEAN WELL XLG-75-L-A | 100-305 VAC / 142-431 VDC | 100-305 VAC / 142-431 VDC | 75 | 47 Гц - 63 Гц | 67 | СтепеньЗащитыСветильника | Нет | Есть | Нет | #NULL! | #NULL! | 6KV/4KV | EN55015(CISPR15) ,GB/T17743, EN55015(CISPR15) ,GB/T17743, EN61000-3-2 , GB/T17625.1, EN61000-3-3 | UL8750(type”HL”), UL879, CSA C22.2 No. 250.13-12; ENEC EN61347-1, EN61347-2-13 independent, EN62384; GB19510.1,GB19510.14; EAC TP TC 004;J61347-1(H29), J61347-2-13(H29),KC61347-1,KC61347-2-13,IS15885(Part2/Sec13)(for XLG-100I type only); IP67 approved | Да | I/P-O/P:3.75 KVAC | I/P-O/P, I/P-FG, O/P-FG:100M Ohms / 500VDC / 25℃/ 70% RH | 1 | Да | > 91% | ≥ 0,95 | 0,33 А | 50 А | <0,75 мА | Есть, восстанавливается автоматически | 175 | Анодированный алюминий | 1-0-Д-С5 (APS, STREET, PROM - D120) | Алюминий | Встраиваемый | 0,5-35 Гц, 5м/с2, 30 мин | IK09 | IK10 | от -40° до +40° | УХЛ1 | 0,091 | 60 | 106,454 | 499 082 | 564х220х87 | #NULL! | 3,6 | 1 | 0,021 | 3,8 | 600 | 100 | 355 | #NULL! | #NULL! | #NULL! | #NULL! | #NULL! | #NULL! | #NULL! | #NULL! | #NULL! | #NULL! | #NULL! | #NULL! | 4 | #NULL! | #NULL! | #NULL! | #NULL! | #NULL! | #NULL! | #NULL! | #NULL! | #NULL! | 55 | #NULL! | #NULL! | #NULL! | #NULL! | #NULL! | #NULL! | #NULL! | #NULL! | #NULL! | https://tl-led.ru/storage/products/files/9/УТ000009995/main_image_АЗС_Open 2020_50.jpg | https://tl-led.ru/storage/products/files/9/УТ000009995/package_dimensions_Box_AZS-50.jpg | #ПУСТО! | https://tl-led.ru/storage/products/files/9/УТ000009995/illuminator_dimensions_AZS_50.jpg | https://tl-led.ru/storage/products/files/9/УТ000009995/kss_PR D.jpg | #NULL! | #NULL! | #NULL! | #NULL! | #NULL! | #NULL!
УТ000009996 | АЗС светильник TL-PROM SM 55 AZS 5К D | Серия | TL-PROM SM 55 AZS 5К D | PROM SM 55 AZS | Освещение для АЗС | 52 | 9 317 | 7 743 | 148,904 | 96 | D (120°) косинусная | 5 000 | 72 | ≤5 | Osram DURIS S5 GW PSLT33.PM 5000К | 100 000 | 0,5 | Нет | MEAN WELL | MEAN WELL XLG-75-L-A | 100-305 VAC / 142-431 VDC | 100-305 VAC / 142-431 VDC | 75 | 47 Гц - 63 Гц | 67 | СтепеньЗащитыСветильника | Нет | Есть | Нет | #NULL! | #NULL! | 6KV/4KV | EN55015(CISPR15) ,GB/T17743, EN55015(CISPR15) ,GB/T17743, EN61000-3-2 , GB/T17625.1, EN61000-3-3 | UL8750(type”HL”), UL879, CSA C22.2 No. 250.13-12; ENEC EN61347-1, EN61347-2-13 independent, EN62384; GB19510.1,GB19510.14; EAC TP TC 004;J61347-1(H29), J61347-2-13(H29),KC61347-1,KC61347-2-13,IS15885(Part2/Sec13)(for XLG-100I type only); IP67 approved | Да | I/P-O/P:3.75 KVAC | I/P-O/P, I/P-FG, O/P-FG:100M Ohms / 500VDC / 25℃/ 70% RH | 1 | Да | > 91% | ≥ 0,95 | 0,33 А | 50 А | <0,75 мА | Есть, восстанавливается автоматически | 117 | Анодированный алюминий | 1-0-Д-С5 (APS, STREET, PROM - D120) | Алюминий | Встраиваемый | 0,5-35 Гц, 5м/с2, 30 мин | IK09 | IK10 | от -40° до +40° | УХЛ1 | 0,091 | 60 | 106,454 | 499 082 | 564х220х87 | #NULL! | 3,6 | 1 | 0,021 | 3,8 | 600 | 100 | 355 | #NULL! | #NULL! | #NULL! | #NULL! | #NULL! | #NULL! | #NULL! | #NULL! | #NULL! | #NULL! | #NULL! | #NULL! | 4 | #NULL! | #NULL! | #NULL! | #NULL! | #NULL! | #NULL! | #NULL! | #NULL! | #NULL! | 55 | #NULL! | #NULL! | #NULL! | #NULL! | #NULL! | #NULL! | #NULL! | #NULL! | #NULL! | https://tl-led.ru/storage/products/files/9/УТ000009996/main_image_АЗС_Open 2020_50.jpg | https://tl-led.ru/storage/products/files/9/УТ000009996/package_dimensions_Box_AZS-50.jpg | #ПУСТО! | https://tl-led.ru/storage/products/files/9/УТ000009996/illuminator_dimensions_AZS_50.jpg | https://tl-led.ru/storage/products/files/9/УТ000009996/kss_PR D.jpg | #NULL! | #NULL! | #NULL! | #NULL! | #NULL! | #NULL!
УТ000009997 | АЗС светильник TL-PROM SM 65 AZS 4K D | Серия | TL-PROM SM 65 AZS 4K D | PROM SM 65 AZS | Освещение для АЗС | 59,3 | 10 893 | 9 015 | 152,024 | 112 | D (120°) косинусная | 4 000 | 72 | ≤5 | Osram DURIS S5 GW PSLT33.PM 4000К | 100 000 | 0,5 | Нет | MEAN WELL | MEAN WELL XLG-75-L-A | 100-305 VAC / 142-431 VDC | 100-305 VAC / 142-431 VDC | 75 | 47 Гц - 63 Гц | 67 | СтепеньЗащитыСветильника | Нет | Есть | Нет | #NULL! | #NULL! | 6KV/4KV | EN55015(CISPR15) ,GB/T17743, EN55015(CISPR15) ,GB/T17743, EN61000-3-2 , GB/T17625.1, EN61000-3-3 | UL8750(type”HL”), UL879, CSA C22.2 No. 250.13-12; ENEC EN61347-1, EN61347-2-13 independent, EN62384; GB19510.1,GB19510.14; EAC TP TC 004;J61347-1(H29), J61347-2-13(H29),KC61347-1,KC61347-2-13,IS15885(Part2/Sec13)(for XLG-100I type only); IP67 approved | Да | I/P-O/P:3.75 KVAC | I/P-O/P, I/P-FG, O/P-FG:100M Ohms / 500VDC / 25℃/ 70% RH | 1 | Да | > 91% | ≥ 0,95 | 0,33 А | 50 А | <0,75 мА | Есть, восстанавливается автоматически | 175 | Анодированный алюминий | 1-0-Д-С5 (APS, STREET, PROM - D120) | Алюминий | Встраиваемый | 0,5-35 Гц, 5м/с2, 30 мин | IK10 | IK10 | от -40° до +40° | УХЛ1 | 0,09 | 60 | 121,399 | 998 164 | 564х340х87 | #NULL! | 5,3 | 1 | 0,021 | 5,6 | 600 | 100 | 355 | #NULL! | #NULL! | #NULL! | #NULL! | #NULL! | #NULL! | #NULL! | #NULL! | #NULL! | #NULL! | #NULL! | #NULL! | 4 | #NULL! | #NULL! | #NULL! | #NULL! | #NULL! | #NULL! | #NULL! | #NULL! | #NULL! | 65 | #NULL! | #NULL! | #NULL! | #NULL! | #NULL! | #NULL! | #NULL! | #NULL! | #NULL! | https://tl-led.ru/storage/products/files/9/УТ000009997/main_image_АЗС_Open 2020_100.jpg | https://tl-led.ru/storage/products/files/9/УТ000009997/package_dimensions_Box_AZS-100.jpg | #ПУСТО! | https://tl-led.ru/storage/products/files/9/УТ000009997/illuminator_dimensions_AZS 100.jpg | https://tl-led.ru/storage/products/files/9/УТ000009997/kss_PR D.jpg | #NULL! | #NULL! | #NULL! | #NULL! | #NULL! | #NULL!
УТ000009998 | АЗС светильник TL-PROM SM 65 AZS 5K D | Серия | TL-PROM SM 65 AZS 5K D | PROM SM 65 AZS | Освещение для АЗС | 59,3 | 10 893 | 9 015 | 152,024 | 112 | D (120°) косинусная | 5 000 | 72 | ≤5 | Osram DURIS S5 GW PSLT33.PM 5000К | 100 000 | 0,5 | Нет | MEAN WELL | MEAN WELL XLG-75-L-A | 100-305 VAC / 142-431 VDC | 100-305 VAC / 142-431 VDC | 75 | 47 Гц - 63 Гц | 67 | СтепеньЗащитыСветильника | Нет | Есть | Нет | #NULL! | #NULL! | 6KV/4KV | EN55015(CISPR15) ,GB/T17743, EN55015(CISPR15) ,GB/T17743, EN61000-3-2 , GB/T17625.1, EN61000-3-3 | UL8750(type”HL”), UL879, CSA C22.2 No. 250.13-12; ENEC EN61347-1, EN61347-2-13 independent, EN62384; GB19510.1,GB19510.14; EAC TP TC 004;J61347-1(H29), J61347-2-13(H29),KC61347-1,KC61347-2-13,IS15885(Part2/Sec13)(for XLG-100I type only); IP67 approved | Да | I/P-O/P:3.75 KVAC | I/P-O/P, I/P-FG, O/P-FG:100M Ohms / 500VDC / 25℃/ 70% RH | 1 | Да | > 91% | ≥ 0,95 | 0,33 А | 50 А | <0,75 мА | Есть, восстанавливается автоматически | 117 | Анодированный алюминий | 1-0-Д-С5 (APS, STREET, PROM - D120) | Алюминий | Встраиваемый | 0,5-35 Гц, 5м/с2, 30 мин | IK10 | IK10 | от -40° до +40° | УХЛ1 | 0,09 | 60 | 121,399 | 998 164 | 564х340х87 | #NULL! | 5,3 | 1 | 0,021 | 5,6 | 600 | 100 | 355 | #NULL! | #NULL! | #NULL! | #NULL! | #NULL! | #NULL! | #NULL! | #NULL! | #NULL! | #NULL! | #NULL! | #NULL! | 4 | #NULL! | #NULL! | #NULL! | #NULL! | #NULL! | #NULL! | #NULL! | #NULL! | #NULL! | 65 | #NULL! | #NULL! | #NULL! | #NULL! | #NULL! | #NULL! | #NULL! | #NULL! | #NULL! | https://tl-led.ru/storage/products/files/9/УТ000009998/main_image_АЗС_Open 2020_100.jpg | https://tl-led.ru/storage/products/files/9/УТ000009998/package_dimensions_Box_AZS-100.jpg | #ПУСТО! | https://tl-led.ru/storage/products/files/9/УТ000009998/illuminator_dimensions_AZS 100.jpg | https://tl-led.ru/storage/products/files/9/УТ000009998/kss_PR D.jpg | #NULL! | #NULL! | #NULL! | #NULL! | #NULL! | #NULL!
УТ000009999 | АЗС светильник TL-PROM SM 90 AZS 4K D | Серия | TL-PROM SM 90 AZS 4K D | PROM SM 90 AZS | Освещение для АЗС | 87 | 15 063 | 13 046 | 149,954 | 160 | D (120°) косинусная | 4 000 | 72 | 3 | Osram DURIS S5 GW PSLT33.PM 4000К | 100 000 | 0,5 | Нет | MEAN WELL | MEAN WELL XLG-100-L-A | 100-305 VAC / 142-431 VDC | 100-305 VAC / 142-431 VDC | 100 | 47 Гц - 63 Гц | 67 | СтепеньЗащитыСветильника | Нет | Есть | Нет | #NULL! | #NULL! | 6KV/4KV | EN55015(CISPR15) ,GB/T17743, EN55015(CISPR15) ,GB/T17743, EN61000-3-2 , GB/T17625.1, EN61000-3-3 | UL8750(type”HL”), UL879, CSA C22.2 No. 250.13-12; ENEC EN61347-1, EN61347-2-13 independent, EN62384; GB19510.1,GB19510.14; EAC TP TC 004;J61347-1(H29), J61347-2-13(H29),KC61347-1,KC61347-2-13,IS15885(Part2/Sec13)(for XLG-100I type only); IP67 approved | Да | I/P-O/P:3.75 KVAC | I/P-O/P, I/P-FG, O/P-FG:100M Ohms / 500VDC / 25℃/ 70% RH | 1 | Да | 92,5% | ≥ 0,95 | 0,43 А | 50A | #NULL! | Есть | 175 | Анодированный алюминий | 1-0-Д-С5 (APS, STREET, PROM - D120) | Алюминий | Встраиваемый | 0,5-35 Гц, 5м/с2, 30 мин | IK10 | IK10 | от -40° до +40° | УХЛ1 | 0,091 | 60 | 178,106 | 998 164 | 564х340х87 | #NULL! | 5,3 | 1 | 0,021 | 5,6 | 600 | 100 | 355 | #NULL! | #NULL! | #NULL! | #NULL! | #NULL! | #NULL! | #NULL! | #NULL! | #NULL! | #NULL! | #NULL! | #NULL! | 4 | #NULL! | #NULL! | #NULL! | #NULL! | #NULL! | #NULL! | #NULL! | #NULL! | #NULL! | 90 | #NULL! | #NULL! | #NULL! | #NULL! | #NULL! | #NULL! | #NULL! | #NULL! | #NULL! | https://tl-led.ru/storage/products/files/9/УТ000009999/main_image_АЗС_Open 2020_100.jpg | https://tl-led.ru/storage/products/files/9/УТ000009999/package_dimensions_Box_AZS-100.jpg | #ПУСТО! | https://tl-led.ru/storage/products/files/9/УТ000009999/illuminator_dimensions_AZS 100.jpg | https://tl-led.ru/storage/products/files/9/УТ000009999/kss_PR D.jpg | #NULL! | #NULL! | #NULL! | #NULL! | #NULL! | #NULL!
УТ000010000 | АЗС светильник TL-PROM SM 90 AZS 5K D | Серия | TL-PROM SM 90 AZS 5K D | PROM SM 90 AZS | Освещение для АЗС | 87 | 15 063 | 13 046 | 149,954 | 160 | D (120°) косинусная | 5 000 | 72 | 3 | Osram DURIS S5 GW PSLT33.PM 5000К | 100 000 | 0,5 | Нет | MEAN WELL | MEAN WELL XLG-100-L-A | 100-305 VAC / 142-431 VDC | 100-305 VAC / 142-431 VDC | 100 | 47 Гц - 63 Гц | 67 | СтепеньЗащитыСветильника | Нет | Есть | Нет | #NULL! | #NULL! | 6KV/4KV | EN55015(CISPR15) ,GB/T17743, EN55015(CISPR15) ,GB/T17743, EN61000-3-2 , GB/T17625.1, EN61000-3-3 | UL8750(type”HL”), UL879, CSA C22.2 No. 250.13-12; ENEC EN61347-1, EN61347-2-13 independent, EN62384; GB19510.1,GB19510.14; EAC TP TC 004;J61347-1(H29), J61347-2-13(H29),KC61347-1,KC61347-2-13,IS15885(Part2/Sec13)(for XLG-100I type only); IP67 approved | Да | I/P-O/P:3.75 KVAC | I/P-O/P, I/P-FG, O/P-FG:100M Ohms / 500VDC / 25℃/ 70% RH | 1 | Да | 92,5% | ≥ 0,95 | 0,43 А | 50A | #NULL! | Есть | 117 | Анодированный алюминий | 1-0-Д-С5 (APS, STREET, PROM - D120) | Алюминий | Встраиваемый | 0,5-35 Гц, 5м/с2, 30 мин | IK10 | IK10 | от -40° до +40° | УХЛ1 | 0,091 | 60 | 178,106 | 998 164 | 564х340х87 | #NULL! | 5,3 | 1 | 0,021 | 5,6 | 600 | 100 | 355 | #NULL! | #NULL! | #NULL! | #NULL! | #NULL! | #NULL! | #NULL! | #NULL! | #NULL! | #NULL! | #NULL! | #NULL! | 4 | #NULL! | #NULL! | #NULL! | #NULL! | #NULL! | #NULL! | #NULL! | #NULL! | #NULL! | 90 | #NULL! | #NULL! | #NULL! | #NULL! | #NULL! | #NULL! | #NULL! | #NULL! | #NULL! | https://tl-led.ru/storage/products/files/9/УТ000010000/main_image_АЗС_Open 2020_100.jpg | https://tl-led.ru/storage/products/files/9/УТ000010000/package_dimensions_Box_AZS-100.jpg | #ПУСТО! | https://tl-led.ru/storage/products/files/9/УТ000010000/illuminator_dimensions_AZS 100.jpg | https://tl-led.ru/storage/products/files/9/УТ000010000/kss_PR D.jpg | #NULL! | #NULL! | #NULL! | #NULL! | #NULL! | #NULL!
УТ000010060 | ПРОМЫШЛЕННЫЙ СВЕТИЛЬНИК TL-PROM SM 50 LV 5К D | Архив | TL-PROM SM 50 LV 5К D | PROM SM 50 LV | Низковольтное освещение | 42,5 | 5 100 | 4 266 | 100,376 | 30 | D (120°) косинусная | 5 000 | 72 | 0 | Osram DURIS S5 GW PSLT33.PM 5000К | 100 000 | 1 | Нет | - | Отсутствует | 24 | - | #NULL! | 0 | 67 | СтепеньЗащитыСветильника | Нет | - | Нет | #NULL! | #NULL! | - | - | - | Нет | - | - | 3 | Нет | - | - | - | - | - | - | 117 | Анодированный алюминий | 1-0-Д-С5 (APS, STREET, PROM - D120) | Алюминий | Универсальное (кронштейн/кольцо) | 0,5-35 Гц, 5м/с2, 30 мин | IK09 | IK10 | от -60° до +40° | УХЛ1 | 0,136 | 60 | 87,006 | 499 082 | 232х150х138 | #NULL! | 1,5 | 1 | 0,004 | 1,65 | 310 | 80 | 170 | #NULL! | #NULL! | #NULL! | #NULL! | #NULL! | #NULL! | #NULL! | 22-28 постоянного тока | #NULL! | #NULL! | #NULL! | #NULL! | 4 | #NULL! | #NULL! | #NULL! | #NULL! | #NULL! | #NULL! | #NULL! | #NULL! | #NULL! | 50 | #NULL! | #NULL! | #NULL! | #NULL! | #NULL! | #NULL! | #NULL! | #NULL! | #NULL! | #ПУСТО! | #ПУСТО! | #ПУСТО! | #ПУСТО! | #ПУСТО! | #NULL! | #NULL! | #NULL! | #NULL! | #NULL! | #NULL!
УТ000010050 | ПРОМЫШЛЕННЫЙ СВЕТИЛЬНИК TL-PROM SM 100 LV 5К D | Архив | TL-PROM SM 100 LV 5К D | PROM SM 100 LV | Низковольтное освещение | 85 | 10 200 | 8 531 | 100,365 | 60 | D (120°) косинусная | 5 000 | 72 | 0 | Osram DURIS S5 GW PSLT33.PM 5000К | 100 000 | 1 | Нет | - | Отсутствует | 24 | - | #NULL! | 0 | 67 | СтепеньЗащитыСветильника | Нет | - | Нет | #NULL! | #NULL! | - | - | - | Нет | - | - | 3 | Нет | - | - | - | - | - | - | 117 | Анодированный алюминий | 1-0-Д-С5 (APS, STREET, PROM - D120) | Алюминий | Универсальное (кронштейн/кольцо) | 0,5-35 Гц, 5м/с2, 30 мин | IK10 | IK10 | от -60° до +40° | УХЛ1 | 0,136 | 60 | 174,012 | 998 164 | 432х150х138 | #NULL! | 2,7 | 1 | 0,007 | 2,9 | 510 | 80 | 170 | #NULL! | #NULL! | #NULL! | #NULL! | #NULL! | #NULL! | #NULL! | 22-28 постоянного тока | #NULL! | #NULL! | #NULL! | #NULL! | 4 | #NULL! | #NULL! | #NULL! | #NULL! | #NULL! | #NULL! | #NULL! | #NULL! | #NULL! | 100 | #NULL! | #NULL! | #NULL! | #NULL! | #NULL! | #NULL! | #NULL! | #NULL! | #NULL! | #ПУСТО! | #ПУСТО! | #ПУСТО! | #ПУСТО! | #ПУСТО! | #NULL! | #NULL! | #NULL! | #NULL! | #NULL! | #NULL!
УТ000010052 | ПРОМЫШЛЕННЫЙ СВЕТИЛЬНИК TL-PROM SM 150 LV 5К D | Архив | TL-PROM SM 150 LV 5К D | PROM SM 150 LV | Низковольтное освещение | 127,5 | 15 300 | 12 797 | 100,369 | 90 | D (120°) косинусная | 5 000 | 72 | 0 | Osram DURIS S5 GW PSLT33.PM 5000К | 100 000 | 1 | Нет | - | Отсутствует | 24 | - | #NULL! | 0 | 67 | СтепеньЗащитыСветильника | Нет | - | Нет | #NULL! | #NULL! | - | - | - | Нет | - | - | 3 | Нет | - | - | - | - | - | - | 117 | Анодированный алюминий | 1-0-Д-С5 (APS, STREET, PROM - D120) | Алюминий | Универсальное (кронштейн/кольцо) | 0,5-35 Гц, 5м/с2, 30 мин | IK10 | IK10 | от -60° до +40° | УХЛ1 | 0,136 | 60 | 261,018 | 1 497 246 | 632х150х138 | #NULL! | 3,7 | 1 | 0,01 | 4 | 715 | 80 | 170 | #NULL! | #NULL! | #NULL! | #NULL! | #NULL! | #NULL! | #NULL! | 22-28 постоянного тока | #NULL! | #NULL! | #NULL! | #NULL! | 4 | #NULL! | #NULL! | #NULL! | #NULL! | #NULL! | #NULL! | #NULL! | #NULL! | #NULL! | 150 | #NULL! | #NULL! | #NULL! | #NULL! | #NULL! | #NULL! | #NULL! | #NULL! | #NULL! | #ПУСТО! | #ПУСТО! | #ПУСТО! | #ПУСТО! | #ПУСТО! | #NULL! | #NULL! | #NULL! | #NULL! | #NULL! | #NULL!
УТ000010054 | ПРОМЫШЛЕННЫЙ СВЕТИЛЬНИК TL-PROM SM 200 LV 5К D | Архив | TL-PROM SM 200 LV 5К D | PROM SM 200 LV | Низковольтное освещение | 170 | 20 400 | 17 062 | 100,365 | 120 | D (120°) косинусная | 5 000 | 72 | 0 | Osram DURIS S5 GW PSLT33.PM 5000К | 100 000 | 1 | Нет | - | Отсутствует | 24 | - | #NULL! | 0 | 67 | СтепеньЗащитыСветильника | Нет | - | Нет | #NULL! | #NULL! | - | - | - | Нет | - | - | 3 | Нет | - | - | - | - | - | - | 117 | Анодированный алюминий | 1-0-Д-С5 (APS, STREET, PROM - D120) | Алюминий | Универсальное (кронштейн/кольцо) | 0,5-35 Гц, 5м/с2, 30 мин | IK10 | IK10 | от -60° до +40° | УХЛ1 | 0,136 | 60 | 348,024 | 1 996 328 | 832х150х138 | #NULL! | 4,9 | 1 | 0,012 | 5,3 | 910 | 80 | 170 | #NULL! | #NULL! | #NULL! | #NULL! | #NULL! | #NULL! | #NULL! | 22-28 постоянного тока | #NULL! | #NULL! | #NULL! | #NULL! | 4 | #NULL! | #NULL! | #NULL! | #NULL! | #NULL! | #NULL! | #NULL! | #NULL! | #NULL! | 200 | #NULL! | #NULL! | #NULL! | #NULL! | #NULL! | #NULL! | #NULL! | #NULL! | #NULL! | #ПУСТО! | #ПУСТО! | #ПУСТО! | #ПУСТО! | #ПУСТО! | #NULL! | #NULL! | #NULL! | #NULL! | #NULL! | #NULL!
УТ000010056 | ПРОМЫШЛЕННЫЙ СВЕТИЛЬНИК TL-PROM SM 300 LV 5К D | Архив | TL-PROM SM 300 LV 5К D | PROM SM 300 LV | Низковольтное освещение | 255 | 30 600 | 25 593 | 100,365 | 180 | D (120°) косинусная | 5 000 | 72 | 0 | Osram DURIS S5 GW PSLT33.PM 5000К | 100 000 | 1 | Нет | - | Отсутствует | 24 | - | #NULL! | 0 | 67 | СтепеньЗащитыСветильника | Нет | - | Нет | #NULL! | #NULL! | - | - | - | Нет | - | - | 3 | Нет | - | - | - | - | - | - | 117 | Анодированный алюминий | 1-0-Д-С5 (APS, STREET, PROM - D120) | Алюминий | Универсальное (кронштейн/кольцо) | 0,5-35 Гц, 5м/с2, 30 мин | IK10 | IK10 | от -60° до +40° | УХЛ1 | 0,136 | 60 | 522,036 | 2 994 492 | 632х295х138 | #NULL! | 7,6 | 1 | 0,017 | 8,1 | 715 | 80 | 305 | #NULL! | #NULL! | #NULL! | #NULL! | #NULL! | #NULL! | #NULL! | 22-28 постоянного тока | #NULL! | #NULL! | #NULL! | #NULL! | 4 | #NULL! | #NULL! | #NULL! | #NULL! | #NULL! | #NULL! | #NULL! | #NULL! | #NULL! | 300 | #NULL! | #NULL! | #NULL! | #NULL! | #NULL! | #NULL! | #NULL! | #NULL! | #NULL! | #ПУСТО! | #ПУСТО! | #ПУСТО! | #ПУСТО! | #ПУСТО! | #NULL! | #NULL! | #NULL! | #NULL! | #NULL! | #NULL!
УТ000010058 | ПРОМЫШЛЕННЫЙ СВЕТИЛЬНИК TL-PROM SM 400 LV 5К D | Архив | TL-PROM SM 400 LV 5К D | PROM SM 400 LV | Низковольтное освещение | 340 | 40 800 | 34 124 | 100,365 | 240 | D (120°) косинусная | 5 000 | 72 | 0 | Osram DURIS S5 GW PSLT33.PM 5000К | 100 000 | 1 | Нет | - | Отсутствует | 24 | - | #NULL! | 0 | 67 | СтепеньЗащитыСветильника | Нет | - | Нет | #NULL! | #NULL! | - | - | - | Нет | - | - | 3 | Нет | - | - | - | - | - | - | 117 | Анодированный алюминий | 1-0-Д-С5 (APS, STREET, PROM - D120) | Алюминий | Универсальное (кронштейн/кольцо) | 0,5-35 Гц, 5м/с2, 30 мин | IK10 | IK10 | от -60° до +40° | УХЛ1 | 0,136 | 60 | 696,048 | 3 992 656 | 832х295х138 | #NULL! | 9,8 | 1 | 0,022 | 10,3 | 910 | 80 | 305 | #NULL! | #NULL! | #NULL! | #NULL! | #NULL! | #NULL! | #NULL! | 22-28 постоянного тока | #NULL! | #NULL! | #NULL! | #NULL! | 4 | #NULL! | #NULL! | #NULL! | #NULL! | #NULL! | #NULL! | #NULL! | #NULL! | #NULL! | 400 | #NULL! | #NULL! | #NULL! | #NULL! | #NULL! | #NULL! | #NULL! | #NULL! | #NULL! | #ПУСТО! | #ПУСТО! | #ПУСТО! | #ПУСТО! | #ПУСТО! | #NULL! | #NULL! | #NULL! | #NULL! | #NULL! | #NULL!
УТ000010059 | ПРОМЫШЛЕННЫЙ СВЕТИЛЬНИК TL-PROM SM 50 FL LV 5К D | Архив | TL-PROM SM 50 FL LV 5К D | PROM SM 50 FL LV | Низковольтное освещение | 42,5 | 5 100 | 4 266 | 100,376 | 30 | D (120°) косинусная | 5 000 | 72 | 0 | Osram DURIS S5 GW PSLT33.PM 5000К | 100 000 | 1 | Нет | - | Отсутствует | 24 | - | #NULL! | 0 | 67 | СтепеньЗащитыСветильника | Нет | - | Нет | #NULL! | #NULL! | - | - | - | Нет | - | - | 3 | Нет | - | - | - | - | - | - | 117 | Анодированный алюминий | 1-0-Д-С5 (APS, STREET, PROM - D120) | Алюминий | Поворотная скоба (угол наклона -39°+141°) | 0,5-35 Гц, 5м/с2, 30 мин | IK09 | IK10 | от -60° до +40° | УХЛ1 | 0,136 | 60 | 87,006 | 499 082 | 232х150х76 | 232х192х197 | 1,8 | 1 | 0,004 | 2 | 310 | 80 | 165 | #NULL! | #NULL! | #NULL! | #NULL! | #NULL! | #NULL! | #NULL! | 22-28 постоянного тока | #NULL! | #NULL! | #NULL! | #NULL! | 4 | #NULL! | #NULL! | #NULL! | #NULL! | #NULL! | #NULL! | #NULL! | #NULL! | #NULL! | 50 | #NULL! | #NULL! | #NULL! | #NULL! | #NULL! | #NULL! | #NULL! | #NULL! | #NULL! | #ПУСТО! | #ПУСТО! | #ПУСТО! | #ПУСТО! | #ПУСТО! | #NULL! | #NULL! | #NULL! | #NULL! | #NULL! | #NULL!
УТ000010049 | ПРОМЫШЛЕННЫЙ СВЕТИЛЬНИК TL-PROM SM 100 FL LV 5К D | Архив | TL-PROM SM 100 FL LV 5К D | PROM SM 100 FL LV | Низковольтное освещение | 85 | 10 200 | 8 531 | 100,365 | 60 | D (120°) косинусная | 5 000 | 72 | 0 | Osram DURIS S5 GW PSLT33.PM 5000К | 100 000 | 1 | Нет | - | Отсутствует | 24 | - | #NULL! | 0 | 67 | СтепеньЗащитыСветильника | Нет | - | Нет | #NULL! | #NULL! | - | - | - | Нет | - | - | 3 | Нет | - | - | - | - | - | - | 117 | Анодированный алюминий | 1-0-Д-С5 (APS, STREET, PROM - D120) | Алюминий | Поворотная скоба (угол наклона -39°+141°) | 0,5-35 Гц, 5м/с2, 30 мин | IK10 | IK10 | от -60° до +40° | УХЛ1 | 0,136 | 60 | 174,012 | 998 164 | 432х150х76 | 432х192х197 | 3,25 | 1 | 0,007 | 3,5 | 510 | 80 | 165 | #NULL! | #NULL! | #NULL! | #NULL! | #NULL! | #NULL! | #NULL! | 22-28 постоянного тока | #NULL! | #NULL! | #NULL! | #NULL! | 4 | #NULL! | #NULL! | #NULL! | #NULL! | #NULL! | #NULL! | #NULL! | #NULL! | #NULL! | 100 | #NULL! | #NULL! | #NULL! | #NULL! | #NULL! | #NULL! | #NULL! | #NULL! | #NULL! | #ПУСТО! | #ПУСТО! | #ПУСТО! | #ПУСТО! | #ПУСТО! | #NULL! | #NULL! | #NULL! | #NULL! | #NULL! | #NULL!
УТ000010051 | ПРОМЫШЛЕННЫЙ СВЕТИЛЬНИК TL-PROM SM 150 FL LV 5К D | Архив | TL-PROM SM 150 FL LV 5К D | PROM SM 150 FL LV | Низковольтное освещение | 127,5 | 15 300 | 12 797 | 100,369 | 90 | D (120°) косинусная | 5 000 | 72 | 0 | Osram DURIS S5 GW PSLT33.PM 5000К | 100 000 | 1 | Нет | - | Отсутствует | 24 | - | #NULL! | 0 | 67 | СтепеньЗащитыСветильника | Нет | - | Нет | #NULL! | #NULL! | - | - | - | Нет | - | - | 3 | Нет | - | - | - | - | - | - | 117 | Анодированный алюминий | 1-0-Д-С5 (APS, STREET, PROM - D120) | Алюминий | Поворотная скоба (угол наклона -39°+141°) | 0,5-35 Гц, 5м/с2, 30 мин | IK10 | IK10 | от -60° до +40° | УХЛ1 | 0,136 | 60 | 261,018 | 1 497 246 | 632х150х76 | 632х192х197 | 5,2 | 1 | #NULL! | 5,5 | #NULL! | #NULL! | #NULL! | #NULL! | #NULL! | #NULL! | #NULL! | #NULL! | #NULL! | #NULL! | 22-28 постоянного тока | #NULL! | #NULL! | #NULL! | #NULL! | 4 | #NULL! | #NULL! | #NULL! | #NULL! | #NULL! | #NULL! | #NULL! | #NULL! | #NULL! | 150 | #NULL! | #NULL! | #NULL! | #NULL! | #NULL! | #NULL! | #NULL! | #NULL! | #NULL! | #ПУСТО! | #ПУСТО! | #ПУСТО! | #ПУСТО! | #ПУСТО! | #NULL! | #NULL! | #NULL! | #NULL! | #NULL! | #NULL!
УТ000010053 | ПРОМЫШЛЕННЫЙ СВЕТИЛЬНИК TL-PROM SM 200 FL LV 5К D | Архив | TL-PROM SM 200 FL LV 5К D | PROM SM 200 FL LV | Низковольтное освещение | 170 | 20 400 | 17 062 | 100,365 | 120 | D (120°) косинусная | 5 000 | 72 | 0 | Osram DURIS S5 GW PSLT33.PM 5000К | 100 000 | 1 | Нет | - | Отсутствует | 24 | - | #NULL! | 0 | 67 | СтепеньЗащитыСветильника | Нет | - | Нет | #NULL! | #NULL! | - | - | - | Нет | - | - | 3 | Нет | - | - | - | - | - | - | 117 | Анодированный алюминий | 1-0-Д-С5 (APS, STREET, PROM - D120) | Алюминий | Поворотная скоба (угол наклона -39°+141°) | 0,5-35 Гц, 5м/с2, 30 мин | IK10 | IK10 | от -60° до +40° | УХЛ1 | 0,136 | 60 | 348,024 | 1 996 328 | 832х150х76 | 832х229х197 | 7,15 | 1 | #NULL! | 7,5 | #NULL! | #NULL! | #NULL! | #NULL! | #NULL! | #NULL! | #NULL! | #NULL! | #NULL! | #NULL! | 22-28 постоянного тока | #NULL! | #NULL! | #NULL! | #NULL! | 4 | #NULL! | #NULL! | #NULL! | #NULL! | #NULL! | #NULL! | #NULL! | #NULL! | #NULL! | 200 | #NULL! | #NULL! | #NULL! | #NULL! | #NULL! | #NULL! | #NULL! | #NULL! | #NULL! | #ПУСТО! | #ПУСТО! | #ПУСТО! | #ПУСТО! | #ПУСТО! | #NULL! | #NULL! | #NULL! | #NULL! | #NULL! | #NULL!
УТ000010055 | ПРОМЫШЛЕННЫЙ СВЕТИЛЬНИК TL-PROM SM 300 FL LV 5К D | Архив | TL-PROM SM 300 FL LV 5К D | PROM SM 300 FL LV | Низковольтное освещение | 255 | 30 600 | 25 593 | 100,365 | 180 | D (120°) косинусная | 5 000 | 72 | 0 | Osram DURIS S5 GW PSLT33.PM 5000К | 100 000 | 1 | Нет | - | Отсутствует | 24 | - | #NULL! | 0 | 67 | СтепеньЗащитыСветильника | Нет | - | Нет | #NULL! | #NULL! | - | - | - | Нет | - | - | 3 | Нет | - | - | - | - | - | - | 117 | Анодированный алюминий | 1-0-Д-С5 (APS, STREET, PROM - D120) | Алюминий | Поворотная скоба (угол наклона -39°+141°) | 0,5-35 Гц, 5м/с2, 30 мин | IK10 | IK10 | от -60° до +40° | УХЛ1 | 0,136 | 60 | 522,036 | 2 994 492 | 632х292х76 | 632х320х298 | 10,4 | 1 | #NULL! | 10,9 | #NULL! | #NULL! | #NULL! | #NULL! | #NULL! | #NULL! | #NULL! | #NULL! | #NULL! | #NULL! | 22-28 постоянного тока | #NULL! | #NULL! | #NULL! | #NULL! | 4 | #NULL! | #NULL! | #NULL! | #NULL! | #NULL! | #NULL! | #NULL! | #NULL! | #NULL! | 300 | #NULL! | #NULL! | #NULL! | #NULL! | #NULL! | #NULL! | #NULL! | #NULL! | #NULL! | #ПУСТО! | #ПУСТО! | #ПУСТО! | #ПУСТО! | #ПУСТО! | #NULL! | #NULL! | #NULL! | #NULL! | #NULL! | #NULL!
УТ000010057 | ПРОМЫШЛЕННЫЙ СВЕТИЛЬНИК TL-PROM SM 400 FL LV 5К D | Архив | TL-PROM SM 400 FL LV 5К D | PROM SM 400 FL LV | Низковольтное освещение | 340 | 40 800 | 34 124 | 100,365 | 240 | D (120°) косинусная | 5 000 | 72 | 0 | Osram DURIS S5 GW PSLT33.PM 5000К | 100 000 | 1 | Нет | - | Отсутствует | 24 | - | #NULL! | 0 | 67 | СтепеньЗащитыСветильника | Нет | - | Нет | #NULL! | #NULL! | - | - | - | Нет | - | - | 3 | Нет | - | - | - | - | - | - | 117 | Анодированный алюминий | 1-0-Д-С5 (APS, STREET, PROM - D120) | Алюминий | Поворотная скоба (угол наклона -40°+145°) | 0,5-35 Гц, 5м/с2, 30 мин | IK10 | IK10 | от -60° до +40° | УХЛ1 | 0,136 | 60 | 696,048 | 3 992 656 | 832х292х76 | 832х325х297 | 13,5 | 1 | #NULL! | 14 | #NULL! | #NULL! | #NULL! | #NULL! | #NULL! | #NULL! | #NULL! | #NULL! | #NULL! | #NULL! | 22-28 постоянного тока | #NULL! | #NULL! | #NULL! | #NULL! | 4 | #NULL! | #NULL! | #NULL! | #NULL! | #NULL! | #NULL! | #NULL! | #NULL! | #NULL! | 400 | #NULL! | #NULL! | #NULL! | #NULL! | #NULL! | #NULL! | #NULL! | #NULL! | #NULL! | #ПУСТО! | #ПУСТО! | #ПУСТО! | #ПУСТО! | #ПУСТО! | #NULL! | #NULL! | #NULL! | #NULL! | #NULL! | #NULL!
УТ000010396 | Уличный светильник TL-STREET 35 LV 4К F2 D | Архив | TL-STREET 35 LV 4К F2 D | STREET 35 LV F2 | Низковольтное освещение | 35 | 6 331 | 5 487 | 156,771 | 96 | D (120°) косинусная | 4 000 | 72 | #NULL! | Osram DURIS S5 GW PSLT33.PM 4000К | 100 000 | 1 | Нет | MEAN WELL | MEAN WELL LDH-45B-700 | 24 | 18B - 32B DC | 44 | #NULL! | 67 | СтепеньЗащитыСветильника | Нет | Нет | Нет | #NULL! | #NULL! | Нет | Compliance to EN55015;EAC TP TC 02 | EAC TP TC 004 approved | Нет | #NULL! | Нет | 3 | Нет | 95% | - | 2 А | #NULL! | #NULL! | Нет | 175 | Анодированный алюминий | 1-0-Д-С5 (APS, STREET, PROM - D120) | Алюминий | Настенное крепление +5° / -95° | 0,5-35 Гц, 5м/с2, 30 мин | IK10 | IK10 | от -40° до +45° | УХЛ1 | 0,087 | 36 | 71,652 | 325 463 | 265х180х102 | 341х180х203 | 2,6 | 1 | 0,011 | 2,9 | 485 | 116 | 191 | #NULL! | #NULL! | #NULL! | #NULL! | #NULL! | #NULL! | #NULL! | 18-32 постоянного тока | #NULL! | #NULL! | #NULL! | #NULL! | 4 | #NULL! | #NULL! | #NULL! | #NULL! | #NULL! | #NULL! | #NULL! | #NULL! | #NULL! | 35 | #NULL! | #NULL! | #NULL! | #NULL! | #NULL! | #NULL! | #NULL! | #NULL! | #NULL! | #ПУСТО! | #ПУСТО! | #ПУСТО! | #ПУСТО! | #ПУСТО! | #NULL! | #NULL! | #NULL! | #NULL! | #NULL! | #NULL!
УТ000010063 | Уличный светильник TL-STREET 35 LV 4К F2 W | Архив | TL-STREET 35 LV 4К F2 W | STREET 35 LV F2 | Низковольтное освещение | 36 | 6 331 | 5 635 | 156,528 | 96 | W (145°х60°) широкая боковая | 4 000 | 72 | #NULL! | Osram DURIS S5 GW PSLT33.PM 4000К | 100 000 | 1 | Нет | MEAN WELL | MEAN WELL LDH-45B-700 | 24 | 18B - 32B DC | 44 | #NULL! | 67 | СтепеньЗащитыСветильника | Нет | Нет | Нет | #NULL! | #NULL! | Нет | Compliance to EN55015;EAC TP TC 02 | EAC TP TC 004 approved | Нет | #NULL! | Нет | 3 | Нет | 95% | - | 2 А | #NULL! | #NULL! | Нет | 175 | Анодированный алюминий | 1-48/90-В-С5 (PROM, PR, SPORT, APS, ATAMAN Street, LC, PLUS, SM W) | Алюминий | Настенное крепление +5° / -95° | 0,5-35 Гц, 5м/с2, 30 мин | IK10 | IK10 | от -40° до +45° | УХЛ1 | 0,087 | 36 | 73,699 | 325 463 | 265х180х102 | 341х180х203 | 2,6 | 1 | 0,011 | 2,9 | 485 | 116 | 191 | #NULL! | #NULL! | #NULL! | #NULL! | #NULL! | #NULL! | #NULL! | 18-32 постоянного тока | #NULL! | #NULL! | #NULL! | #NULL! | 4 | #NULL! | #NULL! | #NULL! | #NULL! | #NULL! | #NULL! | #NULL! | #NULL! | #NULL! | 35 | #NULL! | #NULL! | #NULL! | #NULL! | #NULL! | #NULL! | #NULL! | #NULL! | #NULL! | #ПУСТО! | #ПУСТО! | #ПУСТО! | #ПУСТО! | #ПУСТО! | #NULL! | #NULL! | #NULL! | #NULL! | #NULL! | #NULL!
УТ000010394 | Уличный светильник TL-STREET 35 LV 5К F2 D | Архив | TL-STREET 35 LV 5К F2 D | STREET 35 LV F2 | Низковольтное освещение | 35 | 6 331 | 5 487 | 156,771 | 96 | D (120°) косинусная | 5 000 | 72 | #NULL! | Osram DURIS S5 GW PSLT33.PM 5000К | 100 000 | 1 | Нет | MEAN WELL | MEAN WELL LDH-45B-700 | 24 | 18B - 32B DC | 44 | #NULL! | 67 | СтепеньЗащитыСветильника | Нет | Нет | Нет | #NULL! | #NULL! | Нет | Compliance to EN55015;EAC TP TC 02 | EAC TP TC 004 approved | Нет | #NULL! | Нет | 3 | Нет | 95% | - | 2 А | #NULL! | #NULL! | Нет | 117 | Анодированный алюминий | 1-0-Д-С5 (APS, STREET, PROM - D120) | Алюминий | Настенное крепление +5° / -95° | 0,5-35 Гц, 5м/с2, 30 мин | IK10 | IK10 | от -40° до +45° | УХЛ1 | 0,087 | 36 | 71,652 | 325 463 | 265х180х102 | 341х180х203 | 2,6 | 1 | 0,011 | 2,9 | 485 | 116 | 191 | #NULL! | #NULL! | #NULL! | #NULL! | #NULL! | #NULL! | #NULL! | 18-32 постоянного тока | #NULL! | #NULL! | #NULL! | #NULL! | 4 | #NULL! | #NULL! | #NULL! | #NULL! | #NULL! | #NULL! | #NULL! | #NULL! | #NULL! | 35 | #NULL! | #NULL! | #NULL! | #NULL! | #NULL! | #NULL! | #NULL! | #NULL! | #NULL! | #ПУСТО! | #ПУСТО! | #ПУСТО! | #ПУСТО! | #ПУСТО! | #NULL! | #NULL! | #NULL! | #NULL! | #NULL! | #NULL!
УТ000010061 | Уличный светильник TL-STREET 35 LV 5К F2 W | Архив | TL-STREET 35 LV 5К F2 W | STREET 35 LV F2 | Низковольтное освещение | 36 | 6 331 | 5 635 | 156,528 | 96 | W (145°х60°) широкая боковая | 5 000 | 72 | #NULL! | Osram DURIS S5 GW PSLT33.PM 5000К | 100 000 | 1 | Нет | MEAN WELL | MEAN WELL LDH-45B-700 | 24 | 18B - 32B DC | 44 | #NULL! | 67 | СтепеньЗащитыСветильника | Нет | Нет | Нет | #NULL! | #NULL! | Нет | Compliance to EN55015;EAC TP TC 02 | EAC TP TC 004 approved | Нет | #NULL! | Нет | 3 | Нет | 95% | - | 2 А | #NULL! | #NULL! | Нет | 117 | Анодированный алюминий | 1-48/90-В-С5 (PROM, PR, SPORT, APS, ATAMAN Street, LC, PLUS, SM W) | Алюминий | Настенное крепление +5° / -95° | 0,5-35 Гц, 5м/с2, 30 мин | IK10 | IK10 | от -40° до +45° | УХЛ1 | 0,087 | 36 | 73,699 | 325 463 | 265х180х102 | 341х180х203 | 2,6 | 1 | 0,011 | 2,9 | 485 | 116 | 191 | #NULL! | #NULL! | #NULL! | #NULL! | #NULL! | #NULL! | #NULL! | 18-32 постоянного тока | #NULL! | #NULL! | #NULL! | #NULL! | 4 | #NULL! | #NULL! | #NULL! | #NULL! | #NULL! | #NULL! | #NULL! | #NULL! | #NULL! | 35 | #NULL! | #NULL! | #NULL! | #NULL! | #NULL! | #NULL! | #NULL! | #NULL! | #NULL! | #ПУСТО! | #ПУСТО! | #ПУСТО! | #ПУСТО! | #ПУСТО! | #NULL! | #NULL! | #NULL! | #NULL! | #NULL! | #NULL!
УТ000010404 | Уличный светильник TL-STREET 35 LV 4К F3 D | Архив | TL-STREET 35 LV 4К F3 D | STREET 35 LV F3 | Низковольтное освещение | 35 | 6 331 | 5 487 | 156,771 | 96 | D (120°) косинусная | 4 000 | 72 | #NULL! | Osram DURIS S5 GW PSLT33.PM 4000К | 100 000 | 1 | Нет | MEAN WELL | MEAN WELL LDH-45B-700 | 24 | 18B - 32B DC | 44 | #NULL! | 67 | СтепеньЗащитыСветильника | Нет | Нет | Нет | #NULL! | #NULL! | Нет | Compliance to EN55015;EAC TP TC 02 | EAC TP TC 004 approved | Нет | #NULL! | Нет | 3 | Нет | 95% | - | 2 А | #NULL! | #NULL! | Нет | 175 | Анодированный алюминий | 1-0-Д-С5 (APS, STREET, PROM - D120) | Алюминий | Консоль Ø30mm - Ø52mm | 0,5-35 Гц, 5м/с2, 30 мин | IK10 | IK10 | от -40° до +45° | УХЛ1 | 0,087 | 36 | 71,652 | 325 463 | 265х180х102 | 446х180х109 | 2,6 | 1 | 0,011 | 2,9 | 485 | 116 | 191 | #NULL! | #NULL! | #NULL! | #NULL! | #NULL! | #NULL! | #NULL! | 18-32 постоянного тока | #NULL! | #NULL! | #NULL! | #NULL! | 4 | #NULL! | #NULL! | #NULL! | #NULL! | #NULL! | #NULL! | #NULL! | #NULL! | #NULL! | 35 | #NULL! | #NULL! | #NULL! | #NULL! | #NULL! | #NULL! | #NULL! | #NULL! | #NULL! | #ПУСТО! | #ПУСТО! | #ПУСТО! | #ПУСТО! | #ПУСТО! | #NULL! | #NULL! | #NULL! | #NULL! | #NULL! | #NULL!
УТ000010400 | Уличный светильник TL-STREET 35 LV 4К F3 W | Архив | TL-STREET 35 LV 4К F3 W | STREET 35 LV F3 | Низковольтное освещение | 36 | 6 331 | 5 635 | 156,528 | 96 | W (145°х60°) широкая боковая | 4 000 | 72 | #NULL! | Osram DURIS S5 GW PSLT33.PM 4000К | 100 000 | 1 | Нет | MEAN WELL | MEAN WELL LDH-45B-700 | 24 | 18B - 32B DC | 44 | #NULL! | 67 | СтепеньЗащитыСветильника | Нет | Нет | Нет | #NULL! | #NULL! | Нет | Compliance to EN55015;EAC TP TC 02 | EAC TP TC 004 approved | Нет | #NULL! | Нет | 3 | Нет | 95% | - | 2 А | #NULL! | #NULL! | Нет | 175 | Анодированный алюминий | 1-48/90-В-С5 (PROM, PR, SPORT, APS, ATAMAN Street, LC, PLUS, SM W) | Алюминий | Консоль Ø30mm - Ø52mm | 0,5-35 Гц, 5м/с2, 30 мин | IK10 | IK10 | от -40° до +45° | УХЛ1 | 0,087 | 36 | 73,699 | 325 463 | 265х180х102 | 446х180х109 | 2,6 | 1 | 0,011 | 2,9 | 485 | 116 | 191 | #NULL! | #NULL! | #NULL! | #NULL! | #NULL! | #NULL! | #NULL! | 18-32 постоянного тока | #NULL! | #NULL! | #NULL! | #NULL! | 4 | #NULL! | #NULL! | #NULL! | #NULL! | #NULL! | #NULL! | #NULL! | #NULL! | #NULL! | 35 | #NULL! | #NULL! | #NULL! | #NULL! | #NULL! | #NULL! | #NULL! | #NULL! | #NULL! | #ПУСТО! | #ПУСТО! | #ПУСТО! | #ПУСТО! | #ПУСТО! | #NULL! | #NULL! | #NULL! | #NULL! | #NULL! | #NULL!
УТ000010402 | Уличный светильник TL-STREET 35 LV 5К F3 D | Архив | TL-STREET 35 LV 5К F3 D | STREET 35 LV F3 | Низковольтное освещение | 35 | 6 331 | 5 487 | 156,771 | 96 | D (120°) косинусная | 5 000 | 72 | #NULL! | Osram DURIS S5 GW PSLT33.PM 5000К | 100 000 | 1 | Нет | MEAN WELL | MEAN WELL LDH-45B-700 | 24 | 18B - 32B DC | 44 | #NULL! | 67 | СтепеньЗащитыСветильника | Нет | Нет | Нет | #NULL! | #NULL! | Нет | Compliance to EN55015;EAC TP TC 02 | EAC TP TC 004 approved | Нет | #NULL! | Нет | 3 | Нет | 95% | - | 2 А | #NULL! | #NULL! | Нет | 117 | Анодированный алюминий | 1-0-Д-С5 (APS, STREET, PROM - D120) | Алюминий | Консоль Ø30mm - Ø52mm | 0,5-35 Гц, 5м/с2, 30 мин | IK10 | IK10 | от -40° до +45° | УХЛ1 | 0,087 | 36 | 71,652 | 325 463 | 265х180х102 | 446х180х109 | 2,6 | 1 | 0,011 | 2,9 | 485 | 116 | 191 | #NULL! | #NULL! | #NULL! | #NULL! | #NULL! | #NULL! | #NULL! | 18-32 постоянного тока | #NULL! | #NULL! | #NULL! | #NULL! | 4 | #NULL! | #NULL! | #NULL! | #NULL! | #NULL! | #NULL! | #NULL! | #NULL! | #NULL! | 35 | #NULL! | #NULL! | #NULL! | #NULL! | #NULL! | #NULL! | #NULL! | #NULL! | #NULL! | #ПУСТО! | #ПУСТО! | #ПУСТО! | #ПУСТО! | #ПУСТО! | #NULL! | #NULL! | #NULL! | #NULL! | #NULL! | #NULL!
УТ000010398 | Уличный светильник TL-STREET 35 LV 5К F3 W | Архив | TL-STREET 35 LV 5К F3 W | STREET 35 LV F3 | Низковольтное освещение | 36 | 6 331 | 5 635 | 156,528 | 96 | W (145°х60°) широкая боковая | 5 000 | 72 | #NULL! | Osram DURIS S5 GW PSLT33.PM 5000К | 100 000 | 1 | Нет | MEAN WELL | MEAN WELL LDH-45B-700 | 24 | 18B - 32B DC | 44 | #NULL! | 67 | СтепеньЗащитыСветильника | Нет | Нет | Нет | #NULL! | #NULL! | Нет | Compliance to EN55015;EAC TP TC 02 | EAC TP TC 004 approved | Нет | #NULL! | Нет | 3 | Нет | 95% | - | 2 А | #NULL! | #NULL! | Нет | 117 | Анодированный алюминий | 1-48/90-В-С5 (PROM, PR, SPORT, APS, ATAMAN Street, LC, PLUS, SM W) | Алюминий | Консоль Ø30mm - Ø52mm | 0,5-35 Гц, 5м/с2, 30 мин | IK10 | IK10 | от -40° до +45° | УХЛ1 | 0,087 | 36 | 73,699 | 325 463 | 265х180х102 | 446х180х109 | 2,6 | 1 | 0,011 | 2,9 | 485 | 116 | 191 | #NULL! | #NULL! | #NULL! | #NULL! | #NULL! | #NULL! | #NULL! | 18-32 постоянного тока | #NULL! | #NULL! | #NULL! | #NULL! | 4 | #NULL! | #NULL! | #NULL! | #NULL! | #NULL! | #NULL! | #NULL! | #NULL! | #NULL! | 35 | #NULL! | #NULL! | #NULL! | #NULL! | #NULL! | #NULL! | #NULL! | #NULL! | #NULL! | #ПУСТО! | #ПУСТО! | #ПУСТО! | #ПУСТО! | #ПУСТО! | #NULL! | #NULL! | #NULL! | #NULL! | #NULL! | #NULL!
УТ000010397 | Уличный светильник TL-STREET 45 LV 4К F2 D | Архив | TL-STREET 45 LV 4К F2 D | STREET 45 LV F2 | Низковольтное освещение | 44,7 | 7 840 | 6 780 | 151,678 | 80 | D (120°) косинусная | 4 000 | 72 | #NULL! | Osram DURIS S5 GW PSLT33.PM 4000К | 100 000 | 1 | Нет | MEAN WELL | MEAN WELL LDH-45B-700 | 24 | 18B - 32B DC | 44 | #NULL! | 67 | СтепеньЗащитыСветильника | Нет | Нет | Нет | #NULL! | #NULL! | Нет | Compliance to EN55015;EAC TP TC 02 | EAC TP TC 004 approved | Нет | #NULL! | Нет | 3 | Нет | 95% | - | 2 А | #NULL! | #NULL! | Нет | 175 | Анодированный алюминий | 1-0-Д-С5 (APS, STREET, PROM - D120) | Алюминий | Настенное крепление +5° / -95° | 0,5-35 Гц, 5м/с2, 30 мин | IK10 | IK10 | от -40° до +45° | УХЛ1 | 0,09 | 36 | 91,51 | 325 463 | 265х180х102 | 341х180х203 | 2,6 | 1 | 0,011 | 2,9 | 485 | 116 | 191 | #NULL! | #NULL! | #NULL! | #NULL! | #NULL! | #NULL! | #NULL! | 18-32 постоянного тока | #NULL! | #NULL! | #NULL! | #NULL! | 4 | #NULL! | #NULL! | #NULL! | #NULL! | #NULL! | #NULL! | #NULL! | #NULL! | #NULL! | 45 | #NULL! | #NULL! | #NULL! | #NULL! | #NULL! | #NULL! | #NULL! | #NULL! | #NULL! | #ПУСТО! | #ПУСТО! | #ПУСТО! | #ПУСТО! | #ПУСТО! | #NULL! | #NULL! | #NULL! | #NULL! | #NULL! | #NULL!
УТ000010064 | Уличный светильник TL-STREET 45 LV 4К F2 W | Архив | TL-STREET 45 LV 4К F2 W | STREET 45 LV F2 | Низковольтное освещение | 45 | 7 840 | 6 978 | 155,067 | 80 | W (145°х60°) широкая боковая | 4 000 | 72 | #NULL! | Osram DURIS S5 GW PSLT33.PM 4000К | 100 000 | 1 | Нет | MEAN WELL | MEAN WELL LDH-45B-700 | 24 | 18B - 32B DC | 44 | #NULL! | 67 | СтепеньЗащитыСветильника | Нет | Нет | Нет | #NULL! | #NULL! | Нет | Compliance to EN55015;EAC TP TC 02 | EAC TP TC 004 approved | Нет | #NULL! | Нет | 3 | Нет | 95% | - | 2 А | #NULL! | #NULL! | Нет | 175 | Анодированный алюминий | 1-48/90-В-С5 (PROM, PR, SPORT, APS, ATAMAN Street, LC, PLUS, SM W) | Алюминий | Настенное крепление +5° / -95° | 0,5-35 Гц, 5м/с2, 30 мин | IK10 | IK10 | от -40° до +45° | УХЛ1 | 0,088 | 36 | 92,124 | 325 463 | 265х180х102 | 341х180х203 | 2,6 | 1 | 0,011 | 2,9 | 485 | 116 | 191 | #NULL! | #NULL! | #NULL! | #NULL! | #NULL! | #NULL! | #NULL! | 18-32 постоянного тока | #NULL! | #NULL! | #NULL! | #NULL! | 4 | #NULL! | #NULL! | #NULL! | #NULL! | #NULL! | #NULL! | #NULL! | #NULL! | #NULL! | 45 | #NULL! | #NULL! | #NULL! | #NULL! | #NULL! | #NULL! | #NULL! | #NULL! | #NULL! | #ПУСТО! | #ПУСТО! | #ПУСТО! | #ПУСТО! | #ПУСТО! | #NULL! | #NULL! | #NULL! | #NULL! | #NULL! | #NULL!
УТ000010395 | Уличный светильник TL-STREET 45 LV 5К F2 D | Архив | TL-STREET 45 LV 5К F2 D | STREET 45 LV F2 | Низковольтное освещение | 44,7 | 7 840 | 6 780 | 151,678 | 80 | D (120°) косинусная | 5 000 | 72 | #NULL! | Osram DURIS S5 GW PSLT33.PM 5000К | 100 000 | 1 | Нет | MEAN WELL | MEAN WELL LDH-45B-700 | 24 | 18B - 32B DC | 44 | #NULL! | 67 | СтепеньЗащитыСветильника | Нет | Нет | Нет | #NULL! | #NULL! | Нет | Compliance to EN55015;EAC TP TC 02 | EAC TP TC 004 approved | Нет | #NULL! | Нет | 3 | Нет | 95% | - | 2 А | #NULL! | #NULL! | Нет | 117 | Анодированный алюминий | 1-0-Д-С5 (APS, STREET, PROM - D120) | Алюминий | Настенное крепление +5° / -95° | 0,5-35 Гц, 5м/с2, 30 мин | IK10 | IK10 | от -40° до +45° | УХЛ1 | 0,09 | 36 | 91,51 | 325 463 | 265х180х102 | 341х180х203 | 2,6 | 1 | 0,011 | 2,9 | 485 | 116 | 191 | #NULL! | #NULL! | #NULL! | #NULL! | #NULL! | #NULL! | #NULL! | 18-32 постоянного тока | #NULL! | #NULL! | #NULL! | #NULL! | 4 | #NULL! | #NULL! | #NULL! | #NULL! | #NULL! | #NULL! | #NULL! | #NULL! | #NULL! | 45 | #NULL! | #NULL! | #NULL! | #NULL! | #NULL! | #NULL! | #NULL! | #NULL! | #NULL! | #ПУСТО! | #ПУСТО! | #ПУСТО! | #ПУСТО! | #ПУСТО! | #NULL! | #NULL! | #NULL! | #NULL! | #NULL! | #NULL!
УТ000010062 | Уличный светильник TL-STREET 45 LV 5К F2 W | Архив | TL-STREET 45 LV 5К F2 W | STREET 45 LV F2 | Низковольтное освещение | 45 | 7 840 | 6 978 | 155,067 | 80 | W (145°х60°) широкая боковая | 4 000 | 72 | #NULL! | Osram DURIS S5 GW PSLT33.PM 4000К | 100 000 | 1 | Нет | MEAN WELL | MEAN WELL LDH-45B-700 | 24 | 18B - 32B DC | 44 | #NULL! | 67 | СтепеньЗащитыСветильника | Нет | Нет | Нет | #NULL! | #NULL! | Нет | Compliance to EN55015;EAC TP TC 02 | EAC TP TC 004 approved | Нет | #NULL! | Нет | 3 | Нет | 95% | - | 2 А | #NULL! | #NULL! | Нет | 175 | Анодированный алюминий | 1-48/90-В-С5 (PROM, PR, SPORT, APS, ATAMAN Street, LC, PLUS, SM W) | Алюминий | Настенное крепление +5° / -95° | 0,5-35 Гц, 5м/с2, 30 мин | IK10 | IK10 | от -40° до +45° | УХЛ1 | 0,088 | 36 | 92,124 | 325 463 | 265х180х102 | 341х180х203 | 2,6 | 1 | 0,011 | 2,9 | 485 | 116 | 191 | #NULL! | #NULL! | #NULL! | #NULL! | #NULL! | #NULL! | #NULL! | 18-32 постоянного тока | #NULL! | #NULL! | #NULL! | #NULL! | 4 | #NULL! | #NULL! | #NULL! | #NULL! | #NULL! | #NULL! | #NULL! | #NULL! | #NULL! | 45 | #NULL! | #NULL! | #NULL! | #NULL! | #NULL! | #NULL! | #NULL! | #NULL! | #NULL! | #ПУСТО! | #ПУСТО! | #ПУСТО! | #ПУСТО! | #ПУСТО! | #NULL! | #NULL! | #NULL! | #NULL! | #NULL! | #NULL!
УТ000010405 | Уличный светильник TL-STREET 45 LV 4К F3 D | Архив | TL-STREET 45 LV 4К F3 D | STREET 45 LV F3 | Низковольтное освещение | 44,7 | 7 840 | 6 780 | 151,678 | 80 | D (120°) косинусная | 4 000 | 72 | #NULL! | Osram DURIS S5 GW PSLT33.PM 4000К | 100 000 | 1 | Нет | MEAN WELL | MEAN WELL LDH-45B-700 | 24 | 18B - 32B DC | 44 | #NULL! | 67 | СтепеньЗащитыСветильника | Нет | Нет | Нет | #NULL! | #NULL! | Нет | Compliance to EN55015;EAC TP TC 02 | EAC TP TC 004 approved | Нет | #NULL! | Нет | 3 | Нет | 95% | - | 2 А | #NULL! | #NULL! | Нет | 175 | Анодированный алюминий | 1-0-Д-С5 (APS, STREET, PROM - D120) | Алюминий | Консоль Ø30mm - Ø52mm | 0,5-35 Гц, 5м/с2, 30 мин | IK10 | IK10 | от -40° до +45° | УХЛ1 | 0,09 | 36 | 91,51 | 325 463 | 265х180х102 | 446х180х109 | 2,6 | 1 | 0,011 | 2,9 | 485 | 116 | 191 | #NULL! | #NULL! | #NULL! | #NULL! | #NULL! | #NULL! | #NULL! | 18-32 постоянного тока | #NULL! | #NULL! | #NULL! | #NULL! | 4 | #NULL! | #NULL! | #NULL! | #NULL! | #NULL! | #NULL! | #NULL! | #NULL! | #NULL! | 45 | #NULL! | #NULL! | #NULL! | #NULL! | #NULL! | #NULL! | #NULL! | #NULL! | #NULL! | #ПУСТО! | #ПУСТО! | #ПУСТО! | #ПУСТО! | #ПУСТО! | #NULL! | #NULL! | #NULL! | #NULL! | #NULL! | #NULL!
УТ000010401 | Уличный светильник TL-STREET 45 LV 4К F3 W | Архив | TL-STREET 45 LV 4К F3 W | STREET 45 LV F3 | Низковольтное освещение | 45 | 7 840 | 6 978 | 155,067 | 80 | W (145°х60°) широкая боковая | 4 000 | 72 | #NULL! | Osram DURIS S5 GW PSLT33.PM 4000К | 100 000 | 1 | Нет | MEAN WELL | MEAN WELL LDH-45B-700 | 24 | 18B - 32B DC | 44 | #NULL! | 67 | СтепеньЗащитыСветильника | Нет | Нет | Нет | #NULL! | #NULL! | Нет | Compliance to EN55015;EAC TP TC 02 | EAC TP TC 004 approved | Нет | #NULL! | Нет | 3 | Нет | 95% | - | 2 А | #NULL! | #NULL! | Нет | 175 | Анодированный алюминий | 1-48/90-В-С5 (PROM, PR, SPORT, APS, ATAMAN Street, LC, PLUS, SM W) | Алюминий | Консоль Ø30mm - Ø52mm | 0,5-35 Гц, 5м/с2, 30 мин | IK10 | IK10 | от -40° до +45° | УХЛ1 | 0,088 | 36 | 92,124 | 325 463 | 265х180х102 | 446х180х109 | 2,6 | 1 | 0,011 | 2,9 | 485 | 116 | 191 | #NULL! | #NULL! | #NULL! | #NULL! | #NULL! | #NULL! | #NULL! | 18-32 постоянного тока | #NULL! | #NULL! | #NULL! | #NULL! | 4 | #NULL! | #NULL! | #NULL! | #NULL! | #NULL! | #NULL! | #NULL! | #NULL! | #NULL! | 45 | #NULL! | #NULL! | #NULL! | #NULL! | #NULL! | #NULL! | #NULL! | #NULL! | #NULL! | #ПУСТО! | #ПУСТО! | #ПУСТО! | #ПУСТО! | #ПУСТО! | #NULL! | #NULL! | #NULL! | #NULL! | #NULL! | #NULL!
УТ000010403 | Уличный светильник TL-STREET 45 LV 5К F3 D | Архив | TL-STREET 45 LV 5К F3 D | STREET 45 LV F3 | Низковольтное освещение | 44,7 | 7 840 | 6 780 | 151,678 | 80 | D (120°) косинусная | 5 000 | 72 | #NULL! | Osram DURIS S5 GW PSLT33.PM 5000К | 100 000 | 1 | Нет | MEAN WELL | MEAN WELL LDH-45B-700 | 24 | 18B - 32B DC | 44 | #NULL! | 67 | СтепеньЗащитыСветильника | Нет | Нет | Нет | #NULL! | #NULL! | Нет | Compliance to EN55015;EAC TP TC 02 | EAC TP TC 004 approved | Нет | #NULL! | Нет | 3 | Нет | 95% | - | 2 А | #NULL! | #NULL! | Нет | 117 | Анодированный алюминий | 1-0-Д-С5 (APS, STREET, PROM - D120) | Алюминий | Консоль Ø30mm - Ø52mm | 0,5-35 Гц, 5м/с2, 30 мин | IK10 | IK10 | от -40° до +45° | УХЛ1 | 0,09 | 36 | 91,51 | 325 463 | 265х180х102 | 446х180х109 | 2,6 | 1 | 0,011 | 2,9 | 485 | 116 | 191 | #NULL! | #NULL! | #NULL! | #NULL! | #NULL! | #NULL! | #NULL! | 18-32 постоянного тока | #NULL! | #NULL! | #NULL! | #NULL! | 4 | #NULL! | #NULL! | #NULL! | #NULL! | #NULL! | #NULL! | #NULL! | #NULL! | #NULL! | 45 | #NULL! | #NULL! | #NULL! | #NULL! | #NULL! | #NULL! | #NULL! | #NULL! | #NULL! | #ПУСТО! | #ПУСТО! | #ПУСТО! | #ПУСТО! | #ПУСТО! | #NULL! | #NULL! | #NULL! | #NULL! | #NULL! | #NULL!
УТ000010399 | Уличный светильник TL-STREET 45 LV 5К F3 W | Архив | TL-STREET 45 LV 5К F3 W | STREET 45 LV F3 | Низковольтное освещение | 45 | 7 840 | 6 978 | 155,067 | 80 | W (145°х60°) широкая боковая | 5 000 | 72 | #NULL! | Osram DURIS S5 GW PSLT33.PM 5000К | 100 000 | 1 | Нет | MEAN WELL | MEAN WELL LDH-45B-700 | 24 | 18B - 32B DC | 44 | #NULL! | 67 | СтепеньЗащитыСветильника | Нет | Нет | Нет | #NULL! | #NULL! | Нет | Compliance to EN55015;EAC TP TC 02 | EAC TP TC 004 approved | Нет | #NULL! | Нет | 3 | Нет | 95% | - | 2 А | #NULL! | #NULL! | Нет | 117 | Анодированный алюминий | 1-48/90-В-С5 (PROM, PR, SPORT, APS, ATAMAN Street, LC, PLUS, SM W) | Алюминий | Консоль Ø30mm - Ø52mm | 0,5-35 Гц, 5м/с2, 30 мин | IK10 | IK10 | от -40° до +45° | УХЛ1 | 0,088 | 36 | 92,124 | 325 463 | 265х180х102 | 446х180х109 | 2,6 | 1 | 0,011 | 2,9 | 485 | 116 | 191 | #NULL! | #NULL! | #NULL! | #NULL! | #NULL! | #NULL! | #NULL! | 18-32 постоянного тока | #NULL! | #NULL! | #NULL! | #NULL! | 4 | #NULL! | #NULL! | #NULL! | #NULL! | #NULL! | #NULL! | #NULL! | #NULL! | #NULL! | 45 | #NULL! | #NULL! | #NULL! | #NULL! | #NULL! | #NULL! | #NULL! | #NULL! | #NULL! | #ПУСТО! | #ПУСТО! | #ПУСТО! | #ПУСТО! | #ПУСТО! | #NULL! | #NULL! | #NULL! | #NULL! | #NULL! | #NULL!
УТ000010042 | ПРОМЫШЛЕННЫЙ СВЕТИЛЬНИК TL-PROM SM 50 FL D Red | Спецзаказ | TL-PROM SM 50 FL D Red | PROM SM 50 FL Red | Архитектурно-ландшафтное освещение | 49 | 1 127 | 1 018 | 20,776 | 40 | D (120°) косинусная | #NULL! | #NULL! | ≤5 | Osram DURIS S5 GR PSLR31.13 RED | 100 000 | 1,4 | Нет | PHILIPS | Xitanium 75W 0.7A TWE I175 | 110B - 277B AC | 99B - 305B AC | 85 | 47 Гц - 63 Гц | 67 | СтепеньЗащитыСветильника | Да | Срабатывает при нагреве поверхности корпуса +95˚С происходит плавное снижение выходного тока блока питания. | Нет | #NULL! | #NULL! | 4 кВ (L-N), 4 кВ (L-PE, N-PE) Acc.IEC61000-4-5 & ANSI C62.41, 2 Ohm | RU: Соответствует стандартам СТБ ЕН 55015-2006, ГОСТ Р 51317.3.2-2006, СТБ IEC 61000-3-3-2011, СТБ IEC 61547-2011 CE: Соответствует стандартам EN 55015:2013, EN 61547:2010, EN 61000-3-2:2015, EN 61000-3-3-2013 | RU: Соответствует стандартам CTB IEC 61347-1:2007 (ГОСТ Р МЭК 61347-1-2011); IEC 61347-2-13:2006 (ГОСТ Р МЭК 61347-2-13-2001) CE: Соответствует стандартам EN 61347-2-13-2015; EN 61347-1:2008+A1:2011+A2:2013 | Да | > 4 кВ АС | > 200 МОм | 1 | Да | 90% | ≥ 0,95 | 0,36 А | - | ≤0.7 мА | есть, восстанавливается автоматически | 175 | Анодированный алюминий | 1-0-Д-С5 (APS, STREET, PROM - D120) | Алюминий | Поворотная скоба (угол наклона -39°+141°) | 0,5-35 Гц, 5м/с2, 30 мин | IK09 | IK10 | от -40° до +40° | УХЛ1 | 0,656 | 60 | 100,313 | 499 082 | 232х150х76 | 232х192х197 | 2,5 | 1 | 0,004 | 2,7 | 310 | 80 | 165 | #NULL! | #NULL! | #NULL! | #NULL! | #NULL! | #NULL! | #NULL! | #NULL! | #NULL! | #NULL! | #NULL! | 620 | 4 | #NULL! | #NULL! | #NULL! | #NULL! | #NULL! | #NULL! | #NULL! | #NULL! | #NULL! | 50 | #NULL! | #NULL! | #NULL! | #NULL! | #NULL! | #NULL! | #NULL! | #NULL! | #NULL! | #ПУСТО! | #ПУСТО! | #ПУСТО! | #ПУСТО! | #ПУСТО! | 2 | 0,004 | 0,004 | 0,008 | 310х165х80 | 310х165х80
УТ000010038 | ПРОМЫШЛЕННЫЙ СВЕТИЛЬНИК TL-PROM SM 50 FL Г Red | Спецзаказ | TL-PROM SM 50 FL Г Red | PROM SM 50 FL Red | Архитектурно-ландшафтное освещение | 34 | 1 127 | 1 018 | 29,941 | 20 | Г (60°) глубокая | #NULL! | #NULL! | ≤5 | Osram OSLON Square GH CSSRM4.24 HYPER RED 660 nm | 300 000 | 1,4 | Нет | PHILIPS | Xitanium 75W 0.7A TWE I175 | 110B - 277B AC | 99B - 305B AC | 85 | 47 Гц - 63 Гц | 67 | СтепеньЗащитыСветильника | Да | Срабатывает при нагреве поверхности корпуса +95˚С происходит плавное снижение выходного тока блока питания. | Нет | #NULL! | #NULL! | 4 кВ (L-N), 4 кВ (L-PE, N-PE) Acc.IEC61000-4-5 & ANSI C62.41, 2 Ohm | RU: Соответствует стандартам СТБ ЕН 55015-2006, ГОСТ Р 51317.3.2-2006, СТБ IEC 61000-3-3-2011, СТБ IEC 61547-2011 CE: Соответствует стандартам EN 55015:2013, EN 61547:2010, EN 61000-3-2:2015, EN 61000-3-3-2013 | RU: Соответствует стандартам CTB IEC 61347-1:2007 (ГОСТ Р МЭК 61347-1-2011); IEC 61347-2-13:2006 (ГОСТ Р МЭК 61347-2-13-2001) CE: Соответствует стандартам EN 61347-2-13-2015; EN 61347-1:2008+A1:2011+A2:2013 | Да | > 4 кВ АС | > 200 МОм | 1 | Да | 90% | ≥ 0,95 | 0,36 А | - | ≤0.7 мА | есть, восстанавливается автоматически | #NULL! | Анодированный алюминий | Линза TL-Lens Industrial Square 60 | Алюминий | Поворотная скоба (угол наклона -39°+141°) | 0,5-35 Гц, 5м/с2, 30 мин | IK09 | IK10 | от -40° до +40° | УХЛ1 | 0,455 | 60 | 69,605 | 499 082 | 232х150х76 | 232х192х197 | 2,5 | 1 | 0,004 | 2,7 | 310 | 80 | 165 | #NULL! | #NULL! | #NULL! | #NULL! | #NULL! | #NULL! | #NULL! | #NULL! | #NULL! | #NULL! | #NULL! | 660 | 4 | #NULL! | #NULL! | #NULL! | #NULL! | #NULL! | #NULL! | #NULL! | #NULL! | #NULL! | 50 | #NULL! | #NULL! | #NULL! | #NULL! | #NULL! | #NULL! | #NULL! | #NULL! | #NULL! | #ПУСТО! | #ПУСТО! | #ПУСТО! | #ПУСТО! | #ПУСТО! | 2 | 0,004 | 0,004 | 0,008 | 310х165х80 | 310х165х80
УТ000010044 | ПРОМЫШЛЕННЫЙ СВЕТИЛЬНИК TL-PROM SM 50 FL К15 Red | Спецзаказ | TL-PROM SM 50 FL К15 Red | PROM SM 50 FL Red | Архитектурно-ландшафтное освещение | 34 | 1 127 | 1 018 | 29,941 | 20 | К (15°) концентрированная | #NULL! | #NULL! | ≤30 | Osram OSLON Square GH CSSRM4.24 HYPER RED 660 nm | 300 000 | 1,4 | Нет | PHILIPS | Xitanium 40W 0.7A TWE I160 | 110B - 277B AC | 99B - 305B AC | 45 | 47 Гц - 63 Гц | 67 | СтепеньЗащитыСветильника | Да | Срабатывает при нагреве поверхности корпуса +90˚С | Нет | #NULL! | #NULL! | 4 кВ (L-N), 4 кВ (L-PE, N-PE) Acc.IEC61000-4-5 & ANSI C62.41, 2 Ohm | RU: Соответствует стандартам СТБ ЕН 55015-2006, ГОСТ Р 51317.3.2-2006, СТБ IEC 61000-3-3-2011, СТБ IEC 61547-2011 CE: Соответствует стандартам EN 55015:2013, EN 61547:2010, EN 61000-3-2:2015, EN 61000-3-3-2013 | RU: Соответствует стандартам CTB IEC 61347-1:2007 (ГОСТ Р МЭК 61347-1-2011); IEC 61347-2-13:2006 (ГОСТ Р МЭК 61347-2-13-2001) CE: Соответствует стандартам EN 61347-2-13-2015; EN 61347-1:2008+A1:2011+A2:2013 | Да | > 4 кВ АС | > 200 МОм | 1 | Да | > 90% | > 0,95 | 0,22 А | - | <0,7 мА | есть, восстанавливается автоматически | #NULL! | Анодированный алюминий | Линза TL-Lens Industrial Square 15 | Алюминий | Поворотная скоба (угол наклона -39°+141°) | 0,5-35 Гц, 5м/с2, 30 мин | IK09 | IK10 | от -40° до +40° | УХЛ1 | 0,455 | 60 | 69,605 | 499 082 | 232х150х76 | 232х192х197 | 2,5 | 1 | 0,004 | 2,7 | 310 | 80 | 165 | #NULL! | #NULL! | #NULL! | #NULL! | #NULL! | #NULL! | #NULL! | #NULL! | #NULL! | #NULL! | #NULL! | 660 | 4 | #NULL! | #NULL! | #NULL! | #NULL! | #NULL! | #NULL! | #NULL! | #NULL! | #NULL! | 50 | #NULL! | #NULL! | #NULL! | #NULL! | #NULL! | #NULL! | #NULL! | #NULL! | #NULL! | #ПУСТО! | #ПУСТО! | #ПУСТО! | #ПУСТО! | #ПУСТО! | 2 | 0,004 | 0,004 | 0,008 | 310х165х80 | 310х165х80
УТ000010048 | ПРОМЫШЛЕННЫЙ СВЕТИЛЬНИК TL-PROM SM 50 FL К40 Red | Спецзаказ | TL-PROM SM 50 FL К40 Red | PROM SM 50 FL Red | Архитектурно-ландшафтное освещение | 49 | 1 127 | 1 039 | 21,204 | 40 | К (40°) концентрированная | #NULL! | #NULL! | ≤5 | Osram DURIS S5 GR PSLR31.13 RED | 100 000 | 1,4 | Нет | PHILIPS | Xitanium 75W 0.7A TWE I175 | 110B - 277B AC | 99B - 305B AC | 85 | 47 Гц - 63 Гц | 67 | СтепеньЗащитыСветильника | Да | Срабатывает при нагреве поверхности корпуса +95˚С происходит плавное снижение выходного тока блока питания. | Нет | #NULL! | #NULL! | 4 кВ (L-N), 4 кВ (L-PE, N-PE) Acc.IEC61000-4-5 & ANSI C62.41, 2 Ohm | RU: Соответствует стандартам СТБ ЕН 55015-2006, ГОСТ Р 51317.3.2-2006, СТБ IEC 61000-3-3-2011, СТБ IEC 61547-2011 CE: Соответствует стандартам EN 55015:2013, EN 61547:2010, EN 61000-3-2:2015, EN 61000-3-3-2013 | RU: Соответствует стандартам CTB IEC 61347-1:2007 (ГОСТ Р МЭК 61347-1-2011); IEC 61347-2-13:2006 (ГОСТ Р МЭК 61347-2-13-2001) CE: Соответствует стандартам EN 61347-2-13-2015; EN 61347-1:2008+A1:2011+A2:2013 | Да | > 4 кВ АС | > 200 МОм | 1 | Да | 90% | ≥ 0,95 | 0,36 А | - | ≤0.7 мА | есть, восстанавливается автоматически | 175 | Анодированный алюминий | Линза TL-Lens Industrial Square 40 | Алюминий | Поворотная скоба (угол наклона -39°+141°) | 0,5-35 Гц, 5м/с2, 30 мин | IK09 | IK10 | от -40° до +40° | УХЛ1 | 0,642 | 60 | 100,313 | 499 082 | 232х150х76 | 232х192х197 | 2,5 | 1 | 0,004 | 2,7 | 310 | 80 | 165 | #NULL! | #NULL! | #NULL! | #NULL! | #NULL! | #NULL! | #NULL! | #NULL! | #NULL! | #NULL! | #NULL! | 660 | 4 | #NULL! | #NULL! | #NULL! | #NULL! | #NULL! | #NULL! | #NULL! | #NULL! | #NULL! | 50 | #NULL! | #NULL! | #NULL! | #NULL! | #NULL! | #NULL! | #NULL! | #NULL! | #NULL! | #ПУСТО! | #ПУСТО! | #ПУСТО! | #ПУСТО! | #ПУСТО! | 2 | 0,004 | 0,004 | 0,008 | 310х165х80 | 310х165х80
УТ000010046 | ПРОМЫШЛЕННЫЙ СВЕТИЛЬНИК TL-PROM SM 50 FL К20 Red | Спецзаказ | TL-PROM SM 50 FL К20 Red | PROM SM 50 FL Red | Архитектурно-ландшафтное освещение | 34 | 1 127 | 1 018 | 29,941 | 20 | К (20°) концентрированная | #NULL! | #NULL! | ≤30 | Osram OSLON Square GH CSSRM4.24 HYPER RED 660 nm | 300 000 | 1,4 | Нет | PHILIPS | Xitanium 40W 0.7A TWE I160 | 110B - 277B AC | 99B - 305B AC | 45 | 47 Гц - 63 Гц | 67 | СтепеньЗащитыСветильника | Да | Срабатывает при нагреве поверхности корпуса +90˚С | Нет | #NULL! | #NULL! | 4 кВ (L-N), 4 кВ (L-PE, N-PE) Acc.IEC61000-4-5 & ANSI C62.41, 2 Ohm | RU: Соответствует стандартам СТБ ЕН 55015-2006, ГОСТ Р 51317.3.2-2006, СТБ IEC 61000-3-3-2011, СТБ IEC 61547-2011 CE: Соответствует стандартам EN 55015:2013, EN 61547:2010, EN 61000-3-2:2015, EN 61000-3-3-2013 | RU: Соответствует стандартам CTB IEC 61347-1:2007 (ГОСТ Р МЭК 61347-1-2011); IEC 61347-2-13:2006 (ГОСТ Р МЭК 61347-2-13-2001) CE: Соответствует стандартам EN 61347-2-13-2015; EN 61347-1:2008+A1:2011+A2:2013 | Да | > 4 кВ АС | > 200 МОм | 1 | Да | > 90% | > 0,95 | 0,22 А | - | <0,7 мА | есть, восстанавливается автоматически | #NULL! | Анодированный алюминий | Линза TL-Lens Industrial Square 20 | Алюминий | Поворотная скоба (угол наклона -39°+141°) | 0,5-35 Гц, 5м/с2, 30 мин | IK09 | IK10 | от -40° до +40° | УХЛ1 | 0,455 | 60 | 69,605 | 499 082 | 232х150х76 | 232х192х197 | 2,5 | 1 | 0,004 | 2,7 | 310 | 80 | 165 | #NULL! | #NULL! | #NULL! | #NULL! | #NULL! | #NULL! | #NULL! | #NULL! | #NULL! | #NULL! | #NULL! | 660 | 4 | #NULL! | #NULL! | #NULL! | #NULL! | #NULL! | #NULL! | #NULL! | #NULL! | #NULL! | 50 | #NULL! | #NULL! | #NULL! | #NULL! | #NULL! | #NULL! | #NULL! | #NULL! | #NULL! | #ПУСТО! | #ПУСТО! | #ПУСТО! | #ПУСТО! | #ПУСТО! | 2 | 0,004 | 0,004 | 0,008 | 310х165х80 | 310х165х80
УТ000010006 | ПРОМЫШЛЕННЫЙ СВЕТИЛЬНИК TL-PROM SM 100 FL D Red | Спецзаказ | TL-PROM SM 100 FL D Red | PROM SM 100 FL Red | Архитектурно-ландшафтное освещение | 96 | 2 208 | 2 036 | 21,208 | 80 | D (120°) косинусная | #NULL! | #NULL! | 5 | Osram DURIS S5 GR PSLR31.13 RED | 100 000 | 1,4 | Нет | PHILIPS | Xitanium 100W 0.7A 230V I175 | 110B - 277B AC | 110B - 305B AC | 115 | 47 Гц - 63 Гц | 67 | СтепеньЗащитыСветильника | Да | Срабатывает при нагреве поверхности корпуса +90˚С происходит плавное снижение выходного тока блока питания. | Нет | #NULL! | #NULL! | 4 кВ (L-N), 4 кВ (L-PE, N-PE) Acc.IEC61000-4-5 & ANSI C62.41, 2 Ohm | RU: Соответствует стандартам СТБ ЕН 55015-2006, ГОСТ Р 51317.3.2-2006, СТБ IEC 61000-3-3-2011, СТБ IEC 61547-2011 CE: Соответствует стандартам EN 55015:2013, EN 61547:2010, EN 61000-3-2:2015, EN 61000-3-3-2013 | RU: Соответствует стандартам CTB IEC 61347-1:2007 (ГОСТ Р МЭК 61347-1-2011); IEC 61347-2-13:2006 (ГОСТ Р МЭК 61347-2-13-2001) CE: Соответствует стандартам EN 61347-2-13-2015; EN 61347-1:2008+A1:2011+A2:2013 | Да | > 4 кВ АС | > 200 МОм | 1 | Да | 90% | ≥ 0,95 | 0,52 А | - | <0,7 мА | есть, восстанавливается автоматически | 175 | Анодированный алюминий | 1-0-Д-С5 (APS, STREET, PROM - D120) | Алюминий | Поворотная скоба (угол наклона -39°+141°) | 0,5-35 Гц, 5м/с2, 30 мин | IK10 | IK10 | от -40° до +40° | УХЛ1 | 0,642 | 60 | 196,531 | 998 164 | 432х150х76 | 432х192х197 | 3,9 | 1 | 0,007 | 4,1 | 510 | 80 | 165 | #NULL! | #NULL! | #NULL! | #NULL! | #NULL! | #NULL! | #NULL! | #NULL! | #NULL! | #NULL! | #NULL! | 620 | 4 | #NULL! | #NULL! | #NULL! | #NULL! | #NULL! | #NULL! | #NULL! | #NULL! | #NULL! | 100 | #NULL! | #NULL! | #NULL! | #NULL! | #NULL! | #NULL! | #NULL! | #NULL! | #NULL! | #ПУСТО! | #ПУСТО! | #ПУСТО! | #ПУСТО! | #ПУСТО! | 2 | 0,004 | 0,007 | 0,011 | 510х170х80 | 310х165х80
УТ000010002 | ПРОМЫШЛЕННЫЙ СВЕТИЛЬНИК TL-PROM SM 100 FL Г Red | Спецзаказ | TL-PROM SM 100 FL Г Red | PROM SM 100 FL Red | Архитектурно-ландшафтное освещение | 67 | 2 208 | 2 036 | 30,388 | 40 | Г (60°) глубокая | #NULL! | #NULL! | 5 | Osram OSLON Square GH CSSRM4.24 HYPER RED 660 nm | 300 000 | 1,4 | Нет | PHILIPS | Xitanium 100W 0.7A 230V I175 | 110B - 277B AC | 110B - 305B AC | 115 | 47 Гц - 63 Гц | 67 | СтепеньЗащитыСветильника | Да | Срабатывает при нагреве поверхности корпуса +90˚С происходит плавное снижение выходного тока блока питания. | Нет | #NULL! | #NULL! | 4 кВ (L-N), 4 кВ (L-PE, N-PE) Acc.IEC61000-4-5 & ANSI C62.41, 2 Ohm | RU: Соответствует стандартам СТБ ЕН 55015-2006, ГОСТ Р 51317.3.2-2006, СТБ IEC 61000-3-3-2011, СТБ IEC 61547-2011 CE: Соответствует стандартам EN 55015:2013, EN 61547:2010, EN 61000-3-2:2015, EN 61000-3-3-2013 | RU: Соответствует стандартам CTB IEC 61347-1:2007 (ГОСТ Р МЭК 61347-1-2011); IEC 61347-2-13:2006 (ГОСТ Р МЭК 61347-2-13-2001) CE: Соответствует стандартам EN 61347-2-13-2015; EN 61347-1:2008+A1:2011+A2:2013 | Да | > 4 кВ АС | > 200 МОм | 1 | Да | 90% | ≥ 0,95 | 0,52 А | - | <0,7 мА | есть, восстанавливается автоматически | #NULL! | Анодированный алюминий | Линза TL-Lens Industrial Square 60 | Алюминий | Поворотная скоба (угол наклона -39°+141°) | 0,5-35 Гц, 5м/с2, 30 мин | IK10 | IK10 | от -40° до +40° | УХЛ1 | 0,448 | 60 | 137,162 | 998 164 | 432х150х76 | 432х192х197 | 3,9 | 1 | 0,007 | 4,1 | 510 | 80 | 165 | #NULL! | #NULL! | #NULL! | #NULL! | #NULL! | #NULL! | #NULL! | #NULL! | #NULL! | #NULL! | #NULL! | 660 | 4 | #NULL! | #NULL! | #NULL! | #NULL! | #NULL! | #NULL! | #NULL! | #NULL! | #NULL! | 100 | #NULL! | #NULL! | #NULL! | #NULL! | #NULL! | #NULL! | #NULL! | #NULL! | #NULL! | #ПУСТО! | #ПУСТО! | #ПУСТО! | #ПУСТО! | #ПУСТО! | 2 | 0,004 | 0,007 | 0,011 | 510х170х80 | 310х165х80
УТ000010012 | ПРОМЫШЛЕННЫЙ СВЕТИЛЬНИК TL-PROM SM 100 FL К40 Red | Спецзаказ | TL-PROM SM 100 FL К40 Red | PROM SM 100 FL Red | Архитектурно-ландшафтное освещение | 96 | 2 208 | 2 078 | 21,646 | 40 | К (40°) концентрированная | #NULL! | #NULL! | 5 | Osram DURIS S5 GR PSLR31.13 RED | 100 000 | 1,4 | Нет | PHILIPS | Xitanium 100W 0.7A 230V I175 | 110B - 277B AC | 110B - 305B AC | 115 | 47 Гц - 63 Гц | 67 | СтепеньЗащитыСветильника | Да | Срабатывает при нагреве поверхности корпуса +90˚С происходит плавное снижение выходного тока блока питания. | Нет | #NULL! | #NULL! | 4 кВ (L-N), 4 кВ (L-PE, N-PE) Acc.IEC61000-4-5 & ANSI C62.41, 2 Ohm | RU: Соответствует стандартам СТБ ЕН 55015-2006, ГОСТ Р 51317.3.2-2006, СТБ IEC 61000-3-3-2011, СТБ IEC 61547-2011 CE: Соответствует стандартам EN 55015:2013, EN 61547:2010, EN 61000-3-2:2015, EN 61000-3-3-2013 | RU: Соответствует стандартам CTB IEC 61347-1:2007 (ГОСТ Р МЭК 61347-1-2011); IEC 61347-2-13:2006 (ГОСТ Р МЭК 61347-2-13-2001) CE: Соответствует стандартам EN 61347-2-13-2015; EN 61347-1:2008+A1:2011+A2:2013 | Да | > 4 кВ АС | > 200 МОм | 1 | Да | 90% | ≥ 0,95 | 0,52 А | - | <0,7 мА | есть, восстанавливается автоматически | 175 | Анодированный алюминий | Линза TL-Lens Industrial Square 40 | Алюминий | Поворотная скоба (угол наклона -39°+141°) | 0,5-35 Гц, 5м/с2, 30 мин | IK10 | IK10 | от -40° до +40° | УХЛ1 | 0,629 | 60 | 196,531 | 998 164 | 432х150х76 | 432х192х197 | 3,9 | 1 | 0,007 | 4,1 | 510 | 80 | 165 | #NULL! | #NULL! | #NULL! | #NULL! | #NULL! | #NULL! | #NULL! | #NULL! | #NULL! | #NULL! | #NULL! | 660 | 4 | #NULL! | #NULL! | #NULL! | #NULL! | #NULL! | #NULL! | #NULL! | #NULL! | #NULL! | 100 | #NULL! | #NULL! | #NULL! | #NULL! | #NULL! | #NULL! | #NULL! | #NULL! | #NULL! | #ПУСТО! | #ПУСТО! | #ПУСТО! | #ПУСТО! | #ПУСТО! | 2 | 0,004 | 0,007 | 0,011 | 510х170х80 | 310х165х80
УТ000010008 | ПРОМЫШЛЕННЫЙ СВЕТИЛЬНИК TL-PROM SM 100 FL К15 Red | Спецзаказ | TL-PROM SM 100 FL К15 Red | PROM SM 100 FL Red | Архитектурно-ландшафтное освещение | 67 | 2 208 | 2 036 | 30,388 | 40 | К (15°) концентрированная | #NULL! | #NULL! | ≤5 | Osram OSLON Square GH CSSRM4.24 HYPER RED 660 nm | 300 000 | 1,4 | Нет | PHILIPS | Xitanium 75W 0.7A TWE I175 | 110B - 277B AC | 99B - 305B AC | 85 | 47 Гц - 63 Гц | 67 | СтепеньЗащитыСветильника | Да | Срабатывает при нагреве поверхности корпуса +95˚С происходит плавное снижение выходного тока блока питания. | Нет | #NULL! | #NULL! | 4 кВ (L-N), 4 кВ (L-PE, N-PE) Acc.IEC61000-4-5 & ANSI C62.41, 2 Ohm | RU: Соответствует стандартам СТБ ЕН 55015-2006, ГОСТ Р 51317.3.2-2006, СТБ IEC 61000-3-3-2011, СТБ IEC 61547-2011 CE: Соответствует стандартам EN 55015:2013, EN 61547:2010, EN 61000-3-2:2015, EN 61000-3-3-2013 | RU: Соответствует стандартам CTB IEC 61347-1:2007 (ГОСТ Р МЭК 61347-1-2011); IEC 61347-2-13:2006 (ГОСТ Р МЭК 61347-2-13-2001) CE: Соответствует стандартам EN 61347-2-13-2015; EN 61347-1:2008+A1:2011+A2:2013 | Да | > 4 кВ АС | > 200 МОм | 1 | Да | 90% | ≥ 0,95 | 0,36 А | - | ≤0.7 мА | есть, восстанавливается автоматически | #NULL! | Анодированный алюминий | Линза TL-Lens Industrial Square 15 | Алюминий | Поворотная скоба (угол наклона -39°+141°) | 0,5-35 Гц, 5м/с2, 30 мин | IK10 | IK10 | от -40° до +40° | УХЛ1 | 0,448 | 60 | 137,162 | 998 164 | 432х150х76 | 432х192х197 | 3,9 | 1 | 0,007 | 4,1 | 510 | 80 | 165 | #NULL! | #NULL! | #NULL! | #NULL! | #NULL! | #NULL! | #NULL! | #NULL! | #NULL! | #NULL! | #NULL! | 660 | 4 | #NULL! | #NULL! | #NULL! | #NULL! | #NULL! | #NULL! | #NULL! | #NULL! | #NULL! | 100 | #NULL! | #NULL! | #NULL! | #NULL! | #NULL! | #NULL! | #NULL! | #NULL! | #NULL! | #ПУСТО! | #ПУСТО! | #ПУСТО! | #ПУСТО! | #ПУСТО! | 2 | 0,004 | 0,007 | 0,011 | 510х170х80 | 310х165х80
УТ000010010 | ПРОМЫШЛЕННЫЙ СВЕТИЛЬНИК TL-PROM SM 100 FL К20 Red | Спецзаказ | TL-PROM SM 100 FL К20 Red | PROM SM 100 FL Red | Архитектурно-ландшафтное освещение | 67 | 2 208 | 2 036 | 30,388 | 40 | К (20°) концентрированная | #NULL! | #NULL! | ≤5 | Osram OSLON Square GH CSSRM4.24 HYPER RED 660 nm | 300 000 | 1,4 | Нет | PHILIPS | Xitanium 75W 0.7A TWE I175 | 110B - 277B AC | 99B - 305B AC | 85 | 47 Гц - 63 Гц | 67 | СтепеньЗащитыСветильника | Да | Срабатывает при нагреве поверхности корпуса +95˚С происходит плавное снижение выходного тока блока питания. | Нет | #NULL! | #NULL! | 4 кВ (L-N), 4 кВ (L-PE, N-PE) Acc.IEC61000-4-5 & ANSI C62.41, 2 Ohm | RU: Соответствует стандартам СТБ ЕН 55015-2006, ГОСТ Р 51317.3.2-2006, СТБ IEC 61000-3-3-2011, СТБ IEC 61547-2011 CE: Соответствует стандартам EN 55015:2013, EN 61547:2010, EN 61000-3-2:2015, EN 61000-3-3-2013 | RU: Соответствует стандартам CTB IEC 61347-1:2007 (ГОСТ Р МЭК 61347-1-2011); IEC 61347-2-13:2006 (ГОСТ Р МЭК 61347-2-13-2001) CE: Соответствует стандартам EN 61347-2-13-2015; EN 61347-1:2008+A1:2011+A2:2013 | Да | > 4 кВ АС | > 200 МОм | 1 | Да | 90% | ≥ 0,95 | 0,36 А | - | ≤0.7 мА | есть, восстанавливается автоматически | #NULL! | Анодированный алюминий | Линза TL-Lens Industrial Square 20 | Алюминий | Поворотная скоба (угол наклона -39°+141°) | 0,5-35 Гц, 5м/с2, 30 мин | IK10 | IK10 | от -40° до +40° | УХЛ1 | 0,448 | 60 | 137,162 | 998 164 | 432х150х76 | 432х192х197 | 3,9 | 1 | 0,007 | 4,1 | 510 | 80 | 165 | #NULL! | #NULL! | #NULL! | #NULL! | #NULL! | #NULL! | #NULL! | #NULL! | #NULL! | #NULL! | #NULL! | 660 | 4 | #NULL! | #NULL! | #NULL! | #NULL! | #NULL! | #NULL! | #NULL! | #NULL! | #NULL! | 100 | #NULL! | #NULL! | #NULL! | #NULL! | #NULL! | #NULL! | #NULL! | #NULL! | #NULL! | #ПУСТО! | #ПУСТО! | #ПУСТО! | #ПУСТО! | #ПУСТО! | 2 | 0,004 | 0,007 | 0,011 | 510х170х80 | 310х165х80
УТ000010018 | ПРОМЫШЛЕННЫЙ СВЕТИЛЬНИК TL-PROM SM 150 FL D Red | Архив | TL-PROM SM 150 FL D Red | PROM SM 150 FL Red | Архитектурно-ландшафтное освещение | 144 | 3 308 | 3 054 | 21,208 | 120 | D (120°) косинусная | #NULL! | #NULL! | 5 | Osram DURIS S5 GR PSLR31.13 RED | 100 000 | 1,4 | Нет | PHILIPS | Xitanium 150W 0.7A 230V I175 | 110B - 277B AC | 99B - 305B AC | 45 | 47 Гц - 63 Гц | 67 | СтепеньЗащитыСветильника | Да | Срабатывает при нагреве поверхности корпуса +90˚С | Нет | #NULL! | #NULL! | 4 кВ (L-N), 4 кВ (L-PE, N-PE) Acc.IEC61000-4-5 & ANSI C62.41, 2 Ohm | RU: Соответствует стандартам СТБ ЕН 55015-2006, ГОСТ Р 51317.3.2-2006, СТБ IEC 61000-3-3-2011, СТБ IEC 61547-2011 CE: Соответствует стандартам EN 55015:2013, EN 61547:2010, EN 61000-3-2:2015, EN 61000-3-3-2013 | RU: Соответствует стандартам CTB IEC 61347-1:2007 (ГОСТ Р МЭК 61347-1-2011); IEC 61347-2-13:2006 (ГОСТ Р МЭК 61347-2-13-2001) CE: Соответствует стандартам EN 61347-2-13-2015; EN 61347-1:2008+A1:2011+A2:2013 | Да | > 4 кВ АС | > 200 МОм | 1 | Да | 92% | ≥ 0,95 | 0,22 А | - | <0,7 мА | есть, восстанавливается автоматически | 175 | Анодированный алюминий | 1-0-Д-С5 (APS, STREET, PROM - D120) | Алюминий | Поворотная скоба (угол наклона -39°+141°) | 0,5-35 Гц, 5м/с2, 30 мин | IK10 | IK10 | от -60° до +40° | УХЛ1 | 0,642 | 60 | 294,797 | 1 497 246 | 632х150х76 | 632х192х197 | 5,5 | 1 | #NULL! | 5,8 | #NULL! | #NULL! | #NULL! | #NULL! | #NULL! | #NULL! | #NULL! | #NULL! | #NULL! | #NULL! | #NULL! | #NULL! | #NULL! | #NULL! | 620 | 4 | #NULL! | #NULL! | #NULL! | #NULL! | #NULL! | #NULL! | #NULL! | #NULL! | #NULL! | 150 | #NULL! | #NULL! | #NULL! | #NULL! | #NULL! | #NULL! | #NULL! | #NULL! | #NULL! | #ПУСТО! | #ПУСТО! | #ПУСТО! | #ПУСТО! | #ПУСТО! | 2 | 0,004 | 0,01 | 0,014 | 715х170х80 | 310х165х80
УТ000010014 | ПРОМЫШЛЕННЫЙ СВЕТИЛЬНИК TL-PROM SM 150 FL Г Red | Архив | TL-PROM SM 150 FL Г Red | PROM SM 150 FL Red | Архитектурно-ландшафтное освещение | 101 | 3 308 | 3 054 | 30,238 | 60 | Г (60°) глубокая | #NULL! | #NULL! | 5 | Osram OSLON Square GH CSSRM4.24 HYPER RED 660 nm | 300 000 | 1,4 | Нет | PHILIPS | Xitanium 150W 0.7A 230V I175 | 110B - 277B AC | 99B - 305B AC | 45 | 47 Гц - 63 Гц | 67 | СтепеньЗащитыСветильника | Да | Срабатывает при нагреве поверхности корпуса +90˚С | Нет | #NULL! | #NULL! | 4 кВ (L-N), 4 кВ (L-PE, N-PE) Acc.IEC61000-4-5 & ANSI C62.41, 2 Ohm | RU: Соответствует стандартам СТБ ЕН 55015-2006, ГОСТ Р 51317.3.2-2006, СТБ IEC 61000-3-3-2011, СТБ IEC 61547-2011 CE: Соответствует стандартам EN 55015:2013, EN 61547:2010, EN 61000-3-2:2015, EN 61000-3-3-2013 | RU: Соответствует стандартам CTB IEC 61347-1:2007 (ГОСТ Р МЭК 61347-1-2011); IEC 61347-2-13:2006 (ГОСТ Р МЭК 61347-2-13-2001) CE: Соответствует стандартам EN 61347-2-13-2015; EN 61347-1:2008+A1:2011+A2:2013 | Да | > 4 кВ АС | > 200 МОм | 1 | Да | 92% | ≥ 0,95 | 0,22 А | - | <0,7 мА | есть, восстанавливается автоматически | #NULL! | Анодированный алюминий | Линза TL-Lens Industrial Square 60 | Алюминий | Поворотная скоба (угол наклона -39°+141°) | 0,5-35 Гц, 5м/с2, 30 мин | IK10 | IK10 | от -60° до +40° | УХЛ1 | 0,451 | 60 | 206,767 | 1 497 246 | 632х150х76 | 632х192х197 | 5,5 | 1 | 0,01 | 5,8 | 715 | 80 | 170 | #NULL! | #NULL! | #NULL! | #NULL! | #NULL! | #NULL! | #NULL! | #NULL! | #NULL! | #NULL! | #NULL! | 660 | 4 | #NULL! | #NULL! | #NULL! | #NULL! | #NULL! | #NULL! | #NULL! | #NULL! | #NULL! | 150 | #NULL! | #NULL! | #NULL! | #NULL! | #NULL! | #NULL! | #NULL! | #NULL! | #NULL! | #ПУСТО! | #ПУСТО! | #ПУСТО! | #ПУСТО! | #ПУСТО! | 2 | 0,004 | 0,01 | 0,014 | 715х170х80 | 310х165х80
УТ000010024 | ПРОМЫШЛЕННЫЙ СВЕТИЛЬНИК TL-PROM SM 150 FL К40 Red | Архив | TL-PROM SM 150 FL К40 Red | PROM SM 150 FL Red | Архитектурно-ландшафтное освещение | 101 | 3 308 | 3 076 | 30,455 | 120 | К (40°) концентрированная | #NULL! | #NULL! | 5 | Osram DURIS S5 GR PSLR31.13 RED | 100 000 | 1,4 | Нет | PHILIPS | Xitanium 150W 0.7A 230V I175 | 110B - 277B AC | 99B - 305B AC | 45 | 47 Гц - 63 Гц | 67 | СтепеньЗащитыСветильника | Да | Срабатывает при нагреве поверхности корпуса +90˚С | Нет | #NULL! | #NULL! | 4 кВ (L-N), 4 кВ (L-PE, N-PE) Acc.IEC61000-4-5 & ANSI C62.41, 2 Ohm | RU: Соответствует стандартам СТБ ЕН 55015-2006, ГОСТ Р 51317.3.2-2006, СТБ IEC 61000-3-3-2011, СТБ IEC 61547-2011 CE: Соответствует стандартам EN 55015:2013, EN 61547:2010, EN 61000-3-2:2015, EN 61000-3-3-2013 | RU: Соответствует стандартам CTB IEC 61347-1:2007 (ГОСТ Р МЭК 61347-1-2011); IEC 61347-2-13:2006 (ГОСТ Р МЭК 61347-2-13-2001) CE: Соответствует стандартам EN 61347-2-13-2015; EN 61347-1:2008+A1:2011+A2:2013 | Да | > 4 кВ АС | > 200 МОм | 1 | Да | 92% | ≥ 0,95 | 0,22 А | - | <0,7 мА | есть, восстанавливается автоматически | 175 | Анодированный алюминий | Линза TL-Lens Industrial Square 40 | Алюминий | Поворотная скоба (угол наклона -39°+141°) | 0,5-35 Гц, 5м/с2, 30 мин | IK10 | IK10 | от -60° до +40° | УХЛ1 | 0,447 | 60 | 206,767 | 1 497 246 | 632х150х76 | 632х192х197 | 5,5 | 1 | #NULL! | 5,8 | #NULL! | #NULL! | #NULL! | #NULL! | #NULL! | #NULL! | #NULL! | #NULL! | #NULL! | #NULL! | #NULL! | #NULL! | #NULL! | #NULL! | 660 | 4 | #NULL! | #NULL! | #NULL! | #NULL! | #NULL! | #NULL! | #NULL! | #NULL! | #NULL! | 150 | #NULL! | #NULL! | #NULL! | #NULL! | #NULL! | #NULL! | #NULL! | #NULL! | #NULL! | #ПУСТО! | #ПУСТО! | #ПУСТО! | #ПУСТО! | #ПУСТО! | 2 | 0,004 | 0,01 | 0,014 | 715х170х80 | 310х165х80
УТ000010020 | ПРОМЫШЛЕННЫЙ СВЕТИЛЬНИК TL-PROM SM 150 FL К15 Red | Архив | TL-PROM SM 150 FL К15 Red | PROM SM 150 FL Red | Архитектурно-ландшафтное освещение | 101 | 3 308 | 3 054 | 30,238 | 60 | К (15°) концентрированная | #NULL! | #NULL! | 5 | Osram OSLON Square GH CSSRM4.24 HYPER RED 660 nm | 300 000 | 1,4 | Нет | PHILIPS | Xitanium 100W 0.7A 230V I175 | 110B - 277B AC | 110B - 305B AC | 115 | 47 Гц - 63 Гц | 67 | СтепеньЗащитыСветильника | Да | Срабатывает при нагреве поверхности корпуса +90˚С происходит плавное снижение выходного тока блока питания. | Нет | #NULL! | #NULL! | 4 кВ (L-N), 4 кВ (L-PE, N-PE) Acc.IEC61000-4-5 & ANSI C62.41, 2 Ohm | RU: Соответствует стандартам СТБ ЕН 55015-2006, ГОСТ Р 51317.3.2-2006, СТБ IEC 61000-3-3-2011, СТБ IEC 61547-2011 CE: Соответствует стандартам EN 55015:2013, EN 61547:2010, EN 61000-3-2:2015, EN 61000-3-3-2013 | RU: Соответствует стандартам CTB IEC 61347-1:2007 (ГОСТ Р МЭК 61347-1-2011); IEC 61347-2-13:2006 (ГОСТ Р МЭК 61347-2-13-2001) CE: Соответствует стандартам EN 61347-2-13-2015; EN 61347-1:2008+A1:2011+A2:2013 | Да | > 4 кВ АС | > 200 МОм | 1 | Да | 90% | ≥ 0,95 | 0,52 А | - | <0,7 мА | есть, восстанавливается автоматически | #NULL! | Анодированный алюминий | Линза TL-Lens Industrial Square 15 | Алюминий | Поворотная скоба (угол наклона -39°+141°) | 0,5-35 Гц, 5м/с2, 30 мин | IK10 | IK10 | от -60° до +40° | УХЛ1 | 0,451 | 60 | 206,767 | 1 497 246 | 632х150х76 | 632х192х197 | 5,5 | 1 | 0,01 | 5,8 | 715 | 80 | 170 | #NULL! | #NULL! | #NULL! | #NULL! | #NULL! | #NULL! | #NULL! | #NULL! | #NULL! | #NULL! | #NULL! | 660 | 4 | #NULL! | #NULL! | #NULL! | #NULL! | #NULL! | #NULL! | #NULL! | #NULL! | #NULL! | 150 | #NULL! | #NULL! | #NULL! | #NULL! | #NULL! | #NULL! | #NULL! | #NULL! | #NULL! | #ПУСТО! | #ПУСТО! | #ПУСТО! | #ПУСТО! | #ПУСТО! | 2 | 0,004 | 0,01 | 0,014 | 715х170х80 | 310х165х80
УТ000010022 | ПРОМЫШЛЕННЫЙ СВЕТИЛЬНИК TL-PROM SM 150 FL К20 Red | Архив | TL-PROM SM 150 FL К20 Red | PROM SM 150 FL Red | Архитектурно-ландшафтное освещение | 101 | 3 308 | 3 054 | 30,238 | 60 | К (20°) концентрированная | #NULL! | #NULL! | 5 | Osram OSLON Square GH CSSRM4.24 HYPER RED 660 nm | 300 000 | 1,4 | Нет | PHILIPS | Xitanium 100W 0.7A 230V I175 | 110B - 277B AC | 110B - 305B AC | 115 | 47 Гц - 63 Гц | 67 | СтепеньЗащитыСветильника | Да | Срабатывает при нагреве поверхности корпуса +90˚С происходит плавное снижение выходного тока блока питания. | Нет | #NULL! | #NULL! | 4 кВ (L-N), 4 кВ (L-PE, N-PE) Acc.IEC61000-4-5 & ANSI C62.41, 2 Ohm | RU: Соответствует стандартам СТБ ЕН 55015-2006, ГОСТ Р 51317.3.2-2006, СТБ IEC 61000-3-3-2011, СТБ IEC 61547-2011 CE: Соответствует стандартам EN 55015:2013, EN 61547:2010, EN 61000-3-2:2015, EN 61000-3-3-2013 | RU: Соответствует стандартам CTB IEC 61347-1:2007 (ГОСТ Р МЭК 61347-1-2011); IEC 61347-2-13:2006 (ГОСТ Р МЭК 61347-2-13-2001) CE: Соответствует стандартам EN 61347-2-13-2015; EN 61347-1:2008+A1:2011+A2:2013 | Да | > 4 кВ АС | > 200 МОм | 1 | Да | 90% | ≥ 0,95 | 0,52 А | - | <0,7 мА | есть, восстанавливается автоматически | #NULL! | Анодированный алюминий | Линза TL-Lens Industrial Square 20 | Алюминий | Поворотная скоба (угол наклона -39°+141°) | 0,5-35 Гц, 5м/с2, 30 мин | IK10 | IK10 | от -60° до +40° | УХЛ1 | 0,451 | 60 | 206,767 | 1 497 246 | 632х150х76 | 632х192х197 | 5,5 | 1 | 0,01 | 5,8 | 715 | 80 | 170 | #NULL! | #NULL! | #NULL! | #NULL! | #NULL! | #NULL! | #NULL! | #NULL! | #NULL! | #NULL! | #NULL! | 660 | 4 | #NULL! | #NULL! | #NULL! | #NULL! | #NULL! | #NULL! | #NULL! | #NULL! | #NULL! | 150 | #NULL! | #NULL! | #NULL! | #NULL! | #NULL! | #NULL! | #NULL! | #NULL! | #NULL! | #ПУСТО! | #ПУСТО! | #ПУСТО! | #ПУСТО! | #ПУСТО! | 2 | 0,004 | 0,01 | 0,014 | 715х170х80 | 310х165х80
УТ000010030 | ПРОМЫШЛЕННЫЙ СВЕТИЛЬНИК TL-PROM SM 200 FL D Red | Архив | TL-PROM SM 200 FL D Red | PROM SM 200 FL Red | Архитектурно-ландшафтное освещение | 192 | 4 410 | 4 072 | 21,208 | 160 | D (120°) косинусная | #NULL! | #NULL! | ≤4 | Osram DURIS S5 GR PSLR31.13 RED | 100 000 | 1,4 | Да | PHILIPS | Xitanium LP 200W 0.5-1.5A S1 230V I195 | 202B - 254B AC | 85B - 305B AC | 208 | 47 Гц - 63 Гц | 67 | СтепеньЗащитыСветильника | Да | Срабатывает при нагреве поверхности корпуса +90˚С | Нет | #NULL! | #NULL! | 6 кВ (L-N), 10 кВ (L-PE, N-PE) Стандарт IEC61000-4-5 & ANSI C62.41 | RU: Соответствует стандартам СТБ ЕН 55015-2006, ГОСТ Р 51317.3.2-2006, СТБ IEC 61000-3-3-2011, СТБ IEC 61547-2011 CE: Соответствует стандартам EN 55015:2013, EN 61547:2010, EN 61000-3-2:2015, EN 61000-3-3-2013 | RU: Соответствует стандартам CTB IEC 61347-1:2007 (ГОСТ Р МЭК 61347-1-2011); IEC 61347-2-13:2006 (ГОСТ Р МЭК 61347-2-13-2001) CE: Соответствует стандартам EN 61347-2-13-2015; EN 61347-1:2008+A1:2011+A2:2013 | Да | > 4 кВ АС | > 200 МОм | 1 | Да | ≤ 93% | ≥ 0,95 | 0,96 А | - | <0,7 мА | есть, восстанавливается автоматически | 175 | Анодированный алюминий | 1-0-Д-С5 (APS, STREET, PROM - D120) | Алюминий | Поворотная скоба (угол наклона -39°+141°) | 0,5-35 Гц, 5м/с2, 30 мин | IK10 | IK10 | от -60° до +40° | УХЛ1 | 0,642 | 60 | 393,062 | 1 996 328 | 832х150х76 | 832х229х197 | 7,1 | 1 | #NULL! | 7,5 | #NULL! | #NULL! | #NULL! | #NULL! | #NULL! | #NULL! | #NULL! | #NULL! | #NULL! | #NULL! | #NULL! | #NULL! | #NULL! | #NULL! | 620 | 4 | #NULL! | #NULL! | #NULL! | #NULL! | #NULL! | #NULL! | #NULL! | #NULL! | #NULL! | 200 | #NULL! | #NULL! | #NULL! | #NULL! | #NULL! | #NULL! | #NULL! | #NULL! | #NULL! | #ПУСТО! | #ПУСТО! | #ПУСТО! | #ПУСТО! | #ПУСТО! | 2 | 0,004 | 0,012 | 0,016 | 910х170х80 | 310х165х80
УТ000010026 | ПРОМЫШЛЕННЫЙ СВЕТИЛЬНИК TL-PROM SM 200 FL Г Red | Архив | TL-PROM SM 200 FL Г Red | PROM SM 200 FL Red | Архитектурно-ландшафтное освещение | 134 | 4 410 | 4 072 | 30,388 | 80 | Г (60°) глубокая | #NULL! | #NULL! | ≤4 | Osram OSLON Square GH CSSRM4.24 HYPER RED 660 nm | 300 000 | 1,4 | Да | PHILIPS | Xitanium LP 200W 0.5-1.5A S1 230V I195 | 202B - 254B AC | 85B - 305B AC | 208 | 47 Гц - 63 Гц | 67 | СтепеньЗащитыСветильника | Да | Срабатывает при нагреве поверхности корпуса +90˚С | Нет | #NULL! | #NULL! | 6 кВ (L-N), 10 кВ (L-PE, N-PE) Стандарт IEC61000-4-5 & ANSI C62.41 | RU: Соответствует стандартам СТБ ЕН 55015-2006, ГОСТ Р 51317.3.2-2006, СТБ IEC 61000-3-3-2011, СТБ IEC 61547-2011 CE: Соответствует стандартам EN 55015:2013, EN 61547:2010, EN 61000-3-2:2015, EN 61000-3-3-2013 | RU: Соответствует стандартам CTB IEC 61347-1:2007 (ГОСТ Р МЭК 61347-1-2011); IEC 61347-2-13:2006 (ГОСТ Р МЭК 61347-2-13-2001) CE: Соответствует стандартам EN 61347-2-13-2015; EN 61347-1:2008+A1:2011+A2:2013 | Да | > 4 кВ АС | > 200 МОм | 1 | Да | ≤ 93% | ≥ 0,95 | 0,96 А | - | <0,7 мА | есть, восстанавливается автоматически | #NULL! | Анодированный алюминий | Линза TL-Lens Industrial Square 60 | Алюминий | Поворотная скоба (угол наклона -39°+141°) | 0,5-35 Гц, 5м/с2, 30 мин | IK10 | IK10 | от -60° до +40° | УХЛ1 | 0,448 | 60 | 274,325 | 1 996 328 | 832х150х76 | 832х229х197 | 7,1 | 1 | 0,012 | 7,5 | 910 | 80 | 170 | #NULL! | #NULL! | #NULL! | #NULL! | #NULL! | #NULL! | #NULL! | #NULL! | #NULL! | #NULL! | #NULL! | 660 | 4 | #NULL! | #NULL! | #NULL! | #NULL! | #NULL! | #NULL! | #NULL! | #NULL! | #NULL! | 200 | #NULL! | #NULL! | #NULL! | #NULL! | #NULL! | #NULL! | #NULL! | #NULL! | #NULL! | #ПУСТО! | #ПУСТО! | #ПУСТО! | #ПУСТО! | #ПУСТО! | 2 | 0,004 | 0,012 | 0,016 | 910х170х80 | 310х165х80
УТ000010036 | ПРОМЫШЛЕННЫЙ СВЕТИЛЬНИК TL-PROM SM 200 FL К40 Red | Архив | TL-PROM SM 200 FL К40 Red | PROM SM 200 FL Red | Архитектурно-ландшафтное освещение | 192 | 4 410 | 4 101 | 21,359 | 160 | К (40°) концентрированная | #NULL! | #NULL! | ≤4 | Osram DURIS S5 GR PSLR31.13 RED | 100 000 | 1,4 | Да | PHILIPS | Xitanium LP 200W 0.5-1.5A S1 230V I195 | 202B - 254B AC | 85B - 305B AC | 208 | 47 Гц - 63 Гц | 67 | СтепеньЗащитыСветильника | Да | Срабатывает при нагреве поверхности корпуса +90˚С | Нет | #NULL! | #NULL! | 6 кВ (L-N), 10 кВ (L-PE, N-PE) Стандарт IEC61000-4-5 & ANSI C62.41 | RU: Соответствует стандартам СТБ ЕН 55015-2006, ГОСТ Р 51317.3.2-2006, СТБ IEC 61000-3-3-2011, СТБ IEC 61547-2011 CE: Соответствует стандартам EN 55015:2013, EN 61547:2010, EN 61000-3-2:2015, EN 61000-3-3-2013 | RU: Соответствует стандартам CTB IEC 61347-1:2007 (ГОСТ Р МЭК 61347-1-2011); IEC 61347-2-13:2006 (ГОСТ Р МЭК 61347-2-13-2001) CE: Соответствует стандартам EN 61347-2-13-2015; EN 61347-1:2008+A1:2011+A2:2013 | Да | > 4 кВ АС | > 200 МОм | 1 | Да | ≤ 93% | ≥ 0,95 | 0,96 А | - | <0,7 мА | есть, восстанавливается автоматически | 175 | Анодированный алюминий | Линза TL-Lens Industrial Square 40 | Алюминий | Поворотная скоба (угол наклона -39°+141°) | 0,5-35 Гц, 5м/с2, 30 мин | IK10 | IK10 | от -60° до +40° | УХЛ1 | 0,638 | 60 | 393,062 | 1 996 328 | 832х150х76 | 832х229х197 | 7,1 | 1 | #NULL! | 7,5 | #NULL! | #NULL! | #NULL! | #NULL! | #NULL! | #NULL! | #NULL! | #NULL! | #NULL! | #NULL! | #NULL! | #NULL! | #NULL! | #NULL! | 620 | 4 | #NULL! | #NULL! | #NULL! | #NULL! | #NULL! | #NULL! | #NULL! | #NULL! | #NULL! | 200 | #NULL! | #NULL! | #NULL! | #NULL! | #NULL! | #NULL! | #NULL! | #NULL! | #NULL! | #ПУСТО! | #ПУСТО! | #ПУСТО! | #ПУСТО! | #ПУСТО! | 2 | 0,004 | 0,012 | 0,016 | 910х170х80 | 310х165х80
УТ000010032 | ПРОМЫШЛЕННЫЙ СВЕТИЛЬНИК TL-PROM SM 200 FL К15 Red | Архив | TL-PROM SM 200 FL К15 Red | PROM SM 200 FL Red | Архитектурно-ландшафтное освещение | 134 | 4 410 | 4 072 | 30,388 | 80 | К (15°) концентрированная | #NULL! | #NULL! | 5 | Osram OSLON Square GH CSSRM4.24 HYPER RED 660 nm | 300 000 | 1,4 | Нет | PHILIPS | Xitanium 150W 0.7A 230V I175 | 110B - 277B AC | 99B - 305B AC | 45 | 47 Гц - 63 Гц | 67 | СтепеньЗащитыСветильника | Да | Срабатывает при нагреве поверхности корпуса +90˚С | Нет | #NULL! | #NULL! | 4 кВ (L-N), 4 кВ (L-PE, N-PE) Acc.IEC61000-4-5 & ANSI C62.41, 2 Ohm | RU: Соответствует стандартам СТБ ЕН 55015-2006, ГОСТ Р 51317.3.2-2006, СТБ IEC 61000-3-3-2011, СТБ IEC 61547-2011 CE: Соответствует стандартам EN 55015:2013, EN 61547:2010, EN 61000-3-2:2015, EN 61000-3-3-2013 | RU: Соответствует стандартам CTB IEC 61347-1:2007 (ГОСТ Р МЭК 61347-1-2011); IEC 61347-2-13:2006 (ГОСТ Р МЭК 61347-2-13-2001) CE: Соответствует стандартам EN 61347-2-13-2015; EN 61347-1:2008+A1:2011+A2:2013 | Да | > 4 кВ АС | > 200 МОм | 1 | Да | 92% | ≥ 0,95 | 0,22 А | - | <0,7 мА | есть, восстанавливается автоматически | #NULL! | Анодированный алюминий | Линза TL-Lens Industrial Square 15 | Алюминий | Поворотная скоба (угол наклона -39°+141°) | 0,5-35 Гц, 5м/с2, 30 мин | IK10 | IK10 | от -60° до +40° | УХЛ1 | 0,448 | 60 | 274,325 | 1 996 328 | 832х150х76 | 832х229х197 | 7,1 | 1 | 0,012 | 7,5 | 910 | 80 | 170 | #NULL! | #NULL! | #NULL! | #NULL! | #NULL! | #NULL! | #NULL! | #NULL! | #NULL! | #NULL! | #NULL! | 660 | 4 | #NULL! | #NULL! | #NULL! | #NULL! | #NULL! | #NULL! | #NULL! | #NULL! | #NULL! | 200 | #NULL! | #NULL! | #NULL! | #NULL! | #NULL! | #NULL! | #NULL! | #NULL! | #NULL! | #ПУСТО! | #ПУСТО! | #ПУСТО! | #ПУСТО! | #ПУСТО! | 2 | 0,004 | 0,012 | 0,016 | 910х170х80 | 310х165х80
УТ000010034 | ПРОМЫШЛЕННЫЙ СВЕТИЛЬНИК TL-PROM SM 200 FL К20 Red | Архив | TL-PROM SM 200 FL К20 Red | PROM SM 200 FL Red | Архитектурно-ландшафтное освещение | 134 | 4 410 | 4 072 | 30,388 | 80 | К (20°) концентрированная | #NULL! | #NULL! | 5 | Osram OSLON Square GH CSSRM4.24 HYPER RED 660 nm | 300 000 | 1,4 | Нет | PHILIPS | Xitanium 150W 0.7A 230V I175 | 110B - 277B AC | 99B - 305B AC | 45 | 47 Гц - 63 Гц | 67 | СтепеньЗащитыСветильника | Да | Срабатывает при нагреве поверхности корпуса +90˚С | Нет | #NULL! | #NULL! | 4 кВ (L-N), 4 кВ (L-PE, N-PE) Acc.IEC61000-4-5 & ANSI C62.41, 2 Ohm | RU: Соответствует стандартам СТБ ЕН 55015-2006, ГОСТ Р 51317.3.2-2006, СТБ IEC 61000-3-3-2011, СТБ IEC 61547-2011 CE: Соответствует стандартам EN 55015:2013, EN 61547:2010, EN 61000-3-2:2015, EN 61000-3-3-2013 | RU: Соответствует стандартам CTB IEC 61347-1:2007 (ГОСТ Р МЭК 61347-1-2011); IEC 61347-2-13:2006 (ГОСТ Р МЭК 61347-2-13-2001) CE: Соответствует стандартам EN 61347-2-13-2015; EN 61347-1:2008+A1:2011+A2:2013 | Да | > 4 кВ АС | > 200 МОм | 1 | Да | 92% | ≥ 0,95 | 0,22 А | - | <0,7 мА | есть, восстанавливается автоматически | #NULL! | Анодированный алюминий | Линза TL-Lens Industrial Square 20 | Алюминий | Поворотная скоба (угол наклона -39°+141°) | 0,5-35 Гц, 5м/с2, 30 мин | IK10 | IK10 | от -60° до +40° | УХЛ1 | 0,448 | 60 | 274,325 | 1 996 328 | 832х150х76 | 832х229х197 | 7,1 | 1 | 0,012 | 7,5 | 910 | 80 | 170 | #NULL! | #NULL! | #NULL! | #NULL! | #NULL! | #NULL! | #NULL! | #NULL! | #NULL! | #NULL! | #NULL! | 660 | 4 | #NULL! | #NULL! | #NULL! | #NULL! | #NULL! | #NULL! | #NULL! | #NULL! | #NULL! | 200 | #NULL! | #NULL! | #NULL! | #NULL! | #NULL! | #NULL! | #NULL! | #NULL! | #NULL! | #ПУСТО! | #ПУСТО! | #ПУСТО! | #ПУСТО! | #ПУСТО! | 2 | 0,004 | 0,012 | 0,016 | 910х170х80 | 310х165х80
УТ000010040 | ПРОМЫШЛЕННЫЙ СВЕТИЛЬНИК TL-PROM SM 50 FL D Blue | Спецзаказ | TL-PROM SM 50 FL D Blue | PROM SM 50 FL Blue | Архитектурно-ландшафтное освещение | 49 | 7 200 | 6 264 | 127,837 | 40 | D (120°) косинусная | #NULL! | #NULL! | ≤5 | Osram DURIS S5 GD PSLR31.13 BLUE | 100 000 | 1,4 | Нет | PHILIPS | Xitanium 75W 0.7A TWE I175 | 110B - 277B AC | 99B - 305B AC | 85 | 47 Гц - 63 Гц | 67 | СтепеньЗащитыСветильника | Да | Срабатывает при нагреве поверхности корпуса +95˚С происходит плавное снижение выходного тока блока питания. | Нет | #NULL! | #NULL! | 4 кВ (L-N), 4 кВ (L-PE, N-PE) Acc.IEC61000-4-5 & ANSI C62.41, 2 Ohm | RU: Соответствует стандартам СТБ ЕН 55015-2006, ГОСТ Р 51317.3.2-2006, СТБ IEC 61000-3-3-2011, СТБ IEC 61547-2011 CE: Соответствует стандартам EN 55015:2013, EN 61547:2010, EN 61000-3-2:2015, EN 61000-3-3-2013 | RU: Соответствует стандартам CTB IEC 61347-1:2007 (ГОСТ Р МЭК 61347-1-2011); IEC 61347-2-13:2006 (ГОСТ Р МЭК 61347-2-13-2001) CE: Соответствует стандартам EN 61347-2-13-2015; EN 61347-1:2008+A1:2011+A2:2013 | Да | > 4 кВ АС | > 200 МОм | 1 | Да | 90% | ≥ 0,95 | 0,36 А | - | ≤0.7 мА | есть, восстанавливается автоматически | 175 | Анодированный алюминий | 1-0-Д-С5 (APS, STREET, PROM - D120) | Алюминий | Поворотная скоба (угол наклона -39°+141°) | 0,5-35 Гц, 5м/с2, 30 мин | IK09 | IK10 | от -40° до +40° | УХЛ1 | 0,107 | 60 | 100,313 | 499 082 | 232х150х76 | 232х192х197 | 2,5 | 1 | 0,004 | 2,7 | 310 | 80 | 165 | #NULL! | #NULL! | #NULL! | #NULL! | #NULL! | #NULL! | #NULL! | #NULL! | #NULL! | #NULL! | #NULL! | 450 | 4 | #NULL! | #NULL! | #NULL! | #NULL! | #NULL! | #NULL! | #NULL! | #NULL! | #NULL! | 50 | #NULL! | #NULL! | #NULL! | #NULL! | #NULL! | #NULL! | #NULL! | #NULL! | #NULL! | #ПУСТО! | #ПУСТО! | #ПУСТО! | #ПУСТО! | #ПУСТО! | 2 | 0,004 | 0,004 | 0,008 | 310х165х80 | 310х165х80
УТ000010037 | ПРОМЫШЛЕННЫЙ СВЕТИЛЬНИК TL-PROM SM 50 FL Г Blue | Спецзаказ | TL-PROM SM 50 FL Г Blue | PROM SM 50 FL Blue | Архитектурно-ландшафтное освещение | 45 | 7 200 | 6 545 | 145,444 | 20 | Г (60°) глубокая | #NULL! | #NULL! | ≤5 | Osram OSLON Square GD CSSRM3.14 DEEP BLUE 445 nm | 300 000 | 1,4 | Нет | PHILIPS | Xitanium 75W 0.7A TWE I175 | 110B - 277B AC | 99B - 305B AC | 85 | 47 Гц - 63 Гц | 67 | СтепеньЗащитыСветильника | Да | Срабатывает при нагреве поверхности корпуса +95˚С происходит плавное снижение выходного тока блока питания. | Нет | #NULL! | #NULL! | 4 кВ (L-N), 4 кВ (L-PE, N-PE) Acc.IEC61000-4-5 & ANSI C62.41, 2 Ohm | RU: Соответствует стандартам СТБ ЕН 55015-2006, ГОСТ Р 51317.3.2-2006, СТБ IEC 61000-3-3-2011, СТБ IEC 61547-2011 CE: Соответствует стандартам EN 55015:2013, EN 61547:2010, EN 61000-3-2:2015, EN 61000-3-3-2013 | RU: Соответствует стандартам CTB IEC 61347-1:2007 (ГОСТ Р МЭК 61347-1-2011); IEC 61347-2-13:2006 (ГОСТ Р МЭК 61347-2-13-2001) CE: Соответствует стандартам EN 61347-2-13-2015; EN 61347-1:2008+A1:2011+A2:2013 | Да | > 4 кВ АС | > 200 МОм | 1 | Да | 90% | ≥ 0,95 | 0,36 А | - | ≤0.7 мА | есть, восстанавливается автоматически | #NULL! | Анодированный алюминий | Линза TL-Lens Industrial Square 60 | Алюминий | Поворотная скоба (угол наклона -39°+141°) | 0,5-35 Гц, 5м/с2, 30 мин | IK09 | IK10 | от -40° до +40° | УХЛ1 | 0,094 | 60 | 92,124 | 499 082 | 232х150х76 | 232х192х197 | 2,5 | 1 | 0,004 | 2,7 | 310 | 80 | 165 | #NULL! | #NULL! | #NULL! | #NULL! | #NULL! | #NULL! | #NULL! | #NULL! | #NULL! | #NULL! | #NULL! | 450 | 4 | #NULL! | #NULL! | #NULL! | #NULL! | #NULL! | #NULL! | #NULL! | #NULL! | #NULL! | 50 | #NULL! | #NULL! | #NULL! | #NULL! | #NULL! | #NULL! | #NULL! | #NULL! | #NULL! | #ПУСТО! | #ПУСТО! | #ПУСТО! | #ПУСТО! | #ПУСТО! | 2 | 0,004 | 0,004 | 0,008 | 310х165х80 | 310х165х80
УТ000010047 | ПРОМЫШЛЕННЫЙ СВЕТИЛЬНИК TL-PROM SM 50 FL К40 Blue | Спецзаказ | TL-PROM SM 50 FL К40 Blue | PROM SM 50 FL Blue | Архитектурно-ландшафтное освещение | 49 | 7 200 | 6 408 | 130,776 | 40 | К (40°) концентрированная | #NULL! | #NULL! | ≤5 | Osram DURIS S5 GD PSLR31.13 BLUE | 100 000 | 1,4 | Нет | PHILIPS | Xitanium 75W 0.7A TWE I175 | 110B - 277B AC | 99B - 305B AC | 85 | 47 Гц - 63 Гц | 67 | СтепеньЗащитыСветильника | Да | Срабатывает при нагреве поверхности корпуса +95˚С происходит плавное снижение выходного тока блока питания. | Нет | #NULL! | #NULL! | 4 кВ (L-N), 4 кВ (L-PE, N-PE) Acc.IEC61000-4-5 & ANSI C62.41, 2 Ohm | RU: Соответствует стандартам СТБ ЕН 55015-2006, ГОСТ Р 51317.3.2-2006, СТБ IEC 61000-3-3-2011, СТБ IEC 61547-2011 CE: Соответствует стандартам EN 55015:2013, EN 61547:2010, EN 61000-3-2:2015, EN 61000-3-3-2013 | RU: Соответствует стандартам CTB IEC 61347-1:2007 (ГОСТ Р МЭК 61347-1-2011); IEC 61347-2-13:2006 (ГОСТ Р МЭК 61347-2-13-2001) CE: Соответствует стандартам EN 61347-2-13-2015; EN 61347-1:2008+A1:2011+A2:2013 | Да | > 4 кВ АС | > 200 МОм | 1 | Да | 90% | ≥ 0,95 | 0,36 А | - | ≤0.7 мА | есть, восстанавливается автоматически | 175 | Анодированный алюминий | Линза TL-Lens Industrial Square 40 | Алюминий | Поворотная скоба (угол наклона -39°+141°) | 0,5-35 Гц, 5м/с2, 30 мин | IK09 | IK10 | от -40° до +40° | УХЛ1 | 0,104 | 60 | 100,313 | 499 082 | 232х150х76 | 232х192х197 | 2,5 | 1 | 0,004 | 2,7 | 310 | 80 | 165 | #NULL! | #NULL! | #NULL! | #NULL! | #NULL! | #NULL! | #NULL! | #NULL! | #NULL! | #NULL! | #NULL! | 450 | 4 | #NULL! | #NULL! | #NULL! | #NULL! | #NULL! | #NULL! | #NULL! | #NULL! | #NULL! | 50 | #NULL! | #NULL! | #NULL! | #NULL! | #NULL! | #NULL! | #NULL! | #NULL! | #NULL! | #ПУСТО! | #ПУСТО! | #ПУСТО! | #ПУСТО! | #ПУСТО! | 2 | 0,004 | 0,004 | 0,008 | 310х165х80 | 310х165х80
УТ000010043 | ПРОМЫШЛЕННЫЙ СВЕТИЛЬНИК TL-PROM SM 50 FL К15 Blue | Спецзаказ | TL-PROM SM 50 FL К15 Blue | PROM SM 50 FL Blue | Архитектурно-ландшафтное освещение | 45 | 7 200 | 6 545 | 145,444 | 20 | К (15°) концентрированная | #NULL! | #NULL! | ≤30 | Osram OSLON Square GD CSSRM3.14 DEEP BLUE 445 nm | 300 000 | 1,4 | Нет | PHILIPS | Xitanium 40W 0.7A TWE I160 | 110B - 277B AC | 99B - 305B AC | 45 | 47 Гц - 63 Гц | 67 | СтепеньЗащитыСветильника | Да | Срабатывает при нагреве поверхности корпуса +90˚С | Нет | #NULL! | #NULL! | 4 кВ (L-N), 4 кВ (L-PE, N-PE) Acc.IEC61000-4-5 & ANSI C62.41, 2 Ohm | RU: Соответствует стандартам СТБ ЕН 55015-2006, ГОСТ Р 51317.3.2-2006, СТБ IEC 61000-3-3-2011, СТБ IEC 61547-2011 CE: Соответствует стандартам EN 55015:2013, EN 61547:2010, EN 61000-3-2:2015, EN 61000-3-3-2013 | RU: Соответствует стандартам CTB IEC 61347-1:2007 (ГОСТ Р МЭК 61347-1-2011); IEC 61347-2-13:2006 (ГОСТ Р МЭК 61347-2-13-2001) CE: Соответствует стандартам EN 61347-2-13-2015; EN 61347-1:2008+A1:2011+A2:2013 | Да | > 4 кВ АС | > 200 МОм | 1 | Да | > 90% | > 0,95 | 0,22 А | - | <0,7 мА | есть, восстанавливается автоматически | #NULL! | Анодированный алюминий | Линза TL-Lens Industrial Square 15 | Алюминий | Поворотная скоба (угол наклона -39°+141°) | 0,5-35 Гц, 5м/с2, 30 мин | IK09 | IK10 | от -40° до +40° | УХЛ1 | 0,094 | 60 | 92,124 | 499 082 | 232х150х76 | 232х192х197 | 2,5 | 1 | 0,004 | 2,7 | 310 | 80 | 165 | #NULL! | #NULL! | #NULL! | #NULL! | #NULL! | #NULL! | #NULL! | #NULL! | #NULL! | #NULL! | #NULL! | 450 | 4 | #NULL! | #NULL! | #NULL! | #NULL! | #NULL! | #NULL! | #NULL! | #NULL! | #NULL! | 50 | #NULL! | #NULL! | #NULL! | #NULL! | #NULL! | #NULL! | #NULL! | #NULL! | #NULL! | #ПУСТО! | #ПУСТО! | #ПУСТО! | #ПУСТО! | #ПУСТО! | 2 | 0,004 | 0,004 | 0,008 | 310х165х80 | 310х165х80
УТ000010045 | ПРОМЫШЛЕННЫЙ СВЕТИЛЬНИК TL-PROM SM 50 FL К20 Blue | Спецзаказ | TL-PROM SM 50 FL К20 Blue | PROM SM 50 FL Blue | Архитектурно-ландшафтное освещение | 45 | 7 200 | 6 545 | 145,444 | 20 | К (20°) концентрированная | #NULL! | #NULL! | ≤30 | Osram OSLON Square GD CSSRM3.14 DEEP BLUE 445 nm | 300 000 | 1,4 | Нет | PHILIPS | Xitanium 40W 0.7A TWE I160 | 110B - 277B AC | 99B - 305B AC | 45 | 47 Гц - 63 Гц | 67 | СтепеньЗащитыСветильника | Да | Срабатывает при нагреве поверхности корпуса +90˚С | Нет | #NULL! | #NULL! | 4 кВ (L-N), 4 кВ (L-PE, N-PE) Acc.IEC61000-4-5 & ANSI C62.41, 2 Ohm | RU: Соответствует стандартам СТБ ЕН 55015-2006, ГОСТ Р 51317.3.2-2006, СТБ IEC 61000-3-3-2011, СТБ IEC 61547-2011 CE: Соответствует стандартам EN 55015:2013, EN 61547:2010, EN 61000-3-2:2015, EN 61000-3-3-2013 | RU: Соответствует стандартам CTB IEC 61347-1:2007 (ГОСТ Р МЭК 61347-1-2011); IEC 61347-2-13:2006 (ГОСТ Р МЭК 61347-2-13-2001) CE: Соответствует стандартам EN 61347-2-13-2015; EN 61347-1:2008+A1:2011+A2:2013 | Да | > 4 кВ АС | > 200 МОм | 1 | Да | > 90% | > 0,95 | 0,22 А | - | <0,7 мА | есть, восстанавливается автоматически | #NULL! | Анодированный алюминий | Линза TL-Lens Industrial Square 20 | Алюминий | Поворотная скоба (угол наклона -39°+141°) | 0,5-35 Гц, 5м/с2, 30 мин | IK09 | IK10 | от -40° до +40° | УХЛ1 | 0,094 | 60 | 92,124 | 499 082 | 232х150х76 | 232х192х197 | 2,5 | 1 | 0,004 | 2,7 | 310 | 80 | 165 | #NULL! | #NULL! | #NULL! | #NULL! | #NULL! | #NULL! | #NULL! | #NULL! | #NULL! | #NULL! | #NULL! | 450 | 4 | #NULL! | #NULL! | #NULL! | #NULL! | #NULL! | #NULL! | #NULL! | #NULL! | #NULL! | 50 | #NULL! | #NULL! | #NULL! | #NULL! | #NULL! | #NULL! | #NULL! | #NULL! | #NULL! | #ПУСТО! | #ПУСТО! | #ПУСТО! | #ПУСТО! | #ПУСТО! | 2 | 0,004 | 0,004 | 0,008 | 310х165х80 | 310х165х80
УТ000010004 | ПРОМЫШЛЕННЫЙ СВЕТИЛЬНИК TL-PROM SM 100 FL D Blue | Спецзаказ | TL-PROM SM 100 FL D Blue | PROM SM 100 FL Blue | Архитектурно-ландшафтное освещение | 96 | 14 400 | 12 528 | 130,5 | 80 | D (120°) косинусная | #NULL! | #NULL! | 5 | Osram DURIS S5 GD PSLR31.13 BLUE | 100 000 | 1,4 | Нет | PHILIPS | Xitanium 100W 0.7A 230V I175 | 110B - 277B AC | 110B - 305B AC | 115 | 47 Гц - 63 Гц | 67 | СтепеньЗащитыСветильника | Да | Срабатывает при нагреве поверхности корпуса +90˚С происходит плавное снижение выходного тока блока питания. | Нет | #NULL! | #NULL! | 4 кВ (L-N), 4 кВ (L-PE, N-PE) Acc.IEC61000-4-5 & ANSI C62.41, 2 Ohm | RU: Соответствует стандартам СТБ ЕН 55015-2006, ГОСТ Р 51317.3.2-2006, СТБ IEC 61000-3-3-2011, СТБ IEC 61547-2011 CE: Соответствует стандартам EN 55015:2013, EN 61547:2010, EN 61000-3-2:2015, EN 61000-3-3-2013 | RU: Соответствует стандартам CTB IEC 61347-1:2007 (ГОСТ Р МЭК 61347-1-2011); IEC 61347-2-13:2006 (ГОСТ Р МЭК 61347-2-13-2001) CE: Соответствует стандартам EN 61347-2-13-2015; EN 61347-1:2008+A1:2011+A2:2013 | Да | > 4 кВ АС | > 200 МОм | 1 | Да | 90% | ≥ 0,95 | 0,52 А | - | <0,7 мА | есть, восстанавливается автоматически | 175 | Анодированный алюминий | 1-0-Д-С5 (APS, STREET, PROM - D120) | Алюминий | Поворотная скоба (угол наклона -39°+141°) | 0,5-35 Гц, 5м/с2, 30 мин | IK10 | IK10 | от -40° до +40° | УХЛ1 | 0,104 | 60 | 196,531 | 998 164 | 432х150х76 | 432х192х197 | 3,9 | 1 | 0,007 | 4,1 | 510 | 80 | 165 | #NULL! | #NULL! | #NULL! | #NULL! | #NULL! | #NULL! | #NULL! | #NULL! | #NULL! | #NULL! | #NULL! | 450 | 4 | #NULL! | #NULL! | #NULL! | #NULL! | #NULL! | #NULL! | #NULL! | #NULL! | #NULL! | 100 | #NULL! | #NULL! | #NULL! | #NULL! | #NULL! | #NULL! | #NULL! | #NULL! | #NULL! | #ПУСТО! | #ПУСТО! | #ПУСТО! | #ПУСТО! | #ПУСТО! | 2 | 0,004 | 0,007 | 0,011 | 510х170х80 | 310х165х80
УТ000010001 | ПРОМЫШЛЕННЫЙ СВЕТИЛЬНИК TL-PROM SM 100 FL Г Blue | Спецзаказ | TL-PROM SM 100 FL Г Blue | PROM SM 100 FL Blue | Архитектурно-ландшафтное освещение | 88 | 14 400 | 13 090 | 148,75 | 40 | Г (60°) глубокая | #NULL! | #NULL! | 5 | Osram OSLON Square GD CSSRM3.14 DEEP BLUE 445 nm | 300 000 | 1,4 | Нет | PHILIPS | Xitanium 100W 0.7A 230V I175 | 110B - 277B AC | 110B - 305B AC | 115 | 47 Гц - 63 Гц | 67 | СтепеньЗащитыСветильника | Да | Срабатывает при нагреве поверхности корпуса +90˚С происходит плавное снижение выходного тока блока питания. | Нет | #NULL! | #NULL! | 4 кВ (L-N), 4 кВ (L-PE, N-PE) Acc.IEC61000-4-5 & ANSI C62.41, 2 Ohm | RU: Соответствует стандартам СТБ ЕН 55015-2006, ГОСТ Р 51317.3.2-2006, СТБ IEC 61000-3-3-2011, СТБ IEC 61547-2011 CE: Соответствует стандартам EN 55015:2013, EN 61547:2010, EN 61000-3-2:2015, EN 61000-3-3-2013 | RU: Соответствует стандартам CTB IEC 61347-1:2007 (ГОСТ Р МЭК 61347-1-2011); IEC 61347-2-13:2006 (ГОСТ Р МЭК 61347-2-13-2001) CE: Соответствует стандартам EN 61347-2-13-2015; EN 61347-1:2008+A1:2011+A2:2013 | Да | > 4 кВ АС | > 200 МОм | 1 | Да | 90% | ≥ 0,95 | 0,52 А | - | <0,7 мА | есть, восстанавливается автоматически | #NULL! | Анодированный алюминий | Линза TL-Lens Industrial Square 60 | Алюминий | Поворотная скоба (угол наклона -39°+141°) | 0,5-35 Гц, 5м/с2, 30 мин | IK10 | IK10 | от -40° до +40° | УХЛ1 | 0,092 | 60 | 180,154 | 998 164 | 432х150х76 | 432х192х197 | 3,9 | 1 | 0,007 | 4,1 | 510 | 80 | 165 | #NULL! | #NULL! | #NULL! | #NULL! | #NULL! | #NULL! | #NULL! | #NULL! | #NULL! | #NULL! | #NULL! | 451 | 4 | #NULL! | #NULL! | #NULL! | #NULL! | #NULL! | #NULL! | #NULL! | #NULL! | #NULL! | 100 | #NULL! | #NULL! | #NULL! | #NULL! | #NULL! | #NULL! | #NULL! | #NULL! | #NULL! | #ПУСТО! | #ПУСТО! | #ПУСТО! | #ПУСТО! | #ПУСТО! | 2 | 0,004 | 0,007 | 0,011 | 510х170х80 | 310х165х80
УТ000010011 | ПРОМЫШЛЕННЫЙ СВЕТИЛЬНИК TL-PROM SM 100 FL К40 Blue | Спецзаказ | TL-PROM SM 100 FL К40 Blue | PROM SM 100 FL Blue | Архитектурно-ландшафтное освещение | 96 | 14 440 | 12 816 | 133,5 | 80 | К (40°) концентрированная | #NULL! | #NULL! | 5 | Osram DURIS S5 GD PSLR31.13 BLUE | 100 000 | 1,4 | Нет | PHILIPS | Xitanium 100W 0.7A 230V I175 | 110B - 277B AC | 110B - 305B AC | 115 | 47 Гц - 63 Гц | 67 | СтепеньЗащитыСветильника | Да | Срабатывает при нагреве поверхности корпуса +90˚С происходит плавное снижение выходного тока блока питания. | Нет | #NULL! | #NULL! | 4 кВ (L-N), 4 кВ (L-PE, N-PE) Acc.IEC61000-4-5 & ANSI C62.41, 2 Ohm | RU: Соответствует стандартам СТБ ЕН 55015-2006, ГОСТ Р 51317.3.2-2006, СТБ IEC 61000-3-3-2011, СТБ IEC 61547-2011 CE: Соответствует стандартам EN 55015:2013, EN 61547:2010, EN 61000-3-2:2015, EN 61000-3-3-2013 | RU: Соответствует стандартам CTB IEC 61347-1:2007 (ГОСТ Р МЭК 61347-1-2011); IEC 61347-2-13:2006 (ГОСТ Р МЭК 61347-2-13-2001) CE: Соответствует стандартам EN 61347-2-13-2015; EN 61347-1:2008+A1:2011+A2:2013 | Да | > 4 кВ АС | > 200 МОм | 1 | Да | 90% | ≥ 0,95 | 0,52 А | - | <0,7 мА | есть, восстанавливается автоматически | 175 | Анодированный алюминий | Линза TL-Lens Industrial Square 40 | Алюминий | Поворотная скоба (угол наклона -39°+141°) | 0,5-35 Гц, 5м/с2, 30 мин | IK10 | IK10 | от -40° до +40° | УХЛ1 | 0,102 | 60 | 196,531 | 998 164 | 432х150х76 | 432х192х197 | 3,9 | 1 | 0,007 | 4,1 | 510 | 80 | 165 | #NULL! | #NULL! | #NULL! | #NULL! | #NULL! | #NULL! | #NULL! | #NULL! | #NULL! | #NULL! | #NULL! | 450 | 4 | #NULL! | #NULL! | #NULL! | #NULL! | #NULL! | #NULL! | #NULL! | #NULL! | #NULL! | 100 | #NULL! | #NULL! | #NULL! | #NULL! | #NULL! | #NULL! | #NULL! | #NULL! | #NULL! | #ПУСТО! | #ПУСТО! | #ПУСТО! | #ПУСТО! | #ПУСТО! | 2 | 0,004 | 0,007 | 0,011 | 510х170х80 | 310х165х80
УТ000010007 | ПРОМЫШЛЕННЫЙ СВЕТИЛЬНИК TL-PROM SM 100 FL К15 Blue | Спецзаказ | TL-PROM SM 100 FL К15 Blue | PROM SM 100 FL Blue | Архитектурно-ландшафтное освещение | 88 | 14 400 | 13 090 | 148,75 | 40 | К (15°) концентрированная | #NULL! | #NULL! | 5 | Osram OSLON Square GD CSSRM3.14 DEEP BLUE 445 nm | 300 000 | 1,4 | Нет | PHILIPS | Xitanium 100W 0.7A 230V I175 | 110B - 277B AC | 110B - 305B AC | 115 | 47 Гц - 63 Гц | 67 | СтепеньЗащитыСветильника | Да | Срабатывает при нагреве поверхности корпуса +90˚С происходит плавное снижение выходного тока блока питания. | Нет | #NULL! | #NULL! | 4 кВ (L-N), 4 кВ (L-PE, N-PE) Acc.IEC61000-4-5 & ANSI C62.41, 2 Ohm | RU: Соответствует стандартам СТБ ЕН 55015-2006, ГОСТ Р 51317.3.2-2006, СТБ IEC 61000-3-3-2011, СТБ IEC 61547-2011 CE: Соответствует стандартам EN 55015:2013, EN 61547:2010, EN 61000-3-2:2015, EN 61000-3-3-2013 | RU: Соответствует стандартам CTB IEC 61347-1:2007 (ГОСТ Р МЭК 61347-1-2011); IEC 61347-2-13:2006 (ГОСТ Р МЭК 61347-2-13-2001) CE: Соответствует стандартам EN 61347-2-13-2015; EN 61347-1:2008+A1:2011+A2:2013 | Да | > 4 кВ АС | > 200 МОм | 1 | Да | 90% | ≥ 0,95 | 0,52 А | - | <0,7 мА | есть, восстанавливается автоматически | #NULL! | Анодированный алюминий | Линза TL-Lens Industrial Square 15 | Алюминий | Поворотная скоба (угол наклона -39°+141°) | 0,5-35 Гц, 5м/с2, 30 мин | IK10 | IK10 | от -40° до +40° | УХЛ1 | 0,092 | 60 | 180,154 | 998 164 | 432х150х76 | 432х192х197 | 3,9 | 1 | 0,007 | 4,1 | 510 | 80 | 165 | #NULL! | #NULL! | #NULL! | #NULL! | #NULL! | #NULL! | #NULL! | #NULL! | #NULL! | #NULL! | #NULL! | 451 | 4 | #NULL! | #NULL! | #NULL! | #NULL! | #NULL! | #NULL! | #NULL! | #NULL! | #NULL! | 100 | #NULL! | #NULL! | #NULL! | #NULL! | #NULL! | #NULL! | #NULL! | #NULL! | #NULL! | #ПУСТО! | #ПУСТО! | #ПУСТО! | #ПУСТО! | #ПУСТО! | 2 | 0,004 | 0,007 | 0,011 | 510х170х80 | 310х165х80
УТ000010009 | ПРОМЫШЛЕННЫЙ СВЕТИЛЬНИК TL-PROM SM 100 FL К20 Blue | Спецзаказ | TL-PROM SM 100 FL К20 Blue | PROM SM 100 FL Blue | Архитектурно-ландшафтное освещение | 88 | 14 400 | 13 090 | 148,75 | 40 | К (20°) концентрированная | #NULL! | #NULL! | 5 | Osram OSLON Square GD CSSRM3.14 DEEP BLUE 445 nm | 300 000 | 1,4 | Нет | PHILIPS | Xitanium 100W 0.7A 230V I175 | 110B - 277B AC | 110B - 305B AC | 115 | 47 Гц - 63 Гц | 67 | СтепеньЗащитыСветильника | Да | Срабатывает при нагреве поверхности корпуса +90˚С происходит плавное снижение выходного тока блока питания. | Нет | #NULL! | #NULL! | 4 кВ (L-N), 4 кВ (L-PE, N-PE) Acc.IEC61000-4-5 & ANSI C62.41, 2 Ohm | RU: Соответствует стандартам СТБ ЕН 55015-2006, ГОСТ Р 51317.3.2-2006, СТБ IEC 61000-3-3-2011, СТБ IEC 61547-2011 CE: Соответствует стандартам EN 55015:2013, EN 61547:2010, EN 61000-3-2:2015, EN 61000-3-3-2013 | RU: Соответствует стандартам CTB IEC 61347-1:2007 (ГОСТ Р МЭК 61347-1-2011); IEC 61347-2-13:2006 (ГОСТ Р МЭК 61347-2-13-2001) CE: Соответствует стандартам EN 61347-2-13-2015; EN 61347-1:2008+A1:2011+A2:2013 | Да | > 4 кВ АС | > 200 МОм | 1 | Да | 90% | ≥ 0,95 | 0,52 А | - | <0,7 мА | есть, восстанавливается автоматически | #NULL! | Анодированный алюминий | Линза TL-Lens Industrial Square 20 | Алюминий | Поворотная скоба (угол наклона -39°+141°) | 0,5-35 Гц, 5м/с2, 30 мин | IK10 | IK10 | от -40° до +40° | УХЛ1 | 0,092 | 60 | 180,154 | 998 164 | 432х150х76 | 432х192х197 | 3,9 | 1 | 0,007 | 4,1 | 510 | 80 | 165 | #NULL! | #NULL! | #NULL! | #NULL! | #NULL! | #NULL! | #NULL! | #NULL! | #NULL! | #NULL! | #NULL! | 451 | 4 | #NULL! | #NULL! | #NULL! | #NULL! | #NULL! | #NULL! | #NULL! | #NULL! | #NULL! | 100 | #NULL! | #NULL! | #NULL! | #NULL! | #NULL! | #NULL! | #NULL! | #NULL! | #NULL! | #ПУСТО! | #ПУСТО! | #ПУСТО! | #ПУСТО! | #ПУСТО! | 2 | 0,004 | 0,007 | 0,011 | 510х170х80 | 310х165х80
УТ000010016 | ПРОМЫШЛЕННЫЙ СВЕТИЛЬНИК TL-PROM SM 150 FL D Blue | Архив | TL-PROM SM 150 FL D Blue | PROM SM 150 FL Blue | Архитектурно-ландшафтное освещение | 144 | 21 600 | 19 635 | 136,354 | 120 | D (120°) косинусная | #NULL! | #NULL! | 5 | Osram DURIS S5 GD PSLR31.13 BLUE | 100 000 | 1,4 | Нет | PHILIPS | Xitanium 150W 0.7A 230V I175 | 110B - 277B AC | 99B - 305B AC | 45 | 47 Гц - 63 Гц | 67 | СтепеньЗащитыСветильника | Да | Срабатывает при нагреве поверхности корпуса +90˚С | Нет | #NULL! | #NULL! | 4 кВ (L-N), 4 кВ (L-PE, N-PE) Acc.IEC61000-4-5 & ANSI C62.41, 2 Ohm | RU: Соответствует стандартам СТБ ЕН 55015-2006, ГОСТ Р 51317.3.2-2006, СТБ IEC 61000-3-3-2011, СТБ IEC 61547-2011 CE: Соответствует стандартам EN 55015:2013, EN 61547:2010, EN 61000-3-2:2015, EN 61000-3-3-2013 | RU: Соответствует стандартам CTB IEC 61347-1:2007 (ГОСТ Р МЭК 61347-1-2011); IEC 61347-2-13:2006 (ГОСТ Р МЭК 61347-2-13-2001) CE: Соответствует стандартам EN 61347-2-13-2015; EN 61347-1:2008+A1:2011+A2:2013 | Да | > 4 кВ АС | > 200 МОм | 1 | Да | 92% | ≥ 0,95 | 0,22 А | - | <0,7 мА | есть, восстанавливается автоматически | 175 | Анодированный алюминий | 1-0-Д-С5 (APS, STREET, PROM - D120) | Алюминий | Поворотная скоба (угол наклона -39°+141°) | 0,5-35 Гц, 5м/с2, 30 мин | IK10 | IK10 | от -60° до +40° | УХЛ1 | 0,1 | 60 | 294,797 | 1 497 246 | 632х150х76 | 632х192х197 | 5,5 | 1 | #NULL! | 5,8 | #NULL! | #NULL! | #NULL! | #NULL! | #NULL! | #NULL! | #NULL! | #NULL! | #NULL! | #NULL! | #NULL! | #NULL! | #NULL! | #NULL! | 450 | 4 | #NULL! | #NULL! | #NULL! | #NULL! | #NULL! | #NULL! | #NULL! | #NULL! | #NULL! | 150 | #NULL! | #NULL! | #NULL! | #NULL! | #NULL! | #NULL! | #NULL! | #NULL! | #NULL! | #ПУСТО! | #ПУСТО! | #ПУСТО! | #ПУСТО! | #ПУСТО! | 2 | 0,004 | 0,01 | 0,014 | 715х170х80 | 310х165х80
УТ000010013 | ПРОМЫШЛЕННЫЙ СВЕТИЛЬНИК TL-PROM SM 150 FL Г Blue | Архив | TL-PROM SM 150 FL Г Blue | PROM SM 150 FL Blue | Архитектурно-ландшафтное освещение | 132 | 21 600 | 19 635 | 148,75 | 60 | Г (60°) глубокая | #NULL! | #NULL! | 5 | Osram OSLON Square GD CSSRM3.14 DEEP BLUE 445 nm | 300 000 | 1,4 | Нет | PHILIPS | Xitanium 150W 0.7A 230V I175 | 110B - 277B AC | 99B - 305B AC | 45 | 47 Гц - 63 Гц | 67 | СтепеньЗащитыСветильника | Да | Срабатывает при нагреве поверхности корпуса +90˚С | Нет | #NULL! | #NULL! | 4 кВ (L-N), 4 кВ (L-PE, N-PE) Acc.IEC61000-4-5 & ANSI C62.41, 2 Ohm | RU: Соответствует стандартам СТБ ЕН 55015-2006, ГОСТ Р 51317.3.2-2006, СТБ IEC 61000-3-3-2011, СТБ IEC 61547-2011 CE: Соответствует стандартам EN 55015:2013, EN 61547:2010, EN 61000-3-2:2015, EN 61000-3-3-2013 | RU: Соответствует стандартам CTB IEC 61347-1:2007 (ГОСТ Р МЭК 61347-1-2011); IEC 61347-2-13:2006 (ГОСТ Р МЭК 61347-2-13-2001) CE: Соответствует стандартам EN 61347-2-13-2015; EN 61347-1:2008+A1:2011+A2:2013 | Да | > 4 кВ АС | > 200 МОм | 1 | Да | 92% | ≥ 0,95 | 0,22 А | - | <0,7 мА | есть, восстанавливается автоматически | #NULL! | Анодированный алюминий | Линза TL-Lens Industrial Square 60 | Алюминий | Поворотная скоба (угол наклона -39°+141°) | 0,5-35 Гц, 5м/с2, 30 мин | IK10 | IK10 | от -60° до +40° | УХЛ1 | 0,092 | 60 | 270,23 | 1 497 246 | 632х150х76 | 632х192х197 | 5,5 | 1 | 0,01 | 5,8 | 715 | 80 | 170 | #NULL! | #NULL! | #NULL! | #NULL! | #NULL! | #NULL! | #NULL! | #NULL! | #NULL! | #NULL! | #NULL! | 450 | 4 | #NULL! | #NULL! | #NULL! | #NULL! | #NULL! | #NULL! | #NULL! | #NULL! | #NULL! | 150 | #NULL! | #NULL! | #NULL! | #NULL! | #NULL! | #NULL! | #NULL! | #NULL! | #NULL! | #ПУСТО! | #ПУСТО! | #ПУСТО! | #ПУСТО! | #ПУСТО! | 2 | 0,004 | 0,01 | 0,014 | 715х170х80 | 310х165х80
УТ000010023 | ПРОМЫШЛЕННЫЙ СВЕТИЛЬНИК TL-PROM SM 150 FL К40 Blue | Архив | TL-PROM SM 150 FL К40 Blue | PROM SM 150 FL Blue | Архитектурно-ландшафтное освещение | 144 | 21 600 | 19 635 | 136,354 | 120 | К (40°) концентрированная | #NULL! | #NULL! | 5 | Osram DURIS S5 GD PSLR31.13 BLUE | 100 000 | 1,4 | Нет | PHILIPS | Xitanium 150W 0.7A 230V I175 | 110B - 277B AC | 99B - 305B AC | 45 | 47 Гц - 63 Гц | 67 | СтепеньЗащитыСветильника | Да | Срабатывает при нагреве поверхности корпуса +90˚С | Нет | #NULL! | #NULL! | 4 кВ (L-N), 4 кВ (L-PE, N-PE) Acc.IEC61000-4-5 & ANSI C62.41, 2 Ohm | RU: Соответствует стандартам СТБ ЕН 55015-2006, ГОСТ Р 51317.3.2-2006, СТБ IEC 61000-3-3-2011, СТБ IEC 61547-2011 CE: Соответствует стандартам EN 55015:2013, EN 61547:2010, EN 61000-3-2:2015, EN 61000-3-3-2013 | RU: Соответствует стандартам CTB IEC 61347-1:2007 (ГОСТ Р МЭК 61347-1-2011); IEC 61347-2-13:2006 (ГОСТ Р МЭК 61347-2-13-2001) CE: Соответствует стандартам EN 61347-2-13-2015; EN 61347-1:2008+A1:2011+A2:2013 | Да | > 4 кВ АС | > 200 МОм | 1 | Да | 92% | ≥ 0,95 | 0,22 А | - | <0,7 мА | есть, восстанавливается автоматически | 175 | Анодированный алюминий | Линза TL-Lens Industrial Square 40 | Алюминий | Поворотная скоба (угол наклона -39°+141°) | 0,5-35 Гц, 5м/с2, 30 мин | IK10 | IK10 | от -60° до +40° | УХЛ1 | 0,1 | 60 | 294,797 | 1 497 246 | 632х150х76 | 632х192х197 | 5,5 | 1 | #NULL! | 5,8 | #NULL! | #NULL! | #NULL! | #NULL! | #NULL! | #NULL! | #NULL! | #NULL! | #NULL! | #NULL! | #NULL! | #NULL! | #NULL! | #NULL! | 450 | 4 | #NULL! | #NULL! | #NULL! | #NULL! | #NULL! | #NULL! | #NULL! | #NULL! | #NULL! | 150 | #NULL! | #NULL! | #NULL! | #NULL! | #NULL! | #NULL! | #NULL! | #NULL! | #NULL! | #ПУСТО! | #ПУСТО! | #ПУСТО! | #ПУСТО! | #ПУСТО! | 2 | 0,004 | 0,01 | 0,014 | 715х170х80 | 310х165х80
УТ000010019 | ПРОМЫШЛЕННЫЙ СВЕТИЛЬНИК TL-PROM SM 150 FL К15 Blue | Архив | TL-PROM SM 150 FL К15 Blue | PROM SM 150 FL Blue | Архитектурно-ландшафтное освещение | 132 | 21 600 | 19 635 | 148,75 | 60 | К (15°) концентрированная | #NULL! | #NULL! | 5 | Osram OSLON Square GD CSSRM3.14 DEEP BLUE 445 nm | 300 000 | 1,4 | Нет | PHILIPS | Xitanium 150W 0.7A 230V I175 | 110B - 277B AC | 99B - 305B AC | 45 | 47 Гц - 63 Гц | 67 | СтепеньЗащитыСветильника | Да | Срабатывает при нагреве поверхности корпуса +90˚С | Нет | #NULL! | #NULL! | 4 кВ (L-N), 4 кВ (L-PE, N-PE) Acc.IEC61000-4-5 & ANSI C62.41, 2 Ohm | RU: Соответствует стандартам СТБ ЕН 55015-2006, ГОСТ Р 51317.3.2-2006, СТБ IEC 61000-3-3-2011, СТБ IEC 61547-2011 CE: Соответствует стандартам EN 55015:2013, EN 61547:2010, EN 61000-3-2:2015, EN 61000-3-3-2013 | RU: Соответствует стандартам CTB IEC 61347-1:2007 (ГОСТ Р МЭК 61347-1-2011); IEC 61347-2-13:2006 (ГОСТ Р МЭК 61347-2-13-2001) CE: Соответствует стандартам EN 61347-2-13-2015; EN 61347-1:2008+A1:2011+A2:2013 | Да | > 4 кВ АС | > 200 МОм | 1 | Да | 92% | ≥ 0,95 | 0,22 А | - | <0,7 мА | есть, восстанавливается автоматически | #NULL! | Анодированный алюминий | Линза TL-Lens Industrial Square 15 | Алюминий | Поворотная скоба (угол наклона -39°+141°) | 0,5-35 Гц, 5м/с2, 30 мин | IK10 | IK10 | от -60° до +40° | УХЛ1 | 0,092 | 60 | 270,23 | 1 497 246 | 632х150х76 | 632х192х197 | 5,5 | 1 | 0,01 | 5,8 | 715 | 80 | 170 | #NULL! | #NULL! | #NULL! | #NULL! | #NULL! | #NULL! | #NULL! | #NULL! | #NULL! | #NULL! | #NULL! | 450 | 4 | #NULL! | #NULL! | #NULL! | #NULL! | #NULL! | #NULL! | #NULL! | #NULL! | #NULL! | 150 | #NULL! | #NULL! | #NULL! | #NULL! | #NULL! | #NULL! | #NULL! | #NULL! | #NULL! | #ПУСТО! | #ПУСТО! | #ПУСТО! | #ПУСТО! | #ПУСТО! | 2 | 0,004 | 0,01 | 0,014 | 715х170х80 | 310х165х80
УТ000010021 | ПРОМЫШЛЕННЫЙ СВЕТИЛЬНИК TL-PROM SM 150 FL K20 Blue | Архив | TL-PROM SM 150 FL K20 Blue | PROM SM 150 FL Blue | Архитектурно-ландшафтное освещение | 132 | 21 600 | 19 635 | 148,75 | 60 | К (20°) концентрированная | #NULL! | #NULL! | 5 | Osram OSLON Square GD CSSRM3.14 DEEP BLUE 445 nm | 300 000 | 1,4 | Нет | PHILIPS | Xitanium 150W 0.7A 230V I175 | 110B - 277B AC | 99B - 305B AC | 45 | 47 Гц - 63 Гц | 67 | СтепеньЗащитыСветильника | Да | Срабатывает при нагреве поверхности корпуса +90˚С | Нет | #NULL! | #NULL! | 4 кВ (L-N), 4 кВ (L-PE, N-PE) Acc.IEC61000-4-5 & ANSI C62.41, 2 Ohm | RU: Соответствует стандартам СТБ ЕН 55015-2006, ГОСТ Р 51317.3.2-2006, СТБ IEC 61000-3-3-2011, СТБ IEC 61547-2011 CE: Соответствует стандартам EN 55015:2013, EN 61547:2010, EN 61000-3-2:2015, EN 61000-3-3-2013 | RU: Соответствует стандартам CTB IEC 61347-1:2007 (ГОСТ Р МЭК 61347-1-2011); IEC 61347-2-13:2006 (ГОСТ Р МЭК 61347-2-13-2001) CE: Соответствует стандартам EN 61347-2-13-2015; EN 61347-1:2008+A1:2011+A2:2013 | Да | > 4 кВ АС | > 200 МОм | 1 | Да | 92% | ≥ 0,95 | 0,22 А | - | <0,7 мА | есть, восстанавливается автоматически | #NULL! | Анодированный алюминий | Линза TL-Lens Industrial Square 20 | Алюминий | Поворотная скоба (угол наклона -39°+141°) | 0,5-35 Гц, 5м/с2, 30 мин | IK10 | IK10 | от -60° до +40° | УХЛ1 | 0,092 | 60 | 270,23 | 1 497 246 | 632х150х76 | 632х192х197 | 5,5 | 1 | 0,01 | 5,8 | 715 | 80 | 170 | #NULL! | #NULL! | #NULL! | #NULL! | #NULL! | #NULL! | #NULL! | #NULL! | #NULL! | #NULL! | #NULL! | 450 | 4 | #NULL! | #NULL! | #NULL! | #NULL! | #NULL! | #NULL! | #NULL! | #NULL! | #NULL! | 150 | #NULL! | #NULL! | #NULL! | #NULL! | #NULL! | #NULL! | #NULL! | #NULL! | #NULL! | #ПУСТО! | #ПУСТО! | #ПУСТО! | #ПУСТО! | #ПУСТО! | 2 | 0,004 | 0,01 | 0,014 | 715х170х80 | 310х165х80
УТ000010028 | ПРОМЫШЛЕННЫЙ СВЕТИЛЬНИК TL-PROM SM 200 FL D Blue | Архив | TL-PROM SM 200 FL D Blue | PROM SM 200 FL Blue | Архитектурно-ландшафтное освещение | 192 | 28 800 | 26 180 | 136,354 | 160 | D (120°) косинусная | #NULL! | #NULL! | ≤4 | Osram DURIS S5 GD PSLR31.13 BLUE | 100 000 | 1,4 | Да | PHILIPS | Xitanium LP 200W 0.5-1.5A S1 230V I195 | 202B - 254B AC | 85B - 305B AC | 208 | 47 Гц - 63 Гц | 67 | СтепеньЗащитыСветильника | Да | Срабатывает при нагреве поверхности корпуса +90˚С | Нет | #NULL! | #NULL! | 6 кВ (L-N), 10 кВ (L-PE, N-PE) Стандарт IEC61000-4-5 & ANSI C62.41 | RU: Соответствует стандартам СТБ ЕН 55015-2006, ГОСТ Р 51317.3.2-2006, СТБ IEC 61000-3-3-2011, СТБ IEC 61547-2011 CE: Соответствует стандартам EN 55015:2013, EN 61547:2010, EN 61000-3-2:2015, EN 61000-3-3-2013 | RU: Соответствует стандартам CTB IEC 61347-1:2007 (ГОСТ Р МЭК 61347-1-2011); IEC 61347-2-13:2006 (ГОСТ Р МЭК 61347-2-13-2001) CE: Соответствует стандартам EN 61347-2-13-2015; EN 61347-1:2008+A1:2011+A2:2013 | Да | > 4 кВ АС | > 200 МОм | 1 | Да | ≤ 93% | ≥ 0,95 | 0,96 А | - | <0,7 мА | есть, восстанавливается автоматически | 175 | Анодированный алюминий | 1-0-Д-С5 (APS, STREET, PROM - D120) | Алюминий | Поворотная скоба (угол наклона -39°+141°) | 0,5-35 Гц, 5м/с2, 30 мин | IK10 | IK10 | от -60° до +40° | УХЛ1 | 0,1 | 60 | 393,062 | 1 996 328 | 832х150х76 | 832х229х197 | 7,1 | 1 | #NULL! | 7,5 | #NULL! | #NULL! | #NULL! | #NULL! | #NULL! | #NULL! | #NULL! | #NULL! | #NULL! | #NULL! | #NULL! | #NULL! | #NULL! | #NULL! | 450 | 4 | #NULL! | #NULL! | #NULL! | #NULL! | #NULL! | #NULL! | #NULL! | #NULL! | #NULL! | 200 | #NULL! | #NULL! | #NULL! | #NULL! | #NULL! | #NULL! | #NULL! | #NULL! | #NULL! | #ПУСТО! | #ПУСТО! | #ПУСТО! | #ПУСТО! | #ПУСТО! | 2 | 0,004 | 0,012 | 0,016 | 910х170х80 | 310х165х80
УТ000010025 | ПРОМЫШЛЕННЫЙ СВЕТИЛЬНИК TL-PROM SM 200 FL Г Blue | Архив | TL-PROM SM 200 FL Г Blue | PROM SM 200 FL Blue | Архитектурно-ландшафтное освещение | 177 | 28 800 | 26 180 | 147,91 | 80 | Г (60°) глубокая | #NULL! | #NULL! | ≤4 | Osram OSLON Square GD CSSRM3.14 DEEP BLUE 445 nm | 300 000 | 1,4 | Да | PHILIPS | Xitanium LP 200W 0.5-1.5A S1 230V I195 | 202B - 254B AC | 85B - 305B AC | 208 | 47 Гц - 63 Гц | 67 | СтепеньЗащитыСветильника | Да | Срабатывает при нагреве поверхности корпуса +90˚С | Нет | #NULL! | #NULL! | 6 кВ (L-N), 10 кВ (L-PE, N-PE) Стандарт IEC61000-4-5 & ANSI C62.41 | RU: Соответствует стандартам СТБ ЕН 55015-2006, ГОСТ Р 51317.3.2-2006, СТБ IEC 61000-3-3-2011, СТБ IEC 61547-2011 CE: Соответствует стандартам EN 55015:2013, EN 61547:2010, EN 61000-3-2:2015, EN 61000-3-3-2013 | RU: Соответствует стандартам CTB IEC 61347-1:2007 (ГОСТ Р МЭК 61347-1-2011); IEC 61347-2-13:2006 (ГОСТ Р МЭК 61347-2-13-2001) CE: Соответствует стандартам EN 61347-2-13-2015; EN 61347-1:2008+A1:2011+A2:2013 | Да | > 4 кВ АС | > 200 МОм | 1 | Да | ≤ 93% | ≥ 0,95 | 0,96 А | - | <0,7 мА | есть, восстанавливается автоматически | #NULL! | Анодированный алюминий | Линза TL-Lens Industrial Square 60 | Алюминий | Поворотная скоба (угол наклона -39°+141°) | 0,5-35 Гц, 5м/с2, 30 мин | IK10 | IK10 | от -60° до +40° | УХЛ1 | 0,092 | 60 | 362,354 | 1 996 328 | 832х150х76 | 832х229х197 | 7,1 | 1 | 0,012 | 7,5 | 910 | 80 | 170 | #NULL! | #NULL! | #NULL! | #NULL! | #NULL! | #NULL! | #NULL! | #NULL! | #NULL! | #NULL! | #NULL! | 451 | 4 | #NULL! | #NULL! | #NULL! | #NULL! | #NULL! | #NULL! | #NULL! | #NULL! | #NULL! | 200 | #NULL! | #NULL! | #NULL! | #NULL! | #NULL! | #NULL! | #NULL! | #NULL! | #NULL! | #ПУСТО! | #ПУСТО! | #ПУСТО! | #ПУСТО! | #ПУСТО! | 2 | 0,004 | 0,012 | 0,016 | 910х170х80 | 310х165х80
УТ000010035 | ПРОМЫШЛЕННЫЙ СВЕТИЛЬНИК TL-PROM SM 200 FL К40 Blue | Архив | TL-PROM SM 200 FL К40 Blue | PROM SM 200 FL Blue | Архитектурно-ландшафтное освещение | 192 | 28 800 | 26 180 | 136,354 | 160 | К (40°) концентрированная | #NULL! | #NULL! | ≤4 | Osram DURIS S5 GD PSLR31.13 BLUE | 100 000 | 1,4 | Да | PHILIPS | Xitanium LP 200W 0.5-1.5A S1 230V I195 | 202B - 254B AC | 85B - 305B AC | 208 | 47 Гц - 63 Гц | 67 | СтепеньЗащитыСветильника | Да | Срабатывает при нагреве поверхности корпуса +90˚С | Нет | #NULL! | #NULL! | 6 кВ (L-N), 10 кВ (L-PE, N-PE) Стандарт IEC61000-4-5 & ANSI C62.41 | RU: Соответствует стандартам СТБ ЕН 55015-2006, ГОСТ Р 51317.3.2-2006, СТБ IEC 61000-3-3-2011, СТБ IEC 61547-2011 CE: Соответствует стандартам EN 55015:2013, EN 61547:2010, EN 61000-3-2:2015, EN 61000-3-3-2013 | RU: Соответствует стандартам CTB IEC 61347-1:2007 (ГОСТ Р МЭК 61347-1-2011); IEC 61347-2-13:2006 (ГОСТ Р МЭК 61347-2-13-2001) CE: Соответствует стандартам EN 61347-2-13-2015; EN 61347-1:2008+A1:2011+A2:2013 | Да | > 4 кВ АС | > 200 МОм | 1 | Да | ≤ 93% | ≥ 0,95 | 0,96 А | - | <0,7 мА | есть, восстанавливается автоматически | 175 | Анодированный алюминий | Линза TL-Lens Industrial Square 40 | Алюминий | Поворотная скоба (угол наклона -39°+141°) | 0,5-35 Гц, 5м/с2, 30 мин | IK10 | IK10 | от -60° до +40° | УХЛ1 | 0,1 | 60 | 393,062 | 1 996 328 | 832х150х76 | 832х229х197 | 7,1 | 1 | #NULL! | 7,5 | #NULL! | #NULL! | #NULL! | #NULL! | #NULL! | #NULL! | #NULL! | #NULL! | #NULL! | #NULL! | #NULL! | #NULL! | #NULL! | #NULL! | 450 | 4 | #NULL! | #NULL! | #NULL! | #NULL! | #NULL! | #NULL! | #NULL! | #NULL! | #NULL! | 200 | #NULL! | #NULL! | #NULL! | #NULL! | #NULL! | #NULL! | #NULL! | #NULL! | #NULL! | #ПУСТО! | #ПУСТО! | #ПУСТО! | #ПУСТО! | #ПУСТО! | 2 | 0,004 | 0,012 | 0,016 | 910х170х80 | 310х165х80
УТ000010031 | ПРОМЫШЛЕННЫЙ СВЕТИЛЬНИК TL-PROM SM 200 FL К15 Blue | Архив | TL-PROM SM 200 FL К15 Blue | PROM SM 200 FL Blue | Архитектурно-ландшафтное освещение | 177 | 28 800 | 26 180 | 147,91 | 80 | К (15°) концентрированная | #NULL! | #NULL! | ≤4 | Osram OSLON Square GD CSSRM3.14 DEEP BLUE 445 nm | 300 000 | 1,4 | Да | PHILIPS | Xitanium LP 200W 0.5-1.5A S1 230V I195 | 202B - 254B AC | 85B - 305B AC | 208 | 47 Гц - 63 Гц | 67 | СтепеньЗащитыСветильника | Да | Срабатывает при нагреве поверхности корпуса +90˚С | Нет | #NULL! | #NULL! | 6 кВ (L-N), 10 кВ (L-PE, N-PE) Стандарт IEC61000-4-5 & ANSI C62.41 | RU: Соответствует стандартам СТБ ЕН 55015-2006, ГОСТ Р 51317.3.2-2006, СТБ IEC 61000-3-3-2011, СТБ IEC 61547-2011 CE: Соответствует стандартам EN 55015:2013, EN 61547:2010, EN 61000-3-2:2015, EN 61000-3-3-2013 | RU: Соответствует стандартам CTB IEC 61347-1:2007 (ГОСТ Р МЭК 61347-1-2011); IEC 61347-2-13:2006 (ГОСТ Р МЭК 61347-2-13-2001) CE: Соответствует стандартам EN 61347-2-13-2015; EN 61347-1:2008+A1:2011+A2:2013 | Да | > 4 кВ АС | > 200 МОм | 1 | Да | ≤ 93% | ≥ 0,95 | 0,96 А | - | <0,7 мА | есть, восстанавливается автоматически | #NULL! | Анодированный алюминий | Линза TL-Lens Industrial Square 15 | Алюминий | Поворотная скоба (угол наклона -39°+141°) | 0,5-35 Гц, 5м/с2, 30 мин | IK10 | IK10 | от -60° до +40° | УХЛ1 | 0,092 | 60 | 362,354 | 1 996 328 | 832х150х76 | 832х229х197 | 7,1 | 1 | 0,012 | 7,5 | 910 | 80 | 170 | #NULL! | #NULL! | #NULL! | #NULL! | #NULL! | #NULL! | #NULL! | #NULL! | #NULL! | #NULL! | #NULL! | 451 | 4 | #NULL! | #NULL! | #NULL! | #NULL! | #NULL! | #NULL! | #NULL! | #NULL! | #NULL! | 200 | #NULL! | #NULL! | #NULL! | #NULL! | #NULL! | #NULL! | #NULL! | #NULL! | #NULL! | #ПУСТО! | #ПУСТО! | #ПУСТО! | #ПУСТО! | #ПУСТО! | 2 | 0,004 | 0,012 | 0,016 | 910х170х80 | 310х165х80
УТ000010033 | ПРОМЫШЛЕННЫЙ СВЕТИЛЬНИК TL-PROM SM 200 FL К20 Blue | Архив | TL-PROM SM 200 FL К20 Blue | PROM SM 200 FL Blue | Архитектурно-ландшафтное освещение | 177 | 28 800 | 26 180 | 147,91 | 80 | К (20°) концентрированная | #NULL! | #NULL! | ≤4 | Osram OSLON Square GD CSSRM3.14 DEEP BLUE 445 nm | 300 000 | 1,4 | Да | PHILIPS | Xitanium LP 200W 0.5-1.5A S1 230V I195 | 202B - 254B AC | 85B - 305B AC | 208 | 47 Гц - 63 Гц | 67 | СтепеньЗащитыСветильника | Да | Срабатывает при нагреве поверхности корпуса +90˚С | Нет | #NULL! | #NULL! | 6 кВ (L-N), 10 кВ (L-PE, N-PE) Стандарт IEC61000-4-5 & ANSI C62.41 | RU: Соответствует стандартам СТБ ЕН 55015-2006, ГОСТ Р 51317.3.2-2006, СТБ IEC 61000-3-3-2011, СТБ IEC 61547-2011 CE: Соответствует стандартам EN 55015:2013, EN 61547:2010, EN 61000-3-2:2015, EN 61000-3-3-2013 | RU: Соответствует стандартам CTB IEC 61347-1:2007 (ГОСТ Р МЭК 61347-1-2011); IEC 61347-2-13:2006 (ГОСТ Р МЭК 61347-2-13-2001) CE: Соответствует стандартам EN 61347-2-13-2015; EN 61347-1:2008+A1:2011+A2:2013 | Да | > 4 кВ АС | > 200 МОм | 1 | Да | ≤ 93% | ≥ 0,95 | 0,96 А | - | <0,7 мА | есть, восстанавливается автоматически | #NULL! | Анодированный алюминий | Линза TL-Lens Industrial Square 20 | Алюминий | Поворотная скоба (угол наклона -39°+141°) | 0,5-35 Гц, 5м/с2, 30 мин | IK10 | IK10 | от -60° до +40° | УХЛ1 | 0,092 | 60 | 362,354 | 1 996 328 | 832х150х76 | 832х229х197 | 7,1 | 1 | 0,012 | 7,5 | 910 | 80 | 170 | #NULL! | #NULL! | #NULL! | #NULL! | #NULL! | #NULL! | #NULL! | #NULL! | #NULL! | #NULL! | #NULL! | 451 | 4 | #NULL! | #NULL! | #NULL! | #NULL! | #NULL! | #NULL! | #NULL! | #NULL! | #NULL! | 200 | #NULL! | #NULL! | #NULL! | #NULL! | #NULL! | #NULL! | #NULL! | #NULL! | #NULL! | #ПУСТО! | #ПУСТО! | #ПУСТО! | #ПУСТО! | #ПУСТО! | 2 | 0,004 | 0,012 | 0,016 | 910х170х80 | 310х165х80
УТ000010039 | ПРОМЫШЛЕННЫЙ СВЕТИЛЬНИК TL-PROM SM 50 FL D Amber | Спецзаказ | TL-PROM SM 50 FL D Amber | PROM SM 50 FL Amber | Архитектурно-ландшафтное освещение | 49 | 2 205 | 1 918 | 39,143 | 40 | D (120°) косинусная | #NULL! | #NULL! | ≤5 | Osram DURIS S5 GA PSLR31.13 AMBER | 100 000 | 1,4 | Нет | PHILIPS | Xitanium 75W 0.7A TWE I175 | 110B - 277B AC | 99B - 305B AC | 85 | 47 Гц - 63 Гц | 67 | СтепеньЗащитыСветильника | Да | Срабатывает при нагреве поверхности корпуса +95˚С происходит плавное снижение выходного тока блока питания. | Нет | #NULL! | #NULL! | 4 кВ (L-N), 4 кВ (L-PE, N-PE) Acc.IEC61000-4-5 & ANSI C62.41, 2 Ohm | RU: Соответствует стандартам СТБ ЕН 55015-2006, ГОСТ Р 51317.3.2-2006, СТБ IEC 61000-3-3-2011, СТБ IEC 61547-2011 CE: Соответствует стандартам EN 55015:2013, EN 61547:2010, EN 61000-3-2:2015, EN 61000-3-3-2013 | RU: Соответствует стандартам CTB IEC 61347-1:2007 (ГОСТ Р МЭК 61347-1-2011); IEC 61347-2-13:2006 (ГОСТ Р МЭК 61347-2-13-2001) CE: Соответствует стандартам EN 61347-2-13-2015; EN 61347-1:2008+A1:2011+A2:2013 | Да | > 4 кВ АС | > 200 МОм | 1 | Да | 90% | ≥ 0,95 | 0,36 А | - | ≤0.7 мА | есть, восстанавливается автоматически | #NULL! | Анодированный алюминий | 1-0-Д-С5 (APS, STREET, PROM - D120) | Алюминий | Поворотная скоба (угол наклона -39°+141°) | 0,5-35 Гц, 5м/с2, 30 мин | IK09 | IK10 | от -40° до +40° | УХЛ1 | 0,348 | 60 | 100,313 | 499 082 | 232х192х76 | 232х192х197 | 2,5 | 1 | 0,004 | 2,7 | 310 | 80 | 165 | #NULL! | #NULL! | #NULL! | #NULL! | #NULL! | #NULL! | #NULL! | #NULL! | #NULL! | #NULL! | #NULL! | 610 | 4 | #NULL! | #NULL! | #NULL! | #NULL! | #NULL! | #NULL! | #NULL! | #NULL! | #NULL! | 50 | #NULL! | #NULL! | #NULL! | #NULL! | #NULL! | #NULL! | #NULL! | #NULL! | #NULL! | #ПУСТО! | #ПУСТО! | #ПУСТО! | #ПУСТО! | #ПУСТО! | 2 | 0,004 | 0,004 | 0,008 | 310х165х80 | 310х165х80
УТ000010003 | ПРОМЫШЛЕННЫЙ СВЕТИЛЬНИК TL-PROM SM 100 FL D Amber | Спецзаказ | TL-PROM SM 100 FL D Amber | PROM SM 100 FL Amber | Архитектурно-ландшафтное освещение | 98 | 4 320 | 3 758 | 38,347 | 80 | D (120°) косинусная | #NULL! | #NULL! | 5 | Osram DURIS S5 GA PSLR31.13 AMBER | 100 000 | 1,4 | Нет | PHILIPS | Xitanium 100W 0.7A 230V I175 | 110B - 277B AC | 110B - 305B AC | 115 | 47 Гц - 63 Гц | 67 | СтепеньЗащитыСветильника | Да | Срабатывает при нагреве поверхности корпуса +90˚С происходит плавное снижение выходного тока блока питания. | Нет | #NULL! | #NULL! | 4 кВ (L-N), 4 кВ (L-PE, N-PE) Acc.IEC61000-4-5 & ANSI C62.41, 2 Ohm | RU: Соответствует стандартам СТБ ЕН 55015-2006, ГОСТ Р 51317.3.2-2006, СТБ IEC 61000-3-3-2011, СТБ IEC 61547-2011 CE: Соответствует стандартам EN 55015:2013, EN 61547:2010, EN 61000-3-2:2015, EN 61000-3-3-2013 | RU: Соответствует стандартам CTB IEC 61347-1:2007 (ГОСТ Р МЭК 61347-1-2011); IEC 61347-2-13:2006 (ГОСТ Р МЭК 61347-2-13-2001) CE: Соответствует стандартам EN 61347-2-13-2015; EN 61347-1:2008+A1:2011+A2:2013 | Да | > 4 кВ АС | > 200 МОм | 1 | Да | 90% | ≥ 0,95 | 0,52 А | - | <0,7 мА | есть, восстанавливается автоматически | #NULL! | Анодированный алюминий | 1-0-Д-С5 (APS, STREET, PROM - D120) | Алюминий | Поворотная скоба (угол наклона -39°+141°) | 0,5-35 Гц, 5м/с2, 30 мин | IK10 | IK10 | от -40° до +40° | УХЛ1 | 0,355 | 60 | 200,626 | 998 164 | 432х150х76 | 432х192х197 | 3,9 | 1 | 0,007 | 4,1 | 510 | 80 | 165 | #NULL! | #NULL! | #NULL! | #NULL! | #NULL! | #NULL! | #NULL! | #NULL! | #NULL! | #NULL! | #NULL! | 610 | 4 | #NULL! | #NULL! | #NULL! | #NULL! | #NULL! | #NULL! | #NULL! | #NULL! | #NULL! | 100 | #NULL! | #NULL! | #NULL! | #NULL! | #NULL! | #NULL! | #NULL! | #NULL! | #NULL! | #ПУСТО! | #ПУСТО! | #ПУСТО! | #ПУСТО! | #ПУСТО! | 2 | 0,004 | 0,007 | 0,011 | 510х170х80 | 310х165х80
УТ000010015 | ПРОМЫШЛЕННЫЙ СВЕТИЛЬНИК TL-PROM SM 150 FL D Amber | Архив | TL-PROM SM 150 FL D Amber | PROM SM 150 FL Amber | Архитектурно-ландшафтное освещение | 144 | 6 480 | 5 754 | 39,958 | 120 | D (120°) косинусная | #NULL! | #NULL! | 5 | Osram DURIS S5 GA PSLR31.13 AMBER | 100 000 | 1,4 | Нет | PHILIPS | Xitanium 150W 0.7A 230V I175 | 110B - 277B AC | 99B - 305B AC | 45 | 47 Гц - 63 Гц | 67 | СтепеньЗащитыСветильника | Да | Срабатывает при нагреве поверхности корпуса +90˚С | Нет | #NULL! | #NULL! | 4 кВ (L-N), 4 кВ (L-PE, N-PE) Acc.IEC61000-4-5 & ANSI C62.41, 2 Ohm | RU: Соответствует стандартам СТБ ЕН 55015-2006, ГОСТ Р 51317.3.2-2006, СТБ IEC 61000-3-3-2011, СТБ IEC 61547-2011 CE: Соответствует стандартам EN 55015:2013, EN 61547:2010, EN 61000-3-2:2015, EN 61000-3-3-2013 | RU: Соответствует стандартам CTB IEC 61347-1:2007 (ГОСТ Р МЭК 61347-1-2011); IEC 61347-2-13:2006 (ГОСТ Р МЭК 61347-2-13-2001) CE: Соответствует стандартам EN 61347-2-13-2015; EN 61347-1:2008+A1:2011+A2:2013 | Да | > 4 кВ АС | > 200 МОм | 1 | Да | 92% | ≥ 0,95 | 0,22 А | - | <0,7 мА | есть, восстанавливается автоматически | #NULL! | Анодированный алюминий | 1-0-Д-С5 (APS, STREET, PROM - D120) | Алюминий | Поворотная скоба (угол наклона -39°+141°) | 0,5-35 Гц, 5м/с2, 30 мин | IK10 | IK10 | от -60° до +40° | УХЛ1 | 0,341 | 60 | 294,797 | 1 497 246 | 632х150х76 | 632х192х197 | 5,5 | 1 | #NULL! | 5,8 | #NULL! | #NULL! | #NULL! | #NULL! | #NULL! | #NULL! | #NULL! | #NULL! | #NULL! | #NULL! | #NULL! | #NULL! | #NULL! | #NULL! | 610 | 4 | #NULL! | #NULL! | #NULL! | #NULL! | #NULL! | #NULL! | #NULL! | #NULL! | #NULL! | 150 | #NULL! | #NULL! | #NULL! | #NULL! | #NULL! | #NULL! | #NULL! | #NULL! | #NULL! | #ПУСТО! | #ПУСТО! | #ПУСТО! | #ПУСТО! | #ПУСТО! | 2 | 0,004 | 0,01 | 0,014 | 715х170х80 | 310х165х80
УТ000010027 | ПРОМЫШЛЕННЫЙ СВЕТИЛЬНИК TL-PROM SM 200 FL D Amber | Архив | TL-PROM SM 200 FL D Amber | PROM SM 200 FL Amber | Архитектурно-ландшафтное освещение | 192 | 8 640 | 7 516 | 39,146 | 160 | D (120°) косинусная | #NULL! | #NULL! | ≤4 | Osram DURIS S5 GA PSLR31.13 AMBER | 100 000 | 1,4 | Да | PHILIPS | Xitanium LP 200W 0.5-1.5A S1 230V I195 | 202B - 254B AC | 85B - 305B AC | 208 | 47 Гц - 63 Гц | 67 | СтепеньЗащитыСветильника | Да | Срабатывает при нагреве поверхности корпуса +90˚С | Нет | #NULL! | #NULL! | 6 кВ (L-N), 10 кВ (L-PE, N-PE) Стандарт IEC61000-4-5 & ANSI C62.41 | RU: Соответствует стандартам СТБ ЕН 55015-2006, ГОСТ Р 51317.3.2-2006, СТБ IEC 61000-3-3-2011, СТБ IEC 61547-2011 CE: Соответствует стандартам EN 55015:2013, EN 61547:2010, EN 61000-3-2:2015, EN 61000-3-3-2013 | RU: Соответствует стандартам CTB IEC 61347-1:2007 (ГОСТ Р МЭК 61347-1-2011); IEC 61347-2-13:2006 (ГОСТ Р МЭК 61347-2-13-2001) CE: Соответствует стандартам EN 61347-2-13-2015; EN 61347-1:2008+A1:2011+A2:2013 | Да | > 4 кВ АС | > 200 МОм | 1 | Да | ≤ 93% | ≥ 0,95 | 0,96 А | - | <0,7 мА | есть, восстанавливается автоматически | #NULL! | Анодированный алюминий | 1-0-Д-С5 (APS, STREET, PROM - D120) | Алюминий | Поворотная скоба (угол наклона -39°+141°) | 0,5-35 Гц, 5м/с2, 30 мин | IK10 | IK10 | от -60° до +40° | УХЛ1 | 0,348 | 60 | 393,062 | 1 996 328 | 832х150х76 | 832х229х197 | 7,1 | 1 | #NULL! | 7,5 | #NULL! | #NULL! | #NULL! | #NULL! | #NULL! | #NULL! | #NULL! | #NULL! | #NULL! | #NULL! | #NULL! | #NULL! | #NULL! | #NULL! | 610 | 4 | #NULL! | #NULL! | #NULL! | #NULL! | #NULL! | #NULL! | #NULL! | #NULL! | #NULL! | 200 | #NULL! | #NULL! | #NULL! | #NULL! | #NULL! | #NULL! | #NULL! | #NULL! | #NULL! | #ПУСТО! | #ПУСТО! | #ПУСТО! | #ПУСТО! | #ПУСТО! | 2 | 0,004 | 0,012 | 0,016 | 910х170х80 | 310х165х80
УТ000010041 | ПРОМЫШЛЕННЫЙ СВЕТИЛЬНИК TL-PROM SM 50 FL D Green | Спецзаказ | TL-PROM SM 50 FL D Green | PROM SM 50 FL Green | Архитектурно-ландшафтное освещение | 49 | 8 330 | 7 247 | 147,898 | 40 | D (120°) косинусная | #NULL! | #NULL! | ≤5 | Osram DURIS S5 GT PSLR31.13 GREEN | 100 000 | 1,4 | Нет | PHILIPS | Xitanium 75W 0.7A TWE I175 | 110B - 277B AC | 99B - 305B AC | 85 | 47 Гц - 63 Гц | 67 | СтепеньЗащитыСветильника | Да | Срабатывает при нагреве поверхности корпуса +95˚С происходит плавное снижение выходного тока блока питания. | Нет | #NULL! | #NULL! | 4 кВ (L-N), 4 кВ (L-PE, N-PE) Acc.IEC61000-4-5 & ANSI C62.41, 2 Ohm | RU: Соответствует стандартам СТБ ЕН 55015-2006, ГОСТ Р 51317.3.2-2006, СТБ IEC 61000-3-3-2011, СТБ IEC 61547-2011 CE: Соответствует стандартам EN 55015:2013, EN 61547:2010, EN 61000-3-2:2015, EN 61000-3-3-2013 | RU: Соответствует стандартам CTB IEC 61347-1:2007 (ГОСТ Р МЭК 61347-1-2011); IEC 61347-2-13:2006 (ГОСТ Р МЭК 61347-2-13-2001) CE: Соответствует стандартам EN 61347-2-13-2015; EN 61347-1:2008+A1:2011+A2:2013 | Да | > 4 кВ АС | > 200 МОм | 1 | Да | 90% | ≥ 0,95 | 0,36 А | - | ≤0.7 мА | есть, восстанавливается автоматически | 175 | Анодированный алюминий | 1-0-Д-С5 (APS, STREET, PROM - D120) | Алюминий | Поворотная скоба (угол наклона -39°+141°) | 0,5-35 Гц, 5м/с2, 30 мин | IK09 | IK10 | от -40° до +40° | УХЛ1 | 0,092 | 60 | 100,313 | 499 082 | 232х150х76 | 232х192х197 | 2,5 | 1 | 0,004 | 2,7 | 310 | 80 | 165 | #NULL! | #NULL! | #NULL! | #NULL! | #NULL! | #NULL! | #NULL! | #NULL! | #NULL! | #NULL! | #NULL! | 540 | 4 | #NULL! | #NULL! | #NULL! | #NULL! | #NULL! | #NULL! | #NULL! | #NULL! | #NULL! | 50 | #NULL! | #NULL! | #NULL! | #NULL! | #NULL! | #NULL! | #NULL! | #NULL! | #NULL! | #ПУСТО! | #ПУСТО! | #ПУСТО! | #ПУСТО! | #ПУСТО! | 2 | 0,004 | 0,004 | 0,008 | 310х165х80 | 310х165х80
УТ000010005 | ПРОМЫШЛЕННЫЙ СВЕТИЛЬНИК TL-PROM SM 100 FL D Green | Спецзаказ | TL-PROM SM 100 FL D Green | PROM SM 100 FL Green | Архитектурно-ландшафтное освещение | 98 | 16 320 | 14 198 | 144,878 | 80 | D (120°) косинусная | #NULL! | #NULL! | 5 | Osram DURIS S5 GT PSLR31.13 GREEN | 100 000 | 1,4 | Нет | PHILIPS | Xitanium 100W 0.7A 230V I175 | 110B - 277B AC | 110B - 305B AC | 115 | 47 Гц - 63 Гц | 67 | СтепеньЗащитыСветильника | Да | Срабатывает при нагреве поверхности корпуса +90˚С происходит плавное снижение выходного тока блока питания. | Нет | #NULL! | #NULL! | 4 кВ (L-N), 4 кВ (L-PE, N-PE) Acc.IEC61000-4-5 & ANSI C62.41, 2 Ohm | RU: Соответствует стандартам СТБ ЕН 55015-2006, ГОСТ Р 51317.3.2-2006, СТБ IEC 61000-3-3-2011, СТБ IEC 61547-2011 CE: Соответствует стандартам EN 55015:2013, EN 61547:2010, EN 61000-3-2:2015, EN 61000-3-3-2013 | RU: Соответствует стандартам CTB IEC 61347-1:2007 (ГОСТ Р МЭК 61347-1-2011); IEC 61347-2-13:2006 (ГОСТ Р МЭК 61347-2-13-2001) CE: Соответствует стандартам EN 61347-2-13-2015; EN 61347-1:2008+A1:2011+A2:2013 | Да | > 4 кВ АС | > 200 МОм | 1 | Да | 90% | ≥ 0,95 | 0,52 А | - | <0,7 мА | есть, восстанавливается автоматически | 175 | Анодированный алюминий | 1-0-Д-С5 (APS, STREET, PROM - D120) | Алюминий | Поворотная скоба (угол наклона -39°+141°) | 0,5-35 Гц, 5м/с2, 30 мин | IK10 | IK10 | от -40° до +40° | УХЛ1 | 0,094 | 60 | 200,626 | 998 164 | 432х150х76 | 432х192х197 | 3,9 | 1 | 0,007 | 4,1 | 510 | 80 | 165 | #NULL! | #NULL! | #NULL! | #NULL! | #NULL! | #NULL! | #NULL! | #NULL! | #NULL! | #NULL! | #NULL! | 540 | 4 | #NULL! | #NULL! | #NULL! | #NULL! | #NULL! | #NULL! | #NULL! | #NULL! | #NULL! | 100 | #NULL! | #NULL! | #NULL! | #NULL! | #NULL! | #NULL! | #NULL! | #NULL! | #NULL! | #ПУСТО! | #ПУСТО! | #ПУСТО! | #ПУСТО! | #ПУСТО! | 2 | 0,004 | 0,007 | 0,011 | 510х170х80 | 310х165х80
УТ000010017 | ПРОМЫШЛЕННЫЙ СВЕТИЛЬНИК TL-PROM SM 150 FL D Green | Архив | TL-PROM SM 150 FL D Green | PROM SM 150 FL Green | Архитектурно-ландшафтное освещение | 144 | 24 480 | 21 741 | 150,979 | 120 | D (120°) косинусная | #NULL! | #NULL! | 5 | Osram DURIS S5 GT PSLR31.13 GREEN | 100 000 | 1,4 | Нет | PHILIPS | Xitanium 150W 0.7A 230V I175 | 110B - 277B AC | 99B - 305B AC | 45 | 47 Гц - 63 Гц | 67 | СтепеньЗащитыСветильника | Да | Срабатывает при нагреве поверхности корпуса +90˚С | Нет | #NULL! | #NULL! | 4 кВ (L-N), 4 кВ (L-PE, N-PE) Acc.IEC61000-4-5 & ANSI C62.41, 2 Ohm | RU: Соответствует стандартам СТБ ЕН 55015-2006, ГОСТ Р 51317.3.2-2006, СТБ IEC 61000-3-3-2011, СТБ IEC 61547-2011 CE: Соответствует стандартам EN 55015:2013, EN 61547:2010, EN 61000-3-2:2015, EN 61000-3-3-2013 | RU: Соответствует стандартам CTB IEC 61347-1:2007 (ГОСТ Р МЭК 61347-1-2011); IEC 61347-2-13:2006 (ГОСТ Р МЭК 61347-2-13-2001) CE: Соответствует стандартам EN 61347-2-13-2015; EN 61347-1:2008+A1:2011+A2:2013 | Да | > 4 кВ АС | > 200 МОм | 1 | Да | 92% | ≥ 0,95 | 0,22 А | - | <0,7 мА | есть, восстанавливается автоматически | 175 | Анодированный алюминий | 1-0-Д-С5 (APS, STREET, PROM - D120) | Алюминий | Поворотная скоба (угол наклона -39°+141°) | 0,5-35 Гц, 5м/с2, 30 мин | IK10 | IK10 | от -60° до +40° | УХЛ1 | 0,09 | 60 | 294,797 | 1 497 246 | 632х150х76 | 632х192х197 | 5,5 | 1 | #NULL! | 5,8 | #NULL! | #NULL! | #NULL! | #NULL! | #NULL! | #NULL! | #NULL! | #NULL! | #NULL! | #NULL! | #NULL! | #NULL! | #NULL! | #NULL! | 540 | 4 | #NULL! | #NULL! | #NULL! | #NULL! | #NULL! | #NULL! | #NULL! | #NULL! | #NULL! | 150 | #NULL! | #NULL! | #NULL! | #NULL! | #NULL! | #NULL! | #NULL! | #NULL! | #NULL! | #ПУСТО! | #ПУСТО! | #ПУСТО! | #ПУСТО! | #ПУСТО! | 2 | 0,004 | 0,01 | 0,014 | 715х170х80 | 310х165х80
УТ000010029 | ПРОМЫШЛЕННЫЙ СВЕТИЛЬНИК TL-PROM SM 200 FL D Green | Архив | TL-PROM SM 200 FL D Green | PROM SM 200 FL Green | Архитектурное освещение | 192 | 32 640 | 28 396 | 147,896 | 160 | D (120°) косинусная | #NULL! | #NULL! | ≤4 | Osram DURIS S5 GT PSLR31.13 GREEN | 100 000 | 1,4 | Да | PHILIPS | Xitanium LP 200W 0.5-1.5A S1 230V I195 | 202B - 254B AC | 85B - 305B AC | 208 | 47 Гц - 63 Гц | 67 | СтепеньЗащитыСветильника | Да | Срабатывает при нагреве поверхности корпуса +90˚С | Нет | #NULL! | #NULL! | 6 кВ (L-N), 10 кВ (L-PE, N-PE) Стандарт IEC61000-4-5 & ANSI C62.41 | RU: Соответствует стандартам СТБ ЕН 55015-2006, ГОСТ Р 51317.3.2-2006, СТБ IEC 61000-3-3-2011, СТБ IEC 61547-2011 CE: Соответствует стандартам EN 55015:2013, EN 61547:2010, EN 61000-3-2:2015, EN 61000-3-3-2013 | RU: Соответствует стандартам CTB IEC 61347-1:2007 (ГОСТ Р МЭК 61347-1-2011); IEC 61347-2-13:2006 (ГОСТ Р МЭК 61347-2-13-2001) CE: Соответствует стандартам EN 61347-2-13-2015; EN 61347-1:2008+A1:2011+A2:2013 | Да | > 4 кВ АС | > 200 МОм | 1 | Да | ≤ 93% | ≥ 0,95 | 0,96 А | - | <0,7 мА | есть, восстанавливается автоматически | 175 | Анодированный алюминий | 1-0-Д-С5 (APS, STREET, PROM - D120) | Алюминий | Поворотная скоба (угол наклона -39°+141°) | 0,5-35 Гц, 5м/с2, 30 мин | IK10 | IK10 | от -60° до +40° | УХЛ1 | 0,092 | 60 | 393,062 | 1 996 328 | 832х150х76 | 832х229х197 | 7,1 | 1 | 0,012 | 7,5 | 910 | 80 | 170 | #NULL! | #NULL! | #NULL! | #NULL! | #NULL! | #NULL! | #NULL! | #NULL! | #NULL! | #NULL! | #NULL! | 540 | 4 | #NULL! | #NULL! | #NULL! | #NULL! | #NULL! | #NULL! | #NULL! | #NULL! | #NULL! | 200 | #NULL! | #NULL! | #NULL! | #NULL! | #NULL! | #NULL! | #NULL! | #NULL! | #NULL! | #ПУСТО! | #ПУСТО! | #ПУСТО! | #ПУСТО! | #ПУСТО! | 2 | 0,004 | 0,012 | 0,016 | 910х170х80 | 310х165х80
УТ000009694 | ПРОМЫШЛЕННЫЙ СВЕТИЛЬНИК TL-PROM SM 170 5K FL К30 | Серия | TL-PROM SM 170 5K FL К30 | PROM SM 170 FL | Прожекторное освещение | 173 | 30 126 | 26 432 | 152,786 | 320 | К (30°) концентрированная | 5 000 | 72 | ≤4 | Osram DURIS S5 GW PSLT33.PM 5000К | 100 000 | 1,4 | Да | PHILIPS | Xitanium LP 200W 0.5-1.5A S1 230V I195 | 202B - 254B AC | 85B - 305B AC | 208 | 47 Гц - 63 Гц | 67 | СтепеньЗащитыСветильника | Да | Срабатывает при нагреве поверхности корпуса +90˚С | Нет | #NULL! | #NULL! | 6 кВ (L-N), 10 кВ (L-PE, N-PE) Стандарт IEC61000-4-5 & ANSI C62.41 | RU: Соответствует стандартам СТБ ЕН 55015-2006, ГОСТ Р 51317.3.2-2006, СТБ IEC 61000-3-3-2011, СТБ IEC 61547-2011 CE: Соответствует стандартам EN 55015:2013, EN 61547:2010, EN 61000-3-2:2015, EN 61000-3-3-2013 | RU: Соответствует стандартам CTB IEC 61347-1:2007 (ГОСТ Р МЭК 61347-1-2011); IEC 61347-2-13:2006 (ГОСТ Р МЭК 61347-2-13-2001) CE: Соответствует стандартам EN 61347-2-13-2015; EN 61347-1:2008+A1:2011+A2:2013 | Да | > 4 кВ АС | > 200 МОм | 1 | Да | ≤ 93% | ≥ 0,95 | 0,96 А | - | <0,7 мА | есть, восстанавливается автоматически | 117 | Анодированный алюминий | Линза TL-Lens Industrial Square 30 | Алюминий | Поворотная скоба (угол наклона -40°+145°) | 0,5-35 Гц, 5м/с2, 30 мин | IK10 | IK10 | от -40° до +40° | УХЛ1 | 0,089 | 60 | 354,166 | 1 996 328 | 432х292х76 | 432х325х300 | 9,3 | 1 | 0,017 | 9,7 | 715 | 80 | 305 | #NULL! | #NULL! | #NULL! | #NULL! | #NULL! | #NULL! | #NULL! | #NULL! | #NULL! | #NULL! | #NULL! | #NULL! | 4 | #NULL! | #NULL! | #NULL! | #NULL! | #NULL! | #NULL! | #NULL! | #NULL! | #NULL! | 170 | #NULL! | #NULL! | #NULL! | #NULL! | #NULL! | #NULL! | #NULL! | #NULL! | #NULL! | https://tl-led.ru/storage/products/files/13/УТ000009694/main_image_FL Open LENS 2х100.jpg | https://tl-led.ru/storage/products/files/13/УТ000009694/package_dimensions_TL-PROM SM 170 205x2 FL.jpg | #ПУСТО! | https://tl-led.ru/storage/products/files/13/УТ000009694/illuminator_dimensions_Prom SM 2х100 FL.jpg | https://tl-led.ru/storage/products/files/13/УТ000009694/kss_K30.jpg | 2 | 0,021 | 0,017 | 0,038 | 715х305х80 | 600х355х100
УТ000010580 | Уличный светильник TL-STREET 25 4K F3 W | Спецзаказ | TL-STREET 25 4К F3 W | STREET 25 F3 | Уличное освещение | 26,4 | 4 748 | 4 224 | 160 | 72 | W (145°х60°) широкая боковая | 4 000 | 72 | <1 | Osram DURIS S5 GW PSLT33.PM 4000К | 100 000 | 0,5 | Нет | MEAN WELL | MEAN WELL LPC-35-700 | 90-264 VAC / 127-370 VDC | 90-264 VAC / 127-370 VDC | 34 | 47 Гц - 63 Гц | 67 | СтепеньЗащитыСветильника | Нет | Нет | Нет | #NULL! | #NULL! | 1 кВ (L-N) | Compliance to BS EN/EN55032 (CISPR32) Class B, BS EN/EN61000-3-2 Class A, BS EN/EN61000-3-3, EAC TP TC 020 | UL8750(type”HL”), UL879, CSA C22.2 No. 250.13-12; ENEC EN61347-1, EN61347-2-13 independent, EN62384; GB19510.1,GB19510.14; EAC TP TC 004;J61347-1(H29), J61347-2-13(H29),KC61347-1,KC61347-2-13,IS15885(Part2/Sec13)(for XLG-100I type only); IP67 approved | Да | I/P-O/P:3 KVAC | I/P-O/P:>100M Ohms / 500VDC / 25℃/ 70% RH | 1 | Нет | 85% | ≥ 0,95 | 0,146 А | 55 А | <0,25 мА | Нет | 175 | Анодированный алюминий | 1-48/90-В-С5 (PROM, PR, SPORT, APS, ATAMAN Street, LC, PLUS, SM W) | Алюминий | Кронштейн консоль Ø35mm - Ø66mm регулируемый +45° / -90° | 0,5-35 Гц, 5м/с2, 30 мин | IK10 | IK10 | от -40° до +45° | УХЛ1 | 0,085 | 60 | 54,046 | 325 463 | 265х180х102 | 446х180х109 | 3 | 1 | 0,011 | 3,3 | 485 | 116 | 191 | #NULL! | #NULL! | #NULL! | #NULL! | #NULL! | #NULL! | #NULL! | #NULL! | #NULL! | #NULL! | #NULL! | #NULL! | 4 | #NULL! | #NULL! | #NULL! | #NULL! | #NULL! | #NULL! | #NULL! | #NULL! | #NULL! | 25 | #NULL! | #NULL! | #NULL! | #NULL! | #NULL! | #NULL! | #NULL! | #NULL! | #NULL! | #ПУСТО! | #ПУСТО! | #ПУСТО! | #ПУСТО! | #ПУСТО! | #NULL! | #NULL! | #NULL! | #NULL! | #NULL! | #NULL!
УТ000010613 | Уличный светильник TL-STREET 25 4K DIM F3 W | Спецзаказ | TL-STREET 25 4K DIM F3 W | STREET 25 F3 | Уличное освещение | 26,4 | 4 748 | 4 224 | 160 | 72 | W (145°х60°) широкая боковая | 4 000 | 72 | ≤15 | Osram DURIS S5 GW PSLT33.PM 4000К | 100 000 | 1,4 | Да | PHILIPS | Xitanium Dim 35W 0.7A 1-10V TWE I175 | 110B - 277B AC | 99B - 305B AC | 40 | 47 Гц - 63 Гц | 67 | СтепеньЗащитыСветильника | Да | Срабатывает при нагреве поверхности корпуса +90˚С | Нет | #NULL! | #NULL! | 4 кВ (L-N), 4 кВ (L-PE, N-PE) Acc.IEC61000-4-5 & ANSI C62.41, 2 Ohm | RU: Соответствует стандартам СТБ ЕН 55015-2006, ГОСТ Р 51317.3.2-2006, СТБ IEC 61000-3-3-2011, СТБ IEC 61547-2011 CE: Соответствует стандартам EN 55015:2013, EN 61547:2010, EN 61000-3-2:2015, EN 61000-3-3-2013 | RU: Соответствует стандартам CTB IEC 61347-1:2007 (ГОСТ Р МЭК 61347-1-2011); IEC 61347-2-13:2006 (ГОСТ Р МЭК 61347-2-13-2001) CE: Соответствует стандартам EN 61347-2-13-2015; EN 61347-1:2008+A1:2011+A2:2013 | Да | > 4 кВ АС | > 200 МОм | 1 | Да | > 88% | > 0,95 | 0,174 А | - | <0,7 мА | есть, восстанавливается автоматически | 175 | Анодированный алюминий | 1-48/90-В-С5 (PROM, PR, SPORT, APS, ATAMAN Street, LC, PLUS, SM W) | Алюминий | Кронштейн консоль Ø35mm - Ø66mm регулируемый +45° / -90° | 0,5-35 Гц, 5м/с2, 30 мин | IK10 | IK10 | от -40° до +45° | УХЛ1 | 0,085 | 60 | 54,046 | 325 463 | 265х180х102 | 446х180х109 | 3 | 1 | 0,011 | 3,3 | 485 | 116 | 191 | #NULL! | #NULL! | #NULL! | #NULL! | #NULL! | #NULL! | #NULL! | #NULL! | #NULL! | #NULL! | #NULL! | #NULL! | 4 | #NULL! | #NULL! | #NULL! | #NULL! | #NULL! | #NULL! | #NULL! | #NULL! | #NULL! | 25 | #NULL! | #NULL! | #NULL! | #NULL! | #NULL! | #NULL! | #NULL! | #NULL! | #NULL! | #ПУСТО! | #ПУСТО! | #ПУСТО! | #ПУСТО! | #ПУСТО! | #NULL! | #NULL! | #NULL! | #NULL! | #NULL! | #NULL!
УТ000010581 | Уличный светильник TL-STREET 25 5K F3 W | Спецзаказ | TL-STREET 25 5К F3 W | STREET 25 F3 | Уличное освещение | 26,4 | 4 748 | 4 224 | 160 | 72 | W (145°х60°) широкая боковая | 5 000 | 72 | <1 | Osram DURIS S5 GW PSLT33.PM 5000К | 100 000 | 0,5 | Нет | MEAN WELL | MEAN WELL LPC-35-700 | 90-264 VAC / 127-370 VDC | 90-264 VAC / 127-370 VDC | 34 | 47 Гц - 63 Гц | 67 | СтепеньЗащитыСветильника | Нет | Нет | Нет | #NULL! | #NULL! | 1 кВ (L-N) | Compliance to BS EN/EN55032 (CISPR32) Class B, BS EN/EN61000-3-2 Class A, BS EN/EN61000-3-3, EAC TP TC 020 | UL8750(type”HL”), UL879, CSA C22.2 No. 250.13-12; ENEC EN61347-1, EN61347-2-13 independent, EN62384; GB19510.1,GB19510.14; EAC TP TC 004;J61347-1(H29), J61347-2-13(H29),KC61347-1,KC61347-2-13,IS15885(Part2/Sec13)(for XLG-100I type only); IP67 approved | Да | I/P-O/P:3 KVAC | I/P-O/P:>100M Ohms / 500VDC / 25℃/ 70% RH | 1 | Нет | 85% | ≥ 0,95 | 0,146 А | 55 А | <0,25 мА | Нет | 117 | Анодированный алюминий | 1-48/90-В-С5 (PROM, PR, SPORT, APS, ATAMAN Street, LC, PLUS, SM W) | Алюминий | Кронштейн консоль Ø35mm - Ø66mm регулируемый +45° / -90° | 0,5-35 Гц, 5м/с2, 30 мин | IK10 | IK10 | от -40° до +45° | УХЛ1 | 0,085 | 60 | 54,046 | 325 463 | 265х180х102 | 446х180х109 | 3 | 1 | 0,011 | 3,3 | 485 | 116 | 191 | #NULL! | #NULL! | #NULL! | #NULL! | #NULL! | #NULL! | #NULL! | #NULL! | #NULL! | #NULL! | #NULL! | #NULL! | 4 | #NULL! | #NULL! | #NULL! | #NULL! | #NULL! | #NULL! | #NULL! | #NULL! | #NULL! | 25 | #NULL! | #NULL! | #NULL! | #NULL! | #NULL! | #NULL! | #NULL! | #NULL! | #NULL! | #ПУСТО! | #ПУСТО! | #ПУСТО! | #ПУСТО! | #ПУСТО! | #NULL! | #NULL! | #NULL! | #NULL! | #NULL! | #NULL!
УТ000010614 | Уличный светильник TL-STREET 25 5K DIM F3 W | Спецзаказ | TL-STREET 25 5K DIM F3 W | STREET 25 F3 | Уличное освещение | 26,4 | 4 748 | 4 224 | 160 | 72 | W (145°х60°) широкая боковая | 4 000 | 72 | ≤15 | Osram DURIS S5 GW PSLT33.PM 4000К | 100 000 | 1,4 | Да | PHILIPS | Xitanium Dim 35W 0.7A 1-10V TWE I175 | 110B - 277B AC | 99B - 305B AC | 40 | 47 Гц - 63 Гц | 67 | СтепеньЗащитыСветильника | Да | Срабатывает при нагреве поверхности корпуса +90˚С | Нет | #NULL! | #NULL! | 4 кВ (L-N), 4 кВ (L-PE, N-PE) Acc.IEC61000-4-5 & ANSI C62.41, 2 Ohm | RU: Соответствует стандартам СТБ ЕН 55015-2006, ГОСТ Р 51317.3.2-2006, СТБ IEC 61000-3-3-2011, СТБ IEC 61547-2011 CE: Соответствует стандартам EN 55015:2013, EN 61547:2010, EN 61000-3-2:2015, EN 61000-3-3-2013 | RU: Соответствует стандартам CTB IEC 61347-1:2007 (ГОСТ Р МЭК 61347-1-2011); IEC 61347-2-13:2006 (ГОСТ Р МЭК 61347-2-13-2001) CE: Соответствует стандартам EN 61347-2-13-2015; EN 61347-1:2008+A1:2011+A2:2013 | Да | > 4 кВ АС | > 200 МОм | 1 | Да | > 88% | > 0,95 | 0,174 А | - | <0,7 мА | есть, восстанавливается автоматически | 175 | Анодированный алюминий | 1-48/90-В-С5 (PROM, PR, SPORT, APS, ATAMAN Street, LC, PLUS, SM W) | Алюминий | Кронштейн консоль Ø35mm - Ø66mm регулируемый +45° / -90° | 0,5-35 Гц, 5м/с2, 30 мин | IK10 | IK10 | от -40° до +45° | УХЛ1 | 0,085 | 60 | 54,046 | 325 463 | 265х180х102 | 446х180х109 | 3 | 1 | 0,011 | 3,3 | 485 | 116 | 191 | #NULL! | #NULL! | #NULL! | #NULL! | #NULL! | #NULL! | #NULL! | #NULL! | #NULL! | #NULL! | #NULL! | #NULL! | 4 | #NULL! | #NULL! | #NULL! | #NULL! | #NULL! | #NULL! | #NULL! | #NULL! | #NULL! | 25 | #NULL! | #NULL! | #NULL! | #NULL! | #NULL! | #NULL! | #NULL! | #NULL! | #NULL! | #ПУСТО! | #ПУСТО! | #ПУСТО! | #ПУСТО! | #ПУСТО! | #NULL! | #NULL! | #NULL! | #NULL! | #NULL! | #NULL!
УТ000009790 | Уличный светильник TL-STREET 62 4K F3 W | Архив | TL-STREET 62 4K F3 W | STREET 62 F3 | Уличное освещение | 60,5 | 11 244 | 10 007 | 165,405 | 168 | W (145°х60°) широкая боковая | 4 000 | 72 | ≤5 | Osram DURIS S5 GW PSLT33.PM 4000К | 100 000 | 1,4 | Нет | PHILIPS | Xitanium 75W 0.7A TWE I175 | 110B - 277B AC | 99B - 305B AC | 85 | 47 Гц - 63 Гц | 67 | СтепеньЗащитыСветильника | Да | Срабатывает при нагреве поверхности корпуса +95˚С происходит плавное снижение выходного тока блока питания. | Нет | #NULL! | #NULL! | 4 кВ (L-N), 4 кВ (L-PE, N-PE) Acc.IEC61000-4-5 & ANSI C62.41, 2 Ohm | RU: Соответствует стандартам СТБ ЕН 55015-2006, ГОСТ Р 51317.3.2-2006, СТБ IEC 61000-3-3-2011, СТБ IEC 61547-2011 CE: Соответствует стандартам EN 55015:2013, EN 61547:2010, EN 61000-3-2:2015, EN 61000-3-3-2013 | RU: Соответствует стандартам CTB IEC 61347-1:2007 (ГОСТ Р МЭК 61347-1-2011); IEC 61347-2-13:2006 (ГОСТ Р МЭК 61347-2-13-2001) CE: Соответствует стандартам EN 61347-2-13-2015; EN 61347-1:2008+A1:2011+A2:2013 | Да | > 4 кВ АС | > 200 МОм | 1 | Да | 90% | ≥ 0,95 | 0,36 А | - | ≤0.7 мА | есть, восстанавливается автоматически | 175 | Анодированный алюминий | 1-48/90-В-С5 (PROM, PR, SPORT, APS, ATAMAN Street, LC, PLUS, SM W) | Алюминий | Кронштейн консоль Ø35mm - Ø66mm регулируемый +45° / -90° | 0,5-35 Гц, 5м/с2, 30 мин | IK10 | IK10 | от -60° до +45° | УХЛ1 | 0,082 | 60 | 123,856 | 650 926 | 462х180х102 | 641х180х109 | 4,7 | 1 | 0,014 | 5 | 680 | 110 | 190 | #NULL! | #NULL! | #NULL! | #NULL! | #NULL! | #NULL! | #NULL! | #NULL! | #NULL! | #NULL! | #NULL! | #NULL! | 4 | #NULL! | #NULL! | #NULL! | #NULL! | #NULL! | #NULL! | #NULL! | #NULL! | #NULL! | 62 | #NULL! | #NULL! | #NULL! | #NULL! | #NULL! | #NULL! | #NULL! | #NULL! | #NULL! | #ПУСТО! | #ПУСТО! | #ПУСТО! | #ПУСТО! | #ПУСТО! | #NULL! | #NULL! | #NULL! | #NULL! | #NULL! | #NULL!
УТ000010615 | Уличный светильник TL-STREET 62 4K DIM F3 W | Архив | TL-STREET 62 4K DIM F3 W | STREET 62 F3 | Уличное освещение | 60,5 | 11 244 | 10 007 | 165,405 | 168 | W (145°х60°) широкая боковая | 4 000 | 72 | ≤5 | Osram DURIS S5 GW PSLT33.PM 4000К | 100 000 | 1,4 | Да | PHILIPS | Xitanium Dim 75W 0,7A 1-10V TWEI175 | 110B - 277B AC | 99B - 305B AC | 85 | 47 Гц - 63 Гц | 67 | СтепеньЗащитыСветильника | Да | Срабатывает при нагреве поверхности корпуса +90˚С | Нет | #NULL! | #NULL! | 4 кВ (L-N), 4 кВ (L-PE, N-PE) Acc.IEC61000-4-5 & ANSI C62.41, 2 Ohm | RU: Соответствует стандартам СТБ ЕН 55015-2006, ГОСТ Р 51317.3.2-2006, СТБ IEC 61000-3-3-2011, СТБ IEC 61547-2011 CE: Соответствует стандартам EN 55015:2013, EN 61547:2010, EN 61000-3-2:2015, EN 61000-3-3-2013 | RU: Соответствует стандартам CTB IEC 61347-1:2007 (ГОСТ Р МЭК 61347-1-2011); IEC 61347-2-13:2006 (ГОСТ Р МЭК 61347-2-13-2001) CE: Соответствует стандартам EN 61347-2-13-2015; EN 61347-1:2008+A1:2011+A2:2013 | Да | > 4 кВ АС | > 200 МОм | 1 | Да | ≥ 90% | ≥ 0,95 | 0,36 А | - | <0,7 мА | есть, восстанавливается автоматически | 175 | Анодированный алюминий | 1-48/90-В-С5 (PROM, PR, SPORT, APS, ATAMAN Street, LC, PLUS, SM W) | Алюминий | Кронштейн консоль Ø35mm - Ø66mm регулируемый +45° / -90° | 0,5-35 Гц, 5м/с2, 30 мин | IK10 | IK10 | от -60° до +45° | УХЛ1 | 0,082 | 60 | 123,856 | 650 926 | 462х180х102 | 641х180х109 | 4,7 | 1 | 0,014 | 5 | 680 | 110 | 190 | #NULL! | #NULL! | #NULL! | #NULL! | #NULL! | #NULL! | #NULL! | #NULL! | #NULL! | #NULL! | #NULL! | #NULL! | 4 | #NULL! | #NULL! | #NULL! | #NULL! | #NULL! | #NULL! | #NULL! | #NULL! | #NULL! | 62 | #NULL! | #NULL! | #NULL! | #NULL! | #NULL! | #NULL! | #NULL! | #NULL! | #NULL! | #ПУСТО! | #ПУСТО! | #ПУСТО! | #ПУСТО! | #ПУСТО! | #NULL! | #NULL! | #NULL! | #NULL! | #NULL! | #NULL!
УТ000009798 | Уличный светильник TL-STREET 62 5K F3 W | Архив | TL-STREET 62 5K F3 W | STREET 62 F3 | Уличное освещение | 60,5 | 11 244 | 10 007 | 165,405 | 168 | W (145°х60°) широкая боковая | 5 000 | 72 | ≤5 | Osram DURIS S5 GW PSLT33.PM 5000К | 100 000 | 1,4 | Нет | PHILIPS | Xitanium 75W 0.7A TWE I175 | 110B - 277B AC | 99B - 305B AC | 85 | 47 Гц - 63 Гц | 67 | СтепеньЗащитыСветильника | Да | Срабатывает при нагреве поверхности корпуса +95˚С происходит плавное снижение выходного тока блока питания. | Нет | #NULL! | #NULL! | 4 кВ (L-N), 4 кВ (L-PE, N-PE) Acc.IEC61000-4-5 & ANSI C62.41, 2 Ohm | RU: Соответствует стандартам СТБ ЕН 55015-2006, ГОСТ Р 51317.3.2-2006, СТБ IEC 61000-3-3-2011, СТБ IEC 61547-2011 CE: Соответствует стандартам EN 55015:2013, EN 61547:2010, EN 61000-3-2:2015, EN 61000-3-3-2013 | RU: Соответствует стандартам CTB IEC 61347-1:2007 (ГОСТ Р МЭК 61347-1-2011); IEC 61347-2-13:2006 (ГОСТ Р МЭК 61347-2-13-2001) CE: Соответствует стандартам EN 61347-2-13-2015; EN 61347-1:2008+A1:2011+A2:2013 | Да | > 4 кВ АС | > 200 МОм | 1 | Да | 90% | ≥ 0,95 | 0,36 А | - | ≤0.7 мА | есть, восстанавливается автоматически | 117 | Анодированный алюминий | 1-48/90-В-С5 (PROM, PR, SPORT, APS, ATAMAN Street, LC, PLUS, SM W) | Алюминий | Кронштейн консоль Ø35mm - Ø66mm регулируемый +45° / -90° | 0,5-35 Гц, 5м/с2, 30 мин | IK10 | IK10 | от -60° до +45° | УХЛ1 | 0,082 | 60 | 123,856 | 650 926 | 462х180х102 | 641х180х109 | 4,7 | 1 | 0,014 | 5 | 680 | 110 | 190 | #NULL! | #NULL! | #NULL! | #NULL! | #NULL! | #NULL! | #NULL! | #NULL! | #NULL! | #NULL! | #NULL! | #NULL! | 4 | #NULL! | #NULL! | #NULL! | #NULL! | #NULL! | #NULL! | #NULL! | #NULL! | #NULL! | 62 | #NULL! | #NULL! | #NULL! | #NULL! | #NULL! | #NULL! | #NULL! | #NULL! | #NULL! | #ПУСТО! | #ПУСТО! | #ПУСТО! | #ПУСТО! | #ПУСТО! | #NULL! | #NULL! | #NULL! | #NULL! | #NULL! | #NULL!
УТ000010616 | Уличный светильник TL-STREET 62 5K DIM F3 W | Архив | TL-STREET 62 5K DIM F3 W | STREET 62 F3 | Уличное освещение | 60,5 | 11 244 | 10 007 | 165,405 | 168 | W (145°х60°) широкая боковая | 5 000 | 72 | ≤5 | Osram DURIS S5 GW PSLT33.PM 5000К | 100 000 | 1,4 | Да | PHILIPS | Xitanium Dim 75W 0,7A 1-10V TWEI175 | 110B - 277B AC | 99B - 305B AC | 85 | 47 Гц - 63 Гц | 67 | СтепеньЗащитыСветильника | Да | Срабатывает при нагреве поверхности корпуса +90˚С | Нет | #NULL! | #NULL! | 4 кВ (L-N), 4 кВ (L-PE, N-PE) Acc.IEC61000-4-5 & ANSI C62.41, 2 Ohm | RU: Соответствует стандартам СТБ ЕН 55015-2006, ГОСТ Р 51317.3.2-2006, СТБ IEC 61000-3-3-2011, СТБ IEC 61547-2011 CE: Соответствует стандартам EN 55015:2013, EN 61547:2010, EN 61000-3-2:2015, EN 61000-3-3-2013 | RU: Соответствует стандартам CTB IEC 61347-1:2007 (ГОСТ Р МЭК 61347-1-2011); IEC 61347-2-13:2006 (ГОСТ Р МЭК 61347-2-13-2001) CE: Соответствует стандартам EN 61347-2-13-2015; EN 61347-1:2008+A1:2011+A2:2013 | Да | > 4 кВ АС | > 200 МОм | 1 | Да | ≥ 90% | ≥ 0,95 | 0,36 А | - | <0,7 мА | есть, восстанавливается автоматически | 117 | Анодированный алюминий | 1-48/90-В-С5 (PROM, PR, SPORT, APS, ATAMAN Street, LC, PLUS, SM W) | Алюминий | Кронштейн консоль Ø35mm - Ø66mm регулируемый +45° / -90° | 0,5-35 Гц, 5м/с2, 30 мин | IK10 | IK10 | от -60° до +45° | УХЛ1 | 0,082 | 60 | 123,856 | 650 926 | 462х180х102 | 641х180х109 | 4,7 | 1 | 0,014 | 5 | 680 | 110 | 190 | #NULL! | #NULL! | #NULL! | #NULL! | #NULL! | #NULL! | #NULL! | #NULL! | #NULL! | #NULL! | #NULL! | #NULL! | 4 | #NULL! | #NULL! | #NULL! | #NULL! | #NULL! | #NULL! | #NULL! | #NULL! | #NULL! | 62 | #NULL! | #NULL! | #NULL! | #NULL! | #NULL! | #NULL! | #NULL! | #NULL! | #NULL! | #ПУСТО! | #ПУСТО! | #ПУСТО! | #ПУСТО! | #ПУСТО! | #NULL! | #NULL! | #NULL! | #NULL! | #NULL! | #NULL!
УТ000010549 | Уличный светильник TL-STREET 62 4К F3 WA | Спецзаказ | TL-STREET 62 4K F3 WA | STREET 62 F3 | Уличное освещение | 60,5 | 11 244 | 9 989 | 165,107 | 168 | WA (140°х87°) широкая осевая | 4 000 | 72 | ≤5 | Osram DURIS S5 GW PSLT33.PM 4000К | 100 000 | 1,4 | Нет | PHILIPS | Xitanium 75W 0.7A TWE I175 | 110B - 277B AC | 99B - 305B AC | 85 | 47 Гц - 63 Гц | 67 | СтепеньЗащитыСветильника | Да | Срабатывает при нагреве поверхности корпуса +95˚С происходит плавное снижение выходного тока блока питания. | Нет | #NULL! | #NULL! | 4 кВ (L-N), 4 кВ (L-PE, N-PE) Acc.IEC61000-4-5 & ANSI C62.41, 2 Ohm | RU: Соответствует стандартам СТБ ЕН 55015-2006, ГОСТ Р 51317.3.2-2006, СТБ IEC 61000-3-3-2011, СТБ IEC 61547-2011 CE: Соответствует стандартам EN 55015:2013, EN 61547:2010, EN 61000-3-2:2015, EN 61000-3-3-2013 | RU: Соответствует стандартам CTB IEC 61347-1:2007 (ГОСТ Р МЭК 61347-1-2011); IEC 61347-2-13:2006 (ГОСТ Р МЭК 61347-2-13-2001) CE: Соответствует стандартам EN 61347-2-13-2015; EN 61347-1:2008+A1:2011+A2:2013 | Да | > 4 кВ АС | > 200 МОм | 1 | Да | 90% | ≥ 0,95 | 0,36 А | - | ≤0.7 мА | есть, восстанавливается автоматически | 175 | Анодированный алюминий | Линза WA (STREET, PROM) | Алюминий | Кронштейн консоль Ø35mm - Ø66mm регулируемый +45° / -90° | 0,5-35 Гц, 5м/с2, 30 мин | IK10 | IK10 | от -40° до +45° | УХЛ1 | 0,083 | 60 | 123,856 | 650 926 | 462х180х102 | 641х180х109 | 4,7 | 1 | 0,014 | 5 | 680 | 110 | 190 | #NULL! | #NULL! | #NULL! | #NULL! | #NULL! | #NULL! | #NULL! | #NULL! | #NULL! | #NULL! | #NULL! | #NULL! | 4 | #NULL! | #NULL! | #NULL! | #NULL! | #NULL! | #NULL! | #NULL! | #NULL! | #NULL! | 62 | #NULL! | #NULL! | #NULL! | #NULL! | #NULL! | #NULL! | #NULL! | #NULL! | #NULL! | #ПУСТО! | #ПУСТО! | #ПУСТО! | #ПУСТО! | #ПУСТО! | #NULL! | #NULL! | #NULL! | #NULL! | #NULL! | #NULL!
УТ000010548 | Уличный светильник TL-STREET 62 4К DIM F3 WA | Спецзаказ | TL-STREET 62 4K DIM F3 WA | STREET 62 F3 | Уличное освещение | 60,5 | 11 244 | 9 989 | 165,107 | 168 | WA (140°х87°) широкая осевая | 4 000 | 72 | ≤5 | Osram DURIS S5 GW PSLT33.PM 4000К | 100 000 | 1,4 | Да | PHILIPS | Xitanium Dim 75W 0,7A 1-10V TWEI175 | 110B - 277B AC | 99B - 305B AC | 85 | 47 Гц - 63 Гц | 67 | СтепеньЗащитыСветильника | Да | Срабатывает при нагреве поверхности корпуса +90˚С | Нет | #NULL! | #NULL! | 4 кВ (L-N), 4 кВ (L-PE, N-PE) Acc.IEC61000-4-5 & ANSI C62.41, 2 Ohm | RU: Соответствует стандартам СТБ ЕН 55015-2006, ГОСТ Р 51317.3.2-2006, СТБ IEC 61000-3-3-2011, СТБ IEC 61547-2011 CE: Соответствует стандартам EN 55015:2013, EN 61547:2010, EN 61000-3-2:2015, EN 61000-3-3-2013 | RU: Соответствует стандартам CTB IEC 61347-1:2007 (ГОСТ Р МЭК 61347-1-2011); IEC 61347-2-13:2006 (ГОСТ Р МЭК 61347-2-13-2001) CE: Соответствует стандартам EN 61347-2-13-2015; EN 61347-1:2008+A1:2011+A2:2013 | Да | > 4 кВ АС | > 200 МОм | 1 | Да | ≥ 90% | ≥ 0,95 | 0,36 А | - | <0,7 мА | есть, восстанавливается автоматически | 175 | Анодированный алюминий | Линза WA (STREET, PROM) | Алюминий | Кронштейн консоль Ø35mm - Ø66mm регулируемый +45° / -90° | 0,5-35 Гц, 5м/с2, 30 мин | IK10 | IK10 | от -40° до +45° | УХЛ1 | 0,083 | 60 | 123,856 | 650 926 | 462х180х102 | 641х180х109 | 4,7 | 1 | 0,014 | 5 | 680 | 110 | 190 | #NULL! | #NULL! | #NULL! | #NULL! | #NULL! | #NULL! | #NULL! | #NULL! | #NULL! | #NULL! | #NULL! | #NULL! | 4 | #NULL! | #NULL! | #NULL! | #NULL! | #NULL! | #NULL! | #NULL! | #NULL! | #NULL! | 62 | #NULL! | #NULL! | #NULL! | #NULL! | #NULL! | #NULL! | #NULL! | #NULL! | #NULL! | #ПУСТО! | #ПУСТО! | #ПУСТО! | #ПУСТО! | #ПУСТО! | #NULL! | #NULL! | #NULL! | #NULL! | #NULL! | #NULL!
УТ000010550 | Уличный светильник TL-STREET 62 5К F3 WA | Спецзаказ | TL-STREET 62 5K F3 WA | STREET 62 F3 | Уличное освещение | 60,5 | 11 244 | 9 989 | 165,107 | 168 | WA (140°х87°) широкая осевая | 5 000 | 72 | ≤5 | Osram DURIS S5 GW PSLT33.PM 5000К | 100 000 | 1,4 | Нет | PHILIPS | Xitanium 75W 0.7A TWE I175 | 110B - 277B AC | 99B - 305B AC | 85 | 47 Гц - 63 Гц | 67 | СтепеньЗащитыСветильника | Да | Срабатывает при нагреве поверхности корпуса +95˚С происходит плавное снижение выходного тока блока питания. | Нет | #NULL! | #NULL! | 4 кВ (L-N), 4 кВ (L-PE, N-PE) Acc.IEC61000-4-5 & ANSI C62.41, 2 Ohm | RU: Соответствует стандартам СТБ ЕН 55015-2006, ГОСТ Р 51317.3.2-2006, СТБ IEC 61000-3-3-2011, СТБ IEC 61547-2011 CE: Соответствует стандартам EN 55015:2013, EN 61547:2010, EN 61000-3-2:2015, EN 61000-3-3-2013 | RU: Соответствует стандартам CTB IEC 61347-1:2007 (ГОСТ Р МЭК 61347-1-2011); IEC 61347-2-13:2006 (ГОСТ Р МЭК 61347-2-13-2001) CE: Соответствует стандартам EN 61347-2-13-2015; EN 61347-1:2008+A1:2011+A2:2013 | Да | > 4 кВ АС | > 200 МОм | 1 | Да | 90% | ≥ 0,95 | 0,36 А | - | ≤0.7 мА | есть, восстанавливается автоматически | 117 | Анодированный алюминий | Линза WA (STREET, PROM) | Алюминий | Кронштейн консоль Ø35mm - Ø66mm регулируемый +45° / -90° | 0,5-35 Гц, 5м/с2, 30 мин | IK10 | IK10 | от -40° до +45° | УХЛ1 | 0,083 | 60 | 123,856 | 650 926 | 462х180х102 | 641х180х109 | 4,7 | 1 | 0,014 | 5 | 680 | 110 | 190 | #NULL! | #NULL! | #NULL! | #NULL! | #NULL! | #NULL! | #NULL! | #NULL! | #NULL! | #NULL! | #NULL! | #NULL! | 4 | #NULL! | #NULL! | #NULL! | #NULL! | #NULL! | #NULL! | #NULL! | #NULL! | #NULL! | 62 | #NULL! | #NULL! | #NULL! | #NULL! | #NULL! | #NULL! | #NULL! | #NULL! | #NULL! | #ПУСТО! | #ПУСТО! | #ПУСТО! | #ПУСТО! | #ПУСТО! | #NULL! | #NULL! | #NULL! | #NULL! | #NULL! | #NULL!
УТ000010551 | Уличный светильник TL-STREET 62 5К DIM F3 WA | Спецзаказ | TL-STREET 62 5K DIM F3 WA | STREET 62 F3 | Уличное освещение | 60,5 | 11 244 | 9 989 | 165,107 | 168 | WA (140°х87°) широкая осевая | 5 000 | 72 | ≤5 | Osram DURIS S5 GW PSLT33.PM 5000К | 100 000 | 1,4 | Да | PHILIPS | Xitanium Dim 75W 0,7A 1-10V TWEI175 | 110B - 277B AC | 99B - 305B AC | 85 | 47 Гц - 63 Гц | 67 | СтепеньЗащитыСветильника | Да | Срабатывает при нагреве поверхности корпуса +90˚С | Нет | #NULL! | #NULL! | 4 кВ (L-N), 4 кВ (L-PE, N-PE) Acc.IEC61000-4-5 & ANSI C62.41, 2 Ohm | RU: Соответствует стандартам СТБ ЕН 55015-2006, ГОСТ Р 51317.3.2-2006, СТБ IEC 61000-3-3-2011, СТБ IEC 61547-2011 CE: Соответствует стандартам EN 55015:2013, EN 61547:2010, EN 61000-3-2:2015, EN 61000-3-3-2013 | RU: Соответствует стандартам CTB IEC 61347-1:2007 (ГОСТ Р МЭК 61347-1-2011); IEC 61347-2-13:2006 (ГОСТ Р МЭК 61347-2-13-2001) CE: Соответствует стандартам EN 61347-2-13-2015; EN 61347-1:2008+A1:2011+A2:2013 | Да | > 4 кВ АС | > 200 МОм | 1 | Да | ≥ 90% | ≥ 0,95 | 0,36 А | - | <0,7 мА | есть, восстанавливается автоматически | 117 | Анодированный алюминий | Линза WA (STREET, PROM) | Алюминий | Кронштейн консоль Ø35mm - Ø66mm регулируемый +45° / -90° | 0,5-35 Гц, 5м/с2, 30 мин | IK10 | IK10 | от -40° до +45° | УХЛ1 | 0,083 | 60 | 123,856 | 650 926 | 462х180х102 | 641х180х109 | 4,7 | 1 | 0,014 | 5 | 680 | 110 | 190 | #NULL! | #NULL! | #NULL! | #NULL! | #NULL! | #NULL! | #NULL! | #NULL! | #NULL! | #NULL! | #NULL! | #NULL! | 4 | #NULL! | #NULL! | #NULL! | #NULL! | #NULL! | #NULL! | #NULL! | #NULL! | #NULL! | 62 | #NULL! | #NULL! | #NULL! | #NULL! | #NULL! | #NULL! | #NULL! | #NULL! | #NULL! | #ПУСТО! | #ПУСТО! | #ПУСТО! | #ПУСТО! | #ПУСТО! | #NULL! | #NULL! | #NULL! | #NULL! | #NULL! | #NULL!
УТ000010552 | Уличный светильник TL-STREET 70 4К F3 WA | Спецзаказ | TL-STREET 70 4К F3 WA | STREET 70 F3 | Уличное освещение | 67,5 | 12 396 | 11 144 | 165,096 | 192 | WA (140°х87°) широкая осевая | 4 000 | 72 | ≤5 | Osram DURIS S5 GW PSLT33.PM 4000К | 100 000 | 1,4 | Нет | PHILIPS | Xitanium 75W 0.7A TWE I175 | 110B - 277B AC | 99B - 305B AC | 85 | 47 Гц - 63 Гц | 67 | СтепеньЗащитыСветильника | Да | Срабатывает при нагреве поверхности корпуса +95˚С происходит плавное снижение выходного тока блока питания. | Нет | #NULL! | #NULL! | 4 кВ (L-N), 4 кВ (L-PE, N-PE) Acc.IEC61000-4-5 & ANSI C62.41, 2 Ohm | RU: Соответствует стандартам СТБ ЕН 55015-2006, ГОСТ Р 51317.3.2-2006, СТБ IEC 61000-3-3-2011, СТБ IEC 61547-2011 CE: Соответствует стандартам EN 55015:2013, EN 61547:2010, EN 61000-3-2:2015, EN 61000-3-3-2013 | RU: Соответствует стандартам CTB IEC 61347-1:2007 (ГОСТ Р МЭК 61347-1-2011); IEC 61347-2-13:2006 (ГОСТ Р МЭК 61347-2-13-2001) CE: Соответствует стандартам EN 61347-2-13-2015; EN 61347-1:2008+A1:2011+A2:2013 | Да | > 4 кВ АС | > 200 МОм | 1 | Да | 90% | ≥ 0,95 | 0,36 А | - | ≤0.7 мА | есть, восстанавливается автоматически | 175 | Анодированный алюминий | Линза WA (STREET, PROM) | Алюминий | Кронштейн консоль Ø35mm - Ø66mm регулируемый +45° / -90° | 0,5-35 Гц, 5м/с2, 30 мин | IK10 | IK10 | от -40° до +45° | УХЛ1 | 0,083 | 60 | 138,186 | 650 926 | 462х180х102 | 641х180х109 | 4,7 | 1 | 0,014 | 5 | 680 | 110 | 190 | #NULL! | #NULL! | #NULL! | #NULL! | #NULL! | #NULL! | #NULL! | #NULL! | #NULL! | #NULL! | #NULL! | #NULL! | 4 | #NULL! | #NULL! | #NULL! | #NULL! | #NULL! | #NULL! | #NULL! | #NULL! | #NULL! | 70 | #NULL! | #NULL! | #NULL! | #NULL! | #NULL! | #NULL! | #NULL! | #NULL! | #NULL! | #ПУСТО! | #ПУСТО! | #ПУСТО! | #ПУСТО! | #ПУСТО! | #NULL! | #NULL! | #NULL! | #NULL! | #NULL! | #NULL!
УТ000010553 | Уличный светильник TL-STREET 70 4К DIM F3 WA | Спецзаказ | TL-STREET 70 4К DIM F3 WA | STREET 70 F3 | Уличное освещение | 67,5 | 12 396 | 11 144 | 165,096 | 192 | WA (140°х87°) широкая осевая | 4 000 | 72 | ≤5 | Osram DURIS S5 GW PSLT33.PM 4000К | 100 000 | 1,4 | Да | PHILIPS | Xitanium Dim 75W 0,7A 1-10V TWEI175 | 110B - 277B AC | 99B - 305B AC | 85 | 47 Гц - 63 Гц | 67 | СтепеньЗащитыСветильника | Да | Срабатывает при нагреве поверхности корпуса +90˚С | Нет | #NULL! | #NULL! | 4 кВ (L-N), 4 кВ (L-PE, N-PE) Acc.IEC61000-4-5 & ANSI C62.41, 2 Ohm | RU: Соответствует стандартам СТБ ЕН 55015-2006, ГОСТ Р 51317.3.2-2006, СТБ IEC 61000-3-3-2011, СТБ IEC 61547-2011 CE: Соответствует стандартам EN 55015:2013, EN 61547:2010, EN 61000-3-2:2015, EN 61000-3-3-2013 | RU: Соответствует стандартам CTB IEC 61347-1:2007 (ГОСТ Р МЭК 61347-1-2011); IEC 61347-2-13:2006 (ГОСТ Р МЭК 61347-2-13-2001) CE: Соответствует стандартам EN 61347-2-13-2015; EN 61347-1:2008+A1:2011+A2:2013 | Да | > 4 кВ АС | > 200 МОм | 1 | Да | ≥ 90% | ≥ 0,95 | 0,36 А | - | <0,7 мА | есть, восстанавливается автоматически | 175 | Анодированный алюминий | Линза WA (STREET, PROM) | Алюминий | Кронштейн консоль Ø35mm - Ø66mm регулируемый +45° / -90° | 0,5-35 Гц, 5м/с2, 30 мин | IK10 | IK10 | от -40° до +45° | УХЛ1 | 0,083 | 60 | 138,186 | 650 926 | 462х180х102 | 641х180х109 | 4,7 | 1 | 0,014 | 5 | 680 | 110 | 190 | #NULL! | #NULL! | #NULL! | #NULL! | #NULL! | #NULL! | #NULL! | #NULL! | #NULL! | #NULL! | #NULL! | #NULL! | 4 | #NULL! | #NULL! | #NULL! | #NULL! | #NULL! | #NULL! | #NULL! | #NULL! | #NULL! | 70 | #NULL! | #NULL! | #NULL! | #NULL! | #NULL! | #NULL! | #NULL! | #NULL! | #NULL! | #ПУСТО! | #ПУСТО! | #ПУСТО! | #ПУСТО! | #ПУСТО! | #NULL! | #NULL! | #NULL! | #NULL! | #NULL! | #NULL!
УТ000010554 | Уличный светильник TL-STREET 70 5К F3 WA | Спецзаказ | TL-STREET 70 5К F3 WA | STREET 70 F3 | Уличное освещение | 67,5 | 12 396 | 11 144 | 165,096 | 192 | WA (140°х87°) широкая осевая | 5 000 | 72 | ≤5 | Osram DURIS S5 GW PSLT33.PM 5000К | 100 000 | 1,4 | Нет | PHILIPS | Xitanium 75W 0.7A TWE I175 | 110B - 277B AC | 99B - 305B AC | 85 | 47 Гц - 63 Гц | 67 | СтепеньЗащитыСветильника | Да | Срабатывает при нагреве поверхности корпуса +95˚С происходит плавное снижение выходного тока блока питания. | Нет | #NULL! | #NULL! | 4 кВ (L-N), 4 кВ (L-PE, N-PE) Acc.IEC61000-4-5 & ANSI C62.41, 2 Ohm | RU: Соответствует стандартам СТБ ЕН 55015-2006, ГОСТ Р 51317.3.2-2006, СТБ IEC 61000-3-3-2011, СТБ IEC 61547-2011 CE: Соответствует стандартам EN 55015:2013, EN 61547:2010, EN 61000-3-2:2015, EN 61000-3-3-2013 | RU: Соответствует стандартам CTB IEC 61347-1:2007 (ГОСТ Р МЭК 61347-1-2011); IEC 61347-2-13:2006 (ГОСТ Р МЭК 61347-2-13-2001) CE: Соответствует стандартам EN 61347-2-13-2015; EN 61347-1:2008+A1:2011+A2:2013 | Да | > 4 кВ АС | > 200 МОм | 1 | Да | 90% | ≥ 0,95 | 0,36 А | - | ≤0.7 мА | есть, восстанавливается автоматически | 117 | Анодированный алюминий | Линза WA (STREET, PROM) | Алюминий | Кронштейн консоль Ø35mm - Ø66mm регулируемый +45° / -90° | 0,5-35 Гц, 5м/с2, 30 мин | IK10 | IK10 | от -40° до +45° | УХЛ1 | 0,083 | 60 | 138,186 | 650 926 | 462х180х102 | 641х180х109 | 4,7 | 1 | 0,014 | 5 | 680 | 110 | 190 | #NULL! | #NULL! | #NULL! | #NULL! | #NULL! | #NULL! | #NULL! | #NULL! | #NULL! | #NULL! | #NULL! | #NULL! | 4 | #NULL! | #NULL! | #NULL! | #NULL! | #NULL! | #NULL! | #NULL! | #NULL! | #NULL! | 70 | #NULL! | #NULL! | #NULL! | #NULL! | #NULL! | #NULL! | #NULL! | #NULL! | #NULL! | #ПУСТО! | #ПУСТО! | #ПУСТО! | #ПУСТО! | #ПУСТО! | #NULL! | #NULL! | #NULL! | #NULL! | #NULL! | #NULL!
УТ000010555 | Уличный светильник TL-STREET 70 5К DIM F3 WA | Спецзаказ | TL-STREET 70 5К DIM F3 WA | STREET 70 F3 | Уличное освещение | 67,5 | 12 396 | 11 144 | 165,096 | 192 | WA (140°х87°) широкая осевая | 5 000 | 72 | ≤5 | Osram DURIS S5 GW PSLT33.PM 5000К | 100 000 | 1,4 | Да | PHILIPS | Xitanium Dim 75W 0,7A 1-10V TWEI175 | 110B - 277B AC | 99B - 305B AC | 85 | 47 Гц - 63 Гц | 67 | СтепеньЗащитыСветильника | Да | Срабатывает при нагреве поверхности корпуса +90˚С | Нет | #NULL! | #NULL! | 4 кВ (L-N), 4 кВ (L-PE, N-PE) Acc.IEC61000-4-5 & ANSI C62.41, 2 Ohm | RU: Соответствует стандартам СТБ ЕН 55015-2006, ГОСТ Р 51317.3.2-2006, СТБ IEC 61000-3-3-2011, СТБ IEC 61547-2011 CE: Соответствует стандартам EN 55015:2013, EN 61547:2010, EN 61000-3-2:2015, EN 61000-3-3-2013 | RU: Соответствует стандартам CTB IEC 61347-1:2007 (ГОСТ Р МЭК 61347-1-2011); IEC 61347-2-13:2006 (ГОСТ Р МЭК 61347-2-13-2001) CE: Соответствует стандартам EN 61347-2-13-2015; EN 61347-1:2008+A1:2011+A2:2013 | Да | > 4 кВ АС | > 200 МОм | 1 | Да | ≥ 90% | ≥ 0,95 | 0,36 А | - | <0,7 мА | есть, восстанавливается автоматически | 117 | Анодированный алюминий | Линза WA (STREET, PROM) | Алюминий | Кронштейн консоль Ø35mm - Ø66mm регулируемый +45° / -90° | 0,5-35 Гц, 5м/с2, 30 мин | IK10 | IK10 | от -40° до +45° | УХЛ1 | 0,083 | 60 | 138,186 | 650 926 | 462х180х102 | 641х180х109 | 4,7 | 1 | 0,014 | 5 | 680 | 110 | 190 | #NULL! | #NULL! | #NULL! | #NULL! | #NULL! | #NULL! | #NULL! | #NULL! | #NULL! | #NULL! | #NULL! | #NULL! | 4 | #NULL! | #NULL! | #NULL! | #NULL! | #NULL! | #NULL! | #NULL! | #NULL! | #NULL! | 70 | #NULL! | #NULL! | #NULL! | #NULL! | #NULL! | #NULL! | #NULL! | #NULL! | #NULL! | #ПУСТО! | #ПУСТО! | #ПУСТО! | #ПУСТО! | #ПУСТО! | #NULL! | #NULL! | #NULL! | #NULL! | #NULL! | #NULL!
УТ000010556 | Уличный светильник TL-STREET 80 4К F3 WA | Спецзаказ | TL-STREET 80 4К F3 WA | STREET 80 F3 | Уличное освещение | 79,4 | 14 244 | 12 677 | 159,66 | 144 | WA (140°х87°) широкая осевая | 4 000 | 72 | ≤5 | Osram DURIS S5 GW PSLT33.PM 4000К | 100 000 | 1,4 | Нет | PHILIPS | Xitanium 75W 0.7A TWE I175 | 110B - 277B AC | 99B - 305B AC | 85 | 47 Гц - 63 Гц | 67 | СтепеньЗащитыСветильника | Да | Срабатывает при нагреве поверхности корпуса +95˚С происходит плавное снижение выходного тока блока питания. | Нет | #NULL! | #NULL! | 4 кВ (L-N), 4 кВ (L-PE, N-PE) Acc.IEC61000-4-5 & ANSI C62.41, 2 Ohm | RU: Соответствует стандартам СТБ ЕН 55015-2006, ГОСТ Р 51317.3.2-2006, СТБ IEC 61000-3-3-2011, СТБ IEC 61547-2011 CE: Соответствует стандартам EN 55015:2013, EN 61547:2010, EN 61000-3-2:2015, EN 61000-3-3-2013 | RU: Соответствует стандартам CTB IEC 61347-1:2007 (ГОСТ Р МЭК 61347-1-2011); IEC 61347-2-13:2006 (ГОСТ Р МЭК 61347-2-13-2001) CE: Соответствует стандартам EN 61347-2-13-2015; EN 61347-1:2008+A1:2011+A2:2013 | Да | > 4 кВ АС | > 200 МОм | 1 | Да | 90% | ≥ 0,95 | 0,36 А | - | ≤0.7 мА | есть, восстанавливается автоматически | 175 | Анодированный алюминий | Линза WA (STREET, PROM) | Алюминий | Кронштейн консоль Ø35mm - Ø66mm регулируемый +45° / -90° | 0,5-35 Гц, 5м/с2, 30 мин | IK10 | IK10 | от -40° до +45° | УХЛ1 | 0,085 | 60 | 162,548 | 650 926 | 462х180х102 | 641х180х109 | 4,7 | 1 | 0,014 | 5 | 680 | 110 | 190 | #NULL! | #NULL! | #NULL! | #NULL! | #NULL! | #NULL! | #NULL! | #NULL! | #NULL! | #NULL! | #NULL! | #NULL! | 4 | #NULL! | #NULL! | #NULL! | #NULL! | #NULL! | #NULL! | #NULL! | #NULL! | #NULL! | 80 | #NULL! | #NULL! | #NULL! | #NULL! | #NULL! | #NULL! | #NULL! | #NULL! | #NULL! | #ПУСТО! | #ПУСТО! | #ПУСТО! | #ПУСТО! | #ПУСТО! | #NULL! | #NULL! | #NULL! | #NULL! | #NULL! | #NULL!
УТ000010557 | Уличный светильник TL-STREET 80 4К DIM F3 WA | Спецзаказ | TL-STREET 80 4К DIM F3 WA | STREET 80 F3 | Уличное освещение | 79,4 | 14 244 | 12 677 | 159,66 | 144 | WA (140°х87°) широкая осевая | 4 000 | 72 | ≤5 | Osram DURIS S5 GW PSLT33.PM 4000К | 100 000 | 1,4 | Да | PHILIPS | Xitanium Dim 75W 0,7A 1-10V TWEI175 | 110B - 277B AC | 99B - 305B AC | 85 | 47 Гц - 63 Гц | 67 | СтепеньЗащитыСветильника | Да | Срабатывает при нагреве поверхности корпуса +90˚С | Нет | #NULL! | #NULL! | 4 кВ (L-N), 4 кВ (L-PE, N-PE) Acc.IEC61000-4-5 & ANSI C62.41, 2 Ohm | RU: Соответствует стандартам СТБ ЕН 55015-2006, ГОСТ Р 51317.3.2-2006, СТБ IEC 61000-3-3-2011, СТБ IEC 61547-2011 CE: Соответствует стандартам EN 55015:2013, EN 61547:2010, EN 61000-3-2:2015, EN 61000-3-3-2013 | RU: Соответствует стандартам CTB IEC 61347-1:2007 (ГОСТ Р МЭК 61347-1-2011); IEC 61347-2-13:2006 (ГОСТ Р МЭК 61347-2-13-2001) CE: Соответствует стандартам EN 61347-2-13-2015; EN 61347-1:2008+A1:2011+A2:2013 | Да | > 4 кВ АС | > 200 МОм | 1 | Да | ≥ 90% | ≥ 0,95 | 0,36 А | - | <0,7 мА | есть, восстанавливается автоматически | 175 | Анодированный алюминий | Линза WA (STREET, PROM) | Алюминий | Кронштейн консоль Ø35mm - Ø66mm регулируемый +45° / -90° | 0,5-35 Гц, 5м/с2, 30 мин | IK10 | IK10 | от -40° до +45° | УХЛ1 | 0,085 | 60 | 162,548 | 650 926 | 462х180х102 | 641х180х109 | 4,7 | 1 | 0,014 | 5 | 680 | 110 | 190 | #NULL! | #NULL! | #NULL! | #NULL! | #NULL! | #NULL! | #NULL! | #NULL! | #NULL! | #NULL! | #NULL! | #NULL! | 4 | #NULL! | #NULL! | #NULL! | #NULL! | #NULL! | #NULL! | #NULL! | #NULL! | #NULL! | 80 | #NULL! | #NULL! | #NULL! | #NULL! | #NULL! | #NULL! | #NULL! | #NULL! | #NULL! | #ПУСТО! | #ПУСТО! | #ПУСТО! | #ПУСТО! | #ПУСТО! | #NULL! | #NULL! | #NULL! | #NULL! | #NULL! | #NULL!
УТ000010558 | Уличный светильник TL-STREET 80 5К F3 WA | Спецзаказ | TL-STREET 80 5К F3 WA | STREET 80 F3 | Уличное освещение | 79,4 | 14 244 | 12 677 | 159,66 | 144 | WA (140°х87°) широкая осевая | 5 000 | 72 | ≤5 | Osram DURIS S5 GW PSLT33.PM 5000К | 100 000 | 1,4 | Нет | PHILIPS | Xitanium 75W 0.7A TWE I175 | 110B - 277B AC | 99B - 305B AC | 85 | 47 Гц - 63 Гц | 67 | СтепеньЗащитыСветильника | Да | Срабатывает при нагреве поверхности корпуса +95˚С происходит плавное снижение выходного тока блока питания. | Нет | #NULL! | #NULL! | 4 кВ (L-N), 4 кВ (L-PE, N-PE) Acc.IEC61000-4-5 & ANSI C62.41, 2 Ohm | RU: Соответствует стандартам СТБ ЕН 55015-2006, ГОСТ Р 51317.3.2-2006, СТБ IEC 61000-3-3-2011, СТБ IEC 61547-2011 CE: Соответствует стандартам EN 55015:2013, EN 61547:2010, EN 61000-3-2:2015, EN 61000-3-3-2013 | RU: Соответствует стандартам CTB IEC 61347-1:2007 (ГОСТ Р МЭК 61347-1-2011); IEC 61347-2-13:2006 (ГОСТ Р МЭК 61347-2-13-2001) CE: Соответствует стандартам EN 61347-2-13-2015; EN 61347-1:2008+A1:2011+A2:2013 | Да | > 4 кВ АС | > 200 МОм | 1 | Да | 90% | ≥ 0,95 | 0,36 А | - | ≤0.7 мА | есть, восстанавливается автоматически | 117 | Анодированный алюминий | Линза WA (STREET, PROM) | Алюминий | Кронштейн консоль Ø35mm - Ø66mm регулируемый +45° / -90° | 0,5-35 Гц, 5м/с2, 30 мин | IK10 | IK10 | от -40° до +45° | УХЛ1 | 0,085 | 60 | 162,548 | 650 926 | 462х180х102 | 641х180х109 | 4,7 | 1 | 0,014 | 5 | 680 | 110 | 190 | #NULL! | #NULL! | #NULL! | #NULL! | #NULL! | #NULL! | #NULL! | #NULL! | #NULL! | #NULL! | #NULL! | #NULL! | 4 | #NULL! | #NULL! | #NULL! | #NULL! | #NULL! | #NULL! | #NULL! | #NULL! | #NULL! | 80 | #NULL! | #NULL! | #NULL! | #NULL! | #NULL! | #NULL! | #NULL! | #NULL! | #NULL! | #ПУСТО! | #ПУСТО! | #ПУСТО! | #ПУСТО! | #ПУСТО! | #NULL! | #NULL! | #NULL! | #NULL! | #NULL! | #NULL!
УТ000010559 | Уличный светильник TL-STREET 80 5К DIM F3 WA | Спецзаказ | TL-STREET 80 5К DIM F3 WA | STREET 80 F3 | Уличное освещение | 79,4 | 14 244 | 12 677 | 159,66 | 144 | WA (140°х87°) широкая осевая | 5 000 | 72 | ≤5 | Osram DURIS S5 GW PSLT33.PM 5000К | 100 000 | 1,4 | Да | PHILIPS | Xitanium Dim 75W 0,7A 1-10V TWEI175 | 110B - 277B AC | 99B - 305B AC | 85 | 47 Гц - 63 Гц | 67 | СтепеньЗащитыСветильника | Да | Срабатывает при нагреве поверхности корпуса +90˚С | Нет | #NULL! | #NULL! | 4 кВ (L-N), 4 кВ (L-PE, N-PE) Acc.IEC61000-4-5 & ANSI C62.41, 2 Ohm | RU: Соответствует стандартам СТБ ЕН 55015-2006, ГОСТ Р 51317.3.2-2006, СТБ IEC 61000-3-3-2011, СТБ IEC 61547-2011 CE: Соответствует стандартам EN 55015:2013, EN 61547:2010, EN 61000-3-2:2015, EN 61000-3-3-2013 | RU: Соответствует стандартам CTB IEC 61347-1:2007 (ГОСТ Р МЭК 61347-1-2011); IEC 61347-2-13:2006 (ГОСТ Р МЭК 61347-2-13-2001) CE: Соответствует стандартам EN 61347-2-13-2015; EN 61347-1:2008+A1:2011+A2:2013 | Да | > 4 кВ АС | > 200 МОм | 1 | Да | ≥ 90% | ≥ 0,95 | 0,36 А | - | <0,7 мА | есть, восстанавливается автоматически | 117 | Анодированный алюминий | Линза WA (STREET, PROM) | Алюминий | Кронштейн консоль Ø35mm - Ø66mm регулируемый +45° / -90° | 0,5-35 Гц, 5м/с2, 30 мин | IK10 | IK10 | от -40° до +45° | УХЛ1 | 0,085 | 60 | 162,548 | 650 926 | 462х180х102 | 641х180х109 | 4,7 | 1 | 0,014 | 5 | 680 | 110 | 190 | #NULL! | #NULL! | #NULL! | #NULL! | #NULL! | #NULL! | #NULL! | #NULL! | #NULL! | #NULL! | #NULL! | #NULL! | 4 | #NULL! | #NULL! | #NULL! | #NULL! | #NULL! | #NULL! | #NULL! | #NULL! | #NULL! | 80 | #NULL! | #NULL! | #NULL! | #NULL! | #NULL! | #NULL! | #NULL! | #NULL! | #NULL! | #ПУСТО! | #ПУСТО! | #ПУСТО! | #ПУСТО! | #ПУСТО! | #NULL! | #NULL! | #NULL! | #NULL! | #NULL! | #NULL!
УТ000010560 | Уличный светильник TL-STREET 90 4К F3 WA | Спецзаказ | TL-STREET 90 4К F3 WA | STREET 90 F3 | Уличное освещение | 85,4 | 15 063 | 13 372 | 156,581 | 160 | WA (140°х87°) широкая осевая | 4 000 | 72 | 5 | Osram DURIS S5 GW PSLT33.PM 4000К | 100 000 | 1,4 | Нет | PHILIPS | Xitanium 100W 0.7A 230V I175 | 110B - 277B AC | 110B - 305B AC | 115 | 47 Гц - 63 Гц | 67 | СтепеньЗащитыСветильника | Да | Срабатывает при нагреве поверхности корпуса +90˚С происходит плавное снижение выходного тока блока питания. | Нет | #NULL! | #NULL! | 4 кВ (L-N), 4 кВ (L-PE, N-PE) Acc.IEC61000-4-5 & ANSI C62.41, 2 Ohm | RU: Соответствует стандартам СТБ ЕН 55015-2006, ГОСТ Р 51317.3.2-2006, СТБ IEC 61000-3-3-2011, СТБ IEC 61547-2011 CE: Соответствует стандартам EN 55015:2013, EN 61547:2010, EN 61000-3-2:2015, EN 61000-3-3-2013 | RU: Соответствует стандартам CTB IEC 61347-1:2007 (ГОСТ Р МЭК 61347-1-2011); IEC 61347-2-13:2006 (ГОСТ Р МЭК 61347-2-13-2001) CE: Соответствует стандартам EN 61347-2-13-2015; EN 61347-1:2008+A1:2011+A2:2013 | Да | > 4 кВ АС | > 200 МОм | 1 | Да | 90% | ≥ 0,95 | 0,52 А | - | <0,7 мА | есть, восстанавливается автоматически | 175 | Анодированный алюминий | Линза WA (STREET, PROM) | Алюминий | Кронштейн консоль Ø35mm - Ø66mm регулируемый +45° / -90° | 0,5-35 Гц, 5м/с2, 30 мин | IK10 | IK10 | от -40° до +45° | УХЛ1 | 0,087 | 60 | 174,831 | 650 926 | 462х180х102 | 641х180х109 | 4,7 | 1 | 0,014 | 5 | 680 | 110 | 190 | #NULL! | #NULL! | #NULL! | #NULL! | #NULL! | #NULL! | #NULL! | #NULL! | #NULL! | #NULL! | #NULL! | #NULL! | 4 | #NULL! | #NULL! | #NULL! | #NULL! | #NULL! | #NULL! | #NULL! | #NULL! | #NULL! | 90 | #NULL! | #NULL! | #NULL! | #NULL! | #NULL! | #NULL! | #NULL! | #NULL! | #NULL! | #ПУСТО! | #ПУСТО! | #ПУСТО! | #ПУСТО! | #ПУСТО! | #NULL! | #NULL! | #NULL! | #NULL! | #NULL! | #NULL!
УТ000010561 | Уличный светильник TL-STREET 90 4К DIM F3 WA | Спецзаказ | TL-STREET 90 4К DIM F3 WA | STREET 90 F3 | Уличное освещение | 85,4 | 15 063 | 13 372 | 156,581 | 160 | WA (140°х87°) широкая осевая | 4 000 | 72 | ≤5 | Osram DURIS S5 GW PSLT33.PM 4000К | 100 000 | 1,4 | Да | PHILIPS | Xitanium Dim 100W 0,7A 1-10V 230V I175 | 110B - 277B AC | 99B - 305B AC | 112 | 47 Гц - 63 Гц | 67 | СтепеньЗащитыСветильника | Да | Срабатывает при нагреве поверхности корпуса +90˚С | Нет | #NULL! | #NULL! | 4 кВ (L-N), 4 кВ (L-PE, N-PE) Acc.IEC61000-4-5 & ANSI C62.41, 2 Ohm | RU: Соответствует стандартам СТБ ЕН 55015-2006, ГОСТ Р 51317.3.2-2006, СТБ IEC 61000-3-3-2011, СТБ IEC 61547-2011 CE: Соответствует стандартам EN 55015:2013, EN 61547:2010, EN 61000-3-2:2015, EN 61000-3-3-2013 | RU: Соответствует стандартам CTB IEC 61347-1:2007 (ГОСТ Р МЭК 61347-1-2011); IEC 61347-2-13:2006 (ГОСТ Р МЭК 61347-2-13-2001) CE: Соответствует стандартам EN 61347-2-13-2015; EN 61347-1:2008+A1:2011+A2:2013 | Да | > 4 кВ АС | > 200 МОм | 1 | Да | ≥ 91% | ≥ 0,95 | 0,45 А | - | <0,7 мА | есть, восстанавливается автоматически | 175 | Анодированный алюминий | Линза WA (STREET, PROM) | Алюминий | Кронштейн консоль Ø35mm - Ø66mm регулируемый +45° / -90° | 0,5-35 Гц, 5м/с2, 30 мин | IK10 | IK10 | от -40° до +45° | УХЛ1 | 0,087 | 60 | 174,831 | 650 926 | 462х180х102 | 641х180х109 | 4,7 | 1 | 0,014 | 5 | 680 | 110 | 190 | #NULL! | #NULL! | #NULL! | #NULL! | #NULL! | #NULL! | #NULL! | #NULL! | #NULL! | #NULL! | #NULL! | #NULL! | 4 | #NULL! | #NULL! | #NULL! | #NULL! | #NULL! | #NULL! | #NULL! | #NULL! | #NULL! | 90 | #NULL! | #NULL! | #NULL! | #NULL! | #NULL! | #NULL! | #NULL! | #NULL! | #NULL! | #ПУСТО! | #ПУСТО! | #ПУСТО! | #ПУСТО! | #ПУСТО! | #NULL! | #NULL! | #NULL! | #NULL! | #NULL! | #NULL!
УТ000010562 | Уличный светильник TL-STREET 90 5К F3 WA | Спецзаказ | TL-STREET 90 5К F3 WA | STREET 90 F3 | Уличное освещение | 85,4 | 15 063 | 13 372 | 156,581 | 160 | WA (140°х87°) широкая осевая | 5 000 | 72 | 5 | Osram DURIS S5 GW PSLT33.PM 5000К | 100 000 | 1,4 | Нет | PHILIPS | Xitanium 100W 0.7A 230V I175 | 110B - 277B AC | 110B - 305B AC | 115 | 47 Гц - 63 Гц | 67 | СтепеньЗащитыСветильника | Да | Срабатывает при нагреве поверхности корпуса +90˚С происходит плавное снижение выходного тока блока питания. | Нет | #NULL! | #NULL! | 4 кВ (L-N), 4 кВ (L-PE, N-PE) Acc.IEC61000-4-5 & ANSI C62.41, 2 Ohm | RU: Соответствует стандартам СТБ ЕН 55015-2006, ГОСТ Р 51317.3.2-2006, СТБ IEC 61000-3-3-2011, СТБ IEC 61547-2011 CE: Соответствует стандартам EN 55015:2013, EN 61547:2010, EN 61000-3-2:2015, EN 61000-3-3-2013 | RU: Соответствует стандартам CTB IEC 61347-1:2007 (ГОСТ Р МЭК 61347-1-2011); IEC 61347-2-13:2006 (ГОСТ Р МЭК 61347-2-13-2001) CE: Соответствует стандартам EN 61347-2-13-2015; EN 61347-1:2008+A1:2011+A2:2013 | Да | > 4 кВ АС | > 200 МОм | 1 | Да | 90% | ≥ 0,95 | 0,52 А | - | <0,7 мА | есть, восстанавливается автоматически | 117 | Анодированный алюминий | Линза WA (STREET, PROM) | Алюминий | Кронштейн консоль Ø35mm - Ø66mm регулируемый +45° / -90° | 0,5-35 Гц, 5м/с2, 30 мин | IK10 | IK10 | от -40° до +45° | УХЛ1 | 0,087 | 60 | 174,831 | 650 926 | 462х180х102 | 641х180х109 | 4,7 | 1 | 0,014 | 5 | 680 | 110 | 190 | #NULL! | #NULL! | #NULL! | #NULL! | #NULL! | #NULL! | #NULL! | #NULL! | #NULL! | #NULL! | #NULL! | #NULL! | 4 | #NULL! | #NULL! | #NULL! | #NULL! | #NULL! | #NULL! | #NULL! | #NULL! | #NULL! | 90 | #NULL! | #NULL! | #NULL! | #NULL! | #NULL! | #NULL! | #NULL! | #NULL! | #NULL! | #ПУСТО! | #ПУСТО! | #ПУСТО! | #ПУСТО! | #ПУСТО! | #NULL! | #NULL! | #NULL! | #NULL! | #NULL! | #NULL!
УТ000010563 | Уличный светильник TL-STREET 90 5К DIM F3 WA | Спецзаказ | TL-STREET 90 5К DIM F3 WA | STREET 90 F3 | Уличное освещение | 85,4 | 15 063 | 13 372 | 156,581 | 160 | WA (140°х87°) широкая осевая | 5 000 | 72 | ≤5 | Osram DURIS S5 GW PSLT33.PM 5000К | 100 000 | 1,4 | Да | PHILIPS | Xitanium Dim 100W 0,7A 1-10V 230V I175 | 110B - 277B AC | 99B - 305B AC | 112 | 47 Гц - 63 Гц | 67 | СтепеньЗащитыСветильника | Да | Срабатывает при нагреве поверхности корпуса +90˚С | Нет | #NULL! | #NULL! | 4 кВ (L-N), 4 кВ (L-PE, N-PE) Acc.IEC61000-4-5 & ANSI C62.41, 2 Ohm | RU: Соответствует стандартам СТБ ЕН 55015-2006, ГОСТ Р 51317.3.2-2006, СТБ IEC 61000-3-3-2011, СТБ IEC 61547-2011 CE: Соответствует стандартам EN 55015:2013, EN 61547:2010, EN 61000-3-2:2015, EN 61000-3-3-2013 | RU: Соответствует стандартам CTB IEC 61347-1:2007 (ГОСТ Р МЭК 61347-1-2011); IEC 61347-2-13:2006 (ГОСТ Р МЭК 61347-2-13-2001) CE: Соответствует стандартам EN 61347-2-13-2015; EN 61347-1:2008+A1:2011+A2:2013 | Да | > 4 кВ АС | > 200 МОм | 1 | Да | ≥ 91% | ≥ 0,95 | 0,45 А | - | <0,7 мА | есть, восстанавливается автоматически | 117 | Анодированный алюминий | Линза WA (STREET, PROM) | Алюминий | Кронштейн консоль Ø35mm - Ø66mm регулируемый +45° / -90° | 0,5-35 Гц, 5м/с2, 30 мин | IK10 | IK10 | от -40° до +45° | УХЛ1 | 0,087 | 60 | 174,831 | 650 926 | 462х180х102 | 641х180х109 | 4,7 | 1 | 0,014 | 5 | 680 | 110 | 190 | #NULL! | #NULL! | #NULL! | #NULL! | #NULL! | #NULL! | #NULL! | #NULL! | #NULL! | #NULL! | #NULL! | #NULL! | 4 | #NULL! | #NULL! | #NULL! | #NULL! | #NULL! | #NULL! | #NULL! | #NULL! | #NULL! | 90 | #NULL! | #NULL! | #NULL! | #NULL! | #NULL! | #NULL! | #NULL! | #NULL! | #NULL! | #ПУСТО! | #ПУСТО! | #ПУСТО! | #ПУСТО! | #ПУСТО! | #NULL! | #NULL! | #NULL! | #NULL! | #NULL! | #NULL!
УТ000010564 | Уличный светильник TL-STREET 105 4К F3 WA | Спецзаказ | TL-STREET 105 4К F3 WA | STREET 105 F3 | Уличное освещение | 102,3 | 18 058 | 16 030 | 156,696 | 192 | WA (140°х87°) широкая осевая | 4 000 | 72 | 5 | Osram DURIS S5 GW PSLT33.PM 4000К | 100 000 | 1,4 | Нет | PHILIPS | Xitanium 100W 0.7A 230V I175 | 110B - 277B AC | 110B - 305B AC | 115 | 47 Гц - 63 Гц | 67 | СтепеньЗащитыСветильника | Да | Срабатывает при нагреве поверхности корпуса +90˚С происходит плавное снижение выходного тока блока питания. | Нет | #NULL! | #NULL! | 4 кВ (L-N), 4 кВ (L-PE, N-PE) Acc.IEC61000-4-5 & ANSI C62.41, 2 Ohm | RU: Соответствует стандартам СТБ ЕН 55015-2006, ГОСТ Р 51317.3.2-2006, СТБ IEC 61000-3-3-2011, СТБ IEC 61547-2011 CE: Соответствует стандартам EN 55015:2013, EN 61547:2010, EN 61000-3-2:2015, EN 61000-3-3-2013 | RU: Соответствует стандартам CTB IEC 61347-1:2007 (ГОСТ Р МЭК 61347-1-2011); IEC 61347-2-13:2006 (ГОСТ Р МЭК 61347-2-13-2001) CE: Соответствует стандартам EN 61347-2-13-2015; EN 61347-1:2008+A1:2011+A2:2013 | Да | > 4 кВ АС | > 200 МОм | 1 | Да | 90% | ≥ 0,95 | 0,52 А | - | <0,7 мА | есть, восстанавливается автоматически | 175 | Анодированный алюминий | Линза WA (STREET, PROM) | Алюминий | Кронштейн консоль Ø35mm - Ø66mm регулируемый +45° / -90° | 0,5-35 Гц, 5м/с2, 30 мин | IK10 | IK10 | от -40° до +45° | УХЛ1 | 0,087 | 60 | 209,429 | 650 926 | 462х180х102 | 641х180х109 | 4,7 | 1 | 0,014 | 5 | 680 | 110 | 190 | #NULL! | #NULL! | #NULL! | #NULL! | #NULL! | #NULL! | #NULL! | #NULL! | #NULL! | #NULL! | #NULL! | #NULL! | 4 | #NULL! | #NULL! | #NULL! | #NULL! | #NULL! | #NULL! | #NULL! | #NULL! | #NULL! | 105 | #NULL! | #NULL! | #NULL! | #NULL! | #NULL! | #NULL! | #NULL! | #NULL! | #NULL! | #ПУСТО! | #ПУСТО! | #ПУСТО! | #ПУСТО! | #ПУСТО! | #NULL! | #NULL! | #NULL! | #NULL! | #NULL! | #NULL!
УТ000010565 | Уличный светильник TL-STREET 105 4К DIM F3 WA | Спецзаказ | TL-STREET 105 4К DIM F3 WA | STREET 105 F3 | Уличное освещение | 102,3 | 18 058 | 16 030 | 156,696 | 192 | WA (140°х87°) широкая осевая | 4 000 | 72 | ≤5 | Osram DURIS S5 GW PSLT33.PM 4000К | 100 000 | 1,4 | Да | PHILIPS | Xitanium Dim 100W 0,7A 1-10V 230V I175 | 110B - 277B AC | 99B - 305B AC | 112 | 47 Гц - 63 Гц | 67 | СтепеньЗащитыСветильника | Да | Срабатывает при нагреве поверхности корпуса +90˚С | Нет | #NULL! | #NULL! | 4 кВ (L-N), 4 кВ (L-PE, N-PE) Acc.IEC61000-4-5 & ANSI C62.41, 2 Ohm | RU: Соответствует стандартам СТБ ЕН 55015-2006, ГОСТ Р 51317.3.2-2006, СТБ IEC 61000-3-3-2011, СТБ IEC 61547-2011 CE: Соответствует стандартам EN 55015:2013, EN 61547:2010, EN 61000-3-2:2015, EN 61000-3-3-2013 | RU: Соответствует стандартам CTB IEC 61347-1:2007 (ГОСТ Р МЭК 61347-1-2011); IEC 61347-2-13:2006 (ГОСТ Р МЭК 61347-2-13-2001) CE: Соответствует стандартам EN 61347-2-13-2015; EN 61347-1:2008+A1:2011+A2:2013 | Да | > 4 кВ АС | > 200 МОм | 1 | Да | ≥ 91% | ≥ 0,95 | 0,45 А | - | <0,7 мА | есть, восстанавливается автоматически | 175 | Анодированный алюминий | Линза WA (STREET, PROM) | Алюминий | Кронштейн консоль Ø35mm - Ø66mm регулируемый +45° / -90° | 0,5-35 Гц, 5м/с2, 30 мин | IK10 | IK10 | от -40° до +45° | УХЛ1 | 0,087 | 60 | 209,429 | 650 926 | 462х180х102 | 641х180х109 | 4,7 | 1 | 0,014 | 5 | 680 | 110 | 190 | #NULL! | #NULL! | #NULL! | #NULL! | #NULL! | #NULL! | #NULL! | #NULL! | #NULL! | #NULL! | #NULL! | #NULL! | 4 | #NULL! | #NULL! | #NULL! | #NULL! | #NULL! | #NULL! | #NULL! | #NULL! | #NULL! | 105 | #NULL! | #NULL! | #NULL! | #NULL! | #NULL! | #NULL! | #NULL! | #NULL! | #NULL! | #ПУСТО! | #ПУСТО! | #ПУСТО! | #ПУСТО! | #ПУСТО! | #NULL! | #NULL! | #NULL! | #NULL! | #NULL! | #NULL!
УТ000010566 | Уличный светильник TL-STREET 105 5К F3 WA | Спецзаказ | TL-STREET 105 5К F3 WA | STREET 105 F3 | Уличное освещение | 102,3 | 18 058 | 16 030 | 156,696 | 192 | WA (140°х87°) широкая осевая | 5 000 | 72 | 5 | Osram DURIS S5 GW PSLT33.PM 5000К | 100 000 | 1,4 | Нет | PHILIPS | Xitanium 100W 0.7A 230V I175 | 110B - 277B AC | 110B - 305B AC | 115 | 47 Гц - 63 Гц | 67 | СтепеньЗащитыСветильника | Да | Срабатывает при нагреве поверхности корпуса +90˚С происходит плавное снижение выходного тока блока питания. | Нет | #NULL! | #NULL! | 4 кВ (L-N), 4 кВ (L-PE, N-PE) Acc.IEC61000-4-5 & ANSI C62.41, 2 Ohm | RU: Соответствует стандартам СТБ ЕН 55015-2006, ГОСТ Р 51317.3.2-2006, СТБ IEC 61000-3-3-2011, СТБ IEC 61547-2011 CE: Соответствует стандартам EN 55015:2013, EN 61547:2010, EN 61000-3-2:2015, EN 61000-3-3-2013 | RU: Соответствует стандартам CTB IEC 61347-1:2007 (ГОСТ Р МЭК 61347-1-2011); IEC 61347-2-13:2006 (ГОСТ Р МЭК 61347-2-13-2001) CE: Соответствует стандартам EN 61347-2-13-2015; EN 61347-1:2008+A1:2011+A2:2013 | Да | > 4 кВ АС | > 200 МОм | 1 | Да | 90% | ≥ 0,95 | 0,52 А | - | <0,7 мА | есть, восстанавливается автоматически | 117 | Анодированный алюминий | Линза WA (STREET, PROM) | Алюминий | Кронштейн консоль Ø35mm - Ø66mm регулируемый +45° / -90° | 0,5-35 Гц, 5м/с2, 30 мин | IK10 | IK10 | от -40° до +45° | УХЛ1 | 0,087 | 60 | 209,429 | 650 926 | 462х180х102 | 641х180х109 | 4,7 | 1 | 0,014 | 5 | 680 | 110 | 190 | #NULL! | #NULL! | #NULL! | #NULL! | #NULL! | #NULL! | #NULL! | #NULL! | #NULL! | #NULL! | #NULL! | #NULL! | 4 | #NULL! | #NULL! | #NULL! | #NULL! | #NULL! | #NULL! | #NULL! | #NULL! | #NULL! | 105 | #NULL! | #NULL! | #NULL! | #NULL! | #NULL! | #NULL! | #NULL! | #NULL! | #NULL! | #ПУСТО! | #ПУСТО! | #ПУСТО! | #ПУСТО! | #ПУСТО! | #NULL! | #NULL! | #NULL! | #NULL! | #NULL! | #NULL!
УТ000010567 | Уличный светильник TL-STREET 105 5К DIM F3 WA | Спецзаказ | TL-STREET 105 5К DIM F3 WA | STREET 105 F3 | Уличное освещение | 102,3 | 18 058 | 16 030 | 156,696 | 192 | WA (140°х87°) широкая осевая | 5 000 | 72 | ≤5 | Osram DURIS S5 GW PSLT33.PM 5000К | 100 000 | 1,4 | Да | PHILIPS | Xitanium Dim 100W 0,7A 1-10V 230V I175 | 110B - 277B AC | 99B - 305B AC | 112 | 47 Гц - 63 Гц | 67 | СтепеньЗащитыСветильника | Да | Срабатывает при нагреве поверхности корпуса +90˚С | Нет | #NULL! | #NULL! | 4 кВ (L-N), 4 кВ (L-PE, N-PE) Acc.IEC61000-4-5 & ANSI C62.41, 2 Ohm | RU: Соответствует стандартам СТБ ЕН 55015-2006, ГОСТ Р 51317.3.2-2006, СТБ IEC 61000-3-3-2011, СТБ IEC 61547-2011 CE: Соответствует стандартам EN 55015:2013, EN 61547:2010, EN 61000-3-2:2015, EN 61000-3-3-2013 | RU: Соответствует стандартам CTB IEC 61347-1:2007 (ГОСТ Р МЭК 61347-1-2011); IEC 61347-2-13:2006 (ГОСТ Р МЭК 61347-2-13-2001) CE: Соответствует стандартам EN 61347-2-13-2015; EN 61347-1:2008+A1:2011+A2:2013 | Да | > 4 кВ АС | > 200 МОм | 1 | Да | ≥ 91% | ≥ 0,95 | 0,45 А | - | <0,7 мА | есть, восстанавливается автоматически | 117 | Анодированный алюминий | Линза WA (STREET, PROM) | Алюминий | Кронштейн консоль Ø35mm - Ø66mm регулируемый +45° / -90° | 0,5-35 Гц, 5м/с2, 30 мин | IK10 | IK10 | от -40° до +45° | УХЛ1 | 0,087 | 60 | 209,429 | 650 926 | 462х180х102 | 641х180х109 | 4,7 | 1 | 0,014 | 5 | 680 | 110 | 190 | #NULL! | #NULL! | #NULL! | #NULL! | #NULL! | #NULL! | #NULL! | #NULL! | #NULL! | #NULL! | #NULL! | #NULL! | 4 | #NULL! | #NULL! | #NULL! | #NULL! | #NULL! | #NULL! | #NULL! | #NULL! | #NULL! | 105 | #NULL! | #NULL! | #NULL! | #NULL! | #NULL! | #NULL! | #NULL! | #NULL! | #NULL! | #ПУСТО! | #ПУСТО! | #ПУСТО! | #ПУСТО! | #ПУСТО! | #NULL! | #NULL! | #NULL! | #NULL! | #NULL! | #NULL!
УТ000010568 | Уличный светильник TL-STREET 140 4К F3 WA | Спецзаказ | TL-STREET 140 4К F3 WA | STREET 140 F3 | Уличное освещение | 131,3 | 24 657 | 21 678 | 165,103 | 384 | WA (140°х87°) широкая осевая | 4 000 | 72 | 5 | Osram DURIS S5 GW PSLT33.PM 4000К | 100 000 | 1,4 | Нет | PHILIPS | Xitanium 150W 0.7A 230V I175 | 110B - 277B AC | 99B - 305B AC | 45 | 47 Гц - 63 Гц | 67 | СтепеньЗащитыСветильника | Да | Срабатывает при нагреве поверхности корпуса +90˚С | Нет | #NULL! | #NULL! | 4 кВ (L-N), 4 кВ (L-PE, N-PE) Acc.IEC61000-4-5 & ANSI C62.41, 2 Ohm | RU: Соответствует стандартам СТБ ЕН 55015-2006, ГОСТ Р 51317.3.2-2006, СТБ IEC 61000-3-3-2011, СТБ IEC 61547-2011 CE: Соответствует стандартам EN 55015:2013, EN 61547:2010, EN 61000-3-2:2015, EN 61000-3-3-2013 | RU: Соответствует стандартам CTB IEC 61347-1:2007 (ГОСТ Р МЭК 61347-1-2011); IEC 61347-2-13:2006 (ГОСТ Р МЭК 61347-2-13-2001) CE: Соответствует стандартам EN 61347-2-13-2015; EN 61347-1:2008+A1:2011+A2:2013 | Да | > 4 кВ АС | > 200 МОм | 1 | Да | 92% | ≥ 0,95 | 0,22 А | - | <0,7 мА | есть, восстанавливается автоматически | 175 | Анодированный алюминий | Линза WA (STREET, PROM) | Алюминий | Кронштейн консоль Ø35mm - Ø66mm регулируемый +45° / -90° | 0,5-35 Гц, 5м/с2, 30 мин | IK10 | IK10 | от -40° до +45° | УХЛ1 | 0,083 | 60 | 268,797 | 1 301 852 | 862х180х102 | 1093х180х109 | 7,6 | 1 | 0,028 | 8,2 | 1 150 | 126 | 191 | #NULL! | #NULL! | #NULL! | #NULL! | #NULL! | #NULL! | #NULL! | #NULL! | #NULL! | #NULL! | #NULL! | #NULL! | 4 | #NULL! | #NULL! | #NULL! | #NULL! | #NULL! | #NULL! | #NULL! | #NULL! | #NULL! | 140 | #NULL! | #NULL! | #NULL! | #NULL! | #NULL! | #NULL! | #NULL! | #NULL! | #NULL! | #ПУСТО! | #ПУСТО! | #ПУСТО! | #ПУСТО! | #ПУСТО! | #NULL! | #NULL! | #NULL! | #NULL! | #NULL! | #NULL!
УТ000010569 | Уличный светильник TL-STREET 140 4К DIM F3 WA | Спецзаказ | TL-STREET 140 4К DIM F3 WA | STREET 140 F3 | Уличное освещение | 131,3 | 24 657 | 21 678 | 165,103 | 384 | WA (140°х87°) широкая осевая | 4 000 | 72 | 5 | Osram DURIS S5 GW PSLT33.PM 4000К | 100 000 | 1,4 | Да | PHILIPS | Xitanium Dim 150W 0,7A 1-10V 230V I175 | 110B - 277B AC | 110B - 305B AC | 165 | 47 Гц - 63 Гц | 67 | СтепеньЗащитыСветильника | Да | Срабатывает при нагреве поверхности корпуса +85˚С происходит плавное снижение выходного тока блока питания. | Нет | #NULL! | #NULL! | 4 кВ (L-N), 4 кВ (L-PE, N-PE) Acc.IEC61000-4-5 & ANSI C62.41, 2 Ohm | RU: Соответствует стандартам СТБ ЕН 55015-2006, ГОСТ Р 51317.3.2-2006, СТБ IEC 61000-3-3-2011, СТБ IEC 61547-2011 CE: Соответствует стандартам EN 55015:2013, EN 61547:2010, EN 61000-3-2:2015, EN 61000-3-3-2013 | RU: Соответствует стандартам CTB IEC 61347-1:2007 (ГОСТ Р МЭК 61347-1-2011); IEC 61347-2-13:2006 (ГОСТ Р МЭК 61347-2-13-2001) CE: Соответствует стандартам EN 61347-2-13-2015; EN 61347-1:2008+A1:2011+A2:2013 | Да | > 4 кВ АС | > 200 МОм | 1 | Да | 92% | ≥ 0,95 | 0,76 А | - | <0,7 мА | есть, восстанавливается автоматически | 175 | Анодированный алюминий | Линза WA (STREET, PROM) | Алюминий | Кронштейн консоль Ø35mm - Ø66mm регулируемый +45° / -90° | 0,5-35 Гц, 5м/с2, 30 мин | IK10 | IK10 | от -40° до +45° | УХЛ1 | 0,083 | 60 | 268,797 | 1 301 852 | 862х180х102 | 1093х180х109 | 7,6 | 1 | 0,028 | 8,2 | 1 150 | 126 | 191 | #NULL! | #NULL! | #NULL! | #NULL! | #NULL! | #NULL! | #NULL! | #NULL! | #NULL! | #NULL! | #NULL! | #NULL! | 4 | #NULL! | #NULL! | #NULL! | #NULL! | #NULL! | #NULL! | #NULL! | #NULL! | #NULL! | 140 | #NULL! | #NULL! | #NULL! | #NULL! | #NULL! | #NULL! | #NULL! | #NULL! | #NULL! | #ПУСТО! | #ПУСТО! | #ПУСТО! | #ПУСТО! | #ПУСТО! | #NULL! | #NULL! | #NULL! | #NULL! | #NULL! | #NULL!
УТ000010570 | Уличный светильник TL-STREET 140 5К F3 WA | Спецзаказ | TL-STREET 140 5К F3 WA | STREET 140 F3 | Уличное освещение | 131,3 | 24 657 | 21 678 | 165,103 | 384 | WA (140°х87°) широкая осевая | 5 000 | 72 | 5 | Osram DURIS S5 GW PSLT33.PM 5000К | 100 000 | 1,4 | Нет | PHILIPS | Xitanium 150W 0.7A 230V I175 | 110B - 277B AC | 99B - 305B AC | 45 | 47 Гц - 63 Гц | 67 | СтепеньЗащитыСветильника | Да | Срабатывает при нагреве поверхности корпуса +90˚С | Нет | #NULL! | #NULL! | 4 кВ (L-N), 4 кВ (L-PE, N-PE) Acc.IEC61000-4-5 & ANSI C62.41, 2 Ohm | RU: Соответствует стандартам СТБ ЕН 55015-2006, ГОСТ Р 51317.3.2-2006, СТБ IEC 61000-3-3-2011, СТБ IEC 61547-2011 CE: Соответствует стандартам EN 55015:2013, EN 61547:2010, EN 61000-3-2:2015, EN 61000-3-3-2013 | RU: Соответствует стандартам CTB IEC 61347-1:2007 (ГОСТ Р МЭК 61347-1-2011); IEC 61347-2-13:2006 (ГОСТ Р МЭК 61347-2-13-2001) CE: Соответствует стандартам EN 61347-2-13-2015; EN 61347-1:2008+A1:2011+A2:2013 | Да | > 4 кВ АС | > 200 МОм | 1 | Да | 92% | ≥ 0,95 | 0,22 А | - | <0,7 мА | есть, восстанавливается автоматически | 117 | Анодированный алюминий | Линза WA (STREET, PROM) | Алюминий | Кронштейн консоль Ø35mm - Ø66mm регулируемый +45° / -90° | 0,5-35 Гц, 5м/с2, 30 мин | IK10 | IK10 | от -40° до +45° | УХЛ1 | 0,083 | 60 | 268,797 | 1 301 852 | 862х180х102 | 1093х180х109 | 7,6 | 1 | 0,028 | 8,2 | 1 150 | 126 | 191 | #NULL! | #NULL! | #NULL! | #NULL! | #NULL! | #NULL! | #NULL! | #NULL! | #NULL! | #NULL! | #NULL! | #NULL! | 4 | #NULL! | #NULL! | #NULL! | #NULL! | #NULL! | #NULL! | #NULL! | #NULL! | #NULL! | 140 | #NULL! | #NULL! | #NULL! | #NULL! | #NULL! | #NULL! | #NULL! | #NULL! | #NULL! | #ПУСТО! | #ПУСТО! | #ПУСТО! | #ПУСТО! | #ПУСТО! | #NULL! | #NULL! | #NULL! | #NULL! | #NULL! | #NULL!
УТ000010571 | Уличный светильник TL-STREET 140 5К DIM F3 WA | Спецзаказ | TL-STREET 140 5К DIM F3 WA | STREET 140 F3 | Уличное освещение | 131,3 | 24 657 | 21 678 | 165,103 | 384 | WA (140°х87°) широкая осевая | 5 000 | 72 | 5 | Osram DURIS S5 GW PSLT33.PM 5000К | 100 000 | 1,4 | Да | PHILIPS | Xitanium Dim 150W 0,7A 1-10V 230V I175 | 110B - 277B AC | 110B - 305B AC | 165 | 47 Гц - 63 Гц | 67 | СтепеньЗащитыСветильника | Да | Срабатывает при нагреве поверхности корпуса +85˚С происходит плавное снижение выходного тока блока питания. | Нет | #NULL! | #NULL! | 4 кВ (L-N), 4 кВ (L-PE, N-PE) Acc.IEC61000-4-5 & ANSI C62.41, 2 Ohm | RU: Соответствует стандартам СТБ ЕН 55015-2006, ГОСТ Р 51317.3.2-2006, СТБ IEC 61000-3-3-2011, СТБ IEC 61547-2011 CE: Соответствует стандартам EN 55015:2013, EN 61547:2010, EN 61000-3-2:2015, EN 61000-3-3-2013 | RU: Соответствует стандартам CTB IEC 61347-1:2007 (ГОСТ Р МЭК 61347-1-2011); IEC 61347-2-13:2006 (ГОСТ Р МЭК 61347-2-13-2001) CE: Соответствует стандартам EN 61347-2-13-2015; EN 61347-1:2008+A1:2011+A2:2013 | Да | > 4 кВ АС | > 200 МОм | 1 | Да | 92% | ≥ 0,95 | 0,76 А | - | <0,7 мА | есть, восстанавливается автоматически | 117 | Анодированный алюминий | Линза WA (STREET, PROM) | Алюминий | Кронштейн консоль Ø35mm - Ø66mm регулируемый +45° / -90° | 0,5-35 Гц, 5м/с2, 30 мин | IK10 | IK10 | от -40° до +45° | УХЛ1 | 0,083 | 60 | 268,797 | 1 301 852 | 862х180х102 | 1093х180х109 | 7,6 | 1 | 0,028 | 8,2 | 1 150 | 126 | 191 | #NULL! | #NULL! | #NULL! | #NULL! | #NULL! | #NULL! | #NULL! | #NULL! | #NULL! | #NULL! | #NULL! | #NULL! | 4 | #NULL! | #NULL! | #NULL! | #NULL! | #NULL! | #NULL! | #NULL! | #NULL! | #NULL! | 140 | #NULL! | #NULL! | #NULL! | #NULL! | #NULL! | #NULL! | #NULL! | #NULL! | #NULL! | #ПУСТО! | #ПУСТО! | #ПУСТО! | #ПУСТО! | #ПУСТО! | #NULL! | #NULL! | #NULL! | #NULL! | #NULL! | #NULL!
УТ000010572 | Уличный светильник TL-STREET 180 4К F3 WA | Спецзаказ | TL-STREET 180 4К F3 WA | STREET 180 F3 | Уличное освещение | 171,9 | 30 339 | 26 933 | 156,678 | 320 | WA (140°х87°) широкая осевая | 4 000 | 72 | ≤4 | Osram DURIS S5 GW PSLT33.PM 4000К | 100 000 | 1,4 | Да | PHILIPS | Xitanium LP 200W 0.5-1.5A S1 230V I195 | 202B - 254B AC | 85B - 305B AC | 175 | 47 Гц - 63 Гц | 67 | СтепеньЗащитыСветильника | Да | Срабатывает при нагреве поверхности корпуса +90˚С | Нет | #NULL! | #NULL! | 6 кВ (L-N), 10 кВ (L-PE, N-PE) Стандарт IEC61000-4-5 & ANSI C62.41 | RU: Соответствует стандартам СТБ ЕН 55015-2006, ГОСТ Р 51317.3.2-2006, СТБ IEC 61000-3-3-2011, СТБ IEC 61547-2011 CE: Соответствует стандартам EN 55015:2013, EN 61547:2010, EN 61000-3-2:2015, EN 61000-3-3-2013 | RU: Соответствует стандартам CTB IEC 61347-1:2007 (ГОСТ Р МЭК 61347-1-2011); IEC 61347-2-13:2006 (ГОСТ Р МЭК 61347-2-13-2001) CE: Соответствует стандартам EN 61347-2-13-2015; EN 61347-1:2008+A1:2011+A2:2013 | Да | > 4 кВ АС | > 200 МОм | 1 | Да | ≤ 93% | ≥ 0,95 | 0,83 А | - | <0,7 мА | есть, восстанавливается автоматически | 175 | Анодированный алюминий | Линза WA (STREET, PROM) | Алюминий | Кронштейн консоль Ø35mm - Ø66mm регулируемый +45° / -90° | 0,5-35 Гц, 5м/с2, 30 мин | IK10 | IK10 | от -40° до +45° | УХЛ1 | 0,087 | 60 | 351,914 | 1 301 852 | 862х180х102 | 1093х180х109 | 7,6 | 1 | 0,028 | 8,2 | 1 150 | 126 | 191 | #NULL! | #NULL! | #NULL! | #NULL! | #NULL! | #NULL! | #NULL! | #NULL! | #NULL! | #NULL! | #NULL! | #NULL! | 4 | #NULL! | #NULL! | #NULL! | #NULL! | #NULL! | #NULL! | #NULL! | #NULL! | #NULL! | 180 | #NULL! | #NULL! | #NULL! | #NULL! | #NULL! | #NULL! | #NULL! | #NULL! | #NULL! | #ПУСТО! | #ПУСТО! | #ПУСТО! | #ПУСТО! | #ПУСТО! | #NULL! | #NULL! | #NULL! | #NULL! | #NULL! | #NULL!
УТ000010573 | Уличный светильник TL-STREET 180 4К DIM F3 WA | Спецзаказ | TL-STREET 180 4К DIM F3 WA | STREET 180 F3 | Уличное освещение | 171,9 | 30 339 | 26 933 | 156,678 | 320 | WA (140°х87°) широкая осевая | 4 000 | 72 | ≤4 | Osram DURIS S5 GW PSLT33.PM 4000К | 100 000 | 1,4 | Да | PHILIPS | Xitanium LP 200W 0.5-1.5A S1 230V I195 | 202B - 254B AC | 85B - 305B AC | 175 | 47 Гц - 63 Гц | 67 | СтепеньЗащитыСветильника | Да | Срабатывает при нагреве поверхности корпуса +90˚С | Нет | #NULL! | #NULL! | 6 кВ (L-N), 10 кВ (L-PE, N-PE) Стандарт IEC61000-4-5 & ANSI C62.41 | RU: Соответствует стандартам СТБ ЕН 55015-2006, ГОСТ Р 51317.3.2-2006, СТБ IEC 61000-3-3-2011, СТБ IEC 61547-2011 CE: Соответствует стандартам EN 55015:2013, EN 61547:2010, EN 61000-3-2:2015, EN 61000-3-3-2013 | RU: Соответствует стандартам CTB IEC 61347-1:2007 (ГОСТ Р МЭК 61347-1-2011); IEC 61347-2-13:2006 (ГОСТ Р МЭК 61347-2-13-2001) CE: Соответствует стандартам EN 61347-2-13-2015; EN 61347-1:2008+A1:2011+A2:2013 | Да | > 4 кВ АС | > 200 МОм | 1 | Да | ≤ 93% | ≥ 0,95 | 0,83 А | - | <0,7 мА | есть, восстанавливается автоматически | 175 | Анодированный алюминий | Линза WA (STREET, PROM) | Алюминий | Кронштейн консоль Ø35mm - Ø66mm регулируемый +45° / -90° | 0,5-35 Гц, 5м/с2, 30 мин | IK10 | IK10 | от -40° до +45° | УХЛ1 | 0,087 | 60 | 351,914 | 1 301 852 | 862х180х102 | 1093х180х109 | 7,6 | 1 | 0,028 | 8,2 | 1 150 | 126 | 191 | #NULL! | #NULL! | #NULL! | #NULL! | #NULL! | #NULL! | #NULL! | #NULL! | #NULL! | #NULL! | #NULL! | #NULL! | 4 | #NULL! | #NULL! | #NULL! | #NULL! | #NULL! | #NULL! | #NULL! | #NULL! | #NULL! | 180 | #NULL! | #NULL! | #NULL! | #NULL! | #NULL! | #NULL! | #NULL! | #NULL! | #NULL! | #ПУСТО! | #ПУСТО! | #ПУСТО! | #ПУСТО! | #ПУСТО! | #NULL! | #NULL! | #NULL! | #NULL! | #NULL! | #NULL!
УТ000010574 | Уличный светильник TL-STREET 180 5К F3 WA | Спецзаказ | TL-STREET 180 5К F3 WA | STREET 180 F3 | Уличное освещение | 171,9 | 30 339 | 26 933 | 156,678 | 320 | WA (140°х87°) широкая осевая | 5 000 | 72 | ≤4 | Osram DURIS S5 GW PSLT33.PM 5000К | 100 000 | 1,4 | Да | PHILIPS | Xitanium LP 200W 0.5-1.5A S1 230V I195 | 202B - 254B AC | 85B - 305B AC | 175 | 47 Гц - 63 Гц | 67 | СтепеньЗащитыСветильника | Да | Срабатывает при нагреве поверхности корпуса +90˚С | Нет | #NULL! | #NULL! | 6 кВ (L-N), 10 кВ (L-PE, N-PE) Стандарт IEC61000-4-5 & ANSI C62.41 | RU: Соответствует стандартам СТБ ЕН 55015-2006, ГОСТ Р 51317.3.2-2006, СТБ IEC 61000-3-3-2011, СТБ IEC 61547-2011 CE: Соответствует стандартам EN 55015:2013, EN 61547:2010, EN 61000-3-2:2015, EN 61000-3-3-2013 | RU: Соответствует стандартам CTB IEC 61347-1:2007 (ГОСТ Р МЭК 61347-1-2011); IEC 61347-2-13:2006 (ГОСТ Р МЭК 61347-2-13-2001) CE: Соответствует стандартам EN 61347-2-13-2015; EN 61347-1:2008+A1:2011+A2:2013 | Да | > 4 кВ АС | > 200 МОм | 1 | Да | ≤ 93% | ≥ 0,95 | 0,83 А | - | <0,7 мА | есть, восстанавливается автоматически | 117 | Анодированный алюминий | Линза WA (STREET, PROM) | Алюминий | Кронштейн консоль Ø35mm - Ø66mm регулируемый +45° / -90° | 0,5-35 Гц, 5м/с2, 30 мин | IK10 | IK10 | от -40° до +45° | УХЛ1 | 0,087 | 60 | 351,914 | 1 301 852 | 862х180х102 | 1093х180х109 | 7,6 | 1 | 0,028 | 8,2 | 1 150 | 126 | 191 | #NULL! | #NULL! | #NULL! | #NULL! | #NULL! | #NULL! | #NULL! | #NULL! | #NULL! | #NULL! | #NULL! | #NULL! | 4 | #NULL! | #NULL! | #NULL! | #NULL! | #NULL! | #NULL! | #NULL! | #NULL! | #NULL! | 180 | #NULL! | #NULL! | #NULL! | #NULL! | #NULL! | #NULL! | #NULL! | #NULL! | #NULL! | #ПУСТО! | #ПУСТО! | #ПУСТО! | #ПУСТО! | #ПУСТО! | #NULL! | #NULL! | #NULL! | #NULL! | #NULL! | #NULL!
УТ000010575 | Уличный светильник TL-STREET 180 5К DIM F3 WA | Спецзаказ | TL-STREET 180 5К DIM F3 WA | STREET 180 F3 | Уличное освещение | 171,9 | 30 339 | 26 933 | 156,678 | 320 | WA (140°х87°) широкая осевая | 5 000 | 72 | ≤4 | Osram DURIS S5 GW PSLT33.PM 5000К | 100 000 | 1,4 | Да | PHILIPS | Xitanium LP 200W 0.5-1.5A S1 230V I195 | 202B - 254B AC | 85B - 305B AC | 175 | 47 Гц - 63 Гц | 67 | СтепеньЗащитыСветильника | Да | Срабатывает при нагреве поверхности корпуса +90˚С | Нет | #NULL! | #NULL! | 6 кВ (L-N), 10 кВ (L-PE, N-PE) Стандарт IEC61000-4-5 & ANSI C62.41 | RU: Соответствует стандартам СТБ ЕН 55015-2006, ГОСТ Р 51317.3.2-2006, СТБ IEC 61000-3-3-2011, СТБ IEC 61547-2011 CE: Соответствует стандартам EN 55015:2013, EN 61547:2010, EN 61000-3-2:2015, EN 61000-3-3-2013 | RU: Соответствует стандартам CTB IEC 61347-1:2007 (ГОСТ Р МЭК 61347-1-2011); IEC 61347-2-13:2006 (ГОСТ Р МЭК 61347-2-13-2001) CE: Соответствует стандартам EN 61347-2-13-2015; EN 61347-1:2008+A1:2011+A2:2013 | Да | > 4 кВ АС | > 200 МОм | 1 | Да | ≤ 93% | ≥ 0,95 | 0,83 А | - | <0,7 мА | есть, восстанавливается автоматически | 117 | Анодированный алюминий | Линза WA (STREET, PROM) | Алюминий | Кронштейн консоль Ø35mm - Ø66mm регулируемый +45° / -90° | 0,5-35 Гц, 5м/с2, 30 мин | IK10 | IK10 | от -40° до +45° | УХЛ1 | 0,087 | 60 | 351,914 | 1 301 852 | 862х180х102 | 1093х180х109 | 7,6 | 1 | 0,028 | 8,2 | 1 150 | 126 | 191 | #NULL! | #NULL! | #NULL! | #NULL! | #NULL! | #NULL! | #NULL! | #NULL! | #NULL! | #NULL! | #NULL! | #NULL! | 4 | #NULL! | #NULL! | #NULL! | #NULL! | #NULL! | #NULL! | #NULL! | #NULL! | #NULL! | 180 | #NULL! | #NULL! | #NULL! | #NULL! | #NULL! | #NULL! | #NULL! | #NULL! | #NULL! | #ПУСТО! | #ПУСТО! | #ПУСТО! | #ПУСТО! | #ПУСТО! | #NULL! | #NULL! | #NULL! | #NULL! | #NULL! | #NULL!
УТ000010576 | Уличный светильник TL-STREET 210 4К F3 WA | Спецзаказ | TL-STREET 210 4К F3 WA | STREET 210 F3 | Уличное освещение | 205,2 | 36 066 | 32 017 | 156,028 | 384 | WA (140°х87°) широкая осевая | 4 000 | 72 | ≤4 | Osram DURIS S5 GW PSLT33.PM 4000К | 100 000 | 1,4 | Да | PHILIPS | Xitanium LP 200W 0.5-1.5A S1 230V I195 | 202B - 254B AC | 85B - 305B AC | 208 | 47 Гц - 63 Гц | 67 | СтепеньЗащитыСветильника | Да | Срабатывает при нагреве поверхности корпуса +90˚С | Нет | #NULL! | #NULL! | 6 кВ (L-N), 10 кВ (L-PE, N-PE) Стандарт IEC61000-4-5 & ANSI C62.41 | RU: Соответствует стандартам СТБ ЕН 55015-2006, ГОСТ Р 51317.3.2-2006, СТБ IEC 61000-3-3-2011, СТБ IEC 61547-2011 CE: Соответствует стандартам EN 55015:2013, EN 61547:2010, EN 61000-3-2:2015, EN 61000-3-3-2013 | RU: Соответствует стандартам CTB IEC 61347-1:2007 (ГОСТ Р МЭК 61347-1-2011); IEC 61347-2-13:2006 (ГОСТ Р МЭК 61347-2-13-2001) CE: Соответствует стандартам EN 61347-2-13-2015; EN 61347-1:2008+A1:2011+A2:2013 | Да | > 4 кВ АС | > 200 МОм | 1 | Да | ≤ 93% | ≥ 0,95 | 0,96 А | - | <0,7 мА | есть, восстанавливается автоматически | 175 | Анодированный алюминий | Линза WA (STREET, PROM) | Алюминий | Кронштейн консоль Ø35mm - Ø66mm регулируемый +45° / -90° | 0,5-35 Гц, 5м/с2, 30 мин | IK10 | IK10 | от -40° до +45° | УХЛ1 | 0,087 | 60 | 420,085 | 1 301 852 | 862х180х102 | 1093х180х109 | 7,6 | 1 | 0,028 | 8,2 | 1 150 | 126 | 191 | #NULL! | #NULL! | #NULL! | #NULL! | #NULL! | #NULL! | #NULL! | #NULL! | #NULL! | #NULL! | #NULL! | #NULL! | 4 | #NULL! | #NULL! | #NULL! | #NULL! | #NULL! | #NULL! | #NULL! | #NULL! | #NULL! | 210 | #NULL! | #NULL! | #NULL! | #NULL! | #NULL! | #NULL! | #NULL! | #NULL! | #NULL! | #ПУСТО! | #ПУСТО! | #ПУСТО! | #ПУСТО! | #ПУСТО! | #NULL! | #NULL! | #NULL! | #NULL! | #NULL! | #NULL!
УТ000010577 | Уличный светильник TL-STREET 210 4К DIM F3 WA | Спецзаказ | TL-STREET 210 4К DIM F3 WA | STREET 210 F3 | Уличное освещение | 205,2 | 36 066 | 32 017 | 156,028 | 384 | WA (140°х87°) широкая осевая | 4 000 | 72 | ≤4 | Osram DURIS S5 GW PSLT33.PM 4000К | 100 000 | 1,4 | Да | PHILIPS | Xitanium LP 200W 0.5-1.5A S1 230V I195 | 202B - 254B AC | 85B - 305B AC | 208 | 47 Гц - 63 Гц | 67 | СтепеньЗащитыСветильника | Да | Срабатывает при нагреве поверхности корпуса +90˚С | Нет | #NULL! | #NULL! | 6 кВ (L-N), 10 кВ (L-PE, N-PE) Стандарт IEC61000-4-5 & ANSI C62.41 | RU: Соответствует стандартам СТБ ЕН 55015-2006, ГОСТ Р 51317.3.2-2006, СТБ IEC 61000-3-3-2011, СТБ IEC 61547-2011 CE: Соответствует стандартам EN 55015:2013, EN 61547:2010, EN 61000-3-2:2015, EN 61000-3-3-2013 | RU: Соответствует стандартам CTB IEC 61347-1:2007 (ГОСТ Р МЭК 61347-1-2011); IEC 61347-2-13:2006 (ГОСТ Р МЭК 61347-2-13-2001) CE: Соответствует стандартам EN 61347-2-13-2015; EN 61347-1:2008+A1:2011+A2:2013 | Да | > 4 кВ АС | > 200 МОм | 1 | Да | ≤ 93% | ≥ 0,95 | 0,96 А | - | <0,7 мА | есть, восстанавливается автоматически | 175 | Анодированный алюминий | Линза WA (STREET, PROM) | Алюминий | Кронштейн консоль Ø35mm - Ø66mm регулируемый +45° / -90° | 0,5-35 Гц, 5м/с2, 30 мин | IK10 | IK10 | от -40° до +45° | УХЛ1 | 0,087 | 60 | 420,085 | 1 301 852 | 862х180х102 | 1093х180х109 | 7,6 | 1 | 0,028 | 8,2 | 1 150 | 126 | 191 | #NULL! | #NULL! | #NULL! | #NULL! | #NULL! | #NULL! | #NULL! | #NULL! | #NULL! | #NULL! | #NULL! | #NULL! | 4 | #NULL! | #NULL! | #NULL! | #NULL! | #NULL! | #NULL! | #NULL! | #NULL! | #NULL! | 210 | #NULL! | #NULL! | #NULL! | #NULL! | #NULL! | #NULL! | #NULL! | #NULL! | #NULL! | #ПУСТО! | #ПУСТО! | #ПУСТО! | #ПУСТО! | #ПУСТО! | #NULL! | #NULL! | #NULL! | #NULL! | #NULL! | #NULL!
УТ000010578 | Уличный светильник TL-STREET 210 5К F3 WA | Спецзаказ | TL-STREET 210 5К F3 WA | STREET 210 F3 | Уличное освещение | 205,2 | 36 066 | 32 017 | 156,028 | 384 | WA (140°х87°) широкая осевая | 4 000 | 72 | ≤4 | Osram DURIS S5 GW PSLT33.PM 4000К | 100 000 | 1,4 | Да | PHILIPS | Xitanium LP 200W 0.5-1.5A S1 230V I195 | 202B - 254B AC | 85B - 305B AC | 208 | 47 Гц - 63 Гц | 67 | СтепеньЗащитыСветильника | Да | Срабатывает при нагреве поверхности корпуса +90˚С | Нет | #NULL! | #NULL! | 6 кВ (L-N), 10 кВ (L-PE, N-PE) Стандарт IEC61000-4-5 & ANSI C62.41 | RU: Соответствует стандартам СТБ ЕН 55015-2006, ГОСТ Р 51317.3.2-2006, СТБ IEC 61000-3-3-2011, СТБ IEC 61547-2011 CE: Соответствует стандартам EN 55015:2013, EN 61547:2010, EN 61000-3-2:2015, EN 61000-3-3-2013 | RU: Соответствует стандартам CTB IEC 61347-1:2007 (ГОСТ Р МЭК 61347-1-2011); IEC 61347-2-13:2006 (ГОСТ Р МЭК 61347-2-13-2001) CE: Соответствует стандартам EN 61347-2-13-2015; EN 61347-1:2008+A1:2011+A2:2013 | Да | > 4 кВ АС | > 200 МОм | 1 | Да | ≤ 93% | ≥ 0,95 | 0,96 А | - | <0,7 мА | есть, восстанавливается автоматически | 175 | Анодированный алюминий | Линза WA (STREET, PROM) | Алюминий | Кронштейн консоль Ø35mm - Ø66mm регулируемый +45° / -90° | 0,5-35 Гц, 5м/с2, 30 мин | IK10 | IK10 | от -40° до +45° | УХЛ1 | 0,087 | 60 | 420,085 | 1 301 852 | 862х180х102 | 1093х180х109 | 7,6 | 1 | 0,028 | 8,2 | 1 150 | 126 | 191 | #NULL! | #NULL! | #NULL! | #NULL! | #NULL! | #NULL! | #NULL! | #NULL! | #NULL! | #NULL! | #NULL! | #NULL! | 4 | #NULL! | #NULL! | #NULL! | #NULL! | #NULL! | #NULL! | #NULL! | #NULL! | #NULL! | 210 | #NULL! | #NULL! | #NULL! | #NULL! | #NULL! | #NULL! | #NULL! | #NULL! | #NULL! | #ПУСТО! | #ПУСТО! | #ПУСТО! | #ПУСТО! | #ПУСТО! | #NULL! | #NULL! | #NULL! | #NULL! | #NULL! | #NULL!
УТ000010579 | Уличный светильник TL-STREET 210 5К DIM F3 WA | Спецзаказ | TL-STREET 210 5К DIM F3 WA | STREET 210 F3 | Уличное освещение | 205,2 | 36 066 | 32 017 | 156,028 | 384 | WA (140°х87°) широкая осевая | 4 000 | 72 | ≤4 | Osram DURIS S5 GW PSLT33.PM 4000К | 100 000 | 1,4 | Да | PHILIPS | Xitanium LP 200W 0.5-1.5A S1 230V I195 | 202B - 254B AC | 85B - 305B AC | 208 | 47 Гц - 63 Гц | 67 | СтепеньЗащитыСветильника | Да | Срабатывает при нагреве поверхности корпуса +90˚С | Нет | #NULL! | #NULL! | 6 кВ (L-N), 10 кВ (L-PE, N-PE) Стандарт IEC61000-4-5 & ANSI C62.41 | RU: Соответствует стандартам СТБ ЕН 55015-2006, ГОСТ Р 51317.3.2-2006, СТБ IEC 61000-3-3-2011, СТБ IEC 61547-2011 CE: Соответствует стандартам EN 55015:2013, EN 61547:2010, EN 61000-3-2:2015, EN 61000-3-3-2013 | RU: Соответствует стандартам CTB IEC 61347-1:2007 (ГОСТ Р МЭК 61347-1-2011); IEC 61347-2-13:2006 (ГОСТ Р МЭК 61347-2-13-2001) CE: Соответствует стандартам EN 61347-2-13-2015; EN 61347-1:2008+A1:2011+A2:2013 | Да | > 4 кВ АС | > 200 МОм | 1 | Да | ≤ 93% | ≥ 0,95 | 0,96 А | - | <0,7 мА | есть, восстанавливается автоматически | 175 | Анодированный алюминий | Линза WA (STREET, PROM) | Алюминий | Кронштейн консоль Ø35mm - Ø66mm регулируемый +45° / -90° | 0,5-35 Гц, 5м/с2, 30 мин | IK10 | IK10 | от -40° до +45° | УХЛ1 | 0,087 | 60 | 420,085 | 1 301 852 | 862х180х102 | 1093х180х109 | 7,6 | 1 | 0,028 | 8,2 | 1 150 | 126 | 191 | #NULL! | #NULL! | #NULL! | #NULL! | #NULL! | #NULL! | #NULL! | #NULL! | #NULL! | #NULL! | #NULL! | #NULL! | 4 | #NULL! | #NULL! | #NULL! | #NULL! | #NULL! | #NULL! | #NULL! | #NULL! | #NULL! | 210 | #NULL! | #NULL! | #NULL! | #NULL! | #NULL! | #NULL! | #NULL! | #NULL! | #NULL! | #ПУСТО! | #ПУСТО! | #ПУСТО! | #ПУСТО! | #ПУСТО! | #NULL! | #NULL! | #NULL! | #NULL! | #NULL! | #NULL!
УТ000010407 | ПРОМЫШЛЕННЫЙ СВЕТИЛЬНИК TL-PROM-150х1-4K DIM (Д) | Спецзаказ | TL-PROM-150х1-4K DIM (Д) | PROM 150x1 | Промышленное освещение | 141,6 | 19 980 | 17 838 | 125,975 | 120 | D (120°) косинусная | 4 000 | 72 | ≤ 1% | Osram DURIS S5 GW PSLT33.PM 4000К | 100 000 | 1,5 | Нет | Аргос-Электрон | ИПС 50-350Т IP20 0105 | 176 - 264 B AC | 158 - 290 B AC | 56 | 47 ~ 63 Гц | 67 | СтепеньЗащитыСветильника | Нет | отсутствует | Да | #NULL! | #NULL! | 1 кВ (L-N), 2 кВ (L-PE, N-PE) | Соответствует ТР ТС 020/2011 "Электромагнитная совместимость технических средств" | Соответствует ТР ТС 004/2011 "О безопасности низковольтного оборудования" | Да | > 1,5 кВ АС | вход-выход > 200 МОм; вход-земля > 200 МОм; выход-земля > 200 МОм | 1 | Да | ≥88.0% | ≥0.98 | 0,24 А | #NULL! | #NULL! | Восстанавливается | 175 | Анодированный алюминий | 1-0-Д-С5 (APS, STREET, PROM - D120) | Алюминий | Универсальное (кронштейн/кольцо) | 0,5-35 Гц, 5м/с2, 30 мин | IK10 | IK10 | от -40° до +40° | УХЛ1 | 0,108 | 60 | 289,884 | 615 300 | 1093х165х138 | #NULL! | 4,6 | 1 | 0,014 | 4,8 | 1 160 | 70 | 175 | #NULL! | #NULL! | #NULL! | #NULL! | #NULL! | #NULL! | #NULL! | #NULL! | #NULL! | #NULL! | #NULL! | #NULL! | 4 | #NULL! | #NULL! | #NULL! | #NULL! | #NULL! | #NULL! | #NULL! | #NULL! | #NULL! | 150 | #NULL! | #NULL! | #NULL! | #NULL! | #NULL! | #NULL! | #NULL! | #NULL! | #NULL! | #ПУСТО! | #ПУСТО! | #ПУСТО! | #ПУСТО! | #ПУСТО! | #NULL! | #NULL! | #NULL! | #NULL! | #NULL! | #NULL!
УТ000010641 | ПРОМЫШЛЕННЫЙ СВЕТИЛЬНИК TL-PROM 1 PR Plus 5K K50 Ех | Серия | TL-PROM 1 PR Plus 5К К50 Ex | PROM 1 PR Plus | Взрывозащищенное освещение | 44,8 | 7 651 | 6 792 | 151,607 | 80 | К (40°) концентрированная | 5 000 | 72 | ≤ 1% | Osram DURIS S5 GW PSLT33.PM 5000К | 100 000 | 1,5 | Нет | Аргос-Электрон | ИПС 60-700Т IP67 1000 | 176 - 264B AC | 158 - 290B AC | 68 | 47 ~ 63 Гц | 67 | СтепеньЗащитыСветильника | Да | Отсутствует | Да | #NULL! | #NULL! | 4 кВ (L-N), 6 кВ (L-PE, N-PE) | Соответствует ТР ТС 020/2011 "Электромагнитная совместимость технических средств" | Соответствует ТР ТС 004/2011 "О безопасности низковольтного оборудования" | Да | > 1,5 кВ АС | вход-выход > 200 МОм; вход-земля > 200 МОм; выход-земля > 200 МОм | 1 | Да | ≥90.0% | ≥0.95 | 0,3 А | #NULL! | #NULL! | Восстанавливается | 117 | Анодированный алюминий | Линза TL-Lens Industrial Square 40 | Алюминий | Поворотная скоба (угол наклона 0°-180°) | 0,5-35 Гц, 5м/с2, 30 мин | IK10 | IK10 | от -40° до +40° | УХЛ1 | 0,09 | 60 | 91,715 | 285 636 | 223х150х68 | 267х173х80 | 3,2 | 1 | 0,009 | 3,4 | 470 | 100 | 185 | 2Ex nС IIС T6 Х, Ex mb IIIC T85 ˚С Db Х | #NULL! | #NULL! | #NULL! | #NULL! | #NULL! | #NULL! | #NULL! | #NULL! | #NULL! | #NULL! | #NULL! | 4 | #NULL! | #NULL! | #NULL! | #NULL! | #NULL! | #NULL! | #NULL! | #NULL! | #NULL! | 50 | #NULL! | #NULL! | #NULL! | #NULL! | #NULL! | #NULL! | #NULL! | #NULL! | #NULL! | https://tl-led.ru/storage/products/files/4/УТ000010641/main_image_TL-PROM 50 PR FL Lens_EX.jpg | https://tl-led.ru/storage/products/files/4/УТ000010641/package_dimensions_Box_Ex-01.jpg | #ПУСТО! | https://tl-led.ru/storage/products/files/4/УТ000010641/illuminator_dimensions_50 EX.jpg | https://tl-led.ru/storage/products/files/4/УТ000010641/kss_K40.jpg | #NULL! | #NULL! | #NULL! | #NULL! | #NULL! | #NULL!
УТ000010640 | ПРОМЫШЛЕННЫЙ СВЕТИЛЬНИК TL-PROM 1 PR Plus 5K K30 Ех | Серия | TL-PROM 1 PR Plus 5К К30 Ex | PROM 1 PR Plus | Взрывозащищенное освещение | 44,8 | 7 651 | 6 693 | 149,397 | 80 | К (30°) концентрированная | 5 000 | 72 | ≤ 1% | Osram DURIS S5 GW PSLT33.PM 5000К | 100 000 | 1,5 | Нет | Аргос-Электрон | ИПС 60-700Т IP67 1000 | 176 - 264B AC | 158 - 290B AC | 68 | 47 ~ 63 Гц | 67 | СтепеньЗащитыСветильника | Да | Отсутствует | Да | #NULL! | #NULL! | 4 кВ (L-N), 6 кВ (L-PE, N-PE) | Соответствует ТР ТС 020/2011 "Электромагнитная совместимость технических средств" | Соответствует ТР ТС 004/2011 "О безопасности низковольтного оборудования" | Да | > 1,5 кВ АС | вход-выход > 200 МОм; вход-земля > 200 МОм; выход-земля > 200 МОм | 1 | Да | ≥90.0% | ≥0.95 | 0,3 А | #NULL! | #NULL! | Восстанавливается | 117 | Анодированный алюминий | Линза TL-Lens Industrial Square 30 | Алюминий | Поворотная скоба (угол наклона 0°-180°) | 0,5-35 Гц, 5м/с2, 30 мин | IK10 | IK10 | от -40° до +40° | УХЛ1 | 0,091 | 60 | 91,715 | 285 636 | 223х150х68 | 267х173х80 | 3,2 | 1 | 0,009 | 3,4 | 470 | 100 | 185 | 2Ex nС IIС T6 Х, Ex mb IIIC T85 ˚С Db Х | #NULL! | #NULL! | #NULL! | #NULL! | #NULL! | #NULL! | #NULL! | #NULL! | #NULL! | #NULL! | #NULL! | 4 | #NULL! | #NULL! | #NULL! | #NULL! | #NULL! | #NULL! | #NULL! | #NULL! | #NULL! | 50 | #NULL! | #NULL! | #NULL! | #NULL! | #NULL! | #NULL! | #NULL! | #NULL! | #NULL! | https://tl-led.ru/storage/products/files/4/УТ000010640/main_image_TL-PROM 50 PR FL Lens_EX.jpg | https://tl-led.ru/storage/products/files/4/УТ000010640/package_dimensions_Box_Ex-01.jpg | #ПУСТО! | https://tl-led.ru/storage/products/files/4/УТ000010640/illuminator_dimensions_50 EX.jpg | https://tl-led.ru/storage/products/files/4/УТ000010640/kss_K30.jpg | #NULL! | #NULL! | #NULL! | #NULL! | #NULL! | #NULL!
УТ000010642 | ПРОМЫШЛЕННЫЙ СВЕТИЛЬНИК TL-PROM 2 PR Plus 5K K30 Ех | Серия | TL-PROM 2 PR Plus 5К К30 Ex | PROM 2 PR Plus | Взрывозащищенное освещение | 88,4 | 15 063 | 13 211 | 149,446 | 160 | К (30°) концентрированная | 5 000 | 72 | ≤ 1% | Osram DURIS S5 GW PSLT33.PM 5000К | 100 000 | 1,5 | Нет | Аргос-Электрон | ИПС 120-700Т IP67 4300 | 176 ~ 264 B AC | 158 ~ 290 B AC | 130 | 47 ~ 63 Гц | 67 | СтепеньЗащитыСветильника | Да | Есть | Да | #NULL! | #NULL! | 4 кВ (L-N), 6 кВ (L-PE, N-PE) | Соответствует ТР ТС 020/2011 "Электромагнитная совместимость технических средств" | Соответствует ТР ТС 004/2011 "О безопасности низковольтного оборудования" | Да | > 1,5 кВ АС | вход-выход > 200 МОм; вход-земля > 200 МОм; выход-земля > 200 МОм | 1 | Да | ≥92.0% | ≥0.98 | 0,56 А | #NULL! | #NULL! | Восстанавливается | 117 | Анодированный алюминий | Линза TL-Lens Industrial Square 30 | Алюминий | Поворотная скоба (угол наклона 0°-180°) | 0,5-35 Гц, 5м/с2, 30 мин | IK10 | IK10 | от -40° до +40° | УХЛ1 | 0,091 | 60 | 180,972 | 549 786 | 423х150х68 | 500х185х100 | 4,7 | 1 | 0,009 | 4,9 | 470 | 100 | 185 | 2Ex nС IIС T6 Х, Ex mb IIIC T85 ˚С Db Х | #NULL! | #NULL! | #NULL! | #NULL! | #NULL! | #NULL! | #NULL! | #NULL! | #NULL! | #NULL! | #NULL! | 4 | #NULL! | #NULL! | #NULL! | #NULL! | #NULL! | #NULL! | #NULL! | #NULL! | #NULL! | 100 | #NULL! | #NULL! | #NULL! | #NULL! | #NULL! | #NULL! | #NULL! | #NULL! | #NULL! | https://tl-led.ru/storage/products/files/4/УТ000010642/main_image_TL-PROM 100 PR FL_Lens_EX.jpg | https://tl-led.ru/storage/products/files/4/УТ000010642/package_dimensions_2022.jpg | #ПУСТО! | https://tl-led.ru/storage/products/files/4/УТ000010642/illuminator_dimensions_100 EX.jpg | https://tl-led.ru/storage/products/files/4/УТ000010642/kss_K30.jpg | #NULL! | #NULL! | #NULL! | #NULL! | #NULL! | #NULL!
УТ000010643 | ПРОМЫШЛЕННЫЙ СВЕТИЛЬНИК TL-PROM 2 PR Plus 5K K50 Ех | Серия | TL-PROM 2 PR Plus 5К К50 Ex | PROM 2 PR Plus | Взрывозащищенное освещение | 85 | 15 063 | 12 884 | 151,576 | 160 | К (50°) концентрированная | 5 000 | 72 | ≤ 1% | Osram DURIS S5 GW PSLT33.PM 5000К | 100 000 | 1,5 | Нет | Аргос-Электрон | ИПС 120-700Т IP67 4300 | 176 ~ 264 B AC | 158 ~ 290 B AC | 130 | 47 ~ 63 Гц | 67 | СтепеньЗащитыСветильника | Да | Есть | Да | #NULL! | #NULL! | 4 кВ (L-N), 6 кВ (L-PE, N-PE) | Соответствует ТР ТС 020/2011 "Электромагнитная совместимость технических средств" | Соответствует ТР ТС 004/2011 "О безопасности низковольтного оборудования" | Да | > 1,5 кВ АС | вход-выход > 200 МОм; вход-земля > 200 МОм; выход-земля > 200 МОм | 1 | Да | ≥92.0% | ≥0.98 | 0,56 А | #NULL! | #NULL! | Восстанавливается | 117 | Анодированный алюминий | Линза TL-Lens Industrial Square 50 | Алюминий | Поворотная скоба (угол наклона 0°-180°) | 0,5-35 Гц, 5м/с2, 30 мин | IK10 | IK10 | от -40° до +40° | УХЛ1 | 0,09 | 60 | 174,012 | 549 786 | 423х150х68 | 500х185х100 | 4,7 | 1 | 0,009 | 4,9 | 470 | 100 | 185 | 2Ex nС IIС T6 Х, Ex mb IIIC T85 ˚С Db Х | #NULL! | #NULL! | #NULL! | #NULL! | #NULL! | #NULL! | #NULL! | #NULL! | #NULL! | #NULL! | #NULL! | 4 | #NULL! | #NULL! | #NULL! | #NULL! | #NULL! | #NULL! | #NULL! | #NULL! | #NULL! | 100 | #NULL! | #NULL! | #NULL! | #NULL! | #NULL! | #NULL! | #NULL! | #NULL! | #NULL! | https://tl-led.ru/storage/products/files/4/УТ000010643/main_image_TL-PROM 100 PR FL_Lens_EX.jpg | https://tl-led.ru/storage/products/files/4/УТ000010643/package_dimensions_2022.jpg | #ПУСТО! | https://tl-led.ru/storage/products/files/4/УТ000010643/illuminator_dimensions_100 EX.jpg | https://tl-led.ru/storage/products/files/4/УТ000010643/kss_K50.jpg | #NULL! | #NULL! | #NULL! | #NULL! | #NULL! | #NULL!
УТ000010406 | ПРОМЫШЛЕННЫЙ СВЕТИЛЬНИК TL-PROM-150х1-5K DIM (Д) | Спецзаказ | TL-PROM-150х1-5K DIM (Д) | PROM 150x1 | Промышленное освещение | 141,6 | 19 980 | 17 838 | 125,975 | 120 | D (120°) косинусная | 5 000 | 72 | ≤ 1% | Osram DURIS S5 GW PSLT33.PM 5000К | 100 000 | 1,5 | Нет | Аргос-Электрон | ИПС 50-350Т IP20 0105 | 176 - 264 B AC | 158 - 290 B AC | 56 | 47 ~ 63 Гц | 67 | СтепеньЗащитыСветильника | Нет | отсутствует | Да | #NULL! | #NULL! | 1 кВ (L-N), 2 кВ (L-PE, N-PE) | Соответствует ТР ТС 020/2011 "Электромагнитная совместимость технических средств" | Соответствует ТР ТС 004/2011 "О безопасности низковольтного оборудования" | Да | > 1,5 кВ АС | вход-выход > 200 МОм; вход-земля > 200 МОм; выход-земля > 200 МОм | 1 | Да | ≥88.0% | ≥0.98 | 0,24 А | #NULL! | #NULL! | Восстанавливается | 117 | Анодированный алюминий | 1-0-Д-С5 (APS, STREET, PROM - D120) | Алюминий | Универсальное (кронштейн/кольцо) | 0,5-35 Гц, 5м/с2, 30 мин | IK10 | IK10 | от -40° до +40° | УХЛ1 | 0,108 | 60 | 289,884 | 615 300 | 1093х165х138 | #NULL! | 4,6 | 1 | 0,014 | 4,8 | 1 160 | 70 | 175 | #NULL! | #NULL! | #NULL! | #NULL! | #NULL! | #NULL! | #NULL! | #NULL! | #NULL! | #NULL! | #NULL! | #NULL! | 4 | #NULL! | #NULL! | #NULL! | #NULL! | #NULL! | #NULL! | #NULL! | #NULL! | #NULL! | 150 | #NULL! | #NULL! | #NULL! | #NULL! | #NULL! | #NULL! | #NULL! | #NULL! | #NULL! | #ПУСТО! | #ПУСТО! | #ПУСТО! | #ПУСТО! | #ПУСТО! | #NULL! | #NULL! | #NULL! | #NULL! | #NULL! | #NULL!
УТ000010635 | Кронштейн регулируемый консольный КРК F2 | Серия | #NULL! | #NULL! | #NULL! | #NULL! | #NULL! | #NULL! | #NULL! | #NULL! | #NULL! | #NULL! | #NULL! | #NULL! | #NULL! | #NULL! | #NULL! | #NULL! | #NULL! | #NULL! | #NULL! | #NULL! | #NULL! | #NULL! | #NULL! | СтепеньЗащитыСветильника | #NULL! | #NULL! | #NULL! | #NULL! | #NULL! | #NULL! | #NULL! | #NULL! | #NULL! | #NULL! | #NULL! | #NULL! | #NULL! | #NULL! | #NULL! | #NULL! | #NULL! | #NULL! | #NULL! | #NULL! | #NULL! | #NULL! | #NULL! | #NULL! | #NULL! | #NULL! | #NULL! | #NULL! | #NULL! | #NULL! | #NULL! | #NULL! | #NULL! | #NULL! | #NULL! | #NULL! | #NULL! | #NULL! | #NULL! | #NULL! | #NULL! | #NULL! | #NULL! | #NULL! | #NULL! | #NULL! | #NULL! | #NULL! | #NULL! | #NULL! | #NULL! | #NULL! | #NULL! | #NULL! | #NULL! | 0°-90° | 0,98 | #NULL! | Порошковая краска | Сталь листовая оцинкованная, б=2,5 Мм | 0°-90° | 0°-90° | 280х115х95 | 7,6 | #NULL! | #NULL! | #NULL! | #NULL! | #NULL! | #NULL! | #NULL! | #NULL! | #NULL! | #NULL! | https://tl-led.ru/storage/products/files/19/УТ000010635/main_image_KRK F2.jpg | #NULL! | #ПУСТО! | https://tl-led.ru/storage/products/files/19/УТ000010635/illuminator_dimensions_KRK F2.jpg | #NULL! | #NULL! | #NULL! | #NULL! | #NULL! | #NULL! | #NULL!
УТ000010636 | Кронштейн регулируемый консольный КРК LC F2 | Серия | #NULL! | #NULL! | #NULL! | #NULL! | #NULL! | #NULL! | #NULL! | #NULL! | #NULL! | #NULL! | #NULL! | #NULL! | #NULL! | #NULL! | #NULL! | #NULL! | #NULL! | #NULL! | #NULL! | #NULL! | #NULL! | #NULL! | #NULL! | СтепеньЗащитыСветильника | #NULL! | #NULL! | #NULL! | #NULL! | #NULL! | #NULL! | #NULL! | #NULL! | #NULL! | #NULL! | #NULL! | #NULL! | #NULL! | #NULL! | #NULL! | #NULL! | #NULL! | #NULL! | #NULL! | #NULL! | #NULL! | #NULL! | #NULL! | #NULL! | #NULL! | #NULL! | #NULL! | #NULL! | #NULL! | #NULL! | #NULL! | #NULL! | #NULL! | #NULL! | #NULL! | #NULL! | #NULL! | #NULL! | #NULL! | #NULL! | #NULL! | #NULL! | #NULL! | #NULL! | #NULL! | #NULL! | #NULL! | #NULL! | #NULL! | #NULL! | #NULL! | #NULL! | #NULL! | #NULL! | #NULL! | 115°-115° | 0,2 | #NULL! | Порошковая краска | Сталь листовая оцинкованная, б=1,5 Мм | 115°-115° | 115°-115° | 80х85х65 | 2,8 | #NULL! | #NULL! | #NULL! | #NULL! | #NULL! | #NULL! | #NULL! | #NULL! | #NULL! | #NULL! | https://tl-led.ru/storage/products/files/19/УТ000010636/main_image_KRK LC F2.jpg | #NULL! | #ПУСТО! | https://tl-led.ru/storage/products/files/19/УТ000010636/illuminator_dimensions_КРК LC F2.jpg | #NULL! | #NULL! | #NULL! | #NULL! | #NULL! | #NULL! | #NULL!
УТ000010382 | Кронштейн Регулируемый П-образный КРП Plus | Серия | #NULL! | #NULL! | #NULL! | #NULL! | #NULL! | #NULL! | #NULL! | #NULL! | #NULL! | #NULL! | #NULL! | #NULL! | #NULL! | #NULL! | #NULL! | #NULL! | #NULL! | #NULL! | #NULL! | #NULL! | #NULL! | #NULL! | #NULL! | СтепеньЗащитыСветильника | #NULL! | #NULL! | #NULL! | #NULL! | #NULL! | #NULL! | #NULL! | #NULL! | #NULL! | #NULL! | #NULL! | #NULL! | #NULL! | #NULL! | #NULL! | #NULL! | #NULL! | #NULL! | #NULL! | #NULL! | #NULL! | #NULL! | #NULL! | #NULL! | #NULL! | #NULL! | #NULL! | #NULL! | #NULL! | #NULL! | #NULL! | #NULL! | #NULL! | #NULL! | #NULL! | #NULL! | #NULL! | #NULL! | #NULL! | #NULL! | #NULL! | #NULL! | #NULL! | #NULL! | #NULL! | #NULL! | #NULL! | #NULL! | #NULL! | #NULL! | #NULL! | #NULL! | #NULL! | #NULL! | #NULL! | 90°-90° | 0,36 | #NULL! | Порошковая краска | Сталь листовая оцинкованная, б=2,5 Мм | 90°-90° | 90°-90° | 160х80х120 | 4,8 | #NULL! | #NULL! | #NULL! | #NULL! | #NULL! | #NULL! | #NULL! | #NULL! | #NULL! | #NULL! | https://tl-led.ru/storage/products/files/14/УТ000010382/main_image_KRP.jpg | #NULL! | #ПУСТО! | https://tl-led.ru/storage/products/files/14/УТ000010382/illuminator_dimensions_КРП Plus.jpg | #NULL! | #NULL! | #NULL! | #NULL! | #NULL! | #NULL! | #NULL!
УТ000010777 | ТОРГОВЫЙ СВЕТИЛЬНИК TL-PROM TRADE 55 P L1517 IP65 5К | Серия | TL-PROM TRADE 55 P L1517 IP65 5К | PROM TRADE 55 P L1517 | Торговое освещение | 54,8 | 9 793 | 7 834 | 142,956 | 240 | Г (80°) глубокая | 5 000 | 80 | ≤ 1% | Osram DURIS E 2835 GW JTLPS1.EM 5000K | 100 000 | 1,5 | Нет | Аргос-Электрон | ИПС 50-350Т IP20 ОФИС 0111 | 198 ... 253 B AC | 178 ... 278 B AC | 55 | 47 ~ 63 Гц | 65 | СтепеньЗащитыСветильника | Нет | отсутствует | Нет | #NULL! | #NULL! | 1 кВ (L-N), 2 кВ (L-PE, N-PE) | Соответствует ТР ТС 020/2011 "Электромагнитная совместимость технических средств" | Соответствует ТР ТС 004/2011 "О безопасности низковольтного оборудования" | Да | > 1,5 кВ АС | вход-выход > 200 МОм; вход-земля > 200 МОм; выход-земля > 200 МОм | 1 | Да | ≥88.0% | ≥0.97 | 0,24 А | #NULL! | #NULL! | Восстанавливается | 175 | Алюминий | Микропризма | Алюминий | Кронштейн | #NULL! | #NULL! | #NULL! | от -40° до +40° | УХЛ4 | 0,095 | 60 | 112,187 | 827 149 | 1517х63х56 | 1517х63х112 | 2,2 | 2 | 0,022 | 5,3 | 1 610 | 90 | 155 | #NULL! | #NULL! | #NULL! | #NULL! | #NULL! | #NULL! | #NULL! | #NULL! | #NULL! | #NULL! | #NULL! | #NULL! | 4 | #NULL! | #NULL! | #NULL! | #NULL! | #NULL! | #NULL! | #NULL! | #NULL! | #NULL! | 55 | #NULL! | #NULL! | #NULL! | #NULL! | #NULL! | #NULL! | #NULL! | #NULL! | #NULL! | https://tl-led.ru/storage/products/files/18/УТ000010777/main_image_TL-PROM TRADE 50-1500 PR MPRIZM 2017.jpg | https://tl-led.ru/storage/products/files/18/УТ000010777/package_dimensions_Box_Trade-45.jpg | #ПУСТО! | https://tl-led.ru/storage/products/files/18/УТ000010777/illuminator_dimensions_Trade_1517h63h112.jpg | https://tl-led.ru/storage/products/files/18/УТ000010777/kss_PROM PRS.jpg | #NULL! | #NULL! | #NULL! | #NULL! | #NULL! | #NULL!
УТ000010795 | ТОРГОВЫЙ СВЕТИЛЬНИК TL-PROM TRADE 55 O L1517 IP65 5К | Серия | TL-PROM TRADE 55 O L1517 IP65 5К | PROM TRADE 55 O L1517 | Торговое освещение | 54,8 | 9 793 | 6 365 | 116,15 | 240 | D (120°) косинусная | 5 000 | 80 | ≤ 1% | Osram DURIS E 2835 GW JTLPS1.EM 5000K | 100 000 | 1,5 | Нет | Аргос-Электрон | ИПС 50-350Т IP20 ОФИС 0111 | 198 ... 253 B AC | 178 ... 278 B AC | 55 | 47 ~ 63 Гц | 65 | СтепеньЗащитыСветильника | Нет | отсутствует | Нет | #NULL! | #NULL! | 1 кВ (L-N), 2 кВ (L-PE, N-PE) | Соответствует ТР ТС 020/2011 "Электромагнитная совместимость технических средств" | Соответствует ТР ТС 004/2011 "О безопасности низковольтного оборудования" | Да | > 1,5 кВ АС | вход-выход > 200 МОм; вход-земля > 200 МОм; выход-земля > 200 МОм | 1 | Да | ≥88.0% | ≥0.97 | 0,24 А | #NULL! | #NULL! | Восстанавливается | 175 | Алюминий | OPL | Алюминий | Кронштейн | #NULL! | #NULL! | #NULL! | от -40° до +40° | УХЛ4 | 0,117 | 60 | 112,187 | 827 149 | 1517х63х56 | 1517х63х112 | 2,2 | 2 | 0,022 | 5,3 | 1 610 | 90 | 155 | #NULL! | #NULL! | #NULL! | #NULL! | #NULL! | #NULL! | #NULL! | #NULL! | #NULL! | #NULL! | #NULL! | #NULL! | 4 | #NULL! | #NULL! | #NULL! | #NULL! | #NULL! | #NULL! | #NULL! | #NULL! | #NULL! | 55 | #NULL! | #NULL! | #NULL! | #NULL! | #NULL! | #NULL! | #NULL! | #NULL! | #NULL! | https://tl-led.ru/storage/products/files/18/УТ000010795/main_image_TL-PROM TRADE 50-1500 PR OPAL 2017.jpg | https://tl-led.ru/storage/products/files/18/УТ000010795/package_dimensions_Box_Trade-45.jpg | #ПУСТО! | https://tl-led.ru/storage/products/files/18/УТ000010795/illuminator_dimensions_Trade_1517h63h112.jpg | https://tl-led.ru/storage/products/files/18/УТ000010795/kss_O.jpg | #NULL! | #NULL! | #NULL! | #NULL! | #NULL! | #NULL!
УТ000010775 | ТОРГОВЫЙ СВЕТИЛЬНИК TL-PROM TRADE 55 S L1517 IP65 5К | Серия | TL-PROM TRADE 55 S L1517 IP65 5К | PROM TRADE 55 S L1517 | Торговое освещение | 54,8 | 9 793 | 8 520 | 155,474 | 240 | D (120°) косинусная | 5 000 | 80 | ≤ 1% | Osram DURIS E 2835 GW JTLPS1.EM 5000K | 100 000 | 1,5 | Нет | Аргос-Электрон | ИПС 50-350Т IP20 ОФИС 0111 | 198 ... 253 B AC | 178 ... 278 B AC | 55 | 47 ~ 63 Гц | 65 | СтепеньЗащитыСветильника | Нет | отсутствует | Нет | #NULL! | #NULL! | 1 кВ (L-N), 2 кВ (L-PE, N-PE) | Соответствует ТР ТС 020/2011 "Электромагнитная совместимость технических средств" | Соответствует ТР ТС 004/2011 "О безопасности низковольтного оборудования" | Да | > 1,5 кВ АС | вход-выход > 200 МОм; вход-земля > 200 МОм; выход-земля > 200 МОм | 1 | Да | ≥88.0% | ≥0.97 | 0,24 А | #NULL! | #NULL! | Восстанавливается | 175 | Алюминий | 1-0-Д-С5 (APS, STREET, PROM - D120) | Алюминий | Кронштейн | #NULL! | #NULL! | #NULL! | от -40° до +40° | УХЛ4 | 0,088 | 60 | 112,187 | 827 149 | 1517х63х56 | 1517х63х112 | 2,2 | 2 | 0,022 | 5,3 | 1 610 | 90 | 155 | #NULL! | #NULL! | #NULL! | #NULL! | #NULL! | #NULL! | #NULL! | #NULL! | #NULL! | #NULL! | #NULL! | #NULL! | 4 | #NULL! | #NULL! | #NULL! | #NULL! | #NULL! | #NULL! | #NULL! | #NULL! | #NULL! | 55 | #NULL! | #NULL! | #NULL! | #NULL! | #NULL! | #NULL! | #NULL! | #NULL! | #NULL! | https://tl-led.ru/storage/products/files/18/УТ000010775/main_image_TL-PROM TRADE 50 1500 S.jpg | https://tl-led.ru/storage/products/files/18/УТ000010775/package_dimensions_Box_Trade-45.jpg | #ПУСТО! | https://tl-led.ru/storage/products/files/18/УТ000010775/illuminator_dimensions_Trade_1517h63h112.jpg | https://tl-led.ru/storage/products/files/18/УТ000010775/kss_PR D.jpg | #NULL! | #NULL! | #NULL! | #NULL! | #NULL! | #NULL!
УТ000010784 | ПРОМЫШЛЕННЫЙ СВЕТИЛЬНИК TL-PROM SM 400 5K FL К50 | Серия | TL-PROM SM 400 5K FL К50 | PROM SM 400 FL | Прожекторное освещение | 402,6 | 68 454 | 57 978 | 144,009 | 720 | К (50°) концентрированная | 5 000 | 72 | 5 | Osram DURIS S5 GW PSLT33.PM 5000К | 100 000 | 1,4 | Нет | PHILIPS | Xitanium 150W 0.7A 230V I175 | 110B - 277B AC | 99B - 305B AC | 45 | 47 Гц - 63 Гц | 67 | СтепеньЗащитыСветильника | Да | Срабатывает при нагреве поверхности корпуса +90˚С | Нет | #NULL! | #NULL! | 4 кВ (L-N), 4 кВ (L-PE, N-PE) Acc.IEC61000-4-5 & ANSI C62.41, 2 Ohm | RU: Соответствует стандартам СТБ ЕН 55015-2006, ГОСТ Р 51317.3.2-2006, СТБ IEC 61000-3-3-2011, СТБ IEC 61547-2011 CE: Соответствует стандартам EN 55015:2013, EN 61547:2010, EN 61000-3-2:2015, EN 61000-3-3-2013 | RU: Соответствует стандартам CTB IEC 61347-1:2007 (ГОСТ Р МЭК 61347-1-2011); IEC 61347-2-13:2006 (ГОСТ Р МЭК 61347-2-13-2001) CE: Соответствует стандартам EN 61347-2-13-2015; EN 61347-1:2008+A1:2011+A2:2013 | Да | > 4 кВ АС | > 200 МОм | 1 | Да | 92% | ≥ 0,95 | 0,22 А | - | <0,7 мА | есть, восстанавливается автоматически | 117 | Анодированный алюминий | Линза TL-Lens Industrial Square 50 | Алюминий | Поворотная скоба (угол наклона -40°+145°) | 0,5-35 Гц, 5м/с2, 30 мин | IK10 | IK10 | от -40° до +40° | УХЛ1 | 0,095 | 60 | 824,203 | 4 491 738 | 632х434х76 | 632х450х448 | 18,4 | 1 | 0,033 | 19,1 | 680 | 80 | 600 | #NULL! | #NULL! | #NULL! | #NULL! | #NULL! | #NULL! | #NULL! | #NULL! | #NULL! | #NULL! | #NULL! | #NULL! | 4 | #NULL! | #NULL! | #NULL! | #NULL! | #NULL! | #NULL! | #NULL! | #NULL! | #NULL! | 400 | #NULL! | #NULL! | #NULL! | #NULL! | #NULL! | #NULL! | #NULL! | #NULL! | #NULL! | https://tl-led.ru/storage/products/files/13/УТ000010784/main_image_FL Open Lens 3х150.jpg | https://tl-led.ru/storage/products/files/13/УТ000010784/package_dimensions_TL-PROM SM FL 380 400 455.jpg | #ПУСТО! | https://tl-led.ru/storage/products/files/13/УТ000010784/illuminator_dimensions_Prom SM 3х150 FL.jpg | https://tl-led.ru/storage/products/files/13/УТ000010784/kss_K50.jpg | 2 | 0,037 | 0,033 | 0,07 | 680х600х80 | 630х610х95
УТ000010785 | ПРОМЫШЛЕННЫЙ СВЕТИЛЬНИК TL-PROM SM 400 5K FL DIM К50 | Серия | TL-PROM SM 400 5K DIM FL К50 | PROM SM 400 FL | Прожекторное освещение | 402,6 | 68 454 | 57 978 | 144,009 | 720 | К (50°) концентрированная | 5 000 | 72 | 5 | Osram DURIS S5 GW PSLT33.PM 5000К | 100 000 | 1,4 | Да | PHILIPS | Xitanium Dim 150W 0,7A 1-10V 230V I175 | 110B - 277B AC | 110B - 305B AC | 165 | 47 Гц - 63 Гц | 67 | СтепеньЗащитыСветильника | Да | Срабатывает при нагреве поверхности корпуса +85˚С происходит плавное снижение выходного тока блока питания. | Нет | #NULL! | #NULL! | 4 кВ (L-N), 4 кВ (L-PE, N-PE) Acc.IEC61000-4-5 & ANSI C62.41, 2 Ohm | RU: Соответствует стандартам СТБ ЕН 55015-2006, ГОСТ Р 51317.3.2-2006, СТБ IEC 61000-3-3-2011, СТБ IEC 61547-2011 CE: Соответствует стандартам EN 55015:2013, EN 61547:2010, EN 61000-3-2:2015, EN 61000-3-3-2013 | RU: Соответствует стандартам CTB IEC 61347-1:2007 (ГОСТ Р МЭК 61347-1-2011); IEC 61347-2-13:2006 (ГОСТ Р МЭК 61347-2-13-2001) CE: Соответствует стандартам EN 61347-2-13-2015; EN 61347-1:2008+A1:2011+A2:2013 | Да | > 4 кВ АС | > 200 МОм | 1 | Да | 92% | ≥ 0,95 | 0,76 А | - | <0,7 мА | есть, восстанавливается автоматически | 117 | Анодированный алюминий | Линза TL-Lens Industrial Square 50 | Алюминий | Поворотная скоба (угол наклона -40°+145°) | 0,5-35 Гц, 5м/с2, 30 мин | IK10 | IK10 | от -40° до +40° | УХЛ1 | 0,095 | 60 | 824,203 | 4 491 738 | 632х434х76 | 632х450х448 | 18,4 | 1 | 0,033 | 19,1 | 680 | 80 | 600 | #NULL! | #NULL! | #NULL! | #NULL! | #NULL! | #NULL! | #NULL! | #NULL! | #NULL! | #NULL! | #NULL! | #NULL! | 4 | #NULL! | #NULL! | #NULL! | #NULL! | #NULL! | #NULL! | #NULL! | #NULL! | #NULL! | 400 | #NULL! | #NULL! | #NULL! | #NULL! | #NULL! | #NULL! | #NULL! | #NULL! | #NULL! | https://tl-led.ru/storage/products/files/13/УТ000010785/main_image_FL Open Lens 3х150.jpg | https://tl-led.ru/storage/products/files/13/УТ000010785/package_dimensions_TL-PROM SM FL 380 400 455.jpg | #ПУСТО! | https://tl-led.ru/storage/products/files/13/УТ000010785/illuminator_dimensions_Prom SM 3х150 FL.jpg | https://tl-led.ru/storage/products/files/13/УТ000010785/kss_K50.jpg | 2 | 0,037 | 0,033 | 0,07 | 680х600х80 | 630х610х95
УТ000010782 | ПРОМЫШЛЕННЫЙ СВЕТИЛЬНИК TL-PROM SM 400 5K FL К30 | Серия | TL-PROM SM 400 5K FL К30 | PROM SM 400 FL | Прожекторное освещение | 402,6 | 68 454 | 59 472 | 147,72 | 720 | К (30°) концентрированная | 5 000 | 72 | 5 | Osram DURIS S5 GW PSLT33.PM 5000К | 100 000 | 1,4 | Нет | PHILIPS | Xitanium 150W 0.7A 230V I175 | 110B - 277B AC | 99B - 305B AC | 45 | 47 Гц - 63 Гц | 67 | СтепеньЗащитыСветильника | Да | Срабатывает при нагреве поверхности корпуса +90˚С | Нет | #NULL! | #NULL! | 4 кВ (L-N), 4 кВ (L-PE, N-PE) Acc.IEC61000-4-5 & ANSI C62.41, 2 Ohm | RU: Соответствует стандартам СТБ ЕН 55015-2006, ГОСТ Р 51317.3.2-2006, СТБ IEC 61000-3-3-2011, СТБ IEC 61547-2011 CE: Соответствует стандартам EN 55015:2013, EN 61547:2010, EN 61000-3-2:2015, EN 61000-3-3-2013 | RU: Соответствует стандартам CTB IEC 61347-1:2007 (ГОСТ Р МЭК 61347-1-2011); IEC 61347-2-13:2006 (ГОСТ Р МЭК 61347-2-13-2001) CE: Соответствует стандартам EN 61347-2-13-2015; EN 61347-1:2008+A1:2011+A2:2013 | Да | > 4 кВ АС | > 200 МОм | 1 | Да | 92% | ≥ 0,95 | 0,22 А | - | <0,7 мА | есть, восстанавливается автоматически | 117 | Анодированный алюминий | Линза TL-Lens Industrial Square 30 | Алюминий | Поворотная скоба (угол наклона -40°+145°) | 0,5-35 Гц, 5м/с2, 30 мин | IK10 | IK10 | от -40° до +40° | УХЛ1 | 0,092 | 60 | 824,203 | 4 491 738 | 632х434х76 | 632х450х448 | 18,4 | 1 | 0,033 | 19,1 | 680 | 80 | 600 | #NULL! | #NULL! | #NULL! | #NULL! | #NULL! | #NULL! | #NULL! | #NULL! | #NULL! | #NULL! | #NULL! | #NULL! | 4 | #NULL! | #NULL! | #NULL! | #NULL! | #NULL! | #NULL! | #NULL! | #NULL! | #NULL! | 400 | #NULL! | #NULL! | #NULL! | #NULL! | #NULL! | #NULL! | #NULL! | #NULL! | #NULL! | https://tl-led.ru/storage/products/files/13/УТ000010782/main_image_FL Open Lens 3х150.jpg | https://tl-led.ru/storage/products/files/13/УТ000010782/package_dimensions_TL-PROM SM FL 380 400 455.jpg | #ПУСТО! | https://tl-led.ru/storage/products/files/13/УТ000010782/illuminator_dimensions_Prom SM 3х150 FL.jpg | https://tl-led.ru/storage/products/files/13/УТ000010782/kss_K30.jpg | 2 | 0,037 | 0,033 | 0,07 | 680х600х80 | 630х610х95
УТ000010783 | ПРОМЫШЛЕННЫЙ СВЕТИЛЬНИК TL-PROM SM 400 5K FL DIM К30 | Серия | TL-PROM SM 400 5K DIM FL К30 | PROM SM 400 FL | Прожекторное освещение | 402,6 | 68 454 | 59 472 | 147,72 | 720 | К (30°) концентрированная | 5 000 | 72 | 5 | Osram DURIS S5 GW PSLT33.PM 5000К | 100 000 | 1,4 | Да | PHILIPS | Xitanium Dim 150W 0,7A 1-10V 230V I175 | 110B - 277B AC | 110B - 305B AC | 165 | 47 Гц - 63 Гц | 67 | СтепеньЗащитыСветильника | Да | Срабатывает при нагреве поверхности корпуса +85˚С происходит плавное снижение выходного тока блока питания. | Нет | #NULL! | #NULL! | 4 кВ (L-N), 4 кВ (L-PE, N-PE) Acc.IEC61000-4-5 & ANSI C62.41, 2 Ohm | RU: Соответствует стандартам СТБ ЕН 55015-2006, ГОСТ Р 51317.3.2-2006, СТБ IEC 61000-3-3-2011, СТБ IEC 61547-2011 CE: Соответствует стандартам EN 55015:2013, EN 61547:2010, EN 61000-3-2:2015, EN 61000-3-3-2013 | RU: Соответствует стандартам CTB IEC 61347-1:2007 (ГОСТ Р МЭК 61347-1-2011); IEC 61347-2-13:2006 (ГОСТ Р МЭК 61347-2-13-2001) CE: Соответствует стандартам EN 61347-2-13-2015; EN 61347-1:2008+A1:2011+A2:2013 | Да | > 4 кВ АС | > 200 МОм | 1 | Да | 92% | ≥ 0,95 | 0,76 А | - | <0,7 мА | есть, восстанавливается автоматически | 117 | Анодированный алюминий | Линза TL-Lens Industrial Square 30 | Алюминий | Поворотная скоба (угол наклона -40°+145°) | 0,5-35 Гц, 5м/с2, 30 мин | IK10 | IK10 | от -40° до +40° | УХЛ1 | 0,092 | 60 | 824,203 | 4 491 738 | 632х434х76 | 632х450х448 | 18,4 | 1 | 0,033 | 19,1 | 680 | 80 | 600 | #NULL! | #NULL! | #NULL! | #NULL! | #NULL! | #NULL! | #NULL! | #NULL! | #NULL! | #NULL! | #NULL! | #NULL! | 4 | #NULL! | #NULL! | #NULL! | #NULL! | #NULL! | #NULL! | #NULL! | #NULL! | #NULL! | 400 | #NULL! | #NULL! | #NULL! | #NULL! | #NULL! | #NULL! | #NULL! | #NULL! | #NULL! | https://tl-led.ru/storage/products/files/13/УТ000010783/main_image_FL Open Lens 3х150.jpg | https://tl-led.ru/storage/products/files/13/УТ000010783/package_dimensions_TL-PROM SM FL 380 400 455.jpg | #ПУСТО! | https://tl-led.ru/storage/products/files/13/УТ000010783/illuminator_dimensions_Prom SM 3х150 FL.jpg | https://tl-led.ru/storage/products/files/13/УТ000010783/kss_K30.jpg | 2 | 0,037 | 0,033 | 0,07 | 680х600х80 | 630х610х95
УТ000010711 | ПРОМЫШЛЕННЫЙ СВЕТИЛЬНИК TL-PROM SM 380 5K FL Г | Серия | TL-PROM SM 380 5K FL Г | PROM SM 380 FL | Прожекторное освещение | 381 | 61 200 | 49 887 | 130,937 | 180 | Г (60°) глубокая | 5 000 | 70 | 5 | Osram OSLON Square GW CSSRM3.PM 5000К | 300 000 | 1,4 | Нет | PHILIPS | Xitanium 150W 0.7A 230V I175 | 110B - 277B AC | 99B - 305B AC | 45 | 47 Гц - 63 Гц | 67 | СтепеньЗащитыСветильника | Да | Срабатывает при нагреве поверхности корпуса +90˚С | Нет | #NULL! | #NULL! | 4 кВ (L-N), 4 кВ (L-PE, N-PE) Acc.IEC61000-4-5 & ANSI C62.41, 2 Ohm | RU: Соответствует стандартам СТБ ЕН 55015-2006, ГОСТ Р 51317.3.2-2006, СТБ IEC 61000-3-3-2011, СТБ IEC 61547-2011 CE: Соответствует стандартам EN 55015:2013, EN 61547:2010, EN 61000-3-2:2015, EN 61000-3-3-2013 | RU: Соответствует стандартам CTB IEC 61347-1:2007 (ГОСТ Р МЭК 61347-1-2011); IEC 61347-2-13:2006 (ГОСТ Р МЭК 61347-2-13-2001) CE: Соответствует стандартам EN 61347-2-13-2015; EN 61347-1:2008+A1:2011+A2:2013 | Да | > 4 кВ АС | > 200 МОм | 1 | Да | 92% | ≥ 0,95 | 0,22 А | - | <0,7 мА | есть, восстанавливается автоматически | #NULL! | Анодированный алюминий | Линза TL-Lens Industrial Square 60 | Алюминий | Поворотная скоба (угол наклона -40°+145°) | 0,5-35 Гц, 5м/с2, 30 мин | IK10 | IK10 | от -40° до +40° | УХЛ1 | 0,104 | 60 | 779,983 | 4 491 738 | 632х434х76 | 632х450х448 | 18,4 | 1 | 0,033 | 19,1 | 680 | 80 | 600 | #NULL! | #NULL! | #NULL! | #NULL! | #NULL! | #NULL! | #NULL! | #NULL! | #NULL! | #NULL! | #NULL! | #NULL! | 4 | #NULL! | #NULL! | #NULL! | #NULL! | #NULL! | #NULL! | #NULL! | #NULL! | #NULL! | 380 | #NULL! | #NULL! | #NULL! | #NULL! | #NULL! | #NULL! | #NULL! | #NULL! | #NULL! | https://tl-led.ru/storage/products/files/13/УТ000010711/main_image_FL Open Lens 3х150.jpg | https://tl-led.ru/storage/products/files/13/УТ000010711/package_dimensions_TL-PROM SM FL 380 400 455.jpg | #ПУСТО! | https://tl-led.ru/storage/products/files/13/УТ000010711/illuminator_dimensions_Prom SM 3х150 FL.jpg | https://tl-led.ru/storage/products/files/13/УТ000010711/kss_Г60.jpg | 2 | 0,037 | 0,033 | 0,07 | 680х600х80 | 630х610х95
УТ000010712 | ПРОМЫШЛЕННЫЙ СВЕТИЛЬНИК TL-PROM SM 380 5K FL К15 | Серия | TL-PROM SM 380 5K FL К15 | PROM SM 380 FL | Прожекторное освещение | 381 | 61 200 | 50 238 | 131,858 | 180 | К (15°) концентрированная | 5 000 | 70 | 5 | Osram OSLON Square GW CSSRM3.PM 5000К | 300 000 | 1,4 | Нет | PHILIPS | Xitanium 150W 0.7A 230V I175 | 110B - 277B AC | 99B - 305B AC | 45 | 47 Гц - 63 Гц | 67 | СтепеньЗащитыСветильника | Да | Срабатывает при нагреве поверхности корпуса +90˚С | Нет | #NULL! | #NULL! | 4 кВ (L-N), 4 кВ (L-PE, N-PE) Acc.IEC61000-4-5 & ANSI C62.41, 2 Ohm | RU: Соответствует стандартам СТБ ЕН 55015-2006, ГОСТ Р 51317.3.2-2006, СТБ IEC 61000-3-3-2011, СТБ IEC 61547-2011 CE: Соответствует стандартам EN 55015:2013, EN 61547:2010, EN 61000-3-2:2015, EN 61000-3-3-2013 | RU: Соответствует стандартам CTB IEC 61347-1:2007 (ГОСТ Р МЭК 61347-1-2011); IEC 61347-2-13:2006 (ГОСТ Р МЭК 61347-2-13-2001) CE: Соответствует стандартам EN 61347-2-13-2015; EN 61347-1:2008+A1:2011+A2:2013 | Да | > 4 кВ АС | > 200 МОм | 1 | Да | 92% | ≥ 0,95 | 0,22 А | - | <0,7 мА | есть, восстанавливается автоматически | #NULL! | Анодированный алюминий | Линза TL-Lens Industrial Square 15 | Алюминий | Поворотная скоба (угол наклона -40°+145°) | 0,5-35 Гц, 5м/с2, 30 мин | IK10 | IK10 | от -40° до +40° | УХЛ1 | 0,103 | 60 | 779,983 | 4 491 738 | 632х434х76 | 632х450х448 | 18,4 | 1 | 0,033 | 19,1 | 680 | 80 | 600 | #NULL! | #NULL! | #NULL! | #NULL! | #NULL! | #NULL! | #NULL! | #NULL! | #NULL! | #NULL! | #NULL! | #NULL! | 4 | #NULL! | #NULL! | #NULL! | #NULL! | #NULL! | #NULL! | #NULL! | #NULL! | #NULL! | 380 | #NULL! | #NULL! | #NULL! | #NULL! | #NULL! | #NULL! | #NULL! | #NULL! | #NULL! | https://tl-led.ru/storage/products/files/13/УТ000010712/main_image_FL Open Lens 3х150.jpg | https://tl-led.ru/storage/products/files/13/УТ000010712/package_dimensions_TL-PROM SM FL 380 400 455.jpg | #ПУСТО! | https://tl-led.ru/storage/products/files/13/УТ000010712/illuminator_dimensions_Prom SM 3х150 FL.jpg | https://tl-led.ru/storage/products/files/13/УТ000010712/kss_K15.jpg | 2 | 0,037 | 0,033 | 0,07 | 680х600х80 | 630х610х95
УТ000010713 | ПРОМЫШЛЕННЫЙ СВЕТИЛЬНИК TL-PROM SM 380 5K FL К20 | Архив | TL-PROM SM 380 5K FL К20 | PROM SM 380 FL | Прожекторное освещение | 381 | 61 200 | 50 559 | 132,701 | 180 | К (20°) концентрированная | 5 000 | 70 | 5 | Osram OSLON Square GW CSSRM3.PM 5000К | 300 000 | 1,4 | Нет | PHILIPS | Xitanium 150W 0.7A 230V I175 | 110B - 277B AC | 99B - 305B AC | 45 | 47 Гц - 63 Гц | 67 | СтепеньЗащитыСветильника | Да | Срабатывает при нагреве поверхности корпуса +90˚С | Нет | #NULL! | #NULL! | 4 кВ (L-N), 4 кВ (L-PE, N-PE) Acc.IEC61000-4-5 & ANSI C62.41, 2 Ohm | RU: Соответствует стандартам СТБ ЕН 55015-2006, ГОСТ Р 51317.3.2-2006, СТБ IEC 61000-3-3-2011, СТБ IEC 61547-2011 CE: Соответствует стандартам EN 55015:2013, EN 61547:2010, EN 61000-3-2:2015, EN 61000-3-3-2013 | RU: Соответствует стандартам CTB IEC 61347-1:2007 (ГОСТ Р МЭК 61347-1-2011); IEC 61347-2-13:2006 (ГОСТ Р МЭК 61347-2-13-2001) CE: Соответствует стандартам EN 61347-2-13-2015; EN 61347-1:2008+A1:2011+A2:2013 | Да | > 4 кВ АС | > 200 МОм | 1 | Да | 92% | ≥ 0,95 | 0,22 А | - | <0,7 мА | есть, восстанавливается автоматически | #NULL! | Анодированный алюминий | Линза TL-Lens Industrial Square 20 | Алюминий | Поворотная скоба (угол наклона -40°+145°) | 0,5-35 Гц, 5м/с2, 30 мин | IK10 | IK10 | от -60° до +40° | УХЛ1 | 0,103 | 60 | 779,983 | 4 491 738 | 632х434х76 | 632х450х448 | 18,4 | 1 | 0,033 | 19,1 | 680 | 80 | 600 | #NULL! | #NULL! | #NULL! | #NULL! | #NULL! | #NULL! | #NULL! | #NULL! | #NULL! | #NULL! | #NULL! | #NULL! | 4 | #NULL! | #NULL! | #NULL! | #NULL! | #NULL! | #NULL! | #NULL! | #NULL! | #NULL! | 380 | #NULL! | #NULL! | #NULL! | #NULL! | #NULL! | #NULL! | #NULL! | #NULL! | #NULL! | #ПУСТО! | #ПУСТО! | #ПУСТО! | #ПУСТО! | #ПУСТО! | 2 | 0,037 | 0,033 | 0,07 | 680х600х80 | 630х610х95
УТ000010628 | ОФИСНЫЙ СВЕТИЛЬНИК TL-Office 30 L1200 P 5K БАП 2,4 | Архив | TL-Office 30 L1200 P 5K БАП 2,4 | Office 30 L1200 P EM | Аварийное освещение | 31,7 | 4 321 | 3 631 | 114,543 | 24 | Г (80°) глубокая | 5 000 | 80 | ≤ 1% | Osram DURIS E 2835 GW JTLQS1.EM 5000K | 100 000 | 1,5 | Нет | Аргос-Электрон | ИПС 39-350Т IP20 ОФИС 0211 | 198 B - 242 B AC | 178 B - 278 B AC | 45 | 47 ~ 63 Гц | 20 | СтепеньЗащитыСветильника | Нет | отсутствует | Нет | #NULL! | #NULL! | 1 кВ (L-N), 2 кВ (L-PE, N-PE) | Соответствует ТР ТС 020/2011 "Электромагнитная совместимость технических средств" | Соответствует ТР ТС 004/2011 "О безопасности низковольтного оборудования" | Да | > 1,5 кВ АС | вход-выход > 200 МОм; вход-земля > 200 МОм; выход-земля > 200 МОм | 1 | Да | ≥87.0% | ≥0.96 | 0,2 А | #NULL! | #NULL! | Восстанавливается | 175 | Металл | Микропризма | Алюминий | Универсальное | 0,5-35 Гц, 5м/с2, 30 мин | #NULL! | #NULL! | от -25° до +40° | УХЛ4 | 0,119 | 60 | 64,896 | #NULL! | 1200х200х40 | #NULL! | 2,55 | 2 | 0,024 | 5,6 | 1 230 | 90 | 215 | #NULL! | 20 | 3 | Power Storm PS3/120 | 2,4 | Ni-Cd 3,6v 3Аh | 182 | #NULL! | #NULL! | #NULL! | #NULL! | #NULL! | 4 | #NULL! | #NULL! | #NULL! | #NULL! | #NULL! | #NULL! | #NULL! | #NULL! | #NULL! | 30 | #NULL! | #NULL! | #NULL! | #NULL! | #NULL! | #NULL! | #NULL! | #NULL! | #NULL! | #ПУСТО! | #ПУСТО! | #ПУСТО! | #ПУСТО! | #ПУСТО! | #NULL! | #NULL! | #NULL! | #NULL! | #NULL! | #NULL!
УТ000010584 | ОФИСНЫЙ СВЕТИЛЬНИК TL-Office 30 L1200 P 4K БАП 2,4 | Архив | TL-Office 30 L1200 P 4K БАП 2,4 | Office 30 L1200 P EM | Аварийное освещение | 31,7 | 4 321 | 3 631 | 114,543 | 24 | Г (80°) глубокая | 4 000 | 80 | ≤ 1% | Osram DURIS E 2835 GW JTLQS1.EM 4000K | 100 000 | 1,5 | Нет | Аргос-Электрон | ИПС 39-350Т IP20 ОФИС 0211 | 198 B - 242 B AC | 178 B - 278 B AC | 45 | 47 ~ 63 Гц | 20 | СтепеньЗащитыСветильника | Нет | отсутствует | Нет | #NULL! | #NULL! | 1 кВ (L-N), 2 кВ (L-PE, N-PE) | Соответствует ТР ТС 020/2011 "Электромагнитная совместимость технических средств" | Соответствует ТР ТС 004/2011 "О безопасности низковольтного оборудования" | Да | > 1,5 кВ АС | вход-выход > 200 МОм; вход-земля > 200 МОм; выход-земля > 200 МОм | 1 | Да | ≥87.0% | ≥0.96 | 0,2 А | #NULL! | #NULL! | Восстанавливается | 175 | Металл | Микропризма | Алюминий | Универсальное | 0,5-35 Гц, 5м/с2, 30 мин | #NULL! | #NULL! | от -25° до +40° | УХЛ4 | 0,119 | 60 | 64,896 | #NULL! | 1200х200х40 | #NULL! | 2,55 | 2 | 0,024 | 5,6 | 1 230 | 90 | 215 | #NULL! | 20 | 3 | Power Storm PS3/120 | 2,4 | Ni-Cd 3,6v 3Аh | 182 | #NULL! | #NULL! | #NULL! | #NULL! | #NULL! | 4 | #NULL! | #NULL! | #NULL! | #NULL! | #NULL! | #NULL! | #NULL! | #NULL! | #NULL! | 30 | #NULL! | #NULL! | #NULL! | #NULL! | #NULL! | #NULL! | #NULL! | #NULL! | #NULL! | #ПУСТО! | #ПУСТО! | #ПУСТО! | #ПУСТО! | #ПУСТО! | #NULL! | #NULL! | #NULL! | #NULL! | #NULL! | #NULL!
УТ000010627 | ОФИСНЫЙ СВЕТИЛЬНИК TL-Office 30 L1200 O 5K БАП 2,4 | Архив | TL-Office 30 L1200 O 5K БАП 2,4 | Office 30 L1200 O EM | Аварийное освещение | 31,7 | 4 321 | 2 943 | 92,839 | 24 | D (120°) косинусная | 5 000 | 80 | ≤ 1% | Osram DURIS E 2835 GW JTLQS1.EM 5000K | 100 000 | 1,5 | Нет | Аргос-Электрон | ИПС 39-350Т IP20 ОФИС 0211 | 198 B - 242 B AC | 178 B - 278 B AC | 45 | 47 ~ 63 Гц | 20 | СтепеньЗащитыСветильника | Нет | отсутствует | Нет | #NULL! | #NULL! | 1 кВ (L-N), 2 кВ (L-PE, N-PE) | Соответствует ТР ТС 020/2011 "Электромагнитная совместимость технических средств" | Соответствует ТР ТС 004/2011 "О безопасности низковольтного оборудования" | Да | > 1,5 кВ АС | вход-выход > 200 МОм; вход-земля > 200 МОм; выход-земля > 200 МОм | 1 | Да | ≥87.0% | ≥0.96 | 0,2 А | #NULL! | #NULL! | Восстанавливается | 175 | Металл | OPL | Алюминий | Универсальное | 0,5-35 Гц, 5м/с2, 30 мин | #NULL! | #NULL! | от -25° до +40° | УХЛ4 | 0,147 | 60 | 64,896 | #NULL! | 1200х200х40 | #NULL! | 2,55 | 2 | 0,024 | 5,6 | 1 230 | 90 | 215 | #NULL! | 20 | 3 | Power Storm PS3/120 | 2,4 | Ni-Cd 3,6v 3Аh | 148 | #NULL! | #NULL! | #NULL! | #NULL! | #NULL! | 4 | #NULL! | #NULL! | #NULL! | #NULL! | #NULL! | #NULL! | #NULL! | #NULL! | #NULL! | 30 | #NULL! | #NULL! | #NULL! | #NULL! | #NULL! | #NULL! | #NULL! | #NULL! | #NULL! | #ПУСТО! | #ПУСТО! | #ПУСТО! | #ПУСТО! | #ПУСТО! | #NULL! | #NULL! | #NULL! | #NULL! | #NULL! | #NULL!
УТ000010626 | ОФИСНЫЙ СВЕТИЛЬНИК TL-Office 30 L1200 O 4K БАП 2,4 | Архив | TL-Office 30 L1200 O 4K БАП 2,4 | Office 30 L1200 O EM | Аварийное освещение | 31,7 | 4 321 | 2 943 | 92,839 | 24 | D (120°) косинусная | 4 000 | 80 | ≤ 1% | Osram DURIS E 2835 GW JTLQS1.EM 4000K | 100 000 | 1,5 | Нет | Аргос-Электрон | ИПС 39-350Т IP20 ОФИС 0211 | 198 B - 242 B AC | 178 B - 278 B AC | 45 | 47 ~ 63 Гц | 20 | СтепеньЗащитыСветильника | Нет | отсутствует | Нет | #NULL! | #NULL! | 1 кВ (L-N), 2 кВ (L-PE, N-PE) | Соответствует ТР ТС 020/2011 "Электромагнитная совместимость технических средств" | Соответствует ТР ТС 004/2011 "О безопасности низковольтного оборудования" | Да | > 1,5 кВ АС | вход-выход > 200 МОм; вход-земля > 200 МОм; выход-земля > 200 МОм | 1 | Да | ≥87.0% | ≥0.96 | 0,2 А | #NULL! | #NULL! | Восстанавливается | 175 | Металл | OPL | Алюминий | Универсальное | 0,5-35 Гц, 5м/с2, 30 мин | #NULL! | #NULL! | от -25° до +40° | УХЛ4 | 0,147 | 60 | 64,896 | #NULL! | 1200х200х40 | #NULL! | 2,55 | 2 | 0,024 | 5,6 | 1 230 | 90 | 215 | #NULL! | 20 | 3 | Power Storm PS3/120 | 2,4 | Ni-Cd 3,6v 3Аh | 148 | #NULL! | #NULL! | #NULL! | #NULL! | #NULL! | 4 | #NULL! | #NULL! | #NULL! | #NULL! | #NULL! | #NULL! | #NULL! | #NULL! | #NULL! | 30 | #NULL! | #NULL! | #NULL! | #NULL! | #NULL! | #NULL! | #NULL! | #NULL! | #NULL! | #ПУСТО! | #ПУСТО! | #ПУСТО! | #ПУСТО! | #ПУСТО! | #NULL! | #NULL! | #NULL! | #NULL! | #NULL! | #NULL!
УТ000010631 | ОФИСНЫЙ СВЕТИЛЬНИК TL-Office 40 L1200 P 5K БАП 2,4 | Архив | TL-Office 40 L1200 P 5K БАП 2,4 | Office 40 L1200 P EM | Аварийное освещение | 40,5 | 5 761 | 4 637 | 114,494 | 32 | Г (80°) глубокая | 5 000 | 80 | ≤ 1% | Osram DURIS E 2835 GW JTLQS1.EM 5000K | 100 000 | 1,5 | Нет | Аргос-Электрон | ИПС 39-350Т IP20 ОФИС 0211 | 198 B - 242 B AC | 178 B - 278 B AC | 45 | 47 ~ 63 Гц | 20 | СтепеньЗащитыСветильника | Нет | отсутствует | Нет | #NULL! | #NULL! | 1 кВ (L-N), 2 кВ (L-PE, N-PE) | Соответствует ТР ТС 020/2011 "Электромагнитная совместимость технических средств" | Соответствует ТР ТС 004/2011 "О безопасности низковольтного оборудования" | Да | > 1,5 кВ АС | вход-выход > 200 МОм; вход-земля > 200 МОм; выход-земля > 200 МОм | 1 | Да | ≥87.0% | ≥0.96 | 0,2 А | #NULL! | #NULL! | Восстанавливается | 175 | Металл | Микропризма | Алюминий | Универсальное | 0,5-35 Гц, 5м/с2, 30 мин | #NULL! | #NULL! | от -25° до +40° | УХЛ4 | 0,119 | 60 | 82,912 | #NULL! | 1200х200х40 | #NULL! | 2,55 | 2 | 0,024 | 5,6 | 1 230 | 90 | 215 | #NULL! | 20 | 3 | Power Storm PS3/120 | 2,4 | Ni-Cd 3,6v 3Аh | 232 | #NULL! | #NULL! | #NULL! | #NULL! | #NULL! | 4 | #NULL! | #NULL! | #NULL! | #NULL! | #NULL! | #NULL! | #NULL! | #NULL! | #NULL! | 40 | #NULL! | #NULL! | #NULL! | #NULL! | #NULL! | #NULL! | #NULL! | #NULL! | #NULL! | #ПУСТО! | #ПУСТО! | #ПУСТО! | #ПУСТО! | #ПУСТО! | #NULL! | #NULL! | #NULL! | #NULL! | #NULL! | #NULL!
УТ000010585 | ОФИСНЫЙ СВЕТИЛЬНИК TL-Office 40 L1200 P 4K БАП 2,4 | Архив | TL-Office 40 L1200 P 4K БАП 2,4 | Office 40 L1200 P EM | Аварийное освещение | 40,5 | 5 761 | 4 637 | 114,494 | 32 | Г (80°) глубокая | 4 000 | 80 | ≤ 1% | Osram DURIS E 2835 GW JTLQS1.EM 4000K | 100 000 | 1,5 | Нет | Аргос-Электрон | ИПС 39-350Т IP20 ОФИС 0211 | 198 B - 242 B AC | 178 B - 278 B AC | 45 | 47 ~ 63 Гц | 20 | СтепеньЗащитыСветильника | Нет | отсутствует | Нет | #NULL! | #NULL! | 1 кВ (L-N), 2 кВ (L-PE, N-PE) | Соответствует ТР ТС 020/2011 "Электромагнитная совместимость технических средств" | Соответствует ТР ТС 004/2011 "О безопасности низковольтного оборудования" | Да | > 1,5 кВ АС | вход-выход > 200 МОм; вход-земля > 200 МОм; выход-земля > 200 МОм | 1 | Да | ≥87.0% | ≥0.96 | 0,2 А | #NULL! | #NULL! | Восстанавливается | 175 | Металл | Микропризма | Алюминий | Универсальное | 0,5-35 Гц, 5м/с2, 30 мин | #NULL! | #NULL! | от -25° до +40° | УХЛ4 | 0,119 | 60 | 82,912 | #NULL! | 1200х200х40 | #NULL! | 2,55 | 2 | 0,024 | 5,6 | 1 230 | 90 | 215 | #NULL! | 20 | 3 | Power Storm PS3/120 | 2,4 | Ni-Cd 3,6v 3Аh | 232 | #NULL! | #NULL! | #NULL! | #NULL! | #NULL! | 4 | #NULL! | #NULL! | #NULL! | #NULL! | #NULL! | #NULL! | #NULL! | #NULL! | #NULL! | 40 | #NULL! | #NULL! | #NULL! | #NULL! | #NULL! | #NULL! | #NULL! | #NULL! | #NULL! | #ПУСТО! | #ПУСТО! | #ПУСТО! | #ПУСТО! | #ПУСТО! | #NULL! | #NULL! | #NULL! | #NULL! | #NULL! | #NULL!
УТ000010630 | ОФИСНЫЙ СВЕТИЛЬНИК TL-Office 40 L1200 O 5K БАП 2,4 | Архив | TL-Office 40 L1200 O 5K БАП 2,4 | Office 40 L1200 O EM | Аварийное освещение | 40,5 | 5 761 | 3 714 | 91,704 | 32 | Г (80°) глубокая | 5 000 | 80 | ≤ 1% | Osram DURIS E 2835 GW JTLQS1.EM 5000K | 100 000 | 1,5 | Нет | Аргос-Электрон | ИПС 39-350Т IP20 ОФИС 0211 | 198 B - 242 B AC | 178 B - 278 B AC | 45 | 47 ~ 63 Гц | 20 | СтепеньЗащитыСветильника | Нет | отсутствует | Нет | #NULL! | #NULL! | 1 кВ (L-N), 2 кВ (L-PE, N-PE) | Соответствует ТР ТС 020/2011 "Электромагнитная совместимость технических средств" | Соответствует ТР ТС 004/2011 "О безопасности низковольтного оборудования" | Да | > 1,5 кВ АС | вход-выход > 200 МОм; вход-земля > 200 МОм; выход-земля > 200 МОм | 1 | Да | ≥87.0% | ≥0.96 | 0,2 А | #NULL! | #NULL! | Восстанавливается | 175 | Металл | Микропризма | Алюминий | Универсальное | 0,5-35 Гц, 5м/с2, 30 мин | #NULL! | #NULL! | от -25° до +40° | УХЛ4 | 0,149 | 60 | 82,912 | #NULL! | 1200х200х40 | #NULL! | 2,55 | 2 | 0,024 | 5,6 | 1 230 | 90 | 215 | #NULL! | 20 | 3 | Power Storm PS3/120 | 2,4 | Ni-Cd 3,6v 3Аh | 186 | #NULL! | #NULL! | #NULL! | #NULL! | #NULL! | 4 | #NULL! | #NULL! | #NULL! | #NULL! | #NULL! | #NULL! | #NULL! | #NULL! | #NULL! | 40 | #NULL! | #NULL! | #NULL! | #NULL! | #NULL! | #NULL! | #NULL! | #NULL! | #NULL! | #ПУСТО! | #ПУСТО! | #ПУСТО! | #ПУСТО! | #ПУСТО! | #NULL! | #NULL! | #NULL! | #NULL! | #NULL! | #NULL!
УТ000010629 | ОФИСНЫЙ СВЕТИЛЬНИК TL-Office 40 L1200 O 4K БАП 2,4 | Архив | TL-Office 40 L1200 O 4K БАП 2,4 | Office 40 L1200 O EM | Аварийное освещение | 40,5 | 5 761 | 3 714 | 91,704 | 32 | Г (80°) глубокая | 4 000 | 80 | ≤ 1% | Osram DURIS E 2835 GW JTLQS1.EM 4000K | 100 000 | 1,5 | Нет | Аргос-Электрон | ИПС 39-350Т IP20 ОФИС 0211 | 198 B - 242 B AC | 178 B - 278 B AC | 45 | 47 ~ 63 Гц | 20 | СтепеньЗащитыСветильника | Нет | отсутствует | Нет | #NULL! | #NULL! | 1 кВ (L-N), 2 кВ (L-PE, N-PE) | Соответствует ТР ТС 020/2011 "Электромагнитная совместимость технических средств" | Соответствует ТР ТС 004/2011 "О безопасности низковольтного оборудования" | Да | > 1,5 кВ АС | вход-выход > 200 МОм; вход-земля > 200 МОм; выход-земля > 200 МОм | 1 | Да | ≥87.0% | ≥0.96 | 0,2 А | #NULL! | #NULL! | Восстанавливается | 175 | Металл | Микропризма | Алюминий | Универсальное | 0,5-35 Гц, 5м/с2, 30 мин | #NULL! | #NULL! | от -25° до +40° | УХЛ4 | 0,149 | 60 | 82,912 | #NULL! | 1200х200х40 | #NULL! | 2,55 | 2 | 0,024 | 5,6 | 1 230 | 90 | 215 | #NULL! | 20 | 3 | Power Storm PS3/120 | 2,4 | Ni-Cd 3,6v 3Аh | 186 | #NULL! | #NULL! | #NULL! | #NULL! | #NULL! | 4 | #NULL! | #NULL! | #NULL! | #NULL! | #NULL! | #NULL! | #NULL! | #NULL! | #NULL! | 40 | #NULL! | #NULL! | #NULL! | #NULL! | #NULL! | #NULL! | #NULL! | #NULL! | #NULL! | #ПУСТО! | #ПУСТО! | #ПУСТО! | #ПУСТО! | #ПУСТО! | #NULL! | #NULL! | #NULL! | #NULL! | #NULL! | #NULL!
УТ000010634 | ОФИСНЫЙ СВЕТИЛЬНИК TL-Office 50 L1200 P 5K БАП 2,4 | Архив | TL-Office 50 L1200 P 5K БАП 2,4 | Office 50 L1200 P EM | Аварийное освещение | 51,5 | 7 202 | 5 897 | 114,505 | 40 | Г (80°) глубокая | 5 000 | 80 | ≤ 1% | Osram DURIS E 2835 GW JTLQS1.EM 5000K | 100 000 | 1,5 | Нет | Аргос-Электрон | ИПС 50-300Т IP20 ОФИС 0111 | 198 B - 253 B AC | 178 B - 278 B AC | 50 | 47 ~ 63 Гц | 20 | СтепеньЗащитыСветильника | Нет | отсутствует | Нет | #NULL! | #NULL! | 1 кВ (L-N), 2 кВ (L-PE, N-PE) | Соответствует ТР ТС 020/2011 "Электромагнитная совместимость технических средств" | Соответствует ТР ТС 004/2011 "О безопасности низковольтного оборудования | Да | > 1,5 кВ АС | вход-выход > 200 МОм; вход-земля > 200 МОм; выход-земля > 200 МОм | 1 | Да | ≥88.0% | ≥0.95 | 0,22 А | #NULL! | #NULL! | Восстанавливается | 175 | Металл | Микропризма | Алюминий | Универсальное | 0,5-35 Гц, 5м/с2, 30 мин | #NULL! | #NULL! | от -25° до +40° | УХЛ4 | 0,119 | 60 | 105,431 | #NULL! | 1200х200х40 | #NULL! | 2,55 | 2 | 0,024 | 5,6 | 1 230 | 90 | 215 | #NULL! | 20 | 3 | Power Storm PS3/120 | 2,4 | Ni-Cd 3,6v 3Аh | 295 | #NULL! | #NULL! | #NULL! | #NULL! | #NULL! | 4 | #NULL! | #NULL! | #NULL! | #NULL! | #NULL! | #NULL! | #NULL! | #NULL! | #NULL! | 50 | #NULL! | #NULL! | #NULL! | #NULL! | #NULL! | #NULL! | #NULL! | #NULL! | #NULL! | #ПУСТО! | #ПУСТО! | #ПУСТО! | #ПУСТО! | #ПУСТО! | #NULL! | #NULL! | #NULL! | #NULL! | #NULL! | #NULL!
УТ000010586 | ОФИСНЫЙ СВЕТИЛЬНИК TL-Office 50 L1200 P 4K БАП 2,4 | Архив | TL-Office 50 L1200 P 4K БАП 2,4 | Office 50 L1200 P EM | Аварийное освещение | 51,5 | 7 202 | 5 897 | 114,505 | 40 | Г (80°) глубокая | 4 000 | 80 | ≤ 1% | Osram DURIS E 2835 GW JTLQS1.EM 4000K | 100 000 | 1,5 | Нет | Аргос-Электрон | ИПС 50-300Т IP20 ОФИС 0111 | 198 B - 253 B AC | 178 B - 278 B AC | 50 | 47 ~ 63 Гц | 20 | СтепеньЗащитыСветильника | Нет | отсутствует | Нет | #NULL! | #NULL! | 1 кВ (L-N), 2 кВ (L-PE, N-PE) | Соответствует ТР ТС 020/2011 "Электромагнитная совместимость технических средств" | Соответствует ТР ТС 004/2011 "О безопасности низковольтного оборудования | Да | > 1,5 кВ АС | вход-выход > 200 МОм; вход-земля > 200 МОм; выход-земля > 200 МОм | 1 | Да | ≥88.0% | ≥0.95 | 0,22 А | #NULL! | #NULL! | Восстанавливается | 175 | Металл | Микропризма | Алюминий | Универсальное | 0,5-35 Гц, 5м/с2, 30 мин | #NULL! | #NULL! | от -25° до +40° | УХЛ4 | 0,119 | 60 | 105,431 | #NULL! | 1200х200х40 | #NULL! | 2,55 | 2 | 0,024 | 5,6 | 1 230 | 90 | 215 | #NULL! | 20 | 3 | Power Storm PS3/120 | 2,4 | Ni-Cd 3,6v 3Аh | 295 | #NULL! | #NULL! | #NULL! | #NULL! | #NULL! | 4 | #NULL! | #NULL! | #NULL! | #NULL! | #NULL! | #NULL! | #NULL! | #NULL! | #NULL! | 50 | #NULL! | #NULL! | #NULL! | #NULL! | #NULL! | #NULL! | #NULL! | #NULL! | #NULL! | #ПУСТО! | #ПУСТО! | #ПУСТО! | #ПУСТО! | #ПУСТО! | #NULL! | #NULL! | #NULL! | #NULL! | #NULL! | #NULL!
УТ000010633 | ОФИСНЫЙ СВЕТИЛЬНИК TL-Office 50 L1200 O 5K БАП 2,4 | Архив | TL-Office 50 L1200 O 5K БАП 2,4 | Office 50 L1200 O EM | Аварийное освещение | 51,5 | 7 202 | 4 722 | 91,689 | 40 | D (120°) косинусная | 5 000 | 80 | ≤ 1% | Osram DURIS E 2835 GW JTLQS1.EM 5000K | 100 000 | 1,5 | Нет | Аргос-Электрон | ИПС 50-300Т IP20 ОФИС 0111 | 198 B - 253 B AC | 178 B - 278 B AC | 50 | 47 ~ 63 Гц | 20 | СтепеньЗащитыСветильника | Нет | отсутствует | Нет | #NULL! | #NULL! | 1 кВ (L-N), 2 кВ (L-PE, N-PE) | Соответствует ТР ТС 020/2011 "Электромагнитная совместимость технических средств" | Соответствует ТР ТС 004/2011 "О безопасности низковольтного оборудования | Да | > 1,5 кВ АС | вход-выход > 200 МОм; вход-земля > 200 МОм; выход-земля > 200 МОм | 1 | Да | ≥88.0% | ≥0.95 | 0,22 А | #NULL! | #NULL! | Восстанавливается | 175 | Металл | OPL | Алюминий | Универсальное | 0,5-35 Гц, 5м/с2, 30 мин | #NULL! | #NULL! | от -25° до +40° | УХЛ4 | 0,149 | 60 | 105,431 | #NULL! | 1200х200х40 | #NULL! | 2,55 | 2 | 0,024 | 5,6 | 1 230 | 90 | 215 | #NULL! | 20 | 3 | Power Storm PS3/120 | 2,4 | Ni-Cd 3,6v 3Аh | 236 | #NULL! | #NULL! | #NULL! | #NULL! | #NULL! | 4 | #NULL! | #NULL! | #NULL! | #NULL! | #NULL! | #NULL! | #NULL! | #NULL! | #NULL! | 50 | #NULL! | #NULL! | #NULL! | #NULL! | #NULL! | #NULL! | #NULL! | #NULL! | #NULL! | #ПУСТО! | #ПУСТО! | #ПУСТО! | #ПУСТО! | #ПУСТО! | #NULL! | #NULL! | #NULL! | #NULL! | #NULL! | #NULL!
УТ000010632 | ОФИСНЫЙ СВЕТИЛЬНИК TL-Office 50 L1200 O 4K БАП 2,4 | Архив | TL-Office 50 L1200 O 4K БАП 2,4 | Office 50 L1200 O EM | Аварийное освещение | 51,5 | 7 202 | 4 722 | 91,689 | 40 | D (120°) косинусная | 4 000 | 80 | ≤ 1% | Osram DURIS E 2835 GW JTLQS1.EM 4000K | 100 000 | 1,5 | Нет | Аргос-Электрон | ИПС 50-300Т IP20 ОФИС 0111 | 198 B - 253 B AC | 178 B - 278 B AC | 50 | 47 ~ 63 Гц | 20 | СтепеньЗащитыСветильника | Нет | отсутствует | Нет | #NULL! | #NULL! | 1 кВ (L-N), 2 кВ (L-PE, N-PE) | Соответствует ТР ТС 020/2011 "Электромагнитная совместимость технических средств" | Соответствует ТР ТС 004/2011 "О безопасности низковольтного оборудования | Да | > 1,5 кВ АС | вход-выход > 200 МОм; вход-земля > 200 МОм; выход-земля > 200 МОм | 1 | Да | ≥88.0% | ≥0.95 | 0,22 А | #NULL! | #NULL! | Восстанавливается | 175 | Металл | OPL | Алюминий | Универсальное | 0,5-35 Гц, 5м/с2, 30 мин | #NULL! | #NULL! | от -25° до +40° | УХЛ4 | 0,149 | 60 | 105,431 | #NULL! | 1200х200х40 | #NULL! | 2,55 | 2 | 0,024 | 5,6 | 1 230 | 90 | 215 | #NULL! | 20 | 3 | Power Storm PS3/120 | 2,4 | Ni-Cd 3,6v 3Аh | 236 | #NULL! | #NULL! | #NULL! | #NULL! | #NULL! | 4 | #NULL! | #NULL! | #NULL! | #NULL! | #NULL! | #NULL! | #NULL! | #NULL! | #NULL! | 50 | #NULL! | #NULL! | #NULL! | #NULL! | #NULL! | #NULL! | #NULL! | #NULL! | #NULL! | #ПУСТО! | #ПУСТО! | #ПУСТО! | #ПУСТО! | #ПУСТО! | #NULL! | #NULL! | #NULL! | #NULL! | #NULL! | #NULL!
УТ000022380 | Архитектурный светильник TL-ARCH 24V LV 2 L300 740 D115х90 | Серия | TL-ARCH 24V LV 2 L300 740 D115x90 | #NULL! | Низковольтное освещение;Архитектурное освещение | 1,8 | 243 | 170 | 94,444 | 9 | D (115°x90°) косинусная | 4 000 | 72 | 0 | Osram DURIS S5 GW PSLT33.PM 4000К | 100 000 | 1 | Нет | - | Отсутствует | #NULL! | - | #NULL! | 0 | 67 | СтепеньЗащитыСветильника | Нет | - | Нет | #NULL! | #NULL! | - | - | - | Нет | - | - | 1 | Нет | - | - | - | - | - | - | 175 | Анодированный алюминий | Рассеиватель D (115°х90°) | Алюминий | Поворотный кронштейн | 0,5-35 Гц, 5м/с2, 30 мин | IK10 | IK10 | от -60° до +40° | УХЛ1 | 0,144 | 60 | 3,685 | 197 174 | 311х51х71 | 311х116х87 | 1 | 2 | 0,007 | 3,2 | 350 | 100 | 190 | #NULL! | #NULL! | #NULL! | #NULL! | #NULL! | #NULL! | #NULL! | #NULL! | #NULL! | #NULL! | #NULL! | #NULL! | 4 | #NULL! | #NULL! | #NULL! | #NULL! | #NULL! | #NULL! | #NULL! | #NULL! | #NULL! | #NULL! | #NULL! | #NULL! | #NULL! | #NULL! | #NULL! | #NULL! | #NULL! | #NULL! | #NULL! | https://tl-led.ru/storage/products/files/7/УТ000022380/main_image_TL-ARCH.png | #NULL! | #ПУСТО! | https://tl-led.ru/storage/products/files/7/УТ000022380/illuminator_dimensions_Tl-Arch 300 мм.jpg | https://tl-led.ru/storage/products/files/7/УТ000022380/kss_115х90.png | #NULL! | #NULL! | #NULL! | #NULL! | #NULL! | #NULL!
УТ000022379 | Архитектурный светильник TL-ARCH 24V LV 2 L300 740 D115х75 LID | Серия | TL-ARCH 24V LV 2 L300 740 D115х75 LID | #NULL! | Низковольтное освещение;Архитектурное освещение | 1,8 | 243 | 141 | 78,333 | 9 | D (115°x75°) косинусная | 4 000 | 72 | 0 | Osram DURIS S5 GW PSLT33.PM 4000К | 100 000 | 1 | Нет | - | Отсутствует | #NULL! | - | #NULL! | 0 | 67 | СтепеньЗащитыСветильника | Нет | - | Нет | #NULL! | #NULL! | - | - | - | Нет | - | - | 1 | Нет | - | - | - | - | - | - | 175 | Анодированный алюминий | Рассеиватель D (115°х75°) | Алюминий | Поворотный кронштейн | 0,5-35 Гц, 5м/с2, 30 мин | IK10 | IK10 | от -60° до +40° | УХЛ1 | 0,174 | 60 | 3,685 | 197 174 | 311х52х103 | 311х118х119 | 1 | 2 | 0,007 | 3,2 | 350 | 100 | 190 | #NULL! | #NULL! | #NULL! | #NULL! | #NULL! | #NULL! | #NULL! | #NULL! | #NULL! | #NULL! | #NULL! | #NULL! | 4 | #NULL! | #NULL! | #NULL! | #NULL! | #NULL! | #NULL! | #NULL! | #NULL! | #NULL! | #NULL! | #NULL! | #NULL! | #NULL! | #NULL! | #NULL! | #NULL! | #NULL! | #NULL! | #NULL! | https://tl-led.ru/storage/products/files/7/УТ000022379/main_image_LID.jpeg | #NULL! | #ПУСТО! | https://tl-led.ru/storage/products/files/7/УТ000022379/illuminator_dimensions_Tl-Arch 300мм с козырьком .jpg | https://tl-led.ru/storage/products/files/7/УТ000022379/kss_115х75.png | #NULL! | #NULL! | #NULL! | #NULL! | #NULL! | #NULL!
УТ000022024 | Архитектурный светильник TL-ARCH 24V LV 3 L300 740 D115х90 | Серия | TL-ARCH 24V LV 3 L300 740 D115x90 | #NULL! | Низковольтное освещение;Архитектурное освещение | 2,9 | 389 | 273 | 94,138 | 9 | D (115°x90°) косинусная | 4 000 | 72 | 0 | Osram DURIS S5 GW PSLT33.PM 4000К | 100 000 | 1 | Нет | - | Отсутствует | #NULL! | - | #NULL! | 0 | 67 | СтепеньЗащитыСветильника | Нет | - | Нет | #NULL! | #NULL! | - | - | - | Нет | - | - | 1 | Нет | - | - | - | - | - | - | 175 | Анодированный алюминий | Рассеиватель D (115°х90°) | Алюминий | Поворотный кронштейн | 0,5-35 Гц, 5м/с2, 30 мин | IK10 | IK10 | от -60° до +40° | УХЛ1 | 0,145 | 60 | 5,937 | 197 174 | 311х51х71 | 311х116х87 | 1 | 2 | 0,007 | 3,2 | 350 | 100 | 190 | #NULL! | #NULL! | #NULL! | #NULL! | #NULL! | #NULL! | #NULL! | #NULL! | #NULL! | #NULL! | #NULL! | #NULL! | 4 | #NULL! | #NULL! | #NULL! | #NULL! | #NULL! | #NULL! | #NULL! | #NULL! | #NULL! | #NULL! | #NULL! | #NULL! | #NULL! | #NULL! | #NULL! | #NULL! | #NULL! | #NULL! | #NULL! | https://tl-led.ru/storage/products/files/7/УТ000022024/main_image_TL-ARCH.png | #NULL! | #ПУСТО! | https://tl-led.ru/storage/products/files/7/УТ000022024/illuminator_dimensions_Tl-Arch 300 мм.jpg | https://tl-led.ru/storage/products/files/7/УТ000022024/kss_115х90.png | #NULL! | #NULL! | #NULL! | #NULL! | #NULL! | #NULL!
УТ000022378 | Архитектурный светильник TL-ARCH 24V LV 3 L300 740 D115х75 LID | Серия | TL-ARCH 24V LV 3 L300 740 D115х75 LID | #NULL! | Низковольтное освещение;Архитектурное освещение | 2,9 | 389 | 226 | 77,931 | 9 | D (115°x75°) косинусная | 4 000 | 72 | 0 | Osram DURIS S5 GW PSLT33.PM 4000К | 100 000 | 1 | Нет | - | Отсутствует | #NULL! | - | #NULL! | 0 | 67 | СтепеньЗащитыСветильника | Нет | - | Нет | #NULL! | #NULL! | - | - | - | Нет | - | - | 1 | Нет | - | - | - | - | - | - | 175 | Анодированный алюминий | Рассеиватель D (115°х75°) | Алюминий | Поворотный кронштейн | 0,5-35 Гц, 5м/с2, 30 мин | IK10 | IK10 | от -60° до +40° | УХЛ1 | 0,175 | 60 | 5,937 | 197 174 | 311х52х103 | 311х118х119 | 1 | 2 | 0,007 | 3,2 | 350 | 100 | 190 | #NULL! | #NULL! | #NULL! | #NULL! | #NULL! | #NULL! | #NULL! | #NULL! | #NULL! | #NULL! | #NULL! | #NULL! | 4 | #NULL! | #NULL! | #NULL! | #NULL! | #NULL! | #NULL! | #NULL! | #NULL! | #NULL! | #NULL! | #NULL! | #NULL! | #NULL! | #NULL! | #NULL! | #NULL! | #NULL! | #NULL! | #NULL! | https://tl-led.ru/storage/products/files/7/УТ000022378/main_image_LID.jpeg | #NULL! | #ПУСТО! | https://tl-led.ru/storage/products/files/7/УТ000022378/illuminator_dimensions_Tl-Arch 300мм с козырьком .jpg | https://tl-led.ru/storage/products/files/7/УТ000022378/kss_115х75.png | #NULL! | #NULL! | #NULL! | #NULL! | #NULL! | #NULL!
УТ000022381 | Архитектурный светильник TL-ARCH 24V LV 4 L600 740 D115х90 | Серия | TL-ARCH 24V LV 4 L600 740 D115x90 | #NULL! | Низковольтное освещение;Архитектурное освещение | 3,6 | 487 | 341 | #NULL! | 18 | D (115°x90°) косинусная | 4 000 | 72 | 0 | Osram DURIS S5 GW PSLT33.PM 4000К | 100 000 | 1 | Нет | - | Отсутствует | 24 В постоянного тока | - | #NULL! | 0 | 67 | СтепеньЗащитыСветильника | Нет | - | Нет | #NULL! | #NULL! | - | - | - | Нет | - | - | 1 | Нет | - | - | - | - | - | - | 175 | Анодированный алюминий | Рассеиватель D (115°х90°) | Алюминий | Поворотный кронштейн | 0,5-35 Гц, 5м/с2, 30 мин | #NULL! | #NULL! | от -60° до +40° | УХЛ1 | #NULL! | 60 | #NULL! | 394 348 | 611х51х71 | 611х116х87 | 1,6 | 1 | #NULL! | 1,8 | 790 | 73 | 90 | #NULL! | #NULL! | #NULL! | #NULL! | #NULL! | #NULL! | #NULL! | #NULL! | #NULL! | #NULL! | #NULL! | #NULL! | 4 | #NULL! | #NULL! | #NULL! | #NULL! | #NULL! | #NULL! | #NULL! | #NULL! | #NULL! | #NULL! | #NULL! | #NULL! | #NULL! | #NULL! | #NULL! | #NULL! | #NULL! | #NULL! | #NULL! | https://tl-led.ru/storage/products/files/7/УТ000022381/main_image_TL-ARCH.png | #NULL! | #ПУСТО! | https://tl-led.ru/storage/products/files/7/УТ000022381/illuminator_dimensions_TL-Arch 600 mm.jpg | https://tl-led.ru/storage/products/files/7/УТ000022381/kss_115х90.png | #NULL! | #NULL! | #NULL! | #NULL! | #NULL! | #NULL!
УТ000022382 | Архитектурный светильник TL-ARCH 24V LV 4 L600 740 D115х75 LID | Серия | TL-ARCH 24V LV 4 L600 740 D115х75 LID | #NULL! | Низковольтное освещение;Архитектурное освещение | 3,6 | 487 | 283 | #NULL! | 18 | D (115°x75°) косинусная | 4 000 | 72 | 0 | Osram DURIS S5 GW PSLT33.PM 4000К | 100 000 | 1 | Нет | - | Отсутствует | 24 В постоянного тока | - | #NULL! | 0 | 67 | СтепеньЗащитыСветильника | Нет | - | Нет | #NULL! | #NULL! | - | - | - | Нет | - | - | 1 | Нет | - | - | - | - | - | - | 175 | Анодированный алюминий | Рассеиватель D (115°х75°) | Алюминий | Поворотный кронштейн | 0,5-35 Гц, 5м/с2, 30 мин | #NULL! | #NULL! | от -60° до +40° | УХЛ1 | #NULL! | 60 | #NULL! | 394 348 | 611х52х103 | 611х118х119 | 1,6 | 1 | #NULL! | 1,8 | 790 | 73 | 90 | #NULL! | #NULL! | #NULL! | #NULL! | #NULL! | #NULL! | #NULL! | #NULL! | #NULL! | #NULL! | #NULL! | #NULL! | 4 | #NULL! | #NULL! | #NULL! | #NULL! | #NULL! | #NULL! | #NULL! | #NULL! | #NULL! | #NULL! | #NULL! | #NULL! | #NULL! | #NULL! | #NULL! | #NULL! | #NULL! | #NULL! | #NULL! | https://tl-led.ru/storage/products/files/7/УТ000022382/main_image_LID.jpeg | #NULL! | #ПУСТО! | https://tl-led.ru/storage/products/files/7/УТ000022382/illuminator_dimensions_TL-Arch 600 mm с козырьком.jpg | https://tl-led.ru/storage/products/files/7/УТ000022382/kss_115х75.png | #NULL! | #NULL! | #NULL! | #NULL! | #NULL! | #NULL!
УТ000022025 | Архитектурный светильник TL-ARCH 24V LV 6 L600 740 D115х90 | Серия | TL-ARCH 24V LV 6 L600 740 D115x90 | #NULL! | Низковольтное освещение;Архитектурное освещение | 5,8 | 779 | 545 | 93,966 | 18 | D (115°x90°) косинусная | 4 000 | 72 | 0 | Osram DURIS S5 GW PSLT33.PM 4000К | 100 000 | 1 | Нет | - | Отсутствует | #NULL! | - | #NULL! | 0 | 67 | СтепеньЗащитыСветильника | Нет | - | Нет | #NULL! | #NULL! | - | - | - | Нет | - | - | 1 | Нет | - | - | - | - | - | - | 175 | Анодированный алюминий | Рассеиватель D (115°х90°) | Алюминий | Поворотный кронштейн | 0,5-35 Гц, 5м/с2, 30 мин | IK10 | IK10 | от -60° до +40° | УХЛ1 | 0,145 | 60 | 11,874 | 394 348 | 611х51х71 | 611х116х87 | 1,6 | 1 | 0,005 | 1,8 | 790 | 73 | 90 | #NULL! | #NULL! | #NULL! | #NULL! | #NULL! | #NULL! | #NULL! | #NULL! | #NULL! | #NULL! | #NULL! | #NULL! | 4 | #NULL! | #NULL! | #NULL! | #NULL! | #NULL! | #NULL! | #NULL! | #NULL! | #NULL! | #NULL! | #NULL! | #NULL! | #NULL! | #NULL! | #NULL! | #NULL! | #NULL! | #NULL! | #NULL! | https://tl-led.ru/storage/products/files/7/УТ000022025/main_image_TL-ARCH.png | #NULL! | #ПУСТО! | https://tl-led.ru/storage/products/files/7/УТ000022025/illuminator_dimensions_TL-Arch 600 mm.jpg | https://tl-led.ru/storage/products/files/7/УТ000022025/kss_115х90.png | #NULL! | #NULL! | #NULL! | #NULL! | #NULL! | #NULL!
УТ000022364 | Архитектурный светильник TL-ARCH 24V LV 6 L600 740 D115х75 LID | Серия | TL-ARCH 24V LV 6 L600 740 D115х75 LID | #NULL! | Низковольтное освещение;Архитектурное освещение | 5,8 | 779 | 453 | 78,103 | 18 | D (115°x75°) косинусная | 4 000 | 72 | 0 | Osram DURIS S5 GW PSLT33.PM 4000К | 100 000 | 1 | Нет | - | Отсутствует | #NULL! | - | #NULL! | 0 | 67 | СтепеньЗащитыСветильника | Нет | - | Нет | #NULL! | #NULL! | - | - | - | Нет | - | - | 1 | Нет | - | - | - | - | - | - | 175 | Анодированный алюминий | Рассеиватель D (115°х75°) | Алюминий | Поворотный кронштейн | 0,5-35 Гц, 5м/с2, 30 мин | IK10 | IK10 | от -60° до +40° | УХЛ1 | 0,174 | 60 | 11,874 | 394 348 | 611х52х103 | 611х118х119 | 1,6 | 1 | 0,005 | 1,8 | 790 | 73 | 90 | #NULL! | #NULL! | #NULL! | #NULL! | #NULL! | #NULL! | #NULL! | #NULL! | #NULL! | #NULL! | #NULL! | #NULL! | 4 | #NULL! | #NULL! | #NULL! | #NULL! | #NULL! | #NULL! | #NULL! | #NULL! | #NULL! | #NULL! | #NULL! | #NULL! | #NULL! | #NULL! | #NULL! | #NULL! | #NULL! | #NULL! | #NULL! | https://tl-led.ru/storage/products/files/7/УТ000022364/main_image_LID.jpeg | #NULL! | #ПУСТО! | https://tl-led.ru/storage/products/files/7/УТ000022364/illuminator_dimensions_TL-Arch 600 mm с козырьком.jpg | https://tl-led.ru/storage/products/files/7/УТ000022364/kss_115х75.png | #NULL! | #NULL! | #NULL! | #NULL! | #NULL! | #NULL!
УТ000022383 | Архитектурный светильник TL-ARCH 24V LV 5 L900 740 D115х90 | Серия | TL-ARCH 24V LV 5 L900 740 D115x90 | #NULL! | Низковольтное освещение;Архитектурное освещение | 5,4 | 730 | 511 | 94,63 | 27 | D (115°x90°) косинусная | 4 000 | 72 | 0 | Osram DURIS S5 GW PSLT33.PM 4000К | 100 000 | 1 | Нет | - | Отсутствует | #NULL! | - | #NULL! | 0 | 67 | СтепеньЗащитыСветильника | Нет | - | Нет | #NULL! | #NULL! | - | - | - | Нет | - | - | 1 | Нет | - | - | - | - | - | - | 175 | Анодированный алюминий | Рассеиватель D (115°х90°) | Алюминий | Поворотный кронштейн | 0,5-35 Гц, 5м/с2, 30 мин | IK10 | IK10 | от -60° до +40° | УХЛ1 | 0,144 | 60 | 11,055 | 591 522 | 911х51х71 | 911х116х87 | 2,6 | 1 | 0,008 | 2,8 | 1 290 | 73 | 90 | #NULL! | #NULL! | #NULL! | #NULL! | #NULL! | #NULL! | #NULL! | #NULL! | #NULL! | #NULL! | #NULL! | #NULL! | 4 | #NULL! | #NULL! | #NULL! | #NULL! | #NULL! | #NULL! | #NULL! | #NULL! | #NULL! | #NULL! | #NULL! | #NULL! | #NULL! | #NULL! | #NULL! | #NULL! | #NULL! | #NULL! | #NULL! | https://tl-led.ru/storage/products/files/7/УТ000022383/main_image_TL-ARCH.png | #NULL! | #ПУСТО! | https://tl-led.ru/storage/products/files/7/УТ000022383/illuminator_dimensions_TL-Arch 900 mm.jpg | https://tl-led.ru/storage/products/files/7/УТ000022383/kss_115х90.png | #NULL! | #NULL! | #NULL! | #NULL! | #NULL! | #NULL!
УТ000022384 | Архитектурный светильник TL-ARCH 24V LV 5 L900 740 D115х75 LID | Серия | TL-ARCH 24V LV 5 L900 740 D115х75 LID | #NULL! | Низковольтное освещение;Архитектурное освещение | 5,4 | 730 | 424 | 78,519 | 27 | D (115°x75°) косинусная | 4 000 | 72 | 0 | Osram DURIS S5 GW PSLT33.PM 4000К | 100 000 | 1 | Нет | - | Отсутствует | #NULL! | - | #NULL! | 0 | 67 | СтепеньЗащитыСветильника | Нет | - | Нет | #NULL! | #NULL! | - | - | - | Нет | - | - | 1 | Нет | - | - | - | - | - | - | 175 | Анодированный алюминий | Рассеиватель D (115°х75°) | Алюминий | Поворотный кронштейн | 0,5-35 Гц, 5м/с2, 30 мин | IK10 | IK10 | от -60° до +40° | УХЛ1 | 0,173 | 60 | 11,055 | 591 522 | 911х52х103 | 911х118х119 | 2,6 | 1 | 0,008 | 2,8 | 1 290 | 73 | 90 | #NULL! | #NULL! | #NULL! | #NULL! | #NULL! | #NULL! | #NULL! | #NULL! | #NULL! | #NULL! | #NULL! | #NULL! | 4 | #NULL! | #NULL! | #NULL! | #NULL! | #NULL! | #NULL! | #NULL! | #NULL! | #NULL! | #NULL! | #NULL! | #NULL! | #NULL! | #NULL! | #NULL! | #NULL! | #NULL! | #NULL! | #NULL! | https://tl-led.ru/storage/products/files/7/УТ000022384/main_image_LID.jpeg | #NULL! | #ПУСТО! | https://tl-led.ru/storage/products/files/7/УТ000022384/illuminator_dimensions_TL-Arch 900 mm с козырьком.jpg | https://tl-led.ru/storage/products/files/7/УТ000022384/kss_115х75.png | #NULL! | #NULL! | #NULL! | #NULL! | #NULL! | #NULL!
УТ000022026 | Архитектурный светильник TL-ARCH 24V LV 8 L900 740 D115х90 | Серия | TL-ARCH 24V LV 8 L900 740 D115x90 | #NULL! | Низковольтное освещение;Архитектурное освещение | 8,6 | 1 168 | 818 | 95,116 | 27 | D (115°x90°) косинусная | 4 000 | 72 | 0 | Osram DURIS S5 GW PSLT33.PM 4000К | 100 000 | 1 | Нет | - | Отсутствует | #NULL! | - | #NULL! | 0 | 67 | СтепеньЗащитыСветильника | Нет | - | Нет | #NULL! | #NULL! | - | - | - | Нет | - | - | 1 | Нет | - | - | - | - | - | - | 175 | Анодированный алюминий | Рассеиватель D (115°х90°) | Алюминий | Поворотный кронштейн | 0,5-35 Гц, 5м/с2, 30 мин | IK10 | IK10 | от -60° до +40° | УХЛ1 | 0,143 | 60 | 17,606 | 591 522 | 911х51х71 | 911х116х87 | 2,6 | 1 | 0,008 | 2,8 | 1 290 | 73 | 90 | #NULL! | #NULL! | #NULL! | #NULL! | #NULL! | #NULL! | #NULL! | #NULL! | #NULL! | #NULL! | #NULL! | #NULL! | 4 | #NULL! | #NULL! | #NULL! | #NULL! | #NULL! | #NULL! | #NULL! | #NULL! | #NULL! | #NULL! | #NULL! | #NULL! | #NULL! | #NULL! | #NULL! | #NULL! | #NULL! | #NULL! | #NULL! | https://tl-led.ru/storage/products/files/7/УТ000022026/main_image_TL-ARCH.png | #NULL! | #ПУСТО! | https://tl-led.ru/storage/products/files/7/УТ000022026/illuminator_dimensions_TL-Arch 900 mm.jpg | https://tl-led.ru/storage/products/files/7/УТ000022026/kss_115х90.png | #NULL! | #NULL! | #NULL! | #NULL! | #NULL! | #NULL!
УТ000022365 | Архитектурный светильник TL-ARCH 24V LV 8 L900 740 D115х75 LID | Серия | TL-ARCH 24V LV 8 L900 740 D115х75 LID | #NULL! | Низковольтное освещение;Архитектурное освещение | 8,6 | 1 168 | 679 | 78,953 | 27 | D (115°x75°) косинусная | 4 000 | 72 | 0 | Osram DURIS S5 GW PSLT33.PM 4000К | 100 000 | 1 | Нет | - | Отсутствует | #NULL! | - | #NULL! | 0 | 67 | СтепеньЗащитыСветильника | Нет | - | Нет | #NULL! | #NULL! | - | - | - | Нет | - | - | 1 | Нет | - | - | - | - | - | - | 175 | Анодированный алюминий | Рассеиватель D (115°х75°) | Алюминий | Поворотный кронштейн | 0,5-35 Гц, 5м/с2, 30 мин | IK10 | IK10 | от -60° до +40° | УХЛ1 | 0,173 | 60 | 17,606 | 591 522 | 911х52х103 | 911х118х119 | 2,6 | 1 | 0,008 | 2,8 | 1 290 | 73 | 90 | #NULL! | #NULL! | #NULL! | #NULL! | #NULL! | #NULL! | #NULL! | #NULL! | #NULL! | #NULL! | #NULL! | #NULL! | 4 | #NULL! | #NULL! | #NULL! | #NULL! | #NULL! | #NULL! | #NULL! | #NULL! | #NULL! | #NULL! | #NULL! | #NULL! | #NULL! | #NULL! | #NULL! | #NULL! | #NULL! | #NULL! | #NULL! | https://tl-led.ru/storage/products/files/7/УТ000022365/main_image_LID.jpeg | #NULL! | #ПУСТО! | https://tl-led.ru/storage/products/files/7/УТ000022365/illuminator_dimensions_TL-Arch 900 mm с козырьком.jpg | https://tl-led.ru/storage/products/files/7/УТ000022365/kss_115х75.png | #NULL! | #NULL! | #NULL! | #NULL! | #NULL! | #NULL!
УТ000022386 | Архитектурный светильник TL-ARCH 24V LV 7 L1200 740 D115х90 | Серия | TL-ARCH 24V LV 7 L1200 740 D115x90 | #NULL! | Низковольтное освещение;Архитектурное освещение | 7,2 | 974 | 682 | 94,722 | 36 | D (115°x90°) косинусная | 4 000 | 72 | 0 | Osram DURIS S5 GW PSLT33.PM 4000К | 100 000 | 1 | Нет | - | Отсутствует | #NULL! | - | #NULL! | 0 | 67 | СтепеньЗащитыСветильника | Нет | - | Нет | #NULL! | #NULL! | - | - | - | Нет | - | - | 1 | Нет | - | - | - | - | - | - | 175 | Анодированный алюминий | Рассеиватель D (115°х90°) | Алюминий | Поворотный кронштейн | 0,5-35 Гц, 5м/с2, 30 мин | IK10 | IK10 | от -60° до +40° | УХЛ1 | 0,144 | 60 | 14,74 | 788 696 | 1211х51х71 | 1211х116х87 | 3,1 | 2 | 0,024 | 6,6 | 1 230 | 90 | 215 | #NULL! | #NULL! | #NULL! | #NULL! | #NULL! | #NULL! | #NULL! | #NULL! | #NULL! | #NULL! | #NULL! | #NULL! | 4 | #NULL! | #NULL! | #NULL! | #NULL! | #NULL! | #NULL! | #NULL! | #NULL! | #NULL! | #NULL! | #NULL! | #NULL! | #NULL! | #NULL! | #NULL! | #NULL! | #NULL! | #NULL! | #NULL! | https://tl-led.ru/storage/products/files/7/УТ000022386/main_image_TL-ARCH.png | #NULL! | #ПУСТО! | https://tl-led.ru/storage/products/files/7/УТ000022386/illuminator_dimensions_TL-Arch 1200 mm.jpg | https://tl-led.ru/storage/products/files/7/УТ000022386/kss_115х90.png | #NULL! | #NULL! | #NULL! | #NULL! | #NULL! | #NULL!
УТ000022385 | Архитектурный светильник TL-ARCH 24V LV 7 L1200 740 D115х75 LID | Серия | TL-ARCH 24V LV 7 L1200 740 D115х75 LID | #NULL! | Низковольтное освещение;Архитектурное освещение | 7,2 | 974 | 566 | 78,611 | 36 | D (115°x75°) косинусная | 4 000 | 72 | 0 | Osram DURIS S5 GW PSLT33.PM 4000К | 100 000 | 1 | Нет | - | Отсутствует | #NULL! | - | #NULL! | 0 | 67 | СтепеньЗащитыСветильника | Нет | - | Нет | #NULL! | #NULL! | - | - | - | Нет | - | - | 1 | Нет | - | - | - | - | - | - | 175 | Анодированный алюминий | Рассеиватель D (115°х75°) | Алюминий | Поворотный кронштейн | 0,5-35 Гц, 5м/с2, 30 мин | IK10 | IK10 | от -60° до +40° | УХЛ1 | 0,173 | 60 | 14,74 | 788 696 | 1211х52х103 | 1211х118х119 | 3,1 | 2 | 0,024 | 6,6 | 1 230 | 90 | 215 | #NULL! | #NULL! | #NULL! | #NULL! | #NULL! | #NULL! | #NULL! | #NULL! | #NULL! | #NULL! | #NULL! | #NULL! | 4 | #NULL! | #NULL! | #NULL! | #NULL! | #NULL! | #NULL! | #NULL! | #NULL! | #NULL! | #NULL! | #NULL! | #NULL! | #NULL! | #NULL! | #NULL! | #NULL! | #NULL! | #NULL! | #NULL! | https://tl-led.ru/storage/products/files/7/УТ000022385/main_image_LID.jpeg | #NULL! | #ПУСТО! | https://tl-led.ru/storage/products/files/7/УТ000022385/illuminator_dimensions_TL-Arch 1200 mm с козырьком.jpg | https://tl-led.ru/storage/products/files/7/УТ000022385/kss_115х75.png | #NULL! | #NULL! | #NULL! | #NULL! | #NULL! | #NULL!
УТ000022027 | Архитектурный светильник TL-ARCH 24V LV 11 L1200 740 D115х90 | Серия | TL-ARCH 24V LV 11 L1200 740 D115x90 | #NULL! | Низковольтное освещение;Архитектурное освещение | 11,5 | 1 558 | 1 091 | 94,87 | 36 | D (115°x90°) косинусная | 4 000 | 72 | 0 | Osram DURIS S5 GW PSLT33.PM 4000К | 100 000 | 1 | Нет | - | Отсутствует | #NULL! | - | #NULL! | 0 | 67 | СтепеньЗащитыСветильника | Нет | - | Нет | #NULL! | #NULL! | - | - | - | Нет | - | - | 1 | Нет | - | - | - | - | - | - | 175 | Анодированный алюминий | Рассеиватель D (115°х90°) | Алюминий | Поворотный кронштейн | 0,5-35 Гц, 5м/с2, 30 мин | IK10 | IK10 | от -60° до +40° | УХЛ1 | 0,144 | 60 | 23,543 | 788 696 | 1211х51х71 | 1211х116х87 | 3,1 | 2 | 0,024 | 6,6 | 1 230 | 90 | 215 | #NULL! | #NULL! | #NULL! | #NULL! | #NULL! | #NULL! | #NULL! | #NULL! | #NULL! | #NULL! | #NULL! | #NULL! | 4 | #NULL! | #NULL! | #NULL! | #NULL! | #NULL! | #NULL! | #NULL! | #NULL! | #NULL! | #NULL! | #NULL! | #NULL! | #NULL! | #NULL! | #NULL! | #NULL! | #NULL! | #NULL! | #NULL! | https://tl-led.ru/storage/products/files/7/УТ000022027/main_image_TL-ARCH.png | #NULL! | #ПУСТО! | https://tl-led.ru/storage/products/files/7/УТ000022027/illuminator_dimensions_TL-Arch 1200 mm.jpg | https://tl-led.ru/storage/products/files/7/УТ000022027/kss_115х90.png | #NULL! | #NULL! | #NULL! | #NULL! | #NULL! | #NULL!
УТ000022028 | Архитектурный светильник TL-ARCH 24V LV 11 L1200 740 D115х75 LID | Серия | TL-ARCH 24V LV 11 L1200 740 D115х75 LID | #NULL! | Низковольтное освещение;Архитектурное освещение | 11,5 | 1 558 | 905 | 78,696 | 36 | D (115°x75°) косинусная | 4 000 | 72 | 0 | Osram DURIS S5 GW PSLT33.PM 4000К | 100 000 | 1 | Нет | - | Отсутствует | #NULL! | - | #NULL! | 0 | 67 | СтепеньЗащитыСветильника | Нет | - | Нет | #NULL! | #NULL! | - | - | - | Нет | - | - | 1 | Нет | - | - | - | - | - | - | 175 | Анодированный алюминий | Рассеиватель D (115°х75°) | Алюминий | Поворотный кронштейн | 0,5-35 Гц, 5м/с2, 30 мин | IK10 | IK10 | от -60° до +40° | УХЛ1 | 0,173 | 60 | 23,543 | 788 696 | 1211х52х103 | 1211х118х119 | 3,1 | 2 | 0,024 | 6,6 | 1 230 | 90 | 215 | #NULL! | #NULL! | #NULL! | #NULL! | #NULL! | #NULL! | #NULL! | #NULL! | #NULL! | #NULL! | #NULL! | #NULL! | 4 | #NULL! | #NULL! | #NULL! | #NULL! | #NULL! | #NULL! | #NULL! | #NULL! | #NULL! | #NULL! | #NULL! | #NULL! | #NULL! | #NULL! | #NULL! | #NULL! | #NULL! | #NULL! | #NULL! | https://tl-led.ru/storage/products/files/7/УТ000022028/main_image_LID.jpeg | #NULL! | #ПУСТО! | https://tl-led.ru/storage/products/files/7/УТ000022028/illuminator_dimensions_TL-Arch 1200 mm с козырьком.jpg | https://tl-led.ru/storage/products/files/7/УТ000022028/kss_115х75.png | #NULL! | #NULL! | #NULL! | #NULL! | #NULL! | #NULL!
УТ000022387 | Архитектурный светильник TL-ARCH 24V LV 9 L1500 740 D115x90 | Серия | TL-ARCH 24V LV 9 L1500 740 D115x90 | #NULL! | Низковольтное освещение;Архитектурное освещение | 9 | 1 217 | 852 | 94,667 | 45 | D (115°x90°) косинусная | 4 000 | 72 | 0 | Osram DURIS S5 GW PSLT33.PM 4000К | 100 000 | 1 | Нет | - | Отсутствует | #NULL! | - | #NULL! | 0 | 67 | СтепеньЗащитыСветильника | Нет | - | Нет | #NULL! | #NULL! | - | - | - | Нет | - | - | 1 | Нет | - | - | - | - | - | - | 175 | Анодированный алюминий | Рассеиватель D (115°х90°) | Алюминий | Поворотный кронштейн | 0,5-35 Гц, 5м/с2, 30 мин | IK10 | IK10 | от -60° до +40° | УХЛ1 | 0,144 | 60 | 18,425 | 985 870 | 1511х51х71 | 1511х116х87 | 3,8 | 1 | 0,022 | 4 | 1 610 | 90 | 155 | #NULL! | #NULL! | #NULL! | #NULL! | #NULL! | #NULL! | #NULL! | #NULL! | #NULL! | #NULL! | #NULL! | #NULL! | 4 | #NULL! | #NULL! | #NULL! | #NULL! | #NULL! | #NULL! | #NULL! | #NULL! | #NULL! | #NULL! | #NULL! | #NULL! | #NULL! | #NULL! | #NULL! | #NULL! | #NULL! | #NULL! | #NULL! | https://tl-led.ru/storage/products/files/7/УТ000022387/main_image_TL-ARCH.png | #NULL! | #ПУСТО! | https://tl-led.ru/storage/products/files/7/УТ000022387/illuminator_dimensions_TL-Arch 1500 mm.jpg | https://tl-led.ru/storage/products/files/7/УТ000022387/kss_115х90.png | #NULL! | #NULL! | #NULL! | #NULL! | #NULL! | #NULL!
УТ000022389 | Архитектурный светильник TL-ARCH 24V LV 9 L1500 740 D115х75 LID | Серия | TL-ARCH 24V LV 9 L1500 740 D115х75 LID | #NULL! | Низковольтное освещение;Архитектурное освещение | 9 | 1 217 | 707 | 78,556 | 45 | D (115°x75°) косинусная | 4 000 | 72 | 0 | Osram DURIS S5 GW PSLT33.PM 4000К | 100 000 | 1 | Нет | - | Отсутствует | #NULL! | - | #NULL! | 0 | 67 | СтепеньЗащитыСветильника | Нет | - | Нет | #NULL! | #NULL! | - | - | - | Нет | - | - | 1 | Нет | - | - | - | - | - | - | 175 | Анодированный алюминий | Рассеиватель D (115°х75°) | Алюминий | Поворотный кронштейн | 0,5-35 Гц, 5м/с2, 30 мин | IK10 | IK10 | от -60° до +40° | УХЛ1 | 0,173 | 60 | 18,425 | 985 870 | 1511х52х103 | 1511х118х119 | 3,8 | 1 | 0,022 | 4 | 1 610 | 90 | 155 | #NULL! | #NULL! | #NULL! | #NULL! | #NULL! | #NULL! | #NULL! | #NULL! | #NULL! | #NULL! | #NULL! | #NULL! | 4 | #NULL! | #NULL! | #NULL! | #NULL! | #NULL! | #NULL! | #NULL! | #NULL! | #NULL! | #NULL! | #NULL! | #NULL! | #NULL! | #NULL! | #NULL! | #NULL! | #NULL! | #NULL! | #NULL! | https://tl-led.ru/storage/products/files/7/УТ000022389/main_image_LID.jpeg | #NULL! | #ПУСТО! | https://tl-led.ru/storage/products/files/7/УТ000022389/illuminator_dimensions_TL-Arch 1500 mm с козырьком.jpg | https://tl-led.ru/storage/products/files/7/УТ000022389/kss_115х75.png | #NULL! | #NULL! | #NULL! | #NULL! | #NULL! | #NULL!
УТ000022388 | Архитектурный светильник TL-ARCH 24V LV 14 L1500 740 D115x90 | Серия | TL-ARCH 24V LV 14 L1500 740 D115x90 | #NULL! | Низковольтное освещение;Архитектурное освещение | 14,4 | 1 947 | 1 363 | 94,653 | 45 | D (115°x90°) косинусная | 4 000 | 72 | 0 | Osram DURIS S5 GW PSLT33.PM 4000К | 100 000 | 1 | Нет | - | Отсутствует | #NULL! | - | #NULL! | 0 | 67 | СтепеньЗащитыСветильника | Нет | - | Нет | #NULL! | #NULL! | - | - | - | Нет | - | - | 1 | Нет | - | - | - | - | - | - | 175 | Анодированный алюминий | Рассеиватель D (115°х90°) | Алюминий | Поворотный кронштейн | 0,5-35 Гц, 5м/с2, 30 мин | IK10 | IK10 | от -60° до +40° | УХЛ1 | 0,144 | 60 | 29,48 | 985 870 | 1511х51х71 | 1511х116х87 | 3,8 | 1 | 0,022 | 4 | 1 610 | 90 | 155 | #NULL! | #NULL! | #NULL! | #NULL! | #NULL! | #NULL! | #NULL! | #NULL! | #NULL! | #NULL! | #NULL! | #NULL! | 4 | #NULL! | #NULL! | #NULL! | #NULL! | #NULL! | #NULL! | #NULL! | #NULL! | #NULL! | #NULL! | #NULL! | #NULL! | #NULL! | #NULL! | #NULL! | #NULL! | #NULL! | #NULL! | #NULL! | https://tl-led.ru/storage/products/files/7/УТ000022388/main_image_TL-ARCH.png | #NULL! | #ПУСТО! | https://tl-led.ru/storage/products/files/7/УТ000022388/illuminator_dimensions_TL-Arch 1500 mm.jpg | https://tl-led.ru/storage/products/files/7/УТ000022388/kss_115х90.png | #NULL! | #NULL! | #NULL! | #NULL! | #NULL! | #NULL!
УТ000022390 | Архитектурный светильник TL-ARCH 24V LV 14 L1500 740 D115х75 LID | Серия | TL-ARCH 24V LV 14 L1500 740 D115х75 LID | #NULL! | Низковольтное освещение;Архитектурное освещение | 14,4 | 1 947 | 1 131 | 78,542 | 45 | D (115°x75°) косинусная | 4 000 | 72 | 0 | Osram DURIS S5 GW PSLT33.PM 4000К | 100 000 | 1 | Нет | - | Отсутствует | #NULL! | - | #NULL! | 0 | 67 | СтепеньЗащитыСветильника | Нет | - | Нет | #NULL! | #NULL! | - | - | - | Нет | - | - | 1 | Нет | - | - | - | - | - | - | 175 | Анодированный алюминий | Рассеиватель D (115°х75°) | Алюминий | Поворотный кронштейн | 0,5-35 Гц, 5м/с2, 30 мин | IK10 | IK10 | от -60° до +40° | УХЛ1 | 0,173 | 60 | 29,48 | 985 870 | 1511х52х103 | 1511х118х119 | 3,8 | 1 | 0,022 | 4 | 1 610 | 90 | 155 | #NULL! | #NULL! | #NULL! | #NULL! | #NULL! | #NULL! | #NULL! | #NULL! | #NULL! | #NULL! | #NULL! | #NULL! | 4 | #NULL! | #NULL! | #NULL! | #NULL! | #NULL! | #NULL! | #NULL! | #NULL! | #NULL! | #NULL! | #NULL! | #NULL! | #NULL! | #NULL! | #NULL! | #NULL! | #NULL! | #NULL! | #NULL! | https://tl-led.ru/storage/products/files/7/УТ000022390/main_image_LID.jpeg | #NULL! | #ПУСТО! | https://tl-led.ru/storage/products/files/7/УТ000022390/illuminator_dimensions_TL-Arch 1500 mm с козырьком.jpg | https://tl-led.ru/storage/products/files/7/УТ000022390/kss_115х75.png | #NULL! | #NULL! | #NULL! | #NULL! | #NULL! | #NULL!
УТ000022799 | Архитектурный светильник TL-ARCH 24V LV 2 L300 740 D115х90 MG | Серия | TL-ARCH 24V LV 2 L300 740 D115x90 MG | #NULL! | Низковольтное освещение;Архитектурное освещение | 1,8 | 243 | 170 | 94,444 | 9 | D (115°x90°) косинусная | 4 000 | 72 | 0 | Osram DURIS S5 GW PSLT33.PM 4000К | 100 000 | 1 | Нет | - | Отсутствует | #NULL! | - | #NULL! | 0 | 67 | СтепеньЗащитыСветильника | Нет | - | Нет | #NULL! | #NULL! | - | - | - | Нет | - | - | 1 | Нет | - | - | - | - | - | - | 175 | Анодированный алюминий | Рассеиватель D (115°х90°) | Алюминий | Поворотный кронштейн | 0,5-35 Гц, 5м/с2, 30 мин | IK10 | IK10 | от -60° до +40° | УХЛ1 | 0,144 | 60 | 3,685 | 197 174 | 311х51х71 | 311х116х87 | 1,1 | 2 | 0,007 | 3,2 | 350 | 100 | 190 | #NULL! | #NULL! | #NULL! | #NULL! | #NULL! | #NULL! | #NULL! | #NULL! | #NULL! | #NULL! | #NULL! | #NULL! | 4 | #NULL! | #NULL! | #NULL! | #NULL! | #NULL! | #NULL! | #NULL! | #NULL! | #NULL! | #NULL! | #NULL! | #NULL! | #NULL! | #NULL! | #NULL! | #NULL! | #NULL! | #NULL! | #NULL! | https://tl-led.ru/storage/products/files/7/УТ000022799/main_image_TL-ARCH.png | #NULL! | #ПУСТО! | https://tl-led.ru/storage/products/files/7/УТ000022799/illuminator_dimensions_Tl-Arch 300 мм MG.jpg | https://tl-led.ru/storage/products/files/7/УТ000022799/kss_115х90.png | #NULL! | #NULL! | #NULL! | #NULL! | #NULL! | #NULL!
УТ000022800 | Архитектурный светильник TL-ARCH 24V LV 2 L300 740 D115х75 MG LID | Серия | TL-ARCH 24V LV 2 L300 740 D115х75 MG LID | #NULL! | Низковольтное освещение;Архитектурное освещение | 1,8 | 243 | 141 | 78,333 | 9 | D (115°x75°) косинусная | 4 000 | 72 | 0 | Osram DURIS S5 GW PSLT33.PM 4000К | 100 000 | 1 | Нет | - | Отсутствует | #NULL! | - | #NULL! | 0 | 67 | СтепеньЗащитыСветильника | Нет | - | Нет | #NULL! | #NULL! | - | - | - | Нет | - | - | 1 | Нет | - | - | - | - | - | - | 175 | Анодированный алюминий | Рассеиватель D (115°х75°) | Алюминий | Поворотный кронштейн | 0,5-35 Гц, 5м/с2, 30 мин | IK10 | IK10 | от -60° до +40° | УХЛ1 | 0,174 | 60 | 3,685 | 197 174 | 311х52х103 | 311х118х119 | 1,1 | 2 | 0,007 | 3,2 | 350 | 100 | 190 | #NULL! | #NULL! | #NULL! | #NULL! | #NULL! | #NULL! | #NULL! | #NULL! | #NULL! | #NULL! | #NULL! | #NULL! | 4 | #NULL! | #NULL! | #NULL! | #NULL! | #NULL! | #NULL! | #NULL! | #NULL! | #NULL! | #NULL! | #NULL! | #NULL! | #NULL! | #NULL! | #NULL! | #NULL! | #NULL! | #NULL! | #NULL! | https://tl-led.ru/storage/products/files/7/УТ000022800/main_image_LID.jpeg | #NULL! | #ПУСТО! | https://tl-led.ru/storage/products/files/7/УТ000022800/illuminator_dimensions_Tl-Arch 300мм с козырьком MG.jpg | https://tl-led.ru/storage/products/files/7/УТ000022800/kss_115х75.png | #NULL! | #NULL! | #NULL! | #NULL! | #NULL! | #NULL!
УТ000022801 | Архитектурный светильник TL-ARCH 24V LV 3 L300 740 D115х90 MG | Серия | TL-ARCH 24V LV 3 L300 740 D115x90 MG | #NULL! | Низковольтное освещение;Архитектурное освещение | 2,9 | 389 | 273 | 94,138 | 9 | D (115°x90°) косинусная | 4 000 | 72 | 0 | Osram DURIS S5 GW PSLT33.PM 4000К | 100 000 | 1 | Нет | - | Отсутствует | #NULL! | - | #NULL! | 0 | 67 | СтепеньЗащитыСветильника | Нет | - | Нет | #NULL! | #NULL! | - | - | - | Нет | - | - | 1 | Нет | - | - | - | - | - | - | 175 | Анодированный алюминий | Рассеиватель D (115°х90°) | Алюминий | Поворотный кронштейн | 0,5-35 Гц, 5м/с2, 30 мин | IK10 | IK10 | от -60° до +40° | УХЛ1 | 0,145 | 60 | 5,937 | 197 174 | 311х51х71 | 311х116х87 | 1,1 | 2 | 0,007 | 3,2 | 350 | 100 | 190 | #NULL! | #NULL! | #NULL! | #NULL! | #NULL! | #NULL! | #NULL! | #NULL! | #NULL! | #NULL! | #NULL! | #NULL! | 4 | #NULL! | #NULL! | #NULL! | #NULL! | #NULL! | #NULL! | #NULL! | #NULL! | #NULL! | #NULL! | #NULL! | #NULL! | #NULL! | #NULL! | #NULL! | #NULL! | #NULL! | #NULL! | #NULL! | https://tl-led.ru/storage/products/files/7/УТ000022801/main_image_TL-ARCH.png | #NULL! | #ПУСТО! | https://tl-led.ru/storage/products/files/7/УТ000022801/illuminator_dimensions_Tl-Arch 300 мм MG.jpg | https://tl-led.ru/storage/products/files/7/УТ000022801/kss_115х90.png | #NULL! | #NULL! | #NULL! | #NULL! | #NULL! | #NULL!
УТ000022802 | Архитектурный светильник TL-ARCH 24V LV 3 L300 740 D115х75 MG LID | Серия | TL-ARCH 24V LV 3 L300 740 D115х75 MG LID | #NULL! | Низковольтное освещение;Архитектурное освещение | 2,9 | 389 | 226 | 77,931 | 9 | D (115°x75°) косинусная | 4 000 | 72 | 0 | Osram DURIS S5 GW PSLT33.PM 4000К | 100 000 | 1 | Нет | - | Отсутствует | #NULL! | - | #NULL! | 0 | 67 | СтепеньЗащитыСветильника | Нет | - | Нет | #NULL! | #NULL! | - | - | - | Нет | - | - | 1 | Нет | - | - | - | - | - | - | 175 | Анодированный алюминий | Рассеиватель D (115°х75°) | Алюминий | Поворотный кронштейн | 0,5-35 Гц, 5м/с2, 30 мин | IK10 | IK10 | от -60° до +40° | УХЛ1 | 0,175 | 60 | 5,937 | 197 174 | 311х52х103 | 311х118х119 | 1,1 | 2 | 0,007 | 3,2 | 350 | 100 | 190 | #NULL! | #NULL! | #NULL! | #NULL! | #NULL! | #NULL! | #NULL! | #NULL! | #NULL! | #NULL! | #NULL! | #NULL! | 4 | #NULL! | #NULL! | #NULL! | #NULL! | #NULL! | #NULL! | #NULL! | #NULL! | #NULL! | #NULL! | #NULL! | #NULL! | #NULL! | #NULL! | #NULL! | #NULL! | #NULL! | #NULL! | #NULL! | https://tl-led.ru/storage/products/files/7/УТ000022802/main_image_LID.jpeg | #NULL! | #ПУСТО! | https://tl-led.ru/storage/products/files/7/УТ000022802/illuminator_dimensions_Tl-Arch 300мм с козырьком MG.jpg | https://tl-led.ru/storage/products/files/7/УТ000022802/kss_115х75.png | #NULL! | #NULL! | #NULL! | #NULL! | #NULL! | #NULL!
УТ000022803 | Архитектурный светильник TL-ARCH 24V LV 4 L600 740 D115х90 MG | Серия | TL-ARCH 24V LV 4 L600 740 D115x90 MG | #NULL! | Низковольтное освещение;Архитектурное освещение | 3,6 | 487 | 341 | #NULL! | 18 | D (115°x90°) косинусная | 4 000 | 72 | 0 | Osram DURIS S5 GW PSLT33.PM 4000К | 100 000 | 1 | Нет | - | Отсутствует | 24 В постоянного тока | - | #NULL! | 0 | 67 | СтепеньЗащитыСветильника | Нет | - | Нет | #NULL! | #NULL! | - | - | - | Нет | - | - | 1 | Нет | - | - | - | - | - | - | 175 | Анодированный алюминий | Рассеиватель D (115°х90°) | Алюминий | Поворотный кронштейн | 0,5-35 Гц, 5м/с2, 30 мин | #NULL! | #NULL! | от -60° до +40° | УХЛ1 | #NULL! | 60 | #NULL! | 394 348 | 611х51х71 | 611х116х87 | 1,7 | 1 | #NULL! | 1,9 | 790 | 73 | 90 | #NULL! | #NULL! | #NULL! | #NULL! | #NULL! | #NULL! | #NULL! | #NULL! | #NULL! | #NULL! | #NULL! | #NULL! | 4 | #NULL! | #NULL! | #NULL! | #NULL! | #NULL! | #NULL! | #NULL! | #NULL! | #NULL! | #NULL! | #NULL! | #NULL! | #NULL! | #NULL! | #NULL! | #NULL! | #NULL! | #NULL! | #NULL! | https://tl-led.ru/storage/products/files/7/УТ000022803/main_image_TL-ARCH.png | #NULL! | #ПУСТО! | https://tl-led.ru/storage/products/files/7/УТ000022803/illuminator_dimensions_TL-Arch 600 mm MG.jpg | https://tl-led.ru/storage/products/files/7/УТ000022803/kss_115х90.png | #NULL! | #NULL! | #NULL! | #NULL! | #NULL! | #NULL!
УТ000022804 | Архитектурный светильник TL-ARCH 24V LV 4 L600 740 D115х75 MG LID | Серия | TL-ARCH 24V LV 4 L600 740 D115х75 MG LID | #NULL! | Низковольтное освещение;Архитектурное освещение | 3,6 | 487 | 283 | #NULL! | 18 | D (115°x75°) косинусная | 4 000 | 72 | 0 | Osram DURIS S5 GW PSLT33.PM 4000К | 100 000 | 1 | Нет | - | Отсутствует | 24 В постоянного тока | - | #NULL! | 0 | 67 | СтепеньЗащитыСветильника | Нет | - | Нет | #NULL! | #NULL! | - | - | - | Нет | - | - | 1 | Нет | - | - | - | - | - | - | 175 | Анодированный алюминий | Рассеиватель D (115°х75°) | Алюминий | Поворотный кронштейн | 0,5-35 Гц, 5м/с2, 30 мин | #NULL! | #NULL! | от -60° до +40° | УХЛ1 | #NULL! | 60 | #NULL! | 394 348 | 611х52х103 | 611х118х119 | 1,7 | 1 | #NULL! | 1,9 | 790 | 73 | 90 | #NULL! | #NULL! | #NULL! | #NULL! | #NULL! | #NULL! | #NULL! | #NULL! | #NULL! | #NULL! | #NULL! | #NULL! | 4 | #NULL! | #NULL! | #NULL! | #NULL! | #NULL! | #NULL! | #NULL! | #NULL! | #NULL! | #NULL! | #NULL! | #NULL! | #NULL! | #NULL! | #NULL! | #NULL! | #NULL! | #NULL! | #NULL! | https://tl-led.ru/storage/products/files/7/УТ000022804/main_image_LID.jpeg | #NULL! | #ПУСТО! | https://tl-led.ru/storage/products/files/7/УТ000022804/illuminator_dimensions_TL-Arch 600 mm с козырьком MG.jpg | https://tl-led.ru/storage/products/files/7/УТ000022804/kss_115х75.png | #NULL! | #NULL! | #NULL! | #NULL! | #NULL! | #NULL!
УТ000022805 | Архитектурный светильник TL-ARCH 24V LV 6 L600 740 D115х90 MG | Серия | TL-ARCH 24V LV 6 L600 740 D115x90 MG | #NULL! | Низковольтное освещение;Архитектурное освещение | 5,8 | 779 | 545 | 93,966 | 18 | D (115°x90°) косинусная | 4 000 | 72 | 0 | Osram DURIS S5 GW PSLT33.PM 4000К | 100 000 | 1 | Нет | - | Отсутствует | #NULL! | - | #NULL! | 0 | 67 | СтепеньЗащитыСветильника | Нет | - | Нет | #NULL! | #NULL! | - | - | - | Нет | - | - | 1 | Нет | - | - | - | - | - | - | 175 | Анодированный алюминий | Рассеиватель D (115°х90°) | Алюминий | Поворотный кронштейн | 0,5-35 Гц, 5м/с2, 30 мин | IK10 | IK10 | от -60° до +40° | УХЛ1 | 0,145 | 60 | 11,874 | 394 348 | 611х51х71 | 611х116х87 | 1,7 | 1 | 0,005 | 1,9 | 790 | 73 | 90 | #NULL! | #NULL! | #NULL! | #NULL! | #NULL! | #NULL! | #NULL! | #NULL! | #NULL! | #NULL! | #NULL! | #NULL! | 4 | #NULL! | #NULL! | #NULL! | #NULL! | #NULL! | #NULL! | #NULL! | #NULL! | #NULL! | #NULL! | #NULL! | #NULL! | #NULL! | #NULL! | #NULL! | #NULL! | #NULL! | #NULL! | #NULL! | https://tl-led.ru/storage/products/files/7/УТ000022805/main_image_TL-ARCH.png | #NULL! | #ПУСТО! | https://tl-led.ru/storage/products/files/7/УТ000022805/illuminator_dimensions_TL-Arch 600 mm MG.jpg | https://tl-led.ru/storage/products/files/7/УТ000022805/kss_115х90.png | #NULL! | #NULL! | #NULL! | #NULL! | #NULL! | #NULL!
УТ000022806 | Архитектурный светильник TL-ARCH 24V LV 6 L600 740 D115х75 MG LID | Серия | TL-ARCH 24V LV 6 L600 740 D115х75 MG LID | #NULL! | Низковольтное освещение;Архитектурное освещение | 5,8 | 779 | 453 | 78,103 | 18 | D (115°x75°) косинусная | 4 000 | 72 | 0 | Osram DURIS S5 GW PSLT33.PM 4000К | 100 000 | 1 | Нет | - | Отсутствует | #NULL! | - | #NULL! | 0 | 67 | СтепеньЗащитыСветильника | Нет | - | Нет | #NULL! | #NULL! | - | - | - | Нет | - | - | 1 | Нет | - | - | - | - | - | - | 175 | Анодированный алюминий | Рассеиватель D (115°х75°) | Алюминий | Поворотный кронштейн | 0,5-35 Гц, 5м/с2, 30 мин | IK10 | IK10 | от -60° до +40° | УХЛ1 | 0,174 | 60 | 11,874 | 394 348 | 611х52х103 | 611х118х119 | 1,7 | 1 | 0,005 | 1,9 | 790 | 73 | 90 | #NULL! | #NULL! | #NULL! | #NULL! | #NULL! | #NULL! | #NULL! | #NULL! | #NULL! | #NULL! | #NULL! | #NULL! | 4 | #NULL! | #NULL! | #NULL! | #NULL! | #NULL! | #NULL! | #NULL! | #NULL! | #NULL! | #NULL! | #NULL! | #NULL! | #NULL! | #NULL! | #NULL! | #NULL! | #NULL! | #NULL! | #NULL! | https://tl-led.ru/storage/products/files/7/УТ000022806/main_image_LID.jpeg | #NULL! | #ПУСТО! | https://tl-led.ru/storage/products/files/7/УТ000022806/illuminator_dimensions_TL-Arch 600 mm с козырьком MG.jpg | https://tl-led.ru/storage/products/files/7/УТ000022806/kss_115х75.png | #NULL! | #NULL! | #NULL! | #NULL! | #NULL! | #NULL!
УТ000022807 | Архитектурный светильник TL-ARCH 24V LV 5 L900 740 D115х90 MG | Серия | TL-ARCH 24V LV 5 L900 740 D115x90 MG | #NULL! | Низковольтное освещение;Архитектурное освещение | 5,4 | 730 | 511 | 94,63 | 27 | D (115°x90°) косинусная | 4 000 | 72 | 0 | Osram DURIS S5 GW PSLT33.PM 4000К | 100 000 | 1 | Нет | - | Отсутствует | #NULL! | - | #NULL! | 0 | 67 | СтепеньЗащитыСветильника | Нет | - | Нет | #NULL! | #NULL! | - | - | - | Нет | - | - | 1 | Нет | - | - | - | - | - | - | 175 | Анодированный алюминий | Рассеиватель D (115°х90°) | Алюминий | Поворотный кронштейн | 0,5-35 Гц, 5м/с2, 30 мин | IK10 | IK10 | от -60° до +40° | УХЛ1 | 0,144 | 60 | 11,055 | 591 522 | 911х51х71 | 911х116х87 | 2,7 | 1 | 0,008 | 2,9 | 1 290 | 73 | 90 | #NULL! | #NULL! | #NULL! | #NULL! | #NULL! | #NULL! | #NULL! | #NULL! | #NULL! | #NULL! | #NULL! | #NULL! | 4 | #NULL! | #NULL! | #NULL! | #NULL! | #NULL! | #NULL! | #NULL! | #NULL! | #NULL! | #NULL! | #NULL! | #NULL! | #NULL! | #NULL! | #NULL! | #NULL! | #NULL! | #NULL! | #NULL! | https://tl-led.ru/storage/products/files/7/УТ000022807/main_image_TL-ARCH.png | #NULL! | #ПУСТО! | https://tl-led.ru/storage/products/files/7/УТ000022807/illuminator_dimensions_TL-Arch 900 mm MG.jpg | https://tl-led.ru/storage/products/files/7/УТ000022807/kss_115х90.png | #NULL! | #NULL! | #NULL! | #NULL! | #NULL! | #NULL!
УТ000022808 | Архитектурный светильник TL-ARCH 24V LV 5 L900 740 D115х75 MG LID | Серия | TL-ARCH 24V LV 5 L900 740 D115х75 MG LID | #NULL! | Низковольтное освещение;Архитектурное освещение | 5,4 | 730 | 424 | 78,519 | 27 | D (115°x75°) косинусная | 4 000 | 72 | 0 | Osram DURIS S5 GW PSLT33.PM 4000К | 100 000 | 1 | Нет | - | Отсутствует | #NULL! | - | #NULL! | 0 | 67 | СтепеньЗащитыСветильника | Нет | - | Нет | #NULL! | #NULL! | - | - | - | Нет | - | - | 1 | Нет | - | - | - | - | - | - | 175 | Анодированный алюминий | Рассеиватель D (115°х75°) | Алюминий | Поворотный кронштейн | 0,5-35 Гц, 5м/с2, 30 мин | IK10 | IK10 | от -60° до +40° | УХЛ1 | 0,173 | 60 | 11,055 | 591 522 | 911х52х103 | 911х118х119 | 2,7 | 1 | 0,008 | 2,9 | 1 290 | 73 | 90 | #NULL! | #NULL! | #NULL! | #NULL! | #NULL! | #NULL! | #NULL! | #NULL! | #NULL! | #NULL! | #NULL! | #NULL! | 4 | #NULL! | #NULL! | #NULL! | #NULL! | #NULL! | #NULL! | #NULL! | #NULL! | #NULL! | #NULL! | #NULL! | #NULL! | #NULL! | #NULL! | #NULL! | #NULL! | #NULL! | #NULL! | #NULL! | https://tl-led.ru/storage/products/files/7/УТ000022808/main_image_LID.jpeg | #NULL! | #ПУСТО! | https://tl-led.ru/storage/products/files/7/УТ000022808/illuminator_dimensions_TL-Arch 900 mm с козырьком MG.jpg | https://tl-led.ru/storage/products/files/7/УТ000022808/kss_115х75.png | #NULL! | #NULL! | #NULL! | #NULL! | #NULL! | #NULL!
УТ000022809 | Архитектурный светильник TL-ARCH 24V LV 8 L900 740 D115х90 MG | Серия | TL-ARCH 24V LV 8 L900 740 D115x90 MG | #NULL! | Низковольтное освещение;Архитектурное освещение | 8,6 | 1 168 | 818 | 95,116 | 27 | D (115°x90°) косинусная | 4 000 | 72 | 0 | Osram DURIS S5 GW PSLT33.PM 4000К | 100 000 | 1 | Нет | - | Отсутствует | #NULL! | - | #NULL! | 0 | 67 | СтепеньЗащитыСветильника | Нет | - | Нет | #NULL! | #NULL! | - | - | - | Нет | - | - | 1 | Нет | - | - | - | - | - | - | 175 | Анодированный алюминий | Рассеиватель D (115°х90°) | Алюминий | Поворотный кронштейн | 0,5-35 Гц, 5м/с2, 30 мин | IK10 | IK10 | от -60° до +40° | УХЛ1 | 0,143 | 60 | 17,606 | 591 522 | 911х51х71 | 911х116х87 | 2,7 | 1 | 0,008 | 2,9 | 1 290 | 73 | 90 | #NULL! | #NULL! | #NULL! | #NULL! | #NULL! | #NULL! | #NULL! | #NULL! | #NULL! | #NULL! | #NULL! | #NULL! | 4 | #NULL! | #NULL! | #NULL! | #NULL! | #NULL! | #NULL! | #NULL! | #NULL! | #NULL! | #NULL! | #NULL! | #NULL! | #NULL! | #NULL! | #NULL! | #NULL! | #NULL! | #NULL! | #NULL! | https://tl-led.ru/storage/products/files/7/УТ000022809/main_image_TL-ARCH.png | #NULL! | #ПУСТО! | https://tl-led.ru/storage/products/files/7/УТ000022809/illuminator_dimensions_TL-Arch 900 mm MG.jpg | https://tl-led.ru/storage/products/files/7/УТ000022809/kss_115х90.png | #NULL! | #NULL! | #NULL! | #NULL! | #NULL! | #NULL!
УТ000022810 | Архитектурный светильник TL-ARCH 24V LV 8 L900 740 D115х75 MG LID | Серия | TL-ARCH 24V LV 8 L900 740 D115х75 MG LID | #NULL! | Низковольтное освещение;Архитектурное освещение | 8,6 | 1 168 | 679 | 78,953 | 27 | D (115°x75°) косинусная | 4 000 | 72 | 0 | Osram DURIS S5 GW PSLT33.PM 4000К | 100 000 | 1 | Нет | - | Отсутствует | #NULL! | - | #NULL! | 0 | 67 | СтепеньЗащитыСветильника | Нет | - | Нет | #NULL! | #NULL! | - | - | - | Нет | - | - | 1 | Нет | - | - | - | - | - | - | 175 | Анодированный алюминий | Рассеиватель D (115°х75°) | Алюминий | Поворотный кронштейн | 0,5-35 Гц, 5м/с2, 30 мин | IK10 | IK10 | от -60° до +40° | УХЛ1 | 0,173 | 60 | 17,606 | 591 522 | 911х52х103 | 911х118х119 | 2,7 | 1 | 0,008 | 2,9 | 1 290 | 73 | 90 | #NULL! | #NULL! | #NULL! | #NULL! | #NULL! | #NULL! | #NULL! | #NULL! | #NULL! | #NULL! | #NULL! | #NULL! | 4 | #NULL! | #NULL! | #NULL! | #NULL! | #NULL! | #NULL! | #NULL! | #NULL! | #NULL! | #NULL! | #NULL! | #NULL! | #NULL! | #NULL! | #NULL! | #NULL! | #NULL! | #NULL! | #NULL! | https://tl-led.ru/storage/products/files/7/УТ000022810/main_image_LID.jpeg | #NULL! | #ПУСТО! | https://tl-led.ru/storage/products/files/7/УТ000022810/illuminator_dimensions_TL-Arch 900 mm с козырьком MG.jpg | https://tl-led.ru/storage/products/files/7/УТ000022810/kss_115х75.png | #NULL! | #NULL! | #NULL! | #NULL! | #NULL! | #NULL!
УТ000022811 | Архитектурный светильник TL-ARCH 24V LV 7 L1200 740 D115х90 MG | Серия | TL-ARCH 24V LV 7 L1200 740 D115x90 MG | #NULL! | Низковольтное освещение;Архитектурное освещение | 7,2 | 974 | 682 | 94,722 | 36 | D (115°x90°) косинусная | 4 000 | 72 | 0 | Osram DURIS S5 GW PSLT33.PM 4000К | 100 000 | 1 | Нет | - | Отсутствует | #NULL! | - | #NULL! | 0 | 67 | СтепеньЗащитыСветильника | Нет | - | Нет | #NULL! | #NULL! | - | - | - | Нет | - | - | 1 | Нет | - | - | - | - | - | - | 175 | Анодированный алюминий | Рассеиватель D (115°х90°) | Алюминий | Поворотный кронштейн | 0,5-35 Гц, 5м/с2, 30 мин | IK10 | IK10 | от -60° до +40° | УХЛ1 | 0,144 | 60 | 14,74 | 788 696 | 1211х51х71 | 1211х116х87 | 3,2 | 2 | 0,024 | 6,6 | 1 230 | 90 | 215 | #NULL! | #NULL! | #NULL! | #NULL! | #NULL! | #NULL! | #NULL! | #NULL! | #NULL! | #NULL! | #NULL! | #NULL! | 4 | #NULL! | #NULL! | #NULL! | #NULL! | #NULL! | #NULL! | #NULL! | #NULL! | #NULL! | #NULL! | #NULL! | #NULL! | #NULL! | #NULL! | #NULL! | #NULL! | #NULL! | #NULL! | #NULL! | https://tl-led.ru/storage/products/files/7/УТ000022811/main_image_TL-ARCH.png | #NULL! | #ПУСТО! | https://tl-led.ru/storage/products/files/7/УТ000022811/illuminator_dimensions_TL-Arch 1200 mm MG.jpg | https://tl-led.ru/storage/products/files/7/УТ000022811/kss_115х90.png | #NULL! | #NULL! | #NULL! | #NULL! | #NULL! | #NULL!
УТ000022812 | Архитектурный светильник TL-ARCH 24V LV 7 L1200 740 D115х75 MG LID | Серия | TL-ARCH 24V LV 7 L1200 740 D115х75 MG LID | #NULL! | Низковольтное освещение;Архитектурное освещение | 7,2 | 974 | 566 | 78,611 | 36 | D (115°x75°) косинусная | 4 000 | 72 | 0 | Osram DURIS S5 GW PSLT33.PM 4000К | 100 000 | 1 | Нет | - | Отсутствует | #NULL! | - | #NULL! | 0 | 67 | СтепеньЗащитыСветильника | Нет | - | Нет | #NULL! | #NULL! | - | - | - | Нет | - | - | 1 | Нет | - | - | - | - | - | - | 175 | Анодированный алюминий | Рассеиватель D (115°х75°) | Алюминий | Поворотный кронштейн | 0,5-35 Гц, 5м/с2, 30 мин | IK10 | IK10 | от -60° до +40° | УХЛ1 | 0,173 | 60 | 14,74 | 788 696 | 1211х52х103 | 1211х118х119 | 3,2 | 2 | 0,024 | 6,6 | 1 230 | 90 | 215 | #NULL! | #NULL! | #NULL! | #NULL! | #NULL! | #NULL! | #NULL! | #NULL! | #NULL! | #NULL! | #NULL! | #NULL! | 4 | #NULL! | #NULL! | #NULL! | #NULL! | #NULL! | #NULL! | #NULL! | #NULL! | #NULL! | #NULL! | #NULL! | #NULL! | #NULL! | #NULL! | #NULL! | #NULL! | #NULL! | #NULL! | #NULL! | https://tl-led.ru/storage/products/files/7/УТ000022812/main_image_LID.jpeg | #NULL! | #ПУСТО! | https://tl-led.ru/storage/products/files/7/УТ000022812/illuminator_dimensions_TL-Arch 1200 mm с козырьком MG.jpg | https://tl-led.ru/storage/products/files/7/УТ000022812/kss_115х75.png | #NULL! | #NULL! | #NULL! | #NULL! | #NULL! | #NULL!
УТ000022695 | Архитектурный светильник TL-ARCH 24V LV 11 L1200 740 D115х90 MG | Серия | TL-ARCH 24V LV 11 L1200 740 D115x90 MG | #NULL! | Низковольтное освещение;Архитектурное освещение | 11,5 | 1 558 | 1 091 | 94,87 | 36 | D (115°x90°) косинусная | 4 000 | 72 | 0 | Osram DURIS S5 GW PSLT33.PM 4000К | 100 000 | 1 | Нет | - | Отсутствует | #NULL! | - | #NULL! | 0 | 67 | СтепеньЗащитыСветильника | Нет | - | Нет | #NULL! | #NULL! | - | - | - | Нет | - | - | 1 | Нет | - | - | - | - | - | - | 175 | Анодированный алюминий | Рассеиватель D (115°х90°) | Алюминий | Поворотный кронштейн | 0,5-35 Гц, 5м/с2, 30 мин | IK10 | IK10 | от -60° до +40° | УХЛ1 | 0,144 | 60 | 23,543 | 788 696 | 1211х51х71 | 1211х116х87 | 3,2 | 2 | 0,024 | 6,6 | 1 230 | 90 | 215 | #NULL! | #NULL! | #NULL! | #NULL! | #NULL! | #NULL! | #NULL! | #NULL! | #NULL! | #NULL! | #NULL! | #NULL! | 4 | #NULL! | #NULL! | #NULL! | #NULL! | #NULL! | #NULL! | #NULL! | #NULL! | #NULL! | #NULL! | #NULL! | #NULL! | #NULL! | #NULL! | #NULL! | #NULL! | #NULL! | #NULL! | #NULL! | https://tl-led.ru/storage/products/files/7/УТ000022695/main_image_TL-ARCH.png | #NULL! | #ПУСТО! | https://tl-led.ru/storage/products/files/7/УТ000022695/illuminator_dimensions_TL-Arch 1200 mm MG.jpg | https://tl-led.ru/storage/products/files/7/УТ000022695/kss_115х90.png | #NULL! | #NULL! | #NULL! | #NULL! | #NULL! | #NULL!
УТ000022813 | Архитектурный светильник TL-ARCH 24V LV 11 L1200 740 D115х75 MG LID | Серия | TL-ARCH 24V LV 11 L1200 740 D115х75 MG LID | #NULL! | Низковольтное освещение;Архитектурное освещение | 11,5 | 1 558 | 905 | 78,696 | 36 | D (115°x75°) косинусная | 4 000 | 72 | 0 | Osram DURIS S5 GW PSLT33.PM 4000К | 100 000 | 1 | Нет | - | Отсутствует | #NULL! | - | #NULL! | 0 | 67 | СтепеньЗащитыСветильника | Нет | - | Нет | #NULL! | #NULL! | - | - | - | Нет | - | - | 1 | Нет | - | - | - | - | - | - | 175 | Анодированный алюминий | Рассеиватель D (115°х75°) | Алюминий | Поворотный кронштейн | 0,5-35 Гц, 5м/с2, 30 мин | IK10 | IK10 | от -60° до +40° | УХЛ1 | 0,173 | 60 | 23,543 | 788 696 | 1211х52х103 | 1211х118х119 | 3,2 | 2 | 0,024 | 6,6 | 1 230 | 90 | 215 | #NULL! | #NULL! | #NULL! | #NULL! | #NULL! | #NULL! | #NULL! | #NULL! | #NULL! | #NULL! | #NULL! | #NULL! | 4 | #NULL! | #NULL! | #NULL! | #NULL! | #NULL! | #NULL! | #NULL! | #NULL! | #NULL! | #NULL! | #NULL! | #NULL! | #NULL! | #NULL! | #NULL! | #NULL! | #NULL! | #NULL! | #NULL! | https://tl-led.ru/storage/products/files/7/УТ000022813/main_image_LID.jpeg | #NULL! | #ПУСТО! | https://tl-led.ru/storage/products/files/7/УТ000022813/illuminator_dimensions_TL-Arch 1200 mm с козырьком MG.jpg | https://tl-led.ru/storage/products/files/7/УТ000022813/kss_115х75.png | #NULL! | #NULL! | #NULL! | #NULL! | #NULL! | #NULL!
УТ000022814 | Архитектурный светильник TL-ARCH 24V LV 9 L1500 740 D115x90 MG | Серия | TL-ARCH 24V LV 9 L1500 740 D115x90 MG | #NULL! | Низковольтное освещение;Архитектурное освещение | 9 | 1 217 | 852 | 94,667 | 45 | D (115°x90°) косинусная | 4 000 | 72 | 0 | Osram DURIS S5 GW PSLT33.PM 4000К | 100 000 | 1 | Нет | - | Отсутствует | #NULL! | - | #NULL! | 0 | 67 | СтепеньЗащитыСветильника | Нет | - | Нет | #NULL! | #NULL! | - | - | - | Нет | - | - | 1 | Нет | - | - | - | - | - | - | 175 | Анодированный алюминий | Рассеиватель D (115°х90°) | Алюминий | Поворотный кронштейн | 0,5-35 Гц, 5м/с2, 30 мин | IK10 | IK10 | от -60° до +40° | УХЛ1 | 0,144 | 60 | 18,425 | 985 870 | 1511х51х71 | 1511х116х87 | 3,9 | 1 | 0,022 | 4,1 | 1 610 | 90 | 155 | #NULL! | #NULL! | #NULL! | #NULL! | #NULL! | #NULL! | #NULL! | #NULL! | #NULL! | #NULL! | #NULL! | #NULL! | 4 | #NULL! | #NULL! | #NULL! | #NULL! | #NULL! | #NULL! | #NULL! | #NULL! | #NULL! | #NULL! | #NULL! | #NULL! | #NULL! | #NULL! | #NULL! | #NULL! | #NULL! | #NULL! | #NULL! | https://tl-led.ru/storage/products/files/7/УТ000022814/main_image_TL-ARCH.png | #NULL! | #ПУСТО! | https://tl-led.ru/storage/products/files/7/УТ000022814/illuminator_dimensions_TL-Arch 1500 mm MG.jpg | https://tl-led.ru/storage/products/files/7/УТ000022814/kss_115х90.png | #NULL! | #NULL! | #NULL! | #NULL! | #NULL! | #NULL!
УТ000022815 | Архитектурный светильник TL-ARCH 24V LV 9 L1500 740 D115х75 MG LID | Серия | TL-ARCH 24V LV 9 L1500 740 D115х75 MG LID | #NULL! | Низковольтное освещение;Архитектурное освещение | 9 | 1 217 | 707 | 78,556 | 45 | D (115°x75°) косинусная | 4 000 | 72 | 0 | Osram DURIS S5 GW PSLT33.PM 4000К | 100 000 | 1 | Нет | - | Отсутствует | #NULL! | - | #NULL! | 0 | 67 | СтепеньЗащитыСветильника | Нет | - | Нет | #NULL! | #NULL! | - | - | - | Нет | - | - | 1 | Нет | - | - | - | - | - | - | 175 | Анодированный алюминий | Рассеиватель D (115°х75°) | Алюминий | Поворотный кронштейн | 0,5-35 Гц, 5м/с2, 30 мин | IK10 | IK10 | от -60° до +40° | УХЛ1 | 0,173 | 60 | 18,425 | 985 870 | 1511х52х103 | 1511х118х119 | 3,9 | 1 | 0,022 | 4,1 | 1 610 | 90 | 155 | #NULL! | #NULL! | #NULL! | #NULL! | #NULL! | #NULL! | #NULL! | #NULL! | #NULL! | #NULL! | #NULL! | #NULL! | 4 | #NULL! | #NULL! | #NULL! | #NULL! | #NULL! | #NULL! | #NULL! | #NULL! | #NULL! | #NULL! | #NULL! | #NULL! | #NULL! | #NULL! | #NULL! | #NULL! | #NULL! | #NULL! | #NULL! | https://tl-led.ru/storage/products/files/7/УТ000022815/main_image_LID.jpeg | #NULL! | #ПУСТО! | https://tl-led.ru/storage/products/files/7/УТ000022815/illuminator_dimensions_TL-Arch 1500 mm с козырьком MG.jpg | https://tl-led.ru/storage/products/files/7/УТ000022815/kss_115х75.png | #NULL! | #NULL! | #NULL! | #NULL! | #NULL! | #NULL!
УТ000022816 | Архитектурный светильник TL-ARCH 24V LV 14 L1500 740 D115x90 MG | Серия | TL-ARCH 24V LV 14 L1500 740 D115x90 MG | #NULL! | Низковольтное освещение;Архитектурное освещение | 14,4 | 1 947 | 1 363 | 94,653 | 45 | D (115°x90°) косинусная | 4 000 | 72 | 0 | Osram DURIS S5 GW PSLT33.PM 4000К | 100 000 | 1 | Нет | - | Отсутствует | #NULL! | - | #NULL! | 0 | 67 | СтепеньЗащитыСветильника | Нет | - | Нет | #NULL! | #NULL! | - | - | - | Нет | - | - | 1 | Нет | - | - | - | - | - | - | 175 | Анодированный алюминий | Рассеиватель D (115°х90°) | Алюминий | Поворотный кронштейн | 0,5-35 Гц, 5м/с2, 30 мин | IK10 | IK10 | от -60° до +40° | УХЛ1 | 0,144 | 60 | 29,48 | 985 870 | 1511х51х71 | 1511х116х87 | 3,9 | 1 | 0,022 | 4,1 | 1 610 | 90 | 155 | #NULL! | #NULL! | #NULL! | #NULL! | #NULL! | #NULL! | #NULL! | #NULL! | #NULL! | #NULL! | #NULL! | #NULL! | 4 | #NULL! | #NULL! | #NULL! | #NULL! | #NULL! | #NULL! | #NULL! | #NULL! | #NULL! | #NULL! | #NULL! | #NULL! | #NULL! | #NULL! | #NULL! | #NULL! | #NULL! | #NULL! | #NULL! | https://tl-led.ru/storage/products/files/7/УТ000022816/main_image_TL-ARCH.png | #NULL! | #ПУСТО! | https://tl-led.ru/storage/products/files/7/УТ000022816/illuminator_dimensions_TL-Arch 1500 mm MG.jpg | https://tl-led.ru/storage/products/files/7/УТ000022816/kss_115х90.png | #NULL! | #NULL! | #NULL! | #NULL! | #NULL! | #NULL!
УТ000022817 | Архитектурный светильник TL-ARCH 24V LV 14 L1500 740 D115х75 MG LID | Серия | TL-ARCH 24V LV 14 L1500 740 D115х75 MG LID | #NULL! | Низковольтное освещение;Архитектурное освещение | 14,4 | 1 947 | 1 131 | 78,542 | 45 | D (115°x75°) косинусная | 4 000 | 72 | 0 | Osram DURIS S5 GW PSLT33.PM 4000К | 100 000 | 1 | Нет | - | Отсутствует | #NULL! | - | #NULL! | 0 | 67 | СтепеньЗащитыСветильника | Нет | - | Нет | #NULL! | #NULL! | - | - | - | Нет | - | - | 1 | Нет | - | - | - | - | - | - | 175 | Анодированный алюминий | Рассеиватель D (115°х75°) | Алюминий | Поворотный кронштейн | 0,5-35 Гц, 5м/с2, 30 мин | IK10 | IK10 | от -60° до +40° | УХЛ1 | 0,173 | 60 | 29,48 | 985 870 | 1511х52х103 | 1511х118х119 | 3,9 | 1 | 0,022 | 4,1 | 1 610 | 90 | 155 | #NULL! | #NULL! | #NULL! | #NULL! | #NULL! | #NULL! | #NULL! | #NULL! | #NULL! | #NULL! | #NULL! | #NULL! | 4 | #NULL! | #NULL! | #NULL! | #NULL! | #NULL! | #NULL! | #NULL! | #NULL! | #NULL! | #NULL! | #NULL! | #NULL! | #NULL! | #NULL! | #NULL! | #NULL! | #NULL! | #NULL! | #NULL! | https://tl-led.ru/storage/products/files/7/УТ000022817/main_image_LID.jpeg | #NULL! | #ПУСТО! | https://tl-led.ru/storage/products/files/7/УТ000022817/illuminator_dimensions_TL-Arch 1500 mm с козырьком MG.jpg | https://tl-led.ru/storage/products/files/7/УТ000022817/kss_115х75.png | #NULL! | #NULL! | #NULL! | #NULL! | #NULL! | #NULL!
УТ000022482 | Светильник для чистых помещений TL-Office Clip-in 30 840 OPL IP54 EM 3-3,5 | Серия | TL-Office Clip-in 30 840 OPL IP54 EM 3-3,5 | #NULL! | Офисное освещение | 31,1 | 4 471 | 3 442 | 110,675 | 84 | D (120°) косинусная | 4 000 | 80 | <1 | Osram DURIS E 2835 GW JTLPS1.EM 4000K | 100 000 | 0,5 | Нет | TRION lighting solutions | TRION STAR 35-350T Energy | 176 - 264 B AC | 176 - 264 B AC | 40 | 50 - 60 Гц | 54 | СтепеньЗащитыСветильника | Нет | Нет | Нет | #NULL! | #NULL! | 1 кВ линия–линия, 2 кВ линия–заземление | ГОСТ IEC 61000-3-2,3; ГОСТ СТБ ЕН 55015 ; ГОСТ IEC 61000-4-2, 3, 4, 5, 6, 8, 11 | Соответствует ТР ТС 004/2011 «О безопасности низковольтного оборудования» | Да | > 1,5 кВ АС | > 200 МОм | 1 | Да | 86 % | 0,98 при нагрузке более 50 % | 0,16 А | 3,8 | 0,5 мА | Есть | 175 | Металл | OPL | Алюминий | Clip-in | 0,5-35 Гц, 5м/с2, 30 мин | #NULL! | #NULL! | от -10° до +40° | УХЛ4 | 0,123 | 60 | 63,668 | 895 273 | 599х599х50 | #NULL! | 3,1 | 1 | 0,022 | 3,4 | 610 | 60 | 610 | #NULL! | 24 | 2 | TRION STAR 35-350T Energy | 2,7 | Встроенный литий-ионный (Li-Ion) | 299 | #NULL! | #NULL! | #NULL! | #NULL! | #NULL! | 4 | #NULL! | #NULL! | #NULL! | #NULL! | #NULL! | #NULL! | #NULL! | #NULL! | #NULL! | #NULL! | #NULL! | #NULL! | #NULL! | #NULL! | #NULL! | #NULL! | #NULL! | #NULL! | #NULL! | https://tl-led.ru/storage/products/files/10/УТ000022482/main_image_SOFT CLIP IN IP54 600x600 (диоды выкл)0001.png | #NULL! | #ПУСТО! | https://tl-led.ru/storage/products/files/10/УТ000022482/illuminator_dimensions_Tl-Office IP 65 CLIP IN 600x600_1.png | https://tl-led.ru/storage/products/files/10/УТ000022482/kss_O.jpg | #NULL! | #NULL! | #NULL! | #NULL! | #NULL! | #NULL!
УТ000022484 | Светильник для чистых помещений TL-Office Clip-in 30 850 OPL IP54 EM 3-3,5 | Серия | TL-Office Clip-in 30 850 OPL IP54 EM 3-3,5 | #NULL! | Офисное освещение | 31,1 | 4 471 | 3 442 | 110,675 | 84 | D (120°) косинусная | 5 000 | 80 | <1 | Osram DURIS E 2835 GW JTLPS1.EM 5000K | 100 000 | 0,5 | Нет | TRION lighting solutions | TRION STAR 35-350T Energy | 176 - 264 B AC | 176 - 264 B AC | 40 | 50 - 60 Гц | 54 | СтепеньЗащитыСветильника | Нет | Нет | Нет | #NULL! | #NULL! | 1 кВ линия–линия, 2 кВ линия–заземление | ГОСТ IEC 61000-3-2,3; ГОСТ СТБ ЕН 55015 ; ГОСТ IEC 61000-4-2, 3, 4, 5, 6, 8, 11 | Соответствует ТР ТС 004/2011 «О безопасности низковольтного оборудования» | Да | > 1,5 кВ АС | > 200 МОм | 1 | Да | 86 % | 0,98 при нагрузке более 50 % | 0,16 А | 3,8 | 0,5 мА | Есть | 175 | Металл | OPL | Алюминий | Clip-in | 0,5-35 Гц, 5м/с2, 30 мин | #NULL! | #NULL! | от -10° до +40° | УХЛ4 | 0,123 | 60 | 63,668 | 895 273 | 599х599х50 | #NULL! | 3,1 | 1 | 0,022 | 3,4 | 610 | 60 | 610 | #NULL! | 24 | 2 | TRION STAR 35-350T Energy | 2,7 | Встроенный литий-ионный (Li-Ion) | 299 | #NULL! | #NULL! | #NULL! | #NULL! | #NULL! | 4 | #NULL! | #NULL! | #NULL! | #NULL! | #NULL! | #NULL! | #NULL! | #NULL! | #NULL! | #NULL! | #NULL! | #NULL! | #NULL! | #NULL! | #NULL! | #NULL! | #NULL! | #NULL! | #NULL! | https://tl-led.ru/storage/products/files/10/УТ000022484/main_image_SOFT CLIP IN IP54 600x600 (диоды выкл)0001.png | #NULL! | #ПУСТО! | https://tl-led.ru/storage/products/files/10/УТ000022484/illuminator_dimensions_Tl-Office IP 65 CLIP IN 600x600_1.png | https://tl-led.ru/storage/products/files/10/УТ000022484/kss_O.jpg | #NULL! | #NULL! | #NULL! | #NULL! | #NULL! | #NULL!
УТ000022494 | Светильник для чистых помещений TL-Office Clip-in 30 840 OPL IP65 EM 3-3,5 | Серия | TL-Office Clip-in 30 840 OPL IP65 EM 3-3,5 | #NULL! | Офисное освещение | 31,1 | 4 471 | 3 442 | 110,675 | 84 | D (120°) косинусная | 4 000 | 80 | <1 | Osram DURIS E 2835 GW JTLPS1.EM 4000K | 100 000 | 0,5 | Нет | TRION lighting solutions | TRION STAR 35-350T Energy | 176 - 264 B AC | 176 - 264 B AC | 40 | 50 - 60 Гц | 65 | СтепеньЗащитыСветильника | Нет | Нет | Нет | #NULL! | #NULL! | 1 кВ линия–линия, 2 кВ линия–заземление | ГОСТ IEC 61000-3-2,3; ГОСТ СТБ ЕН 55015 ; ГОСТ IEC 61000-4-2, 3, 4, 5, 6, 8, 11 | Соответствует ТР ТС 004/2011 «О безопасности низковольтного оборудования» | Да | > 1,5 кВ АС | > 200 МОм | 1 | Да | 86 % | 0,98 при нагрузке более 50 % | 0,16 А | 3,8 | 0,5 мА | Есть | 175 | Металл | OPL | Алюминий | Clip-in | 0,5-35 Гц, 5м/с2, 30 мин | #NULL! | #NULL! | от -10° до +40° | УХЛ4 | 0,123 | 60 | 63,668 | 895 273 | 599х599х50 | #NULL! | 3,1 | 1 | 0,022 | 3,4 | 610 | 60 | 610 | #NULL! | 24 | 2 | TRION STAR 35-350T Energy | 2,7 | Встроенный литий-ионный (Li-Ion) | 299 | #NULL! | #NULL! | #NULL! | #NULL! | #NULL! | 4 | #NULL! | #NULL! | #NULL! | #NULL! | #NULL! | #NULL! | #NULL! | #NULL! | #NULL! | #NULL! | #NULL! | #NULL! | #NULL! | #NULL! | #NULL! | #NULL! | #NULL! | #NULL! | #NULL! | https://tl-led.ru/storage/products/files/10/УТ000022494/main_image_SOFT CLIP IN IP54 600x600 (диоды выкл)0001.png | #NULL! | #ПУСТО! | https://tl-led.ru/storage/products/files/10/УТ000022494/illuminator_dimensions_Tl-Office IP 65 CLIP IN 600x600_1.png | https://tl-led.ru/storage/products/files/10/УТ000022494/kss_O.jpg | #NULL! | #NULL! | #NULL! | #NULL! | #NULL! | #NULL!
УТ000022496 | Светильник для чистых помещений TL-Office Clip-in 30 850 OPL IP65 EM 3-3,5 | Серия | TL-Office Clip-in 30 850 OPL IP65 EM 3-3,5 | #NULL! | Офисное освещение | 31,1 | 4 471 | 3 442 | 110,675 | 84 | D (120°) косинусная | 5 000 | 80 | <1 | Osram DURIS E 2835 GW JTLPS1.EM 5000K | 100 000 | 0,5 | Нет | TRION lighting solutions | TRION STAR 35-350T Energy | 176 - 264 B AC | 176 - 264 B AC | 40 | 50 - 60 Гц | 65 | СтепеньЗащитыСветильника | Нет | Нет | Нет | #NULL! | #NULL! | 1 кВ линия–линия, 2 кВ линия–заземление | ГОСТ IEC 61000-3-2,3; ГОСТ СТБ ЕН 55015 ; ГОСТ IEC 61000-4-2, 3, 4, 5, 6, 8, 11 | Соответствует ТР ТС 004/2011 «О безопасности низковольтного оборудования» | Да | > 1,5 кВ АС | > 200 МОм | 1 | Да | 86 % | 0,98 при нагрузке более 50 % | 0,16 А | 3,8 | 0,5 мА | Есть | 175 | Металл | OPL | Алюминий | Clip-in | 0,5-35 Гц, 5м/с2, 30 мин | #NULL! | #NULL! | от -10° до +40° | УХЛ4 | 0,123 | 60 | 63,668 | 895 273 | 599х599х50 | #NULL! | 3,1 | 1 | 0,022 | 3,4 | 610 | 60 | 610 | #NULL! | 24 | 2 | TRION STAR 35-350T Energy | 2,7 | Встроенный литий-ионный (Li-Ion) | 299 | #NULL! | #NULL! | #NULL! | #NULL! | #NULL! | 4 | #NULL! | #NULL! | #NULL! | #NULL! | #NULL! | #NULL! | #NULL! | #NULL! | #NULL! | #NULL! | #NULL! | #NULL! | #NULL! | #NULL! | #NULL! | #NULL! | #NULL! | #NULL! | #NULL! | https://tl-led.ru/storage/products/files/10/УТ000022496/main_image_SOFT CLIP IN IP54 600x600 (диоды выкл)0001.png | #NULL! | #ПУСТО! | https://tl-led.ru/storage/products/files/10/УТ000022496/illuminator_dimensions_Tl-Office IP 65 CLIP IN 600x600_1.png | https://tl-led.ru/storage/products/files/10/УТ000022496/kss_O.jpg | #NULL! | #NULL! | #NULL! | #NULL! | #NULL! | #NULL!
УТ000022506 | Светильник для чистых помещений TL-Office Clip-in 30 840 OPL IP54 GL EM 3-3,5 | Серия | TL-Office Clip-in 30 840 OPL IP54 GL EM 3-3,5 | #NULL! | Офисное освещение | 31,1 | 4 471 | 3 129 | 100,611 | 84 | D (120°) косинусная | 4 000 | 80 | <1 | Osram DURIS E 2835 GW JTLPS1.EM 4000K | 100 000 | 0,5 | Нет | TRION lighting solutions | TRION STAR 35-350T Energy | 176 - 264 B AC | 176 - 264 B AC | 40 | 50 - 60 Гц | 54 | СтепеньЗащитыСветильника | Нет | Нет | Нет | #NULL! | #NULL! | 1 кВ линия–линия, 2 кВ линия–заземление | ГОСТ IEC 61000-3-2,3; ГОСТ СТБ ЕН 55015 ; ГОСТ IEC 61000-4-2, 3, 4, 5, 6, 8, 11 | Соответствует ТР ТС 004/2011 «О безопасности низковольтного оборудования» | Да | > 1,5 кВ АС | > 200 МОм | 1 | Да | 86 % | 0,98 при нагрузке более 50 % | 0,16 А | 3,8 | 0,5 мА | Есть | 175 | Металл | OPL | Алюминий | Clip-in | 0,5-35 Гц, 5м/с2, 30 мин | #NULL! | #NULL! | от -10° до +40° | УХЛ4 | 0,135 | 60 | 63,668 | 895 273 | 599х599х50 | #NULL! | 7 | 1 | 0,022 | 7,3 | 610 | 60 | 610 | #NULL! | 24 | 2 | TRION STAR 35-350T Energy | 2,7 | Встроенный литий-ионный (Li-Ion) | 272 | #NULL! | #NULL! | #NULL! | #NULL! | #NULL! | 4 | #NULL! | #NULL! | #NULL! | #NULL! | #NULL! | #NULL! | #NULL! | #NULL! | #NULL! | #NULL! | #NULL! | #NULL! | #NULL! | #NULL! | #NULL! | #NULL! | #NULL! | #NULL! | #NULL! | https://tl-led.ru/storage/products/files/10/УТ000022506/main_image_SOFT CLIP IN IP54 600x600 (диоды выкл)0001.png | #NULL! | #ПУСТО! | https://tl-led.ru/storage/products/files/10/УТ000022506/illuminator_dimensions_Tl-Office IP 65 CLIP IN 600x600_1.png | https://tl-led.ru/storage/products/files/10/УТ000022506/kss_O.jpg | #NULL! | #NULL! | #NULL! | #NULL! | #NULL! | #NULL!
УТ000022510 | Светильник для чистых помещений TL-Office Clip-in 30 850 OPL IP54 GL EM 3-3,5 | Серия | TL-Office Clip-in 30 850 OPL IP54 GL EM 3-3,5 | #NULL! | Офисное освещение | 31,1 | 4 471 | 3 129 | 100,611 | 84 | D (120°) косинусная | 5 000 | 80 | <1 | Osram DURIS E 2835 GW JTLPS1.EM 5000K | 100 000 | 0,5 | Нет | TRION lighting solutions | TRION STAR 35-350T Energy | 176 - 264 B AC | 176 - 264 B AC | 40 | 50 - 60 Гц | 54 | СтепеньЗащитыСветильника | Нет | Нет | Нет | #NULL! | #NULL! | 1 кВ линия–линия, 2 кВ линия–заземление | ГОСТ IEC 61000-3-2,3; ГОСТ СТБ ЕН 55015 ; ГОСТ IEC 61000-4-2, 3, 4, 5, 6, 8, 11 | Соответствует ТР ТС 004/2011 «О безопасности низковольтного оборудования» | Да | > 1,5 кВ АС | > 200 МОм | 1 | Да | 86 % | 0,98 при нагрузке более 50 % | 0,16 А | 3,8 | 0,5 мА | Есть | 175 | Металл | OPL | Алюминий | Clip-in | 0,5-35 Гц, 5м/с2, 30 мин | #NULL! | #NULL! | от -10° до +40° | УХЛ4 | 0,135 | 60 | 63,668 | 895 273 | 599х599х50 | #NULL! | 7 | 1 | 0,022 | 7,3 | 610 | 60 | 610 | #NULL! | 24 | 2 | TRION STAR 35-350T Energy | 2,7 | Встроенный литий-ионный (Li-Ion) | 272 | #NULL! | #NULL! | #NULL! | #NULL! | #NULL! | 4 | #NULL! | #NULL! | #NULL! | #NULL! | #NULL! | #NULL! | #NULL! | #NULL! | #NULL! | #NULL! | #NULL! | #NULL! | #NULL! | #NULL! | #NULL! | #NULL! | #NULL! | #NULL! | #NULL! | https://tl-led.ru/storage/products/files/10/УТ000022510/main_image_SOFT CLIP IN IP54 600x600 (диоды выкл)0001.png | #NULL! | #ПУСТО! | https://tl-led.ru/storage/products/files/10/УТ000022510/illuminator_dimensions_Tl-Office IP 65 CLIP IN 600x600_1.png | https://tl-led.ru/storage/products/files/10/УТ000022510/kss_O.jpg | #NULL! | #NULL! | #NULL! | #NULL! | #NULL! | #NULL!
УТ000022508 | Светильник для чистых помещений TL-Office Clip-in 30 840 OPL IP65 GL EM 3-3,5 | Серия | TL-Office Clip-in 30 840 OPL IP65 GL EM 3-3,5 | #NULL! | Офисное освещение | 31,1 | 4 471 | 3 129 | 100,611 | 84 | D (120°) косинусная | 4 000 | 80 | <1 | Osram DURIS E 2835 GW JTLPS1.EM 4000K | 100 000 | 0,5 | Нет | TRION lighting solutions | TRION STAR 35-350T Energy | 176 - 264 B AC | 176 - 264 B AC | 40 | 50 - 60 Гц | 65 | СтепеньЗащитыСветильника | Нет | Нет | Нет | #NULL! | #NULL! | 1 кВ линия–линия, 2 кВ линия–заземление | ГОСТ IEC 61000-3-2,3; ГОСТ СТБ ЕН 55015 ; ГОСТ IEC 61000-4-2, 3, 4, 5, 6, 8, 11 | Соответствует ТР ТС 004/2011 «О безопасности низковольтного оборудования» | Да | > 1,5 кВ АС | > 200 МОм | 1 | Да | 86 % | 0,98 при нагрузке более 50 % | 0,16 А | 3,8 | 0,5 мА | Есть | 175 | Металл | OPL | Алюминий | Clip-in | 0,5-35 Гц, 5м/с2, 30 мин | #NULL! | #NULL! | от -10° до +40° | УХЛ4 | 0,135 | 60 | 63,668 | 895 273 | 599х599х50 | #NULL! | 7 | 1 | 0,022 | 7,3 | 610 | 60 | 610 | #NULL! | 24 | 2 | TRION STAR 35-350T Energy | 2,7 | Встроенный литий-ионный (Li-Ion) | 272 | #NULL! | #NULL! | #NULL! | #NULL! | #NULL! | 4 | #NULL! | #NULL! | #NULL! | #NULL! | #NULL! | #NULL! | #NULL! | #NULL! | #NULL! | #NULL! | #NULL! | #NULL! | #NULL! | #NULL! | #NULL! | #NULL! | #NULL! | #NULL! | #NULL! | https://tl-led.ru/storage/products/files/10/УТ000022508/main_image_SOFT CLIP IN IP54 600x600 (диоды выкл)0001.png | #NULL! | #ПУСТО! | https://tl-led.ru/storage/products/files/10/УТ000022508/illuminator_dimensions_Tl-Office IP 65 CLIP IN 600x600_1.png | https://tl-led.ru/storage/products/files/10/УТ000022508/kss_O.jpg | #NULL! | #NULL! | #NULL! | #NULL! | #NULL! | #NULL!
УТ000022512 | Светильник для чистых помещений TL-Office Clip-in 30 850 OPL IP65 GL EM 3-3,5 | Серия | TL-Office Clip-in 30 850 OPL IP65 GL EM 3-3,5 | #NULL! | Офисное освещение | 31,1 | 4 471 | 3 129 | 100,611 | 84 | D (120°) косинусная | 5 000 | 80 | <1 | Osram DURIS E 2835 GW JTLPS1.EM 5000K | 100 000 | 0,5 | Нет | TRION lighting solutions | TRION STAR 35-350T Energy | 176 - 264 B AC | 176 - 264 B AC | 40 | 50 - 60 Гц | 65 | СтепеньЗащитыСветильника | Нет | Нет | Нет | #NULL! | #NULL! | 1 кВ линия–линия, 2 кВ линия–заземление | ГОСТ IEC 61000-3-2,3; ГОСТ СТБ ЕН 55015 ; ГОСТ IEC 61000-4-2, 3, 4, 5, 6, 8, 11 | Соответствует ТР ТС 004/2011 «О безопасности низковольтного оборудования» | Да | > 1,5 кВ АС | > 200 МОм | 1 | Да | 86 % | 0,98 при нагрузке более 50 % | 0,16 А | 3,8 | 0,5 мА | Есть | 175 | Металл | OPL | Алюминий | Clip-in | 0,5-35 Гц, 5м/с2, 30 мин | #NULL! | #NULL! | от -10° до +40° | УХЛ4 | 0,135 | 60 | 63,668 | 895 273 | 599х599х50 | #NULL! | 7 | 1 | 0,022 | 7,3 | 610 | 60 | 610 | #NULL! | 24 | 2 | TRION STAR 35-350T Energy | 2,7 | Встроенный литий-ионный (Li-Ion) | 272 | #NULL! | #NULL! | #NULL! | #NULL! | #NULL! | 4 | #NULL! | #NULL! | #NULL! | #NULL! | #NULL! | #NULL! | #NULL! | #NULL! | #NULL! | #NULL! | #NULL! | #NULL! | #NULL! | #NULL! | #NULL! | #NULL! | #NULL! | #NULL! | #NULL! | https://tl-led.ru/storage/products/files/10/УТ000022512/main_image_SOFT CLIP IN IP54 600x600 (диоды выкл)0001.png | #NULL! | #ПУСТО! | https://tl-led.ru/storage/products/files/10/УТ000022512/illuminator_dimensions_Tl-Office IP 65 CLIP IN 600x600_1.png | https://tl-led.ru/storage/products/files/10/УТ000022512/kss_O.jpg | #NULL! | #NULL! | #NULL! | #NULL! | #NULL! | #NULL!
УТ000022486 | Светильник для чистых помещений TL-Office Clip-in 38 840 OPL IP54 EM 3-3,5 | Серия | TL-Office Clip-in 38 840 OPL IP54 EM 3-3,5 | #NULL! | Офисное освещение | 38,8 | 5 588 | 4 303 | 110,902 | 105 | D (120°) косинусная | 4 000 | 80 | <1 | Osram DURIS E 2835 GW JTLPS1.EM 4000K | 100 000 | 0,5 | Нет | TRION lighting solutions | TRION STAR 50-350T-L3 Neuron | 176 - 264 B AC | #NULL! | 55 | 45 - 55 Гц | 54 | СтепеньЗащитыСветильника | Нет | Нет | Да | #NULL! | #NULL! | 4 кВ (L-N), 6 кВ (L-PE, N-PE) по СТБ МЭК 61000-4-5-2006 (IEC 61000-4-5:2005) | Стандарты по ЭМС ГОСТ IEC 61000-3-2, 3; ГОСТ СТБ ЕН 55015; ГОСТ IEC 61000-4-2, 3, 4, 5, 6, 8, 11 | Соответствует TP TC 004/2011 «О безопасности низковольтного оборудования» | Да | > 1,5 кВ АС | > 200 МОм | 1 | Да | 85 % | 0,98 | 0,33 А | #NULL! | #NULL! | Есть | 175 | Металл | OPL | Алюминий | Clip-in | 0,5-35 Гц, 5м/с2, 30 мин | #NULL! | #NULL! | от -10° до +40° | УХЛ4 | 0,123 | 60 | 79,431 | 895 273 | 599х599х50 | #NULL! | 3,1 | 1 | 0,022 | 3,4 | 610 | 60 | 610 | #NULL! | 24 | 3 | TRION STAR 50-350T-L3 Neuron | 3,5 | Внешний литий-ионный (Li-Ion) | 388 | #NULL! | #NULL! | #NULL! | #NULL! | #NULL! | 4 | #NULL! | #NULL! | #NULL! | #NULL! | #NULL! | #NULL! | #NULL! | #NULL! | #NULL! | #NULL! | #NULL! | #NULL! | #NULL! | #NULL! | #NULL! | #NULL! | #NULL! | #NULL! | #NULL! | https://tl-led.ru/storage/products/files/10/УТ000022486/main_image_SOFT CLIP IN IP54 600x600 (диоды выкл)0001.png | #NULL! | #ПУСТО! | https://tl-led.ru/storage/products/files/10/УТ000022486/illuminator_dimensions_Tl-Office IP 65 CLIP IN 600x600_1.png | https://tl-led.ru/storage/products/files/10/УТ000022486/kss_O.jpg | #NULL! | #NULL! | #NULL! | #NULL! | #NULL! | #NULL!
УТ000022488 | Светильник для чистых помещений TL-Office Clip-in 38 850 OPL IP54 EM 3-3,5 | Серия | TL-Office Clip-in 38 850 OPL IP54 EM 3-3,5 | #NULL! | Офисное освещение | 38,8 | 5 588 | 4 303 | 110,902 | 105 | D (120°) косинусная | 5 000 | 80 | <1 | Osram DURIS E 2835 GW JTLPS1.EM 5000K | 100 000 | 0,5 | Нет | TRION lighting solutions | TRION STAR 50-350T-L3 Neuron | 176 - 264 B AC | #NULL! | 55 | 45 - 55 Гц | 54 | СтепеньЗащитыСветильника | Нет | Нет | Да | #NULL! | #NULL! | 4 кВ (L-N), 6 кВ (L-PE, N-PE) по СТБ МЭК 61000-4-5-2006 (IEC 61000-4-5:2005) | Стандарты по ЭМС ГОСТ IEC 61000-3-2, 3; ГОСТ СТБ ЕН 55015; ГОСТ IEC 61000-4-2, 3, 4, 5, 6, 8, 11 | Соответствует TP TC 004/2011 «О безопасности низковольтного оборудования» | Да | > 1,5 кВ АС | > 200 МОм | 1 | Да | 85 % | 0,98 | 0,33 А | #NULL! | #NULL! | Есть | 175 | Металл | OPL | Алюминий | Clip-in | 0,5-35 Гц, 5м/с2, 30 мин | #NULL! | #NULL! | от -10° до +40° | УХЛ4 | 0,123 | 60 | 79,431 | 895 273 | 599х599х50 | #NULL! | 3,1 | 1 | 0,022 | 3,4 | 610 | 60 | 610 | #NULL! | 24 | 3 | TRION STAR 50-350T-L3 Neuron | 3,5 | Внешний литий-ионный (Li-Ion) | 388 | #NULL! | #NULL! | #NULL! | #NULL! | #NULL! | 4 | #NULL! | #NULL! | #NULL! | #NULL! | #NULL! | #NULL! | #NULL! | #NULL! | #NULL! | #NULL! | #NULL! | #NULL! | #NULL! | #NULL! | #NULL! | #NULL! | #NULL! | #NULL! | #NULL! | https://tl-led.ru/storage/products/files/10/УТ000022488/main_image_SOFT CLIP IN IP54 600x600 (диоды выкл)0001.png | #NULL! | #ПУСТО! | https://tl-led.ru/storage/products/files/10/УТ000022488/illuminator_dimensions_Tl-Office IP 65 CLIP IN 600x600_1.png | https://tl-led.ru/storage/products/files/10/УТ000022488/kss_O.jpg | #NULL! | #NULL! | #NULL! | #NULL! | #NULL! | #NULL!
УТ000022498 | Светильник для чистых помещений TL-Office Clip-in 38 840 OPL IP65 EM 3-3,5 | Серия | TL-Office Clip-in 38 840 OPL IP65 EM 3-3,5 | #NULL! | Офисное освещение | 38,8 | 5 588 | 4 303 | 110,902 | 105 | D (120°) косинусная | 4 000 | 80 | <1 | Osram DURIS E 2835 GW JTLPS1.EM 4000K | 100 000 | 0,5 | Нет | TRION lighting solutions | TRION STAR 50-350T-L3 Neuron | 176 - 264 B AC | #NULL! | 55 | 45 - 55 Гц | 65 | СтепеньЗащитыСветильника | Нет | Нет | Да | #NULL! | #NULL! | 4 кВ (L-N), 6 кВ (L-PE, N-PE) по СТБ МЭК 61000-4-5-2006 (IEC 61000-4-5:2005) | Стандарты по ЭМС ГОСТ IEC 61000-3-2, 3; ГОСТ СТБ ЕН 55015; ГОСТ IEC 61000-4-2, 3, 4, 5, 6, 8, 11 | Соответствует TP TC 004/2011 «О безопасности низковольтного оборудования» | Да | > 1,5 кВ АС | > 200 МОм | 1 | Да | 85 % | 0,98 | 0,33 А | #NULL! | #NULL! | Есть | 175 | Металл | OPL | Алюминий | Clip-in | 0,5-35 Гц, 5м/с2, 30 мин | #NULL! | #NULL! | от -10° до +40° | УХЛ4 | 0,123 | 60 | 79,431 | 895 273 | 599х599х50 | #NULL! | 3,1 | 1 | 0,022 | 3,4 | 610 | 60 | 610 | #NULL! | 24 | 3 | TRION STAR 50-350T-L3 Neuron | 3,5 | Внешний литий-ионный (Li-Ion) | 388 | #NULL! | #NULL! | #NULL! | #NULL! | #NULL! | 4 | #NULL! | #NULL! | #NULL! | #NULL! | #NULL! | #NULL! | #NULL! | #NULL! | #NULL! | #NULL! | #NULL! | #NULL! | #NULL! | #NULL! | #NULL! | #NULL! | #NULL! | #NULL! | #NULL! | https://tl-led.ru/storage/products/files/10/УТ000022498/main_image_SOFT CLIP IN IP54 600x600 (диоды выкл)0001.png | #NULL! | #ПУСТО! | https://tl-led.ru/storage/products/files/10/УТ000022498/illuminator_dimensions_Tl-Office IP 65 CLIP IN 600x600_1.png | https://tl-led.ru/storage/products/files/10/УТ000022498/kss_O.jpg | #NULL! | #NULL! | #NULL! | #NULL! | #NULL! | #NULL!
УТ000022500 | Светильник для чистых помещений TL-Office Clip-in 38 850 OPL IP65 EM 3-3,5 | Серия | TL-Office Clip-in 38 850 OPL IP65 EM 3-3,5 | #NULL! | Офисное освещение | 38,8 | 5 588 | 4 303 | 110,902 | 105 | D (120°) косинусная | 5 000 | 80 | <1 | Osram DURIS E 2835 GW JTLPS1.EM 5000K | 100 000 | 0,5 | Нет | TRION lighting solutions | TRION STAR 50-350T-L3 Neuron | 176 - 264 B AC | #NULL! | 55 | 45 - 55 Гц | 65 | СтепеньЗащитыСветильника | Нет | Нет | Да | #NULL! | #NULL! | 4 кВ (L-N), 6 кВ (L-PE, N-PE) по СТБ МЭК 61000-4-5-2006 (IEC 61000-4-5:2005) | Стандарты по ЭМС ГОСТ IEC 61000-3-2, 3; ГОСТ СТБ ЕН 55015; ГОСТ IEC 61000-4-2, 3, 4, 5, 6, 8, 11 | Соответствует TP TC 004/2011 «О безопасности низковольтного оборудования» | Да | > 1,5 кВ АС | > 200 МОм | 1 | Да | 85 % | 0,98 | 0,33 А | #NULL! | #NULL! | Есть | 175 | Металл | OPL | Алюминий | Clip-in | 0,5-35 Гц, 5м/с2, 30 мин | #NULL! | #NULL! | от -10° до +40° | УХЛ4 | 0,123 | 60 | 79,431 | 895 273 | 599х599х50 | #NULL! | 3,1 | 1 | 0,022 | 3,4 | 610 | 60 | 610 | #NULL! | 24 | 3 | TRION STAR 50-350T-L3 Neuron | 3,5 | Внешний литий-ионный (Li-Ion) | 388 | #NULL! | #NULL! | #NULL! | #NULL! | #NULL! | 4 | #NULL! | #NULL! | #NULL! | #NULL! | #NULL! | #NULL! | #NULL! | #NULL! | #NULL! | #NULL! | #NULL! | #NULL! | #NULL! | #NULL! | #NULL! | #NULL! | #NULL! | #NULL! | #NULL! | https://tl-led.ru/storage/products/files/10/УТ000022500/main_image_SOFT CLIP IN IP54 600x600 (диоды выкл)0001.png | #NULL! | #ПУСТО! | https://tl-led.ru/storage/products/files/10/УТ000022500/illuminator_dimensions_Tl-Office IP 65 CLIP IN 600x600_1.png | https://tl-led.ru/storage/products/files/10/УТ000022500/kss_O.jpg | #NULL! | #NULL! | #NULL! | #NULL! | #NULL! | #NULL!
УТ000022514 | Светильник для чистых помещений TL-Office Clip-in 38 840 OPL IP54 GL EM 3-3,5 | Серия | TL-Office Clip-in 38 840 OPL IP54 GL EM 3-3,5 | #NULL! | Офисное освещение | 38,8 | 5 588 | 3 912 | 100,825 | 105 | D (120°) косинусная | 4 000 | 80 | <1 | Osram DURIS E 2835 GW JTLPS1.EM 4000K | 100 000 | 0,5 | Нет | TRION lighting solutions | TRION STAR 50-350T-L3 Neuron | 176 - 264 B AC | #NULL! | 55 | 45 - 55 Гц | 54 | СтепеньЗащитыСветильника | Нет | Нет | Да | #NULL! | #NULL! | 4 кВ (L-N), 6 кВ (L-PE, N-PE) по СТБ МЭК 61000-4-5-2006 (IEC 61000-4-5:2005) | Стандарты по ЭМС ГОСТ IEC 61000-3-2, 3; ГОСТ СТБ ЕН 55015; ГОСТ IEC 61000-4-2, 3, 4, 5, 6, 8, 11 | Соответствует TP TC 004/2011 «О безопасности низковольтного оборудования» | Да | > 1,5 кВ АС | > 200 МОм | 1 | Да | 85 % | 0,98 | 0,33 А | #NULL! | #NULL! | Есть | 175 | Металл | OPL | Алюминий | Clip-in | 0,5-35 Гц, 5м/с2, 30 мин | #NULL! | #NULL! | от -10° до +40° | УХЛ4 | 0,135 | 60 | 79,431 | 895 273 | 599х599х50 | #NULL! | 7 | 1 | 0,022 | 7,3 | 610 | 60 | 610 | #NULL! | 24 | 3 | TRION STAR 50-350T-L3 Neuron | 3,5 | Внешний литий-ионный (Li-Ion) | 353 | #NULL! | #NULL! | #NULL! | #NULL! | #NULL! | 4 | #NULL! | #NULL! | #NULL! | #NULL! | #NULL! | #NULL! | #NULL! | #NULL! | #NULL! | #NULL! | #NULL! | #NULL! | #NULL! | #NULL! | #NULL! | #NULL! | #NULL! | #NULL! | #NULL! | https://tl-led.ru/storage/products/files/10/УТ000022514/main_image_SOFT CLIP IN IP54 600x600 (диоды выкл)0001.png | #NULL! | #ПУСТО! | https://tl-led.ru/storage/products/files/10/УТ000022514/illuminator_dimensions_Tl-Office IP 65 CLIP IN 600x600_1.png | https://tl-led.ru/storage/products/files/10/УТ000022514/kss_O.jpg | #NULL! | #NULL! | #NULL! | #NULL! | #NULL! | #NULL!
УТ000022518 | Светильник для чистых помещений TL-Office Clip-in 38 850 OPL IP54 GL EM 3-3,5 | Серия | TL-Office Clip-in 38 850 OPL IP54 GL EM 3-3,5 | #NULL! | Офисное освещение | 38,8 | 5 588 | 3 912 | 100,825 | 105 | D (120°) косинусная | 5 000 | 80 | <1 | Osram DURIS E 2835 GW JTLPS1.EM 5000K | 100 000 | 0,5 | Нет | TRION lighting solutions | TRION STAR 50-350T-L3 Neuron | 176 - 264 B AC | #NULL! | 55 | 45 - 55 Гц | 54 | СтепеньЗащитыСветильника | Нет | Нет | Да | #NULL! | #NULL! | 4 кВ (L-N), 6 кВ (L-PE, N-PE) по СТБ МЭК 61000-4-5-2006 (IEC 61000-4-5:2005) | Стандарты по ЭМС ГОСТ IEC 61000-3-2, 3; ГОСТ СТБ ЕН 55015; ГОСТ IEC 61000-4-2, 3, 4, 5, 6, 8, 11 | Соответствует TP TC 004/2011 «О безопасности низковольтного оборудования» | Да | > 1,5 кВ АС | > 200 МОм | 1 | Да | 85 % | 0,98 | 0,33 А | #NULL! | #NULL! | Есть | 175 | Металл | OPL | Алюминий | Clip-in | 0,5-35 Гц, 5м/с2, 30 мин | #NULL! | #NULL! | от -10° до +40° | УХЛ4 | 0,135 | 60 | 79,431 | 895 273 | 599х599х50 | #NULL! | 7 | 1 | 0,022 | 7,3 | 610 | 60 | 610 | #NULL! | 24 | 3 | TRION STAR 50-350T-L3 Neuron | 3,5 | Внешний литий-ионный (Li-Ion) | 353 | #NULL! | #NULL! | #NULL! | #NULL! | #NULL! | 4 | #NULL! | #NULL! | #NULL! | #NULL! | #NULL! | #NULL! | #NULL! | #NULL! | #NULL! | #NULL! | #NULL! | #NULL! | #NULL! | #NULL! | #NULL! | #NULL! | #NULL! | #NULL! | #NULL! | https://tl-led.ru/storage/products/files/10/УТ000022518/main_image_SOFT CLIP IN IP54 600x600 (диоды выкл)0001.png | #NULL! | #ПУСТО! | https://tl-led.ru/storage/products/files/10/УТ000022518/illuminator_dimensions_Tl-Office IP 65 CLIP IN 600x600_1.png | https://tl-led.ru/storage/products/files/10/УТ000022518/kss_O.jpg | #NULL! | #NULL! | #NULL! | #NULL! | #NULL! | #NULL!
УТ000022516 | Светильник для чистых помещений TL-Office Clip-in 38 840 OPL IP65 GL EM 3-3,5 | Серия | TL-Office Clip-in 38 840 OPL IP65 GL EM 3-3,5 | #NULL! | Офисное освещение | 38,8 | 5 588 | 3 912 | 100,825 | 105 | D (120°) косинусная | 4 000 | 80 | <1 | Osram DURIS E 2835 GW JTLPS1.EM 4000K | 100 000 | 0,5 | Нет | TRION lighting solutions | TRION STAR 50-350T-L3 Neuron | 176 - 264 B AC | #NULL! | 55 | 45 - 55 Гц | 65 | СтепеньЗащитыСветильника | Нет | Нет | Да | #NULL! | #NULL! | 4 кВ (L-N), 6 кВ (L-PE, N-PE) по СТБ МЭК 61000-4-5-2006 (IEC 61000-4-5:2005) | Стандарты по ЭМС ГОСТ IEC 61000-3-2, 3; ГОСТ СТБ ЕН 55015; ГОСТ IEC 61000-4-2, 3, 4, 5, 6, 8, 11 | Соответствует TP TC 004/2011 «О безопасности низковольтного оборудования» | Да | > 1,5 кВ АС | > 200 МОм | 1 | Да | 85 % | 0,98 | 0,33 А | #NULL! | #NULL! | Есть | 175 | Металл | OPL | Алюминий | Clip-in | 0,5-35 Гц, 5м/с2, 30 мин | #NULL! | #NULL! | от -10° до +40° | УХЛ4 | 0,135 | 60 | 79,431 | 895 273 | 599х599х50 | #NULL! | 7 | 1 | 0,022 | 7,3 | 610 | 60 | 610 | #NULL! | 24 | 3 | TRION STAR 50-350T-L3 Neuron | 3,5 | Внешний литий-ионный (Li-Ion) | 353 | #NULL! | #NULL! | #NULL! | #NULL! | #NULL! | 4 | #NULL! | #NULL! | #NULL! | #NULL! | #NULL! | #NULL! | #NULL! | #NULL! | #NULL! | #NULL! | #NULL! | #NULL! | #NULL! | #NULL! | #NULL! | #NULL! | #NULL! | #NULL! | #NULL! | https://tl-led.ru/storage/products/files/10/УТ000022516/main_image_SOFT CLIP IN IP54 600x600 (диоды выкл)0001.png | #NULL! | #ПУСТО! | https://tl-led.ru/storage/products/files/10/УТ000022516/illuminator_dimensions_Tl-Office IP 65 CLIP IN 600x600_1.png | https://tl-led.ru/storage/products/files/10/УТ000022516/kss_O.jpg | #NULL! | #NULL! | #NULL! | #NULL! | #NULL! | #NULL!
УТ000022520 | Светильник для чистых помещений TL-Office Clip-in 38 850 OPL IP65 GL EM 3-3,5 | Серия | TL-Office Clip-in 38 850 OPL IP65 GL EM 3-3,5 | #NULL! | Офисное освещение | 38,8 | 5 588 | 3 912 | 100,825 | 105 | D (120°) косинусная | 5 000 | 80 | <1 | Osram DURIS E 2835 GW JTLPS1.EM 5000K | 100 000 | 0,5 | Нет | TRION lighting solutions | TRION STAR 50-350T-L3 Neuron | 176 - 264 B AC | #NULL! | 55 | 45 - 55 Гц | 65 | СтепеньЗащитыСветильника | Нет | Нет | Да | #NULL! | #NULL! | 4 кВ (L-N), 6 кВ (L-PE, N-PE) по СТБ МЭК 61000-4-5-2006 (IEC 61000-4-5:2005) | Стандарты по ЭМС ГОСТ IEC 61000-3-2, 3; ГОСТ СТБ ЕН 55015; ГОСТ IEC 61000-4-2, 3, 4, 5, 6, 8, 11 | Соответствует TP TC 004/2011 «О безопасности низковольтного оборудования» | Да | > 1,5 кВ АС | > 200 МОм | 1 | Да | 85 % | 0,98 | 0,33 А | #NULL! | #NULL! | Есть | 175 | Металл | OPL | Алюминий | Clip-in | 0,5-35 Гц, 5м/с2, 30 мин | #NULL! | #NULL! | от -10° до +40° | УХЛ4 | 0,135 | 60 | 79,431 | 895 273 | 599х599х50 | #NULL! | 7 | 1 | 0,022 | 7,3 | 610 | 60 | 610 | #NULL! | 24 | 3 | TRION STAR 50-350T-L3 Neuron | 3,5 | Внешний литий-ионный (Li-Ion) | 353 | #NULL! | #NULL! | #NULL! | #NULL! | #NULL! | 4 | #NULL! | #NULL! | #NULL! | #NULL! | #NULL! | #NULL! | #NULL! | #NULL! | #NULL! | #NULL! | #NULL! | #NULL! | #NULL! | #NULL! | #NULL! | #NULL! | #NULL! | #NULL! | #NULL! | https://tl-led.ru/storage/products/files/10/УТ000022520/main_image_SOFT CLIP IN IP54 600x600 (диоды выкл)0001.png | #NULL! | #ПУСТО! | https://tl-led.ru/storage/products/files/10/УТ000022520/illuminator_dimensions_Tl-Office IP 65 CLIP IN 600x600_1.png | https://tl-led.ru/storage/products/files/10/УТ000022520/kss_O.jpg | #NULL! | #NULL! | #NULL! | #NULL! | #NULL! | #NULL!
УТ000022490 | Светильник для чистых помещений TL-Office Clip-in 46 840 OPL IP54 EM 3-3,5 | Серия | TL-Office Clip-in 46 840 OPL IP54 EM 3-3,5 | #NULL! | Офисное освещение | 46,6 | 6 706 | 5 164 | 110,815 | 126 | D (120°) косинусная | 4 000 | 80 | <1 | Osram DURIS E 2835 GW JTLPS1.EM 4000K | 100 000 | 0,5 | Нет | TRION lighting solutions | TRION STAR 50-350T-L3 Neuron | 176 - 264 B AC | #NULL! | 55 | 45 - 55 Гц | 54 | СтепеньЗащитыСветильника | Нет | Нет | Да | #NULL! | #NULL! | 4 кВ (L-N), 6 кВ (L-PE, N-PE) по СТБ МЭК 61000-4-5-2006 (IEC 61000-4-5:2005) | Стандарты по ЭМС ГОСТ IEC 61000-3-2, 3; ГОСТ СТБ ЕН 55015; ГОСТ IEC 61000-4-2, 3, 4, 5, 6, 8, 11 | Соответствует TP TC 004/2011 «О безопасности низковольтного оборудования» | Да | > 1,5 кВ АС | > 200 МОм | 1 | Да | 85 % | 0,98 | 0,33 А | #NULL! | #NULL! | Есть | 175 | Металл | OPL | Алюминий | Clip-in | 0,5-35 Гц, 5м/с2, 30 мин | #NULL! | #NULL! | от -10° до +40° | УХЛ4 | 0,123 | 60 | 95,4 | 895 273 | 599х599х50 | #NULL! | 3,1 | 1 | 0,022 | 3,4 | 610 | 60 | 610 | #NULL! | 24 | 3 | TRION STAR 50-350T-L3 Neuron | 3,5 | Внешний литий-ионный (Li-Ion) | 388 | #NULL! | #NULL! | #NULL! | #NULL! | #NULL! | 4 | #NULL! | #NULL! | #NULL! | #NULL! | #NULL! | #NULL! | #NULL! | #NULL! | #NULL! | #NULL! | #NULL! | #NULL! | #NULL! | #NULL! | #NULL! | #NULL! | #NULL! | #NULL! | #NULL! | https://tl-led.ru/storage/products/files/10/УТ000022490/main_image_SOFT CLIP IN IP54 600x600 (диоды выкл)0001.png | #NULL! | #ПУСТО! | https://tl-led.ru/storage/products/files/10/УТ000022490/illuminator_dimensions_Tl-Office IP 65 CLIP IN 600x600_1.png | https://tl-led.ru/storage/products/files/10/УТ000022490/kss_O.jpg | #NULL! | #NULL! | #NULL! | #NULL! | #NULL! | #NULL!
УТ000022492 | Светильник для чистых помещений TL-Office Clip-in 46 850 OPL IP54 EM 3-3,5 | Серия | TL-Office Clip-in 46 850 OPL IP54 EM 3-3,5 | #NULL! | Офисное освещение | 46,6 | 6 706 | 5 164 | 110,815 | 126 | D (120°) косинусная | 5 000 | 80 | <1 | Osram DURIS E 2835 GW JTLPS1.EM 5000K | 100 000 | 0,5 | Нет | TRION lighting solutions | TRION STAR 50-350T-L3 Neuron | 176 - 264 B AC | #NULL! | 55 | 45 - 55 Гц | 54 | СтепеньЗащитыСветильника | Нет | Нет | Да | #NULL! | #NULL! | 4 кВ (L-N), 6 кВ (L-PE, N-PE) по СТБ МЭК 61000-4-5-2006 (IEC 61000-4-5:2005) | Стандарты по ЭМС ГОСТ IEC 61000-3-2, 3; ГОСТ СТБ ЕН 55015; ГОСТ IEC 61000-4-2, 3, 4, 5, 6, 8, 11 | Соответствует TP TC 004/2011 «О безопасности низковольтного оборудования» | Да | > 1,5 кВ АС | > 200 МОм | 1 | Да | 85 % | 0,98 | 0,33 А | #NULL! | #NULL! | Есть | 175 | Металл | OPL | Алюминий | Clip-in | 0,5-35 Гц, 5м/с2, 30 мин | #NULL! | #NULL! | от -10° до +40° | УХЛ4 | 0,123 | 60 | 95,4 | 895 273 | 599х599х50 | #NULL! | 3,1 | 1 | 0,022 | 3,4 | 610 | 60 | 610 | #NULL! | 24 | 3 | TRION STAR 50-350T-L3 Neuron | 3,5 | Внешний литий-ионный (Li-Ion) | 388 | #NULL! | #NULL! | #NULL! | #NULL! | #NULL! | 4 | #NULL! | #NULL! | #NULL! | #NULL! | #NULL! | #NULL! | #NULL! | #NULL! | #NULL! | #NULL! | #NULL! | #NULL! | #NULL! | #NULL! | #NULL! | #NULL! | #NULL! | #NULL! | #NULL! | https://tl-led.ru/storage/products/files/10/УТ000022492/main_image_SOFT CLIP IN IP54 600x600 (диоды выкл)0001.png | #NULL! | #ПУСТО! | https://tl-led.ru/storage/products/files/10/УТ000022492/illuminator_dimensions_Tl-Office IP 65 CLIP IN 600x600_1.png | https://tl-led.ru/storage/products/files/10/УТ000022492/kss_O.jpg | #NULL! | #NULL! | #NULL! | #NULL! | #NULL! | #NULL!
УТ000022502 | Светильник для чистых помещений TL-Office Clip-in 46 840 OPL IP65 EM 3-3,5 | Серия | TL-Office Clip-in 46 840 OPL IP65 EM 3-3,5 | #NULL! | Офисное освещение | 46,6 | 6 706 | 5 164 | 110,815 | 126 | D (120°) косинусная | 4 000 | 80 | <1 | Osram DURIS E 2835 GW JTLPS1.EM 4000K | 100 000 | 0,5 | Нет | TRION lighting solutions | TRION STAR 50-350T-L3 Neuron | 176 - 264 B AC | #NULL! | 55 | 45 - 55 Гц | 65 | СтепеньЗащитыСветильника | Нет | Нет | Да | #NULL! | #NULL! | 4 кВ (L-N), 6 кВ (L-PE, N-PE) по СТБ МЭК 61000-4-5-2006 (IEC 61000-4-5:2005) | Стандарты по ЭМС ГОСТ IEC 61000-3-2, 3; ГОСТ СТБ ЕН 55015; ГОСТ IEC 61000-4-2, 3, 4, 5, 6, 8, 11 | Соответствует TP TC 004/2011 «О безопасности низковольтного оборудования» | Да | > 1,5 кВ АС | > 200 МОм | 1 | Да | 85 % | 0,98 | 0,33 А | #NULL! | #NULL! | Есть | 175 | Металл | OPL | Алюминий | Clip-in | 0,5-35 Гц, 5м/с2, 30 мин | #NULL! | #NULL! | от -10° до +40° | УХЛ4 | 0,123 | 60 | 95,4 | 895 273 | 599х599х50 | #NULL! | 3,1 | 1 | 0,022 | 3,4 | 610 | 60 | 610 | #NULL! | 24 | 3 | TRION STAR 50-350T-L3 Neuron | 3,5 | Внешний литий-ионный (Li-Ion) | 388 | #NULL! | #NULL! | #NULL! | #NULL! | #NULL! | 4 | #NULL! | #NULL! | #NULL! | #NULL! | #NULL! | #NULL! | #NULL! | #NULL! | #NULL! | #NULL! | #NULL! | #NULL! | #NULL! | #NULL! | #NULL! | #NULL! | #NULL! | #NULL! | #NULL! | https://tl-led.ru/storage/products/files/10/УТ000022502/main_image_SOFT CLIP IN IP54 600x600 (диоды выкл)0001.png | #NULL! | #ПУСТО! | https://tl-led.ru/storage/products/files/10/УТ000022502/illuminator_dimensions_Tl-Office IP 65 CLIP IN 600x600_1.png | https://tl-led.ru/storage/products/files/10/УТ000022502/kss_O.jpg | #NULL! | #NULL! | #NULL! | #NULL! | #NULL! | #NULL!
УТ000022504 | Светильник для чистых помещений TL-Office Clip-in 46 850 OPL IP65 EM 3-3,5 | Серия | TL-Office Clip-in 46 850 OPL IP65 EM 3-3,5 | #NULL! | Офисное освещение | 46,6 | 6 706 | 5 164 | 110,815 | 126 | D (120°) косинусная | 5 000 | 80 | <1 | Osram DURIS E 2835 GW JTLPS1.EM 5000K | 100 000 | 0,5 | Нет | TRION lighting solutions | TRION STAR 50-350T-L3 Neuron | 176 - 264 B AC | #NULL! | 55 | 45 - 55 Гц | 65 | СтепеньЗащитыСветильника | Нет | Нет | Да | #NULL! | #NULL! | 4 кВ (L-N), 6 кВ (L-PE, N-PE) по СТБ МЭК 61000-4-5-2006 (IEC 61000-4-5:2005) | Стандарты по ЭМС ГОСТ IEC 61000-3-2, 3; ГОСТ СТБ ЕН 55015; ГОСТ IEC 61000-4-2, 3, 4, 5, 6, 8, 11 | Соответствует TP TC 004/2011 «О безопасности низковольтного оборудования» | Да | > 1,5 кВ АС | > 200 МОм | 1 | Да | 85 % | 0,98 | 0,33 А | #NULL! | #NULL! | Есть | 175 | Металл | OPL | Алюминий | Clip-in | 0,5-35 Гц, 5м/с2, 30 мин | #NULL! | #NULL! | от -10° до +40° | УХЛ4 | 0,123 | 60 | 95,4 | 895 273 | 599х599х50 | #NULL! | 3,1 | 1 | 0,022 | 3,4 | 610 | 60 | 610 | #NULL! | 24 | 3 | TRION STAR 50-350T-L3 Neuron | 3,5 | Внешний литий-ионный (Li-Ion) | 388 | #NULL! | #NULL! | #NULL! | #NULL! | #NULL! | 4 | #NULL! | #NULL! | #NULL! | #NULL! | #NULL! | #NULL! | #NULL! | #NULL! | #NULL! | #NULL! | #NULL! | #NULL! | #NULL! | #NULL! | #NULL! | #NULL! | #NULL! | #NULL! | #NULL! | https://tl-led.ru/storage/products/files/10/УТ000022504/main_image_SOFT CLIP IN IP54 600x600 (диоды выкл)0001.png | #NULL! | #ПУСТО! | https://tl-led.ru/storage/products/files/10/УТ000022504/illuminator_dimensions_Tl-Office IP 65 CLIP IN 600x600_1.png | https://tl-led.ru/storage/products/files/10/УТ000022504/kss_O.jpg | #NULL! | #NULL! | #NULL! | #NULL! | #NULL! | #NULL!
УТ000022522 | Светильник для чистых помещений TL-Office Clip-in 46 840 OPL IP54 GL EM 3-3,5 | Серия | TL-Office Clip-in 46 840 OPL IP54 GL EM 3-3,5 | #NULL! | Офисное освещение | 46,6 | 6 706 | 4 694 | 100,73 | 126 | D (120°) косинусная | 4 000 | 80 | <1 | Osram DURIS E 2835 GW JTLPS1.EM 4000K | 100 000 | 0,5 | Нет | TRION lighting solutions | TRION STAR 50-350T-L3 Neuron | 176 - 264 B AC | #NULL! | 55 | 45 - 55 Гц | 54 | СтепеньЗащитыСветильника | Нет | Нет | Да | #NULL! | #NULL! | 4 кВ (L-N), 6 кВ (L-PE, N-PE) по СТБ МЭК 61000-4-5-2006 (IEC 61000-4-5:2005) | Стандарты по ЭМС ГОСТ IEC 61000-3-2, 3; ГОСТ СТБ ЕН 55015; ГОСТ IEC 61000-4-2, 3, 4, 5, 6, 8, 11 | Соответствует TP TC 004/2011 «О безопасности низковольтного оборудования» | Да | > 1,5 кВ АС | > 200 МОм | 1 | Да | 85 % | 0,98 | 0,33 А | #NULL! | #NULL! | Есть | 175 | Металл | OPL | Алюминий | Clip-in | 0,5-35 Гц, 5м/с2, 30 мин | #NULL! | #NULL! | от -10° до +40° | УХЛ4 | 0,135 | 60 | 95,4 | 895 273 | 599х599х50 | #NULL! | 7 | 1 | 0,022 | 7,3 | 610 | 60 | 610 | #NULL! | 24 | 3 | TRION STAR 50-350T-L3 Neuron | 3,5 | Внешний литий-ионный (Li-Ion) | 353 | #NULL! | #NULL! | #NULL! | #NULL! | #NULL! | 4 | #NULL! | #NULL! | #NULL! | #NULL! | #NULL! | #NULL! | #NULL! | #NULL! | #NULL! | #NULL! | #NULL! | #NULL! | #NULL! | #NULL! | #NULL! | #NULL! | #NULL! | #NULL! | #NULL! | https://tl-led.ru/storage/products/files/10/УТ000022522/main_image_SOFT CLIP IN IP54 600x600 (диоды выкл)0001.png | #NULL! | #ПУСТО! | https://tl-led.ru/storage/products/files/10/УТ000022522/illuminator_dimensions_Tl-Office IP 65 CLIP IN 600x600_1.png | https://tl-led.ru/storage/products/files/10/УТ000022522/kss_O.jpg | #NULL! | #NULL! | #NULL! | #NULL! | #NULL! | #NULL!
УТ000022526 | Светильник для чистых помещений TL-Office Clip-in 46 850 OPL IP54 GL EM 3-3,5 | Серия | TL-Office Clip-in 46 850 OPL IP54 GL EM 3-3,5 | #NULL! | Офисное освещение | 46,6 | 6 706 | 4 694 | 100,73 | 126 | D (120°) косинусная | 5 000 | 80 | <1 | Osram DURIS E 2835 GW JTLPS1.EM 5000K | 100 000 | 0,5 | Нет | TRION lighting solutions | TRION STAR 50-350T-L3 Neuron | 176 - 264 B AC | #NULL! | 55 | 45 - 55 Гц | 54 | СтепеньЗащитыСветильника | Нет | Нет | Да | #NULL! | #NULL! | 4 кВ (L-N), 6 кВ (L-PE, N-PE) по СТБ МЭК 61000-4-5-2006 (IEC 61000-4-5:2005) | Стандарты по ЭМС ГОСТ IEC 61000-3-2, 3; ГОСТ СТБ ЕН 55015; ГОСТ IEC 61000-4-2, 3, 4, 5, 6, 8, 11 | Соответствует TP TC 004/2011 «О безопасности низковольтного оборудования» | Да | > 1,5 кВ АС | > 200 МОм | 1 | Да | 85 % | 0,98 | 0,33 А | #NULL! | #NULL! | Есть | 175 | Металл | OPL | Алюминий | Clip-in | 0,5-35 Гц, 5м/с2, 30 мин | #NULL! | #NULL! | от -10° до +40° | УХЛ4 | 0,135 | 60 | 95,4 | 895 273 | 599х599х50 | #NULL! | 7 | 1 | 0,022 | 7,3 | 610 | 60 | 610 | #NULL! | 24 | 3 | TRION STAR 50-350T-L3 Neuron | 3,5 | Внешний литий-ионный (Li-Ion) | 353 | #NULL! | #NULL! | #NULL! | #NULL! | #NULL! | 4 | #NULL! | #NULL! | #NULL! | #NULL! | #NULL! | #NULL! | #NULL! | #NULL! | #NULL! | #NULL! | #NULL! | #NULL! | #NULL! | #NULL! | #NULL! | #NULL! | #NULL! | #NULL! | #NULL! | https://tl-led.ru/storage/products/files/10/УТ000022526/main_image_SOFT CLIP IN IP54 600x600 (диоды выкл)0001.png | #NULL! | #ПУСТО! | https://tl-led.ru/storage/products/files/10/УТ000022526/illuminator_dimensions_Tl-Office IP 65 CLIP IN 600x600_1.png | https://tl-led.ru/storage/products/files/10/УТ000022526/kss_O.jpg | #NULL! | #NULL! | #NULL! | #NULL! | #NULL! | #NULL!
УТ000022524 | Светильник для чистых помещений TL-Office Clip-in 46 840 OPL IP65 GL EM 3-3,5 | Серия | TL-Office Clip-in 46 840 OPL IP65 GL EM 3-3,5 | #NULL! | Офисное освещение | 46,6 | 6 706 | 4 694 | 100,73 | 126 | D (120°) косинусная | 4 000 | 80 | <1 | Osram DURIS E 2835 GW JTLPS1.EM 4000K | 100 000 | 0,5 | Нет | TRION lighting solutions | TRION STAR 50-350T-L3 Neuron | 176 - 264 B AC | #NULL! | 55 | 45 - 55 Гц | 65 | СтепеньЗащитыСветильника | Нет | Нет | Да | #NULL! | #NULL! | 4 кВ (L-N), 6 кВ (L-PE, N-PE) по СТБ МЭК 61000-4-5-2006 (IEC 61000-4-5:2005) | Стандарты по ЭМС ГОСТ IEC 61000-3-2, 3; ГОСТ СТБ ЕН 55015; ГОСТ IEC 61000-4-2, 3, 4, 5, 6, 8, 11 | Соответствует TP TC 004/2011 «О безопасности низковольтного оборудования» | Да | > 1,5 кВ АС | > 200 МОм | 1 | Да | 85 % | 0,98 | 0,33 А | #NULL! | #NULL! | Есть | 175 | Металл | OPL | Алюминий | Clip-in | 0,5-35 Гц, 5м/с2, 30 мин | #NULL! | #NULL! | от -10° до +40° | УХЛ4 | 0,135 | 60 | 95,4 | 895 273 | 599х599х50 | #NULL! | 7 | 1 | 0,022 | 7,3 | 610 | 60 | 610 | #NULL! | 24 | 3 | TRION STAR 50-350T-L3 Neuron | 3,5 | Внешний литий-ионный (Li-Ion) | 353 | #NULL! | #NULL! | #NULL! | #NULL! | #NULL! | 4 | #NULL! | #NULL! | #NULL! | #NULL! | #NULL! | #NULL! | #NULL! | #NULL! | #NULL! | #NULL! | #NULL! | #NULL! | #NULL! | #NULL! | #NULL! | #NULL! | #NULL! | #NULL! | #NULL! | https://tl-led.ru/storage/products/files/10/УТ000022524/main_image_SOFT CLIP IN IP54 600x600 (диоды выкл)0001.png | #NULL! | #ПУСТО! | https://tl-led.ru/storage/products/files/10/УТ000022524/illuminator_dimensions_Tl-Office IP 65 CLIP IN 600x600_1.png | https://tl-led.ru/storage/products/files/10/УТ000022524/kss_O.jpg | #NULL! | #NULL! | #NULL! | #NULL! | #NULL! | #NULL!
УТ000022528 | Светильник для чистых помещений TL-Office Clip-in 46 850 OPL IP65 GL EM 3-3,5 | Серия | TL-Office Clip-in 46 850 OPL IP65 GL EM 3-3,5 | #NULL! | Офисное освещение | 46,6 | 6 706 | 4 694 | 100,73 | 126 | D (120°) косинусная | 5 000 | 80 | <1 | Osram DURIS E 2835 GW JTLPS1.EM 5000K | 100 000 | 0,5 | Нет | TRION lighting solutions | TRION STAR 50-350T-L3 Neuron | 176 - 264 B AC | #NULL! | 55 | 45 - 55 Гц | 65 | СтепеньЗащитыСветильника | Нет | Нет | Да | #NULL! | #NULL! | 4 кВ (L-N), 6 кВ (L-PE, N-PE) по СТБ МЭК 61000-4-5-2006 (IEC 61000-4-5:2005) | Стандарты по ЭМС ГОСТ IEC 61000-3-2, 3; ГОСТ СТБ ЕН 55015; ГОСТ IEC 61000-4-2, 3, 4, 5, 6, 8, 11 | Соответствует TP TC 004/2011 «О безопасности низковольтного оборудования» | Да | > 1,5 кВ АС | > 200 МОм | 1 | Да | 85 % | 0,98 | 0,33 А | #NULL! | #NULL! | Есть | 175 | Металл | OPL | Алюминий | Clip-in | 0,5-35 Гц, 5м/с2, 30 мин | #NULL! | #NULL! | от -10° до +40° | УХЛ4 | 0,135 | 60 | 95,4 | 895 273 | 599х599х50 | #NULL! | 7 | 1 | 0,022 | 7,3 | 610 | 60 | 610 | #NULL! | 24 | 3 | TRION STAR 50-350T-L3 Neuron | 3,5 | Внешний литий-ионный (Li-Ion) | 353 | #NULL! | #NULL! | #NULL! | #NULL! | #NULL! | 4 | #NULL! | #NULL! | #NULL! | #NULL! | #NULL! | #NULL! | #NULL! | #NULL! | #NULL! | #NULL! | #NULL! | #NULL! | #NULL! | #NULL! | #NULL! | #NULL! | #NULL! | #NULL! | #NULL! | https://tl-led.ru/storage/products/files/10/УТ000022528/main_image_SOFT CLIP IN IP54 600x600 (диоды выкл)0001.png | #NULL! | #ПУСТО! | https://tl-led.ru/storage/products/files/10/УТ000022528/illuminator_dimensions_Tl-Office IP 65 CLIP IN 600x600_1.png | https://tl-led.ru/storage/products/files/10/УТ000022528/kss_O.jpg | #NULL! | #NULL! | #NULL! | #NULL! | #NULL! | #NULL!
УТ000022503 | Светильник для чистых помещений TL-Office Clip-in 46 850 OPL IP65 | Серия | TL-Office Clip-in 46 850 OPL IP65 | #NULL! | Офисное освещение | 46,6 | 6 706 | 5 164 | 110,815 | 126 | D (120°) косинусная | 5 000 | 80 | ≤ 1% | Osram DURIS E 2835 GW JTLPS1.EM 5000K | 100 000 | 1,5 | Нет | Аргос-Электрон | ИПС 50-350Т IP20 0100 | 176 - 264 B AC | 158 - 290 B AC | 56 | 47 ~ 63 Гц | 65 | СтепеньЗащитыСветильника | Нет | отсутствует | Нет | #NULL! | #NULL! | 1 кВ (L-N), 2 кВ (L-PE, N-PE) | Соответствует ТР ТС 020/2011 "Электромагнитная совместимость технических средств" | Соответствует ТР ТС 004/2011 "О безопасности низковольтного оборудования" | Да | > 1,5 кВ АС | вход-выход > 200 МОм; вход-земля > 200 МОм; выход-земля > 200 МОм | 1 | Да | ≥88.0% | ≥0.98 | 0,24 А | #NULL! | #NULL! | Восстанавливается | 175 | Металл | OPL | Алюминий | Clip-in | 0,5-35 Гц, 5м/с2, 30 мин | #NULL! | #NULL! | от -10° до +40° | УХЛ4 | 0,123 | 60 | 95,4 | 895 273 | 599х599х50 | #NULL! | 3,1 | 1 | 0,022 | 3,4 | 610 | 60 | 610 | #NULL! | #NULL! | #NULL! | #NULL! | #NULL! | #NULL! | #NULL! | #NULL! | #NULL! | #NULL! | #NULL! | #NULL! | 4 | #NULL! | #NULL! | #NULL! | #NULL! | #NULL! | #NULL! | #NULL! | #NULL! | #NULL! | #NULL! | #NULL! | #NULL! | #NULL! | #NULL! | #NULL! | #NULL! | #NULL! | #NULL! | #NULL! | https://tl-led.ru/storage/products/files/10/УТ000022503/main_image_SOFT CLIP IN IP54 600x600 (диоды выкл)0001.png | #NULL! | #ПУСТО! | https://tl-led.ru/storage/products/files/10/УТ000022503/illuminator_dimensions_Tl-Office IP 65 CLIP IN 600x600_1.png | https://tl-led.ru/storage/products/files/10/УТ000022503/kss_O.jpg | #NULL! | #NULL! | #NULL! | #NULL! | #NULL! | #NULL!
УТ000022521 | Светильник для чистых помещений TL-Office Clip-in 46 840 OPL IP54 GL | Серия | TL-Office Clip-in 46 840 OPL IP54 GL | #NULL! | Офисное освещение | 46,6 | 6 706 | 4 694 | 100,73 | 126 | D (120°) косинусная | 4 000 | 80 | ≤ 1% | Osram DURIS E 2835 GW JTLPS1.EM 4000K | 100 000 | 1,5 | Нет | Аргос-Электрон | ИПС 50-350Т IP20 0100 | 176 - 264 B AC | 158 - 290 B AC | 56 | 47 ~ 63 Гц | 54 | СтепеньЗащитыСветильника | Нет | отсутствует | Нет | #NULL! | #NULL! | 1 кВ (L-N), 2 кВ (L-PE, N-PE) | Соответствует ТР ТС 020/2011 "Электромагнитная совместимость технических средств" | Соответствует ТР ТС 004/2011 "О безопасности низковольтного оборудования" | Да | > 1,5 кВ АС | вход-выход > 200 МОм; вход-земля > 200 МОм; выход-земля > 200 МОм | 1 | Да | ≥88.0% | ≥0.98 | 0,24 А | #NULL! | #NULL! | Восстанавливается | 175 | Металл | OPL | Алюминий | Clip-in | 0,5-35 Гц, 5м/с2, 30 мин | #NULL! | #NULL! | от -10° до +40° | УХЛ4 | 0,135 | 60 | 95,4 | 895 273 | 599х599х50 | #NULL! | 7 | 1 | 0,022 | 7,3 | 610 | 60 | 610 | #NULL! | #NULL! | #NULL! | #NULL! | #NULL! | #NULL! | #NULL! | #NULL! | #NULL! | #NULL! | #NULL! | #NULL! | 4 | #NULL! | #NULL! | #NULL! | #NULL! | #NULL! | #NULL! | #NULL! | #NULL! | #NULL! | #NULL! | #NULL! | #NULL! | #NULL! | #NULL! | #NULL! | #NULL! | #NULL! | #NULL! | #NULL! | https://tl-led.ru/storage/products/files/10/УТ000022521/main_image_SOFT CLIP IN IP54 600x600 (диоды выкл)0001.png | #NULL! | #ПУСТО! | https://tl-led.ru/storage/products/files/10/УТ000022521/illuminator_dimensions_Tl-Office IP 65 CLIP IN 600x600_1.png | https://tl-led.ru/storage/products/files/10/УТ000022521/kss_O.jpg | #NULL! | #NULL! | #NULL! | #NULL! | #NULL! | #NULL!
УТ000022525 | Светильник для чистых помещений TL-Office Clip-in 46 850 OPL IP54 GL | Серия | TL-Office Clip-in 46 850 OPL IP54 GL | #NULL! | Офисное освещение | 46,6 | 6 706 | 4 694 | 100,73 | 126 | D (120°) косинусная | 5 000 | 80 | ≤ 1% | Osram DURIS E 2835 GW JTLPS1.EM 5000K | 100 000 | 1,5 | Нет | Аргос-Электрон | ИПС 50-350Т IP20 0100 | 176 - 264 B AC | 158 - 290 B AC | 56 | 47 ~ 63 Гц | 54 | СтепеньЗащитыСветильника | Нет | отсутствует | Нет | #NULL! | #NULL! | 1 кВ (L-N), 2 кВ (L-PE, N-PE) | Соответствует ТР ТС 020/2011 "Электромагнитная совместимость технических средств" | Соответствует ТР ТС 004/2011 "О безопасности низковольтного оборудования" | Да | > 1,5 кВ АС | вход-выход > 200 МОм; вход-земля > 200 МОм; выход-земля > 200 МОм | 1 | Да | ≥88.0% | ≥0.98 | 0,24 А | #NULL! | #NULL! | Восстанавливается | 175 | Металл | OPL | Алюминий | Clip-in | 0,5-35 Гц, 5м/с2, 30 мин | #NULL! | #NULL! | от -10° до +40° | УХЛ4 | 0,135 | 60 | 95,4 | 895 273 | 599х599х50 | #NULL! | 7 | 1 | 0,022 | 7,3 | 610 | 60 | 610 | #NULL! | #NULL! | #NULL! | #NULL! | #NULL! | #NULL! | #NULL! | #NULL! | #NULL! | #NULL! | #NULL! | #NULL! | 4 | #NULL! | #NULL! | #NULL! | #NULL! | #NULL! | #NULL! | #NULL! | #NULL! | #NULL! | #NULL! | #NULL! | #NULL! | #NULL! | #NULL! | #NULL! | #NULL! | #NULL! | #NULL! | #NULL! | https://tl-led.ru/storage/products/files/10/УТ000022525/main_image_SOFT CLIP IN IP54 600x600 (диоды выкл)0001.png | #NULL! | #ПУСТО! | https://tl-led.ru/storage/products/files/10/УТ000022525/illuminator_dimensions_Tl-Office IP 65 CLIP IN 600x600_1.png | https://tl-led.ru/storage/products/files/10/УТ000022525/kss_O.jpg | #NULL! | #NULL! | #NULL! | #NULL! | #NULL! | #NULL!
УТ000022523 | Светильник для чистых помещений TL-Office Clip-in 46 840 OPL IP65 GL | Серия | TL-Office Clip-in 46 840 OPL IP65 GL | #NULL! | Офисное освещение | 46,6 | 6 706 | 4 694 | 100,73 | 126 | D (120°) косинусная | 4 000 | 80 | ≤ 1% | Osram DURIS E 2835 GW JTLPS1.EM 4000K | 100 000 | 1,5 | Нет | Аргос-Электрон | ИПС 50-350Т IP20 0100 | 176 - 264 B AC | 158 - 290 B AC | 56 | 47 ~ 63 Гц | 65 | СтепеньЗащитыСветильника | Нет | отсутствует | Нет | #NULL! | #NULL! | 1 кВ (L-N), 2 кВ (L-PE, N-PE) | Соответствует ТР ТС 020/2011 "Электромагнитная совместимость технических средств" | Соответствует ТР ТС 004/2011 "О безопасности низковольтного оборудования" | Да | > 1,5 кВ АС | вход-выход > 200 МОм; вход-земля > 200 МОм; выход-земля > 200 МОм | 1 | Да | ≥88.0% | ≥0.98 | 0,24 А | #NULL! | #NULL! | Восстанавливается | 175 | Металл | OPL | Алюминий | Clip-in | 0,5-35 Гц, 5м/с2, 30 мин | #NULL! | #NULL! | от -10° до +40° | УХЛ4 | 0,135 | 60 | 95,4 | 895 273 | 599х599х50 | #NULL! | 7 | 1 | 0,022 | 7,3 | 610 | 60 | 610 | #NULL! | #NULL! | #NULL! | #NULL! | #NULL! | #NULL! | #NULL! | #NULL! | #NULL! | #NULL! | #NULL! | #NULL! | 4 | #NULL! | #NULL! | #NULL! | #NULL! | #NULL! | #NULL! | #NULL! | #NULL! | #NULL! | #NULL! | #NULL! | #NULL! | #NULL! | #NULL! | #NULL! | #NULL! | #NULL! | #NULL! | #NULL! | https://tl-led.ru/storage/products/files/10/УТ000022523/main_image_SOFT CLIP IN IP54 600x600 (диоды выкл)0001.png | #NULL! | #ПУСТО! | https://tl-led.ru/storage/products/files/10/УТ000022523/illuminator_dimensions_Tl-Office IP 65 CLIP IN 600x600_1.png | https://tl-led.ru/storage/products/files/10/УТ000022523/kss_O.jpg | #NULL! | #NULL! | #NULL! | #NULL! | #NULL! | #NULL!
УТ000022527 | Светильник для чистых помещений TL-Office Clip-in 46 850 OPL IP65 GL | Серия | TL-Office Clip-in 46 850 OPL IP65 GL | #NULL! | Офисное освещение | 46,6 | 6 706 | 4 694 | 100,73 | 126 | D (120°) косинусная | 5 000 | 80 | ≤ 1% | Osram DURIS E 2835 GW JTLPS1.EM 5000K | 100 000 | 1,5 | Нет | Аргос-Электрон | ИПС 50-350Т IP20 0100 | 176 - 264 B AC | 158 - 290 B AC | 56 | 47 ~ 63 Гц | 65 | СтепеньЗащитыСветильника | Нет | отсутствует | Нет | #NULL! | #NULL! | 1 кВ (L-N), 2 кВ (L-PE, N-PE) | Соответствует ТР ТС 020/2011 "Электромагнитная совместимость технических средств" | Соответствует ТР ТС 004/2011 "О безопасности низковольтного оборудования" | Да | > 1,5 кВ АС | вход-выход > 200 МОм; вход-земля > 200 МОм; выход-земля > 200 МОм | 1 | Да | ≥88.0% | ≥0.98 | 0,24 А | #NULL! | #NULL! | Восстанавливается | 175 | Металл | OPL | Алюминий | Clip-in | 0,5-35 Гц, 5м/с2, 30 мин | #NULL! | #NULL! | от -10° до +40° | УХЛ4 | 0,135 | 60 | 95,4 | 895 273 | 599х599х50 | #NULL! | 7 | 1 | 0,022 | 7,3 | 610 | 60 | 610 | #NULL! | #NULL! | #NULL! | #NULL! | #NULL! | #NULL! | #NULL! | #NULL! | #NULL! | #NULL! | #NULL! | #NULL! | 4 | #NULL! | #NULL! | #NULL! | #NULL! | #NULL! | #NULL! | #NULL! | #NULL! | #NULL! | #NULL! | #NULL! | #NULL! | #NULL! | #NULL! | #NULL! | #NULL! | #NULL! | #NULL! | #NULL! | https://tl-led.ru/storage/products/files/10/УТ000022527/main_image_SOFT CLIP IN IP54 600x600 (диоды выкл)0001.png | #NULL! | #ПУСТО! | https://tl-led.ru/storage/products/files/10/УТ000022527/illuminator_dimensions_Tl-Office IP 65 CLIP IN 600x600_1.png | https://tl-led.ru/storage/products/files/10/УТ000022527/kss_O.jpg | #NULL! | #NULL! | #NULL! | #NULL! | #NULL! | #NULL!
УТ000022481 | Светильник для чистых помещений TL-Office Clip-in 30 840 OPL IP54 | Серия | TL-Office Clip-in 30 840 OPL IP54 | #NULL! | Офисное освещение | 31,1 | 4 471 | 3 442 | 110,675 | 84 | D (120°) косинусная | 4 000 | 80 | ≤ 5% | Osram DURIS E 2835 GW JTLPS1.EM 4000K | 100 000 | 1,5 | Нет | Аргос-Электрон | ИПС 30-350Т IP20 ОФИС 1610 | 198 B - 253 B AC | 178 B - 278 B AC | 34 | 47 ~ 63 Гц | 54 | СтепеньЗащитыСветильника | Нет | отсутствует | Нет | #NULL! | #NULL! | 1 кВ (L-N), 2 кВ (L-PE, N-PE) | Соответствует ТР ТС 020/2011 "Электромагнитная совместимость технических средств" | Соответствует ТР ТС 004/2011 "О безопасности низковольтного оборудования" | Да | > 1,5 кВ АС | вход-выход > 200 МОм; вход-земля > 200 МОм; выход-земля > 200 МОм | 1 | Да | ≥87.0% | ≥0.95 | 0,15 А | #NULL! | #NULL! | Восстанавливается | 175 | Металл | OPL | Алюминий | Clip-in | 0,5-35 Гц, 5м/с2, 30 мин | #NULL! | #NULL! | от -10° до +40° | УХЛ4 | 0,123 | 60 | 63,668 | 895 273 | 599х599х50 | #NULL! | 3,1 | 1 | 0,022 | 3,4 | 610 | 60 | 610 | #NULL! | #NULL! | #NULL! | #NULL! | #NULL! | #NULL! | #NULL! | #NULL! | #NULL! | #NULL! | #NULL! | #NULL! | 4 | #NULL! | #NULL! | #NULL! | #NULL! | #NULL! | #NULL! | #NULL! | #NULL! | #NULL! | #NULL! | #NULL! | #NULL! | #NULL! | #NULL! | #NULL! | #NULL! | #NULL! | #NULL! | #NULL! | https://tl-led.ru/storage/products/files/10/УТ000022481/main_image_SOFT CLIP IN IP54 600x600 (диоды выкл)0001.png | #NULL! | #ПУСТО! | https://tl-led.ru/storage/products/files/10/УТ000022481/illuminator_dimensions_Tl-Office IP 65 CLIP IN 600x600_1.png | https://tl-led.ru/storage/products/files/10/УТ000022481/kss_O.jpg | #NULL! | #NULL! | #NULL! | #NULL! | #NULL! | #NULL!
УТ000022483 | Светильник для чистых помещений TL-Office Clip-in 30 850 OPL IP54 | Серия | TL-Office Clip-in 30 850 OPL IP54 | #NULL! | Офисное освещение | 31,1 | 4 471 | 3 442 | 110,675 | 84 | D (120°) косинусная | 5 000 | 80 | ≤ 5% | Osram DURIS E 2835 GW JTLPS1.EM 5000K | 100 000 | 1,5 | Нет | Аргос-Электрон | ИПС 30-350Т IP20 ОФИС 1610 | 198 B - 253 B AC | 178 B - 278 B AC | 34 | 47 ~ 63 Гц | 54 | СтепеньЗащитыСветильника | Нет | отсутствует | Нет | #NULL! | #NULL! | 1 кВ (L-N), 2 кВ (L-PE, N-PE) | Соответствует ТР ТС 020/2011 "Электромагнитная совместимость технических средств" | Соответствует ТР ТС 004/2011 "О безопасности низковольтного оборудования" | Да | > 1,5 кВ АС | вход-выход > 200 МОм; вход-земля > 200 МОм; выход-земля > 200 МОм | 1 | Да | ≥87.0% | ≥0.95 | 0,15 А | #NULL! | #NULL! | Восстанавливается | 175 | Металл | OPL | Алюминий | Clip-in | 0,5-35 Гц, 5м/с2, 30 мин | #NULL! | #NULL! | от -10° до +40° | УХЛ4 | 0,123 | 60 | 63,668 | 895 273 | 599х599х50 | #NULL! | 3,1 | 1 | 0,022 | 3,4 | 610 | 60 | 610 | #NULL! | #NULL! | #NULL! | #NULL! | #NULL! | #NULL! | #NULL! | #NULL! | #NULL! | #NULL! | #NULL! | #NULL! | 4 | #NULL! | #NULL! | #NULL! | #NULL! | #NULL! | #NULL! | #NULL! | #NULL! | #NULL! | #NULL! | #NULL! | #NULL! | #NULL! | #NULL! | #NULL! | #NULL! | #NULL! | #NULL! | #NULL! | https://tl-led.ru/storage/products/files/10/УТ000022483/main_image_SOFT CLIP IN IP54 600x600 (диоды выкл)0001.png | #NULL! | #ПУСТО! | https://tl-led.ru/storage/products/files/10/УТ000022483/illuminator_dimensions_Tl-Office IP 65 CLIP IN 600x600_1.png | https://tl-led.ru/storage/products/files/10/УТ000022483/kss_O.jpg | #NULL! | #NULL! | #NULL! | #NULL! | #NULL! | #NULL!
УТ000022493 | Светильник для чистых помещений TL-Office Clip-in 30 840 OPL IP65 | Серия | TL-Office Clip-in 30 840 OPL IP65 | #NULL! | Офисное освещение | 31,1 | 4 471 | 3 442 | 110,675 | 84 | D (120°) косинусная | 4 000 | 80 | ≤ 5% | Osram DURIS E 2835 GW JTLPS1.EM 4000K | 100 000 | 1,5 | Нет | Аргос-Электрон | ИПС 30-350Т IP20 ОФИС 1610 | 198 B - 253 B AC | 178 B - 278 B AC | 34 | 47 ~ 63 Гц | 65 | СтепеньЗащитыСветильника | Нет | отсутствует | Нет | #NULL! | #NULL! | 1 кВ (L-N), 2 кВ (L-PE, N-PE) | Соответствует ТР ТС 020/2011 "Электромагнитная совместимость технических средств" | Соответствует ТР ТС 004/2011 "О безопасности низковольтного оборудования" | Да | > 1,5 кВ АС | вход-выход > 200 МОм; вход-земля > 200 МОм; выход-земля > 200 МОм | 1 | Да | ≥87.0% | ≥0.95 | 0,15 А | #NULL! | #NULL! | Восстанавливается | 175 | Металл | OPL | Алюминий | Clip-in | 0,5-35 Гц, 5м/с2, 30 мин | #NULL! | #NULL! | от -10° до +40° | УХЛ4 | 0,123 | 60 | 63,668 | 895 273 | 599х599х50 | #NULL! | 3,1 | 1 | 0,022 | 3,4 | 610 | 60 | 610 | #NULL! | #NULL! | #NULL! | #NULL! | #NULL! | #NULL! | #NULL! | #NULL! | #NULL! | #NULL! | #NULL! | #NULL! | 4 | #NULL! | #NULL! | #NULL! | #NULL! | #NULL! | #NULL! | #NULL! | #NULL! | #NULL! | #NULL! | #NULL! | #NULL! | #NULL! | #NULL! | #NULL! | #NULL! | #NULL! | #NULL! | #NULL! | https://tl-led.ru/storage/products/files/10/УТ000022493/main_image_SOFT CLIP IN IP54 600x600 (диоды выкл)0001.png | #NULL! | #ПУСТО! | https://tl-led.ru/storage/products/files/10/УТ000022493/illuminator_dimensions_Tl-Office IP 65 CLIP IN 600x600_1.png | https://tl-led.ru/storage/products/files/10/УТ000022493/kss_O.jpg | #NULL! | #NULL! | #NULL! | #NULL! | #NULL! | #NULL!
УТ000022495 | Светильник для чистых помещений TL-Office Clip-in 30 850 OPL IP65 | Серия | TL-Office Clip-in 30 850 OPL IP65 | #NULL! | Офисное освещение | 31,1 | 4 471 | 3 442 | 110,675 | 84 | D (120°) косинусная | 5 000 | 80 | ≤ 5% | Osram DURIS E 2835 GW JTLPS1.EM 5000K | 100 000 | 1,5 | Нет | Аргос-Электрон | ИПС 30-350Т IP20 ОФИС 1610 | 198 B - 253 B AC | 178 B - 278 B AC | 34 | 47 ~ 63 Гц | 65 | СтепеньЗащитыСветильника | Нет | отсутствует | Нет | #NULL! | #NULL! | 1 кВ (L-N), 2 кВ (L-PE, N-PE) | Соответствует ТР ТС 020/2011 "Электромагнитная совместимость технических средств" | Соответствует ТР ТС 004/2011 "О безопасности низковольтного оборудования" | Да | > 1,5 кВ АС | вход-выход > 200 МОм; вход-земля > 200 МОм; выход-земля > 200 МОм | 1 | Да | ≥87.0% | ≥0.95 | 0,15 А | #NULL! | #NULL! | Восстанавливается | 175 | Металл | OPL | Алюминий | Clip-in | 0,5-35 Гц, 5м/с2, 30 мин | #NULL! | #NULL! | от -10° до +40° | УХЛ4 | 0,123 | 60 | 63,668 | 895 273 | 599х599х50 | #NULL! | 3,1 | 1 | 0,022 | 3,4 | 610 | 60 | 610 | #NULL! | #NULL! | #NULL! | #NULL! | #NULL! | #NULL! | #NULL! | #NULL! | #NULL! | #NULL! | #NULL! | #NULL! | 4 | #NULL! | #NULL! | #NULL! | #NULL! | #NULL! | #NULL! | #NULL! | #NULL! | #NULL! | #NULL! | #NULL! | #NULL! | #NULL! | #NULL! | #NULL! | #NULL! | #NULL! | #NULL! | #NULL! | https://tl-led.ru/storage/products/files/10/УТ000022495/main_image_SOFT CLIP IN IP54 600x600 (диоды выкл)0001.png | #NULL! | #ПУСТО! | https://tl-led.ru/storage/products/files/10/УТ000022495/illuminator_dimensions_Tl-Office IP 65 CLIP IN 600x600_1.png | https://tl-led.ru/storage/products/files/10/УТ000022495/kss_O.jpg | #NULL! | #NULL! | #NULL! | #NULL! | #NULL! | #NULL!
УТ000022505 | Светильник для чистых помещений TL-Office Clip-in 30 840 OPL IP54 GL | Серия | TL-Office Clip-in 30 840 OPL IP54 GL | #NULL! | Офисное освещение | 31,1 | 4 471 | 3 129 | 100,611 | 84 | D (120°) косинусная | 4 000 | 80 | ≤ 5% | Osram DURIS E 2835 GW JTLPS1.EM 4000K | 100 000 | 1,5 | Нет | Аргос-Электрон | ИПС 30-350Т IP20 ОФИС 1610 | 198 B - 253 B AC | 178 B - 278 B AC | 34 | 47 ~ 63 Гц | 54 | СтепеньЗащитыСветильника | Нет | отсутствует | Нет | #NULL! | #NULL! | 1 кВ (L-N), 2 кВ (L-PE, N-PE) | Соответствует ТР ТС 020/2011 "Электромагнитная совместимость технических средств" | Соответствует ТР ТС 004/2011 "О безопасности низковольтного оборудования" | Да | > 1,5 кВ АС | вход-выход > 200 МОм; вход-земля > 200 МОм; выход-земля > 200 МОм | 1 | Да | ≥87.0% | ≥0.95 | 0,15 А | #NULL! | #NULL! | Восстанавливается | 175 | Металл | OPL | Алюминий | Clip-in | 0,5-35 Гц, 5м/с2, 30 мин | #NULL! | #NULL! | от -10° до +40° | УХЛ4 | 0,135 | 60 | 63,668 | 895 273 | 599х599х50 | #NULL! | 7 | 1 | 0,022 | 7,3 | 610 | 60 | 610 | #NULL! | #NULL! | #NULL! | #NULL! | #NULL! | #NULL! | #NULL! | #NULL! | #NULL! | #NULL! | #NULL! | #NULL! | 4 | #NULL! | #NULL! | #NULL! | #NULL! | #NULL! | #NULL! | #NULL! | #NULL! | #NULL! | #NULL! | #NULL! | #NULL! | #NULL! | #NULL! | #NULL! | #NULL! | #NULL! | #NULL! | #NULL! | https://tl-led.ru/storage/products/files/10/УТ000022505/main_image_SOFT CLIP IN IP54 600x600 (диоды выкл)0001.png | #NULL! | #ПУСТО! | https://tl-led.ru/storage/products/files/10/УТ000022505/illuminator_dimensions_Tl-Office IP 65 CLIP IN 600x600_1.png | https://tl-led.ru/storage/products/files/10/УТ000022505/kss_O.jpg | #NULL! | #NULL! | #NULL! | #NULL! | #NULL! | #NULL!
УТ000022509 | Светильник для чистых помещений TL-Office Clip-in 30 850 OPL IP54 GL | Серия | TL-Office Clip-in 30 850 OPL IP54 GL | #NULL! | Офисное освещение | 31,1 | 4 471 | 3 129 | 100,611 | 84 | D (120°) косинусная | 5 000 | 80 | ≤ 5% | Osram DURIS E 2835 GW JTLPS1.EM 5000K | 100 000 | 1,5 | Нет | Аргос-Электрон | ИПС 30-350Т IP20 ОФИС 1610 | 198 B - 253 B AC | 178 B - 278 B AC | 34 | 47 ~ 63 Гц | 54 | СтепеньЗащитыСветильника | Нет | отсутствует | Нет | #NULL! | #NULL! | 1 кВ (L-N), 2 кВ (L-PE, N-PE) | Соответствует ТР ТС 020/2011 "Электромагнитная совместимость технических средств" | Соответствует ТР ТС 004/2011 "О безопасности низковольтного оборудования" | Да | > 1,5 кВ АС | вход-выход > 200 МОм; вход-земля > 200 МОм; выход-земля > 200 МОм | 1 | Да | ≥87.0% | ≥0.95 | 0,15 А | #NULL! | #NULL! | Восстанавливается | 175 | Металл | OPL | Алюминий | Clip-in | 0,5-35 Гц, 5м/с2, 30 мин | #NULL! | #NULL! | от -10° до +40° | УХЛ4 | 0,135 | 60 | 63,668 | 895 273 | 599х599х50 | #NULL! | 7 | 1 | 0,022 | 7,3 | 610 | 60 | 610 | #NULL! | #NULL! | #NULL! | #NULL! | #NULL! | #NULL! | #NULL! | #NULL! | #NULL! | #NULL! | #NULL! | #NULL! | 4 | #NULL! | #NULL! | #NULL! | #NULL! | #NULL! | #NULL! | #NULL! | #NULL! | #NULL! | #NULL! | #NULL! | #NULL! | #NULL! | #NULL! | #NULL! | #NULL! | #NULL! | #NULL! | #NULL! | https://tl-led.ru/storage/products/files/10/УТ000022509/main_image_SOFT CLIP IN IP54 600x600 (диоды выкл)0001.png | #NULL! | #ПУСТО! | https://tl-led.ru/storage/products/files/10/УТ000022509/illuminator_dimensions_Tl-Office IP 65 CLIP IN 600x600_1.png | https://tl-led.ru/storage/products/files/10/УТ000022509/kss_O.jpg | #NULL! | #NULL! | #NULL! | #NULL! | #NULL! | #NULL!
УТ000022507 | Светильник для чистых помещений TL-Office Clip-in 30 840 OPL IP65 GL | Серия | TL-Office Clip-in 30 840 OPL IP65 GL | #NULL! | Офисное освещение | 31,1 | 4 471 | 3 129 | 100,611 | 84 | D (120°) косинусная | 4 000 | 80 | ≤ 5% | Osram DURIS E 2835 GW JTLPS1.EM 4000K | 100 000 | 1,5 | Нет | Аргос-Электрон | ИПС 30-350Т IP20 ОФИС 1610 | 198 B - 253 B AC | 178 B - 278 B AC | 34 | 47 ~ 63 Гц | 65 | СтепеньЗащитыСветильника | Нет | отсутствует | Нет | #NULL! | #NULL! | 1 кВ (L-N), 2 кВ (L-PE, N-PE) | Соответствует ТР ТС 020/2011 "Электромагнитная совместимость технических средств" | Соответствует ТР ТС 004/2011 "О безопасности низковольтного оборудования" | Да | > 1,5 кВ АС | вход-выход > 200 МОм; вход-земля > 200 МОм; выход-земля > 200 МОм | 1 | Да | ≥87.0% | ≥0.95 | 0,15 А | #NULL! | #NULL! | Восстанавливается | 175 | Металл | OPL | Алюминий | Clip-in | 0,5-35 Гц, 5м/с2, 30 мин | #NULL! | #NULL! | от -10° до +40° | УХЛ4 | 0,135 | 60 | 63,668 | 895 273 | 599х599х50 | #NULL! | 7 | 1 | 0,022 | 7,3 | 610 | 60 | 610 | #NULL! | #NULL! | #NULL! | #NULL! | #NULL! | #NULL! | #NULL! | #NULL! | #NULL! | #NULL! | #NULL! | #NULL! | 4 | #NULL! | #NULL! | #NULL! | #NULL! | #NULL! | #NULL! | #NULL! | #NULL! | #NULL! | #NULL! | #NULL! | #NULL! | #NULL! | #NULL! | #NULL! | #NULL! | #NULL! | #NULL! | #NULL! | https://tl-led.ru/storage/products/files/10/УТ000022507/main_image_SOFT CLIP IN IP54 600x600 (диоды выкл)0001.png | #NULL! | #ПУСТО! | https://tl-led.ru/storage/products/files/10/УТ000022507/illuminator_dimensions_Tl-Office IP 65 CLIP IN 600x600_1.png | https://tl-led.ru/storage/products/files/10/УТ000022507/kss_O.jpg | #NULL! | #NULL! | #NULL! | #NULL! | #NULL! | #NULL!
УТ000022511 | Светильник для чистых помещений TL-Office Clip-in 30 850 OPL IP65 GL | Серия | TL-Office Clip-in 30 850 OPL IP65 GL | #NULL! | Офисное освещение | 31,1 | 4 471 | 3 129 | 100,611 | 84 | D (120°) косинусная | 5 000 | 80 | ≤ 5% | Osram DURIS E 2835 GW JTLPS1.EM 5000K | 100 000 | 1,5 | Нет | Аргос-Электрон | ИПС 30-350Т IP20 ОФИС 1610 | 198 B - 253 B AC | 178 B - 278 B AC | 34 | 47 ~ 63 Гц | 65 | СтепеньЗащитыСветильника | Нет | отсутствует | Нет | #NULL! | #NULL! | 1 кВ (L-N), 2 кВ (L-PE, N-PE) | Соответствует ТР ТС 020/2011 "Электромагнитная совместимость технических средств" | Соответствует ТР ТС 004/2011 "О безопасности низковольтного оборудования" | Да | > 1,5 кВ АС | вход-выход > 200 МОм; вход-земля > 200 МОм; выход-земля > 200 МОм | 1 | Да | ≥87.0% | ≥0.95 | 0,15 А | #NULL! | #NULL! | Восстанавливается | 175 | Металл | OPL | Алюминий | Clip-in | 0,5-35 Гц, 5м/с2, 30 мин | #NULL! | #NULL! | от -10° до +40° | УХЛ4 | 0,135 | 60 | 63,668 | 895 273 | 599х599х50 | #NULL! | 7 | 1 | 0,022 | 7,3 | 610 | 60 | 610 | #NULL! | #NULL! | #NULL! | #NULL! | #NULL! | #NULL! | #NULL! | #NULL! | #NULL! | #NULL! | #NULL! | #NULL! | 4 | #NULL! | #NULL! | #NULL! | #NULL! | #NULL! | #NULL! | #NULL! | #NULL! | #NULL! | #NULL! | #NULL! | #NULL! | #NULL! | #NULL! | #NULL! | #NULL! | #NULL! | #NULL! | #NULL! | https://tl-led.ru/storage/products/files/10/УТ000022511/main_image_SOFT CLIP IN IP54 600x600 (диоды выкл)0001.png | #NULL! | #ПУСТО! | https://tl-led.ru/storage/products/files/10/УТ000022511/illuminator_dimensions_Tl-Office IP 65 CLIP IN 600x600_1.png | https://tl-led.ru/storage/products/files/10/УТ000022511/kss_O.jpg | #NULL! | #NULL! | #NULL! | #NULL! | #NULL! | #NULL!
УТ000022485 | Светильник для чистых помещений TL-Office Clip-in 38 840 OPL IP54 | Серия | TL-Office Clip-in 38 840 OPL IP54 | #NULL! | Офисное освещение | 38,8 | 5 588 | 4 303 | 110,902 | 105 | D (120°) косинусная | 4 000 | 80 | ≤ 1% | Osram DURIS E 2835 GW JTLPS1.EM 4000K | 100 000 | 1,5 | Нет | Аргос-Электрон | ИПС 39-350Т IP20 ОФИС 0213 | 198 B - 253 B AC | 178 B - 278 B AC | 45 | 47 ~ 63 Гц | 54 | СтепеньЗащитыСветильника | Нет | отсутствует | Нет | #NULL! | #NULL! | 1 кВ (L-N), 2 кВ (L-PE, N-PE) | Соответствует ТР ТС 020/2011 "Электромагнитная совместимость технических средств" | Соответствует ТР ТС 004/2011 "О безопасности низковольтного оборудования" | Да | > 1,5 кВ АС | вход-выход > 200 МОм; вход-земля > 200 МОм; выход-земля > 200 МОм | 1 | Да | ≥89.0% | ≥0.95 | 0,2 А | #NULL! | #NULL! | Восстанавливается | 175 | Металл | OPL | Алюминий | Clip-in | 0,5-35 Гц, 5м/с2, 30 мин | #NULL! | #NULL! | от -10° до +40° | УХЛ4 | 0,123 | 60 | 79,431 | 895 273 | 599х599х50 | #NULL! | 3,1 | 1 | 0,022 | 3,4 | 610 | 60 | 610 | #NULL! | #NULL! | #NULL! | #NULL! | #NULL! | #NULL! | #NULL! | #NULL! | #NULL! | #NULL! | #NULL! | #NULL! | 4 | #NULL! | #NULL! | #NULL! | #NULL! | #NULL! | #NULL! | #NULL! | #NULL! | #NULL! | #NULL! | #NULL! | #NULL! | #NULL! | #NULL! | #NULL! | #NULL! | #NULL! | #NULL! | #NULL! | https://tl-led.ru/storage/products/files/10/УТ000022485/main_image_SOFT CLIP IN IP54 600x600 (диоды выкл)0001.png | #NULL! | #ПУСТО! | https://tl-led.ru/storage/products/files/10/УТ000022485/illuminator_dimensions_Tl-Office IP 65 CLIP IN 600x600_1.png | https://tl-led.ru/storage/products/files/10/УТ000022485/kss_O.jpg | #NULL! | #NULL! | #NULL! | #NULL! | #NULL! | #NULL!
УТ000022487 | Светильник для чистых помещений TL-Office Clip-in 38 850 OPL IP54 | Серия | TL-Office Clip-in 38 850 OPL IP54 | #NULL! | Офисное освещение | 38,8 | 5 588 | 4 303 | 110,902 | 105 | D (120°) косинусная | 5 000 | 80 | ≤ 1% | Osram DURIS E 2835 GW JTLPS1.EM 5000K | 100 000 | 1,5 | Нет | Аргос-Электрон | ИПС 39-350Т IP20 ОФИС 0213 | 198 B - 253 B AC | 178 B - 278 B AC | 45 | 47 ~ 63 Гц | 54 | СтепеньЗащитыСветильника | Нет | отсутствует | Нет | #NULL! | #NULL! | 1 кВ (L-N), 2 кВ (L-PE, N-PE) | Соответствует ТР ТС 020/2011 "Электромагнитная совместимость технических средств" | Соответствует ТР ТС 004/2011 "О безопасности низковольтного оборудования" | Да | > 1,5 кВ АС | вход-выход > 200 МОм; вход-земля > 200 МОм; выход-земля > 200 МОм | 1 | Да | ≥89.0% | ≥0.95 | 0,2 А | #NULL! | #NULL! | Восстанавливается | 175 | Металл | OPL | Алюминий | Clip-in | 0,5-35 Гц, 5м/с2, 30 мин | #NULL! | #NULL! | от -10° до +40° | УХЛ4 | 0,123 | 60 | 79,431 | 895 273 | 599х599х50 | #NULL! | 3,1 | 1 | 0,022 | 3,4 | 610 | 60 | 610 | #NULL! | #NULL! | #NULL! | #NULL! | #NULL! | #NULL! | #NULL! | #NULL! | #NULL! | #NULL! | #NULL! | #NULL! | 4 | #NULL! | #NULL! | #NULL! | #NULL! | #NULL! | #NULL! | #NULL! | #NULL! | #NULL! | #NULL! | #NULL! | #NULL! | #NULL! | #NULL! | #NULL! | #NULL! | #NULL! | #NULL! | #NULL! | https://tl-led.ru/storage/products/files/10/УТ000022487/main_image_SOFT CLIP IN IP54 600x600 (диоды выкл)0001.png | #NULL! | #ПУСТО! | https://tl-led.ru/storage/products/files/10/УТ000022487/illuminator_dimensions_Tl-Office IP 65 CLIP IN 600x600_1.png | https://tl-led.ru/storage/products/files/10/УТ000022487/kss_O.jpg | #NULL! | #NULL! | #NULL! | #NULL! | #NULL! | #NULL!
УТ000022497 | Светильник для чистых помещений TL-Office Clip-in 38 840 OPL IP65 | Серия | TL-Office Clip-in 38 840 OPL IP65 | #NULL! | Офисное освещение | 38,8 | 5 588 | 4 303 | 110,902 | 105 | D (120°) косинусная | 4 000 | 80 | ≤ 1% | Osram DURIS E 2835 GW JTLPS1.EM 4000K | 100 000 | 1,5 | Нет | Аргос-Электрон | ИПС 39-350Т IP20 ОФИС 0213 | 198 B - 253 B AC | 178 B - 278 B AC | 45 | 47 ~ 63 Гц | 65 | СтепеньЗащитыСветильника | Нет | отсутствует | Нет | #NULL! | #NULL! | 1 кВ (L-N), 2 кВ (L-PE, N-PE) | Соответствует ТР ТС 020/2011 "Электромагнитная совместимость технических средств" | Соответствует ТР ТС 004/2011 "О безопасности низковольтного оборудования" | Да | > 1,5 кВ АС | вход-выход > 200 МОм; вход-земля > 200 МОм; выход-земля > 200 МОм | 1 | Да | ≥89.0% | ≥0.95 | 0,2 А | #NULL! | #NULL! | Восстанавливается | 175 | Металл | OPL | Алюминий | Clip-in | 0,5-35 Гц, 5м/с2, 30 мин | #NULL! | #NULL! | от -10° до +40° | УХЛ4 | 0,123 | 60 | 79,431 | 895 273 | 599х599х50 | #NULL! | 3,1 | 1 | 0,022 | 3,4 | 610 | 60 | 610 | #NULL! | #NULL! | #NULL! | #NULL! | #NULL! | #NULL! | #NULL! | #NULL! | #NULL! | #NULL! | #NULL! | #NULL! | 4 | #NULL! | #NULL! | #NULL! | #NULL! | #NULL! | #NULL! | #NULL! | #NULL! | #NULL! | #NULL! | #NULL! | #NULL! | #NULL! | #NULL! | #NULL! | #NULL! | #NULL! | #NULL! | #NULL! | https://tl-led.ru/storage/products/files/10/УТ000022497/main_image_SOFT CLIP IN IP54 600x600 (диоды выкл)0001.png | #NULL! | #ПУСТО! | https://tl-led.ru/storage/products/files/10/УТ000022497/illuminator_dimensions_Tl-Office IP 65 CLIP IN 600x600_1.png | https://tl-led.ru/storage/products/files/10/УТ000022497/kss_O.jpg | #NULL! | #NULL! | #NULL! | #NULL! | #NULL! | #NULL!
УТ000022499 | Светильник для чистых помещений TL-Office Clip-in 38 850 OPL IP65 | Серия | TL-Office Clip-in 38 850 OPL IP65 | #NULL! | Офисное освещение | 38,8 | 5 588 | 4 303 | 110,902 | 105 | D (120°) косинусная | 5 000 | 80 | ≤ 1% | Osram DURIS E 2835 GW JTLPS1.EM 5000K | 100 000 | 1,5 | Нет | Аргос-Электрон | ИПС 39-350Т IP20 ОФИС 0213 | 198 B - 253 B AC | 178 B - 278 B AC | 45 | 47 ~ 63 Гц | 65 | СтепеньЗащитыСветильника | Нет | отсутствует | Нет | #NULL! | #NULL! | 1 кВ (L-N), 2 кВ (L-PE, N-PE) | Соответствует ТР ТС 020/2011 "Электромагнитная совместимость технических средств" | Соответствует ТР ТС 004/2011 "О безопасности низковольтного оборудования" | Да | > 1,5 кВ АС | вход-выход > 200 МОм; вход-земля > 200 МОм; выход-земля > 200 МОм | 1 | Да | ≥89.0% | ≥0.95 | 0,2 А | #NULL! | #NULL! | Восстанавливается | 175 | Металл | OPL | Алюминий | Clip-in | 0,5-35 Гц, 5м/с2, 30 мин | #NULL! | #NULL! | от -10° до +40° | УХЛ4 | 0,123 | 60 | 79,431 | 895 273 | 599х599х50 | #NULL! | 3,1 | 1 | 0,022 | 3,4 | 610 | 60 | 610 | #NULL! | #NULL! | #NULL! | #NULL! | #NULL! | #NULL! | #NULL! | #NULL! | #NULL! | #NULL! | #NULL! | #NULL! | 4 | #NULL! | #NULL! | #NULL! | #NULL! | #NULL! | #NULL! | #NULL! | #NULL! | #NULL! | #NULL! | #NULL! | #NULL! | #NULL! | #NULL! | #NULL! | #NULL! | #NULL! | #NULL! | #NULL! | https://tl-led.ru/storage/products/files/10/УТ000022499/main_image_SOFT CLIP IN IP54 600x600 (диоды выкл)0001.png | #NULL! | #ПУСТО! | https://tl-led.ru/storage/products/files/10/УТ000022499/illuminator_dimensions_Tl-Office IP 65 CLIP IN 600x600_1.png | https://tl-led.ru/storage/products/files/10/УТ000022499/kss_O.jpg | #NULL! | #NULL! | #NULL! | #NULL! | #NULL! | #NULL!
УТ000022513 | Светильник для чистых помещений TL-Office Clip-in 38 840 OPL IP54 GL | Серия | TL-Office Clip-in 38 840 OPL IP54 GL | #NULL! | Офисное освещение | 38,8 | 5 588 | 3 912 | 100,825 | 105 | D (120°) косинусная | 4 000 | 80 | ≤ 1% | Osram DURIS E 2835 GW JTLPS1.EM 4000K | 100 000 | 1,5 | Нет | Аргос-Электрон | ИПС 39-350Т IP20 ОФИС 0213 | 198 B - 253 B AC | 178 B - 278 B AC | 45 | 47 ~ 63 Гц | 54 | СтепеньЗащитыСветильника | Нет | отсутствует | Нет | #NULL! | #NULL! | 1 кВ (L-N), 2 кВ (L-PE, N-PE) | Соответствует ТР ТС 020/2011 "Электромагнитная совместимость технических средств" | Соответствует ТР ТС 004/2011 "О безопасности низковольтного оборудования" | Да | > 1,5 кВ АС | вход-выход > 200 МОм; вход-земля > 200 МОм; выход-земля > 200 МОм | 1 | Да | ≥89.0% | ≥0.95 | 0,2 А | #NULL! | #NULL! | Восстанавливается | 175 | Металл | OPL | Алюминий | Clip-in | 0,5-35 Гц, 5м/с2, 30 мин | #NULL! | #NULL! | от -10° до +40° | УХЛ4 | 0,135 | 60 | 79,431 | 895 273 | 599х599х50 | #NULL! | 7 | 1 | 0,022 | 7,3 | 610 | 60 | 610 | #NULL! | #NULL! | #NULL! | #NULL! | #NULL! | #NULL! | #NULL! | #NULL! | #NULL! | #NULL! | #NULL! | #NULL! | 4 | #NULL! | #NULL! | #NULL! | #NULL! | #NULL! | #NULL! | #NULL! | #NULL! | #NULL! | #NULL! | #NULL! | #NULL! | #NULL! | #NULL! | #NULL! | #NULL! | #NULL! | #NULL! | #NULL! | https://tl-led.ru/storage/products/files/10/УТ000022513/main_image_SOFT CLIP IN IP54 600x600 (диоды выкл)0001.png | #NULL! | #ПУСТО! | https://tl-led.ru/storage/products/files/10/УТ000022513/illuminator_dimensions_Tl-Office IP 65 CLIP IN 600x600_1.png | https://tl-led.ru/storage/products/files/10/УТ000022513/kss_O.jpg | #NULL! | #NULL! | #NULL! | #NULL! | #NULL! | #NULL!
УТ000022517 | Светильник для чистых помещений TL-Office Clip-in 38 850 OPL IP54 GL | Серия | TL-Office Clip-in 38 850 OPL IP54 GL | #NULL! | Офисное освещение | 38,8 | 5 588 | 3 912 | 100,825 | 105 | D (120°) косинусная | 5 000 | 80 | ≤ 1% | Osram DURIS E 2835 GW JTLPS1.EM 5000K | 100 000 | 1,5 | Нет | Аргос-Электрон | ИПС 39-350Т IP20 ОФИС 0213 | 198 B - 253 B AC | 178 B - 278 B AC | 45 | 47 ~ 63 Гц | 54 | СтепеньЗащитыСветильника | Нет | отсутствует | Нет | #NULL! | #NULL! | 1 кВ (L-N), 2 кВ (L-PE, N-PE) | Соответствует ТР ТС 020/2011 "Электромагнитная совместимость технических средств" | Соответствует ТР ТС 004/2011 "О безопасности низковольтного оборудования" | Да | > 1,5 кВ АС | вход-выход > 200 МОм; вход-земля > 200 МОм; выход-земля > 200 МОм | 1 | Да | ≥89.0% | ≥0.95 | 0,2 А | #NULL! | #NULL! | Восстанавливается | 175 | Металл | OPL | Алюминий | Clip-in | 0,5-35 Гц, 5м/с2, 30 мин | #NULL! | #NULL! | от -10° до +40° | УХЛ4 | 0,135 | 60 | 79,431 | 895 273 | 599х599х50 | #NULL! | 7 | 1 | 0,022 | 7,3 | 610 | 60 | 610 | #NULL! | #NULL! | #NULL! | #NULL! | #NULL! | #NULL! | #NULL! | #NULL! | #NULL! | #NULL! | #NULL! | #NULL! | 4 | #NULL! | #NULL! | #NULL! | #NULL! | #NULL! | #NULL! | #NULL! | #NULL! | #NULL! | #NULL! | #NULL! | #NULL! | #NULL! | #NULL! | #NULL! | #NULL! | #NULL! | #NULL! | #NULL! | https://tl-led.ru/storage/products/files/10/УТ000022517/main_image_SOFT CLIP IN IP54 600x600 (диоды выкл)0001.png | #NULL! | #ПУСТО! | https://tl-led.ru/storage/products/files/10/УТ000022517/illuminator_dimensions_Tl-Office IP 65 CLIP IN 600x600_1.png | https://tl-led.ru/storage/products/files/10/УТ000022517/kss_O.jpg | #NULL! | #NULL! | #NULL! | #NULL! | #NULL! | #NULL!
УТ000022515 | Светильник для чистых помещений TL-Office Clip-in 38 840 OPL IP65 GL | Серия | TL-Office Clip-in 38 840 OPL IP65 GL | #NULL! | Офисное освещение | 38,8 | 5 588 | 3 912 | 100,825 | 105 | D (120°) косинусная | 4 000 | 80 | ≤ 1% | Osram DURIS E 2835 GW JTLPS1.EM 4000K | 100 000 | 1,5 | Нет | Аргос-Электрон | ИПС 39-350Т IP20 ОФИС 0213 | 198 B - 253 B AC | 178 B - 278 B AC | 45 | 47 ~ 63 Гц | 65 | СтепеньЗащитыСветильника | Нет | отсутствует | Нет | #NULL! | #NULL! | 1 кВ (L-N), 2 кВ (L-PE, N-PE) | Соответствует ТР ТС 020/2011 "Электромагнитная совместимость технических средств" | Соответствует ТР ТС 004/2011 "О безопасности низковольтного оборудования" | Да | > 1,5 кВ АС | вход-выход > 200 МОм; вход-земля > 200 МОм; выход-земля > 200 МОм | 1 | Да | ≥89.0% | ≥0.95 | 0,2 А | #NULL! | #NULL! | Восстанавливается | 175 | Металл | OPL | Алюминий | Clip-in | 0,5-35 Гц, 5м/с2, 30 мин | #NULL! | #NULL! | от -10° до +40° | УХЛ4 | 0,135 | 60 | 79,431 | 895 273 | 599х599х50 | #NULL! | 7 | 1 | 0,022 | 7,3 | 610 | 60 | 610 | #NULL! | #NULL! | #NULL! | #NULL! | #NULL! | #NULL! | #NULL! | #NULL! | #NULL! | #NULL! | #NULL! | #NULL! | 4 | #NULL! | #NULL! | #NULL! | #NULL! | #NULL! | #NULL! | #NULL! | #NULL! | #NULL! | #NULL! | #NULL! | #NULL! | #NULL! | #NULL! | #NULL! | #NULL! | #NULL! | #NULL! | #NULL! | https://tl-led.ru/storage/products/files/10/УТ000022515/main_image_SOFT CLIP IN IP54 600x600 (диоды выкл)0001.png | #NULL! | #ПУСТО! | https://tl-led.ru/storage/products/files/10/УТ000022515/illuminator_dimensions_Tl-Office IP 65 CLIP IN 600x600_1.png | https://tl-led.ru/storage/products/files/10/УТ000022515/kss_O.jpg | #NULL! | #NULL! | #NULL! | #NULL! | #NULL! | #NULL!
УТ000022519 | Светильник для чистых помещений TL-Office Clip-in 38 850 OPL IP65 GL | Серия | TL-Office Clip-in 38 850 OPL IP65 GL | #NULL! | Офисное освещение | 38,8 | 5 588 | 3 912 | 100,825 | 105 | D (120°) косинусная | 5 000 | 80 | ≤ 1% | Osram DURIS E 2835 GW JTLPS1.EM 5000K | 100 000 | 1,5 | Нет | Аргос-Электрон | ИПС 39-350Т IP20 ОФИС 0213 | 198 B - 253 B AC | 178 B - 278 B AC | 45 | 47 ~ 63 Гц | 65 | СтепеньЗащитыСветильника | Нет | отсутствует | Нет | #NULL! | #NULL! | 1 кВ (L-N), 2 кВ (L-PE, N-PE) | Соответствует ТР ТС 020/2011 "Электромагнитная совместимость технических средств" | Соответствует ТР ТС 004/2011 "О безопасности низковольтного оборудования" | Да | > 1,5 кВ АС | вход-выход > 200 МОм; вход-земля > 200 МОм; выход-земля > 200 МОм | 1 | Да | ≥89.0% | ≥0.95 | 0,2 А | #NULL! | #NULL! | Восстанавливается | 175 | Металл | OPL | Алюминий | Clip-in | 0,5-35 Гц, 5м/с2, 30 мин | #NULL! | #NULL! | от -10° до +40° | УХЛ4 | 0,135 | 60 | 79,431 | 895 273 | 599х599х50 | #NULL! | 7 | 1 | 0,022 | 7,3 | 610 | 60 | 610 | #NULL! | #NULL! | #NULL! | #NULL! | #NULL! | #NULL! | #NULL! | #NULL! | #NULL! | #NULL! | #NULL! | #NULL! | 4 | #NULL! | #NULL! | #NULL! | #NULL! | #NULL! | #NULL! | #NULL! | #NULL! | #NULL! | #NULL! | #NULL! | #NULL! | #NULL! | #NULL! | #NULL! | #NULL! | #NULL! | #NULL! | #NULL! | https://tl-led.ru/storage/products/files/10/УТ000022519/main_image_SOFT CLIP IN IP54 600x600 (диоды выкл)0001.png | #NULL! | #ПУСТО! | https://tl-led.ru/storage/products/files/10/УТ000022519/illuminator_dimensions_Tl-Office IP 65 CLIP IN 600x600_1.png | https://tl-led.ru/storage/products/files/10/УТ000022519/kss_O.jpg | #NULL! | #NULL! | #NULL! | #NULL! | #NULL! | #NULL!
УТ000022489 | Светильник для чистых помещений TL-Office Clip-in 46 840 OPL IP54 | Серия | TL-Office Clip-in 46 840 OPL IP54 | #NULL! | Офисное освещение | 46,6 | 6 706 | 5 164 | 110,815 | 126 | D (120°) косинусная | 4 000 | 80 | ≤ 1% | Osram DURIS E 2835 GW JTLPS1.EM 4000K | 100 000 | 1,5 | Нет | Аргос-Электрон | ИПС 50-350Т IP20 0100 | 176 - 264 B AC | 158 - 290 B AC | 56 | 47 ~ 63 Гц | 54 | СтепеньЗащитыСветильника | Нет | отсутствует | Нет | #NULL! | #NULL! | 1 кВ (L-N), 2 кВ (L-PE, N-PE) | Соответствует ТР ТС 020/2011 "Электромагнитная совместимость технических средств" | Соответствует ТР ТС 004/2011 "О безопасности низковольтного оборудования" | Да | > 1,5 кВ АС | вход-выход > 200 МОм; вход-земля > 200 МОм; выход-земля > 200 МОм | 1 | Да | ≥88.0% | ≥0.98 | 0,24 А | #NULL! | #NULL! | Восстанавливается | 175 | Металл | OPL | Алюминий | Clip-in | 0,5-35 Гц, 5м/с2, 30 мин | #NULL! | #NULL! | от -10° до +40° | УХЛ4 | 0,123 | 60 | 95,4 | 895 273 | 599х599х50 | #NULL! | 3,1 | 1 | 0,022 | 3,4 | 610 | 60 | 610 | #NULL! | #NULL! | #NULL! | #NULL! | #NULL! | #NULL! | #NULL! | #NULL! | #NULL! | #NULL! | #NULL! | #NULL! | 4 | #NULL! | #NULL! | #NULL! | #NULL! | #NULL! | #NULL! | #NULL! | #NULL! | #NULL! | #NULL! | #NULL! | #NULL! | #NULL! | #NULL! | #NULL! | #NULL! | #NULL! | #NULL! | #NULL! | https://tl-led.ru/storage/products/files/10/УТ000022489/main_image_SOFT CLIP IN IP54 600x600 (диоды выкл)0001.png | #NULL! | #ПУСТО! | https://tl-led.ru/storage/products/files/10/УТ000022489/illuminator_dimensions_Tl-Office IP 65 CLIP IN 600x600_1.png | https://tl-led.ru/storage/products/files/10/УТ000022489/kss_O.jpg | #NULL! | #NULL! | #NULL! | #NULL! | #NULL! | #NULL!
УТ000022491 | Светильник для чистых помещений TL-Office Clip-in 46 850 OPL IP54 | Серия | TL-Office Clip-in 46 850 OPL IP54 | #NULL! | Офисное освещение | 46,6 | 6 706 | 5 164 | 110,815 | 126 | D (120°) косинусная | 5 000 | 80 | ≤ 1% | Osram DURIS E 2835 GW JTLPS1.EM 5000K | 100 000 | 1,5 | Нет | Аргос-Электрон | ИПС 50-350Т IP20 0100 | 176 - 264 B AC | 158 - 290 B AC | 56 | 47 ~ 63 Гц | 54 | СтепеньЗащитыСветильника | Нет | отсутствует | Нет | #NULL! | #NULL! | 1 кВ (L-N), 2 кВ (L-PE, N-PE) | Соответствует ТР ТС 020/2011 "Электромагнитная совместимость технических средств" | Соответствует ТР ТС 004/2011 "О безопасности низковольтного оборудования" | Да | > 1,5 кВ АС | вход-выход > 200 МОм; вход-земля > 200 МОм; выход-земля > 200 МОм | 1 | Да | ≥88.0% | ≥0.98 | 0,24 А | #NULL! | #NULL! | Восстанавливается | 175 | Металл | OPL | Алюминий | Clip-in | 0,5-35 Гц, 5м/с2, 30 мин | #NULL! | #NULL! | от -10° до +40° | УХЛ4 | 0,123 | 60 | 95,4 | 895 273 | 599х599х50 | #NULL! | 3,1 | 1 | 0,022 | 3,4 | 610 | 60 | 610 | #NULL! | #NULL! | #NULL! | #NULL! | #NULL! | #NULL! | #NULL! | #NULL! | #NULL! | #NULL! | #NULL! | #NULL! | 4 | #NULL! | #NULL! | #NULL! | #NULL! | #NULL! | #NULL! | #NULL! | #NULL! | #NULL! | #NULL! | #NULL! | #NULL! | #NULL! | #NULL! | #NULL! | #NULL! | #NULL! | #NULL! | #NULL! | https://tl-led.ru/storage/products/files/10/УТ000022491/main_image_SOFT CLIP IN IP54 600x600 (диоды выкл)0001.png | #NULL! | #ПУСТО! | https://tl-led.ru/storage/products/files/10/УТ000022491/illuminator_dimensions_Tl-Office IP 65 CLIP IN 600x600_1.png | https://tl-led.ru/storage/products/files/10/УТ000022491/kss_O.jpg | #NULL! | #NULL! | #NULL! | #NULL! | #NULL! | #NULL!
УТ000022501 | Светильник для чистых помещений TL-Office Clip-in 46 840 OPL IP65 | Серия | TL-Office Clip-in 46 840 OPL IP65 | #NULL! | Офисное освещение | 46,6 | 6 706 | 5 164 | 110,815 | 126 | D (120°) косинусная | 4 000 | 80 | ≤ 1% | Osram DURIS E 2835 GW JTLPS1.EM 4000K | 100 000 | 1,5 | Нет | Аргос-Электрон | ИПС 50-350Т IP20 0100 | 176 - 264 B AC | 158 - 290 B AC | 56 | 47 ~ 63 Гц | 65 | СтепеньЗащитыСветильника | Нет | отсутствует | Нет | #NULL! | #NULL! | 1 кВ (L-N), 2 кВ (L-PE, N-PE) | Соответствует ТР ТС 020/2011 "Электромагнитная совместимость технических средств" | Соответствует ТР ТС 004/2011 "О безопасности низковольтного оборудования" | Да | > 1,5 кВ АС | вход-выход > 200 МОм; вход-земля > 200 МОм; выход-земля > 200 МОм | 1 | Да | ≥88.0% | ≥0.98 | 0,24 А | #NULL! | #NULL! | Восстанавливается | 175 | Металл | OPL | Алюминий | Clip-in | 0,5-35 Гц, 5м/с2, 30 мин | #NULL! | #NULL! | от -10° до +40° | УХЛ4 | 0,123 | 60 | 95,4 | 895 273 | 599х599х50 | #NULL! | 3,1 | 1 | 0,022 | 3,4 | 610 | 60 | 610 | #NULL! | #NULL! | #NULL! | #NULL! | #NULL! | #NULL! | #NULL! | #NULL! | #NULL! | #NULL! | #NULL! | #NULL! | 4 | #NULL! | #NULL! | #NULL! | #NULL! | #NULL! | #NULL! | #NULL! | #NULL! | #NULL! | #NULL! | #NULL! | #NULL! | #NULL! | #NULL! | #NULL! | #NULL! | #NULL! | #NULL! | #NULL! | https://tl-led.ru/storage/products/files/10/УТ000022501/main_image_SOFT CLIP IN IP54 600x600 (диоды выкл)0001.png | #NULL! | #ПУСТО! | https://tl-led.ru/storage/products/files/10/УТ000022501/illuminator_dimensions_Tl-Office IP 65 CLIP IN 600x600_1.png | https://tl-led.ru/storage/products/files/10/УТ000022501/kss_O.jpg | #NULL! | #NULL! | #NULL! | #NULL! | #NULL! | #NULL!
УТ000022549 | ОФИСНЫЙ СВЕТИЛЬНИК TL-Office Panel 30 940 OPL | Серия | TL-Office Panel 30 940 OPL | #NULL! | Офисное освещение | 31,8 | 5 046 | 3 646 | 114,654 | 216 | D (120°) косинусная | 4 000 | 92 | ≤ 1% | Osram DURIS E 2835 GW JTLPS1.CM 4000K | 100 000 | 1,5 | Нет | Аргос-Электрон | ИПС 39-300Т IP20 ОФИС 0213 | 198 В - 242 В АС | 178 В - 278 В АС | 42 | 47 ~ 63 Гц | 20 | СтепеньЗащитыСветильника | Нет | отсутствует | Нет | #NULL! | #NULL! | 1 кВ (L-N), 2 кВ (L-PE, N-PE) | Соответствует ТР ТС 020/2011 "Электромагнитная совместимость технических средств" | Соответствует ТР ТС 004/2011 "О безопасности низковольтного оборудования" | Да | > 1,5 кВ АС | вход-выход > 200 МОм; вход-земля > 200 МОм; выход-земля > 200 МОм | 1 | Да | ≥89.0% | ≥0.97 | 0,18 А | #NULL! | #NULL! | Восстанавливается | 116,6 | Анодированный алюминий | OPL | Алюминий | Встраиваемый | 0,5-35 Гц, 5м/с2, 30 мин | #NULL! | #NULL! | от -20° до +40° | УХЛ4 | 0,119 | 60 | 65,101 | 282 192 | 595х595х37 | #NULL! | 2,85 | 2 | 0,037 | 6 | 630 | 95 | 610 | #NULL! | #NULL! | #NULL! | #NULL! | #NULL! | #NULL! | #NULL! | #NULL! | #NULL! | #NULL! | #NULL! | #NULL! | 4 | #NULL! | #NULL! | #NULL! | #NULL! | #NULL! | #NULL! | #NULL! | #NULL! | #NULL! | #NULL! | #NULL! | #NULL! | #NULL! | #NULL! | #NULL! | #NULL! | #NULL! | #NULL! | #NULL! | https://tl-led.ru/storage/products/files/10/УТ000022549/main_image_Panel.jpg | #NULL! | #ПУСТО! | https://tl-led.ru/storage/products/files/10/УТ000022549/illuminator_dimensions_TL-Office Panel.jpg | https://tl-led.ru/storage/products/files/10/УТ000022549/kss_O.jpg | #NULL! | #NULL! | #NULL! | #NULL! | #NULL! | #NULL!
УТ000022554 | ОФИСНЫЙ СВЕТИЛЬНИК TL-Office Panel 30 840 OPL IP65 | Архив | TL-Office Panel 30 840 OPL IP65 | #NULL! | Офисное освещение | 31,8 | 5 676 | 4 295 | 135,063 | 216 | D (120°) косинусная | 4 000 | 80 | <1 | Osram DURIS E 2835 GW JTLPS1.EM 4000K | 100 000 | 1,5 | Нет | Аргос-Электрон | ИПС 50-300Т IP67 3305 | 176B - 264B AC | 158B - 290B AC | 54 | 47 Гц - 63 Гц | 65 | СтепеньЗащитыСветильника | Нет | нет | Да | #NULL! | #NULL! | 4 кВ (L-N) | Соответствует ТР ТС 020/2011 "Электромагнитная совместимость технических средств" | Соответствует ТР ТС 004/2011 "О безопасности низковольтного оборудования" | Да | > 1,5 кВ АС | > 200 МОм | 1 | Да | ~ 90% | ~ 0,95 | 0,6 А | 16 А | <0,7 мА | есть | 175 | Анодированный алюминий | OPL | Алюминий | Встраиваемый | 0,5-35 Гц, 5м/с2, 30 мин | #NULL! | #NULL! | от -20° до +40° | УХЛ4 | 0,101 | 60 | 65,101 | 282 192 | 595х595х37 | #NULL! | 2,85 | 2 | 0,037 | 6 | 630 | 95 | 610 | #NULL! | #NULL! | #NULL! | #NULL! | #NULL! | #NULL! | #NULL! | #NULL! | #NULL! | #NULL! | #NULL! | #NULL! | 4 | #NULL! | #NULL! | #NULL! | #NULL! | #NULL! | #NULL! | #NULL! | #NULL! | #NULL! | #NULL! | #NULL! | #NULL! | #NULL! | #NULL! | #NULL! | #NULL! | #NULL! | #NULL! | #NULL! | #ПУСТО! | #ПУСТО! | #ПУСТО! | #ПУСТО! | #ПУСТО! | #NULL! | #NULL! | #NULL! | #NULL! | #NULL! | #NULL!
УТ000022555 | ОФИСНЫЙ СВЕТИЛЬНИК TL-Office Panel 30 850 OPL IP65 | Архив | TL-Office Panel 30 850 OPL IP65 | #NULL! | Офисное освещение | 31,8 | 5 676 | 4 295 | 135,063 | 216 | D (120°) косинусная | 5 000 | 80 | <1 | Osram DURIS E 2835 GW JTLPS1.EM 5000K | 100 000 | 1,5 | Нет | Аргос-Электрон | ИПС 50-300Т IP67 3305 | 176B - 264B AC | 158B - 290B AC | 54 | 47 Гц - 63 Гц | 65 | СтепеньЗащитыСветильника | Нет | нет | Да | #NULL! | #NULL! | 4 кВ (L-N) | Соответствует ТР ТС 020/2011 "Электромагнитная совместимость технических средств" | Соответствует ТР ТС 004/2011 "О безопасности низковольтного оборудования" | Да | > 1,5 кВ АС | > 200 МОм | 1 | Да | ~ 90% | ~ 0,95 | 0,6 А | 16 А | <0,7 мА | есть | 175 | Анодированный алюминий | OPL | Алюминий | Встраиваемый | 0,5-35 Гц, 5м/с2, 30 мин | #NULL! | #NULL! | от -20° до +40° | УХЛ4 | 0,101 | 60 | 65,101 | 282 192 | 595х595х37 | #NULL! | 2,85 | 2 | 0,037 | 6 | 630 | 95 | 610 | #NULL! | #NULL! | #NULL! | #NULL! | #NULL! | #NULL! | #NULL! | #NULL! | #NULL! | #NULL! | #NULL! | #NULL! | 4 | #NULL! | #NULL! | #NULL! | #NULL! | #NULL! | #NULL! | #NULL! | #NULL! | #NULL! | #NULL! | #NULL! | #NULL! | #NULL! | #NULL! | #NULL! | #NULL! | #NULL! | #NULL! | #NULL! | #ПУСТО! | #ПУСТО! | #ПУСТО! | #ПУСТО! | #ПУСТО! | #NULL! | #NULL! | #NULL! | #NULL! | #NULL! | #NULL!
УТ000022550 | ОФИСНЫЙ СВЕТИЛЬНИК TL-Office Panel 40 940 OPL | Серия | TL-Office Panel 40 940 OPL | #NULL! | Офисное освещение | 37,9 | 5 806 | 4 196 | 110,712 | 216 | D (120°) косинусная | 4 000 | 92 | ≤ 1% | Osram DURIS E 2835 GW JTLPS1.CM 4000K | 100 000 | 1,5 | Нет | Аргос-Электрон | ИПС 50-350Т IP20 0100 | 176 - 264 B AC | 158 - 290 B AC | 56 | 47 ~ 63 Гц | 20 | СтепеньЗащитыСветильника | Нет | отсутствует | Нет | #NULL! | #NULL! | 1 кВ (L-N), 2 кВ (L-PE, N-PE) | Соответствует ТР ТС 020/2011 "Электромагнитная совместимость технических средств" | Соответствует ТР ТС 004/2011 "О безопасности низковольтного оборудования" | Да | > 1,5 кВ АС | вход-выход > 200 МОм; вход-земля > 200 МОм; выход-земля > 200 МОм | 1 | Да | ≥88.0% | ≥0.98 | 0,24 А | #NULL! | #NULL! | Восстанавливается | 116,6 | Анодированный алюминий | OPL | Алюминий | Встраиваемый | 0,5-35 Гц, 5м/с2, 30 мин | #NULL! | #NULL! | от -20° до +40° | УХЛ4 | 0,123 | 60 | 77,589 | 282 192 | 595х595х37 | #NULL! | 2,85 | 2 | 0,037 | 6 | 630 | 95 | 610 | #NULL! | #NULL! | #NULL! | #NULL! | #NULL! | #NULL! | #NULL! | #NULL! | #NULL! | #NULL! | #NULL! | #NULL! | 4 | #NULL! | #NULL! | #NULL! | #NULL! | #NULL! | #NULL! | #NULL! | #NULL! | #NULL! | #NULL! | #NULL! | #NULL! | #NULL! | #NULL! | #NULL! | #NULL! | #NULL! | #NULL! | #NULL! | https://tl-led.ru/storage/products/files/10/УТ000022550/main_image_Panel.jpg | #NULL! | #ПУСТО! | https://tl-led.ru/storage/products/files/10/УТ000022550/illuminator_dimensions_TL-Office Panel.jpg | https://tl-led.ru/storage/products/files/10/УТ000022550/kss_O.jpg | #NULL! | #NULL! | #NULL! | #NULL! | #NULL! | #NULL!
УТ000022556 | ОФИСНЫЙ СВЕТИЛЬНИК TL-Office Panel 40 840 OPL IP65 | Архив | TL-Office Panel 40 840 OPL IP65 | #NULL! | Офисное освещение | 37,1 | 6 516 | 4 930 | 132,884 | 216 | D (120°) косинусная | 4 000 | 80 | <1 | Osram DURIS E 2835 GW JTLPS1.EM 4000K | 100 000 | 1,5 | Нет | Аргос-Электрон | ИПС 50-350Т IP67 3305 | 176B - 264B AC | 158B - 290B AC | 54 | 47 Гц - 63 Гц | 65 | СтепеньЗащитыСветильника | Нет | нет | Да | #NULL! | #NULL! | 4 кВ (L-N) | Соответствует ТР ТС 020/2011 "Электромагнитная совместимость технических средств" | Соответствует ТР ТС 004/2011 "О безопасности низковольтного оборудования" | Да | > 1,5 кВ АС | > 200 МОм | 1 | Да | ~ 90% | ~ 0,95 | 0,6 А | 16 А | <0,7 мА | есть | 175 | Анодированный алюминий | OPL | Алюминий | Встраиваемый | 0,5-35 Гц, 5м/с2, 30 мин | #NULL! | #NULL! | от -20° до +40° | УХЛ4 | 0,103 | 60 | 75,951 | 282 192 | 595х595х37 | #NULL! | 2,85 | 2 | 0,037 | 6 | 630 | 95 | 610 | #NULL! | #NULL! | #NULL! | #NULL! | #NULL! | #NULL! | #NULL! | #NULL! | #NULL! | #NULL! | #NULL! | #NULL! | 4 | #NULL! | #NULL! | #NULL! | #NULL! | #NULL! | #NULL! | #NULL! | #NULL! | #NULL! | #NULL! | #NULL! | #NULL! | #NULL! | #NULL! | #NULL! | #NULL! | #NULL! | #NULL! | #NULL! | #ПУСТО! | #ПУСТО! | #ПУСТО! | #ПУСТО! | #ПУСТО! | #NULL! | #NULL! | #NULL! | #NULL! | #NULL! | #NULL!
УТ000022557 | ОФИСНЫЙ СВЕТИЛЬНИК TL-Office Panel 40 850 OPL IP65 | Архив | TL-Office Panel 40 850 OPL IP65 | #NULL! | Офисное освещение | 37,1 | 6 516 | 4 930 | 132,884 | 216 | D (120°) косинусная | 5 000 | 80 | <1 | Osram DURIS E 2835 GW JTLPS1.EM 5000K | 100 000 | 1,5 | Нет | Аргос-Электрон | ИПС 50-350Т IP67 3305 | 176B - 264B AC | 158B - 290B AC | 54 | 47 Гц - 63 Гц | 65 | СтепеньЗащитыСветильника | Нет | нет | Да | #NULL! | #NULL! | 4 кВ (L-N) | Соответствует ТР ТС 020/2011 "Электромагнитная совместимость технических средств" | Соответствует ТР ТС 004/2011 "О безопасности низковольтного оборудования" | Да | > 1,5 кВ АС | > 200 МОм | 1 | Да | ~ 90% | ~ 0,95 | 0,6 А | 16 А | <0,7 мА | есть | 175 | Анодированный алюминий | OPL | Алюминий | Встраиваемый | 0,5-35 Гц, 5м/с2, 30 мин | #NULL! | #NULL! | от -20° до +40° | УХЛ4 | 0,103 | 60 | 75,951 | 282 192 | 595х595х37 | #NULL! | 2,85 | 2 | 0,037 | 6 | 630 | 95 | 610 | #NULL! | #NULL! | #NULL! | #NULL! | #NULL! | #NULL! | #NULL! | #NULL! | #NULL! | #NULL! | #NULL! | #NULL! | 4 | #NULL! | #NULL! | #NULL! | #NULL! | #NULL! | #NULL! | #NULL! | #NULL! | #NULL! | #NULL! | #NULL! | #NULL! | #NULL! | #NULL! | #NULL! | #NULL! | #NULL! | #NULL! | #NULL! | #ПУСТО! | #ПУСТО! | #ПУСТО! | #ПУСТО! | #ПУСТО! | #NULL! | #NULL! | #NULL! | #NULL! | #NULL! | #NULL!
УТ000022552 | ОФИСНЫЙ СВЕТИЛЬНИК TL-Office Panel 45 940 OPL | Серия | TL-Office Panel 45 940 OPL | #NULL! | Офисное освещение | 43,1 | 6 401 | 4 625 | 107,309 | 216 | D (120°) косинусная | 4 000 | 92 | ≤ 1% | Osram DURIS E 2835 GW JTLPS1.CM 4000K | 100 000 | 1,5 | Нет | Аргос-Электрон | ИПС 50-350Т IP20 0100 | 176 - 264 B AC | 158 - 290 B AC | 56 | 47 ~ 63 Гц | 20 | СтепеньЗащитыСветильника | Нет | отсутствует | Нет | #NULL! | #NULL! | 1 кВ (L-N), 2 кВ (L-PE, N-PE) | Соответствует ТР ТС 020/2011 "Электромагнитная совместимость технических средств" | Соответствует ТР ТС 004/2011 "О безопасности низковольтного оборудования" | Да | > 1,5 кВ АС | вход-выход > 200 МОм; вход-земля > 200 МОм; выход-земля > 200 МОм | 1 | Да | ≥88.0% | ≥0.98 | 0,24 А | #NULL! | #NULL! | Восстанавливается | 116,6 | Анодированный алюминий | OPL | Алюминий | Встраиваемый | 0,5-35 Гц, 5м/с2, 30 мин | #NULL! | #NULL! | от -20° до +40° | УХЛ4 | 0,127 | 60 | 88,234 | 282 192 | 595х595х37 | #NULL! | 2,85 | 2 | 0,037 | 6 | 630 | 95 | 610 | #NULL! | #NULL! | #NULL! | #NULL! | #NULL! | #NULL! | #NULL! | #NULL! | #NULL! | #NULL! | #NULL! | #NULL! | 4 | #NULL! | #NULL! | #NULL! | #NULL! | #NULL! | #NULL! | #NULL! | #NULL! | #NULL! | #NULL! | #NULL! | #NULL! | #NULL! | #NULL! | #NULL! | #NULL! | #NULL! | #NULL! | #NULL! | https://tl-led.ru/storage/products/files/10/УТ000022552/main_image_Panel.jpg | #NULL! | #ПУСТО! | https://tl-led.ru/storage/products/files/10/УТ000022552/illuminator_dimensions_TL-Office Panel.jpg | https://tl-led.ru/storage/products/files/10/УТ000022552/kss_O.jpg | #NULL! | #NULL! | #NULL! | #NULL! | #NULL! | #NULL!
УТ000022558 | ОФИСНЫЙ СВЕТИЛЬНИК TL-Office Panel 45 840 OPL IP65 | Архив | TL-Office Panel 45 840 OPL IP65 | #NULL! | Офисное освещение | 43,1 | 7 418 | 5 613 | 130,232 | 216 | D (120°) косинусная | 4 000 | 80 | ≤5 | Osram DURIS E 2835 GW JTLPS1.EM 4000K | 100 000 | 0,5 | Нет | MEAN WELL | MEAN WELL XLG-75-L-A | 100-305 VAC / 142-431 VDC | 100-305 VAC / 142-431 VDC | 75 | 47 Гц - 63 Гц | 65 | СтепеньЗащитыСветильника | Нет | Есть | Нет | #NULL! | #NULL! | 6KV/4KV | EN55015(CISPR15) ,GB/T17743, EN55015(CISPR15) ,GB/T17743, EN61000-3-2 , GB/T17625.1, EN61000-3-3 | UL8750(type”HL”), UL879, CSA C22.2 No. 250.13-12; ENEC EN61347-1, EN61347-2-13 independent, EN62384; GB19510.1,GB19510.14; EAC TP TC 004;J61347-1(H29), J61347-2-13(H29),KC61347-1,KC61347-2-13,IS15885(Part2/Sec13)(for XLG-100I type only); IP67 approved | Да | I/P-O/P:3.75 KVAC | I/P-O/P, I/P-FG, O/P-FG:100M Ohms / 500VDC / 25℃/ 70% RH | 1 | Да | > 91% | ≥ 0,95 | 0,33 А | 50 А | <0,75 мА | Есть, восстанавливается автоматически | 175 | Анодированный алюминий | OPL | Алюминий | Встраиваемый | 0,5-35 Гц, 5м/с2, 30 мин | #NULL! | #NULL! | от -20° до +40° | УХЛ4 | 0,105 | 60 | 88,234 | 282 192 | 595х595х37 | #NULL! | 2,85 | 2 | 0,037 | 6 | 630 | 95 | 610 | #NULL! | #NULL! | #NULL! | #NULL! | #NULL! | #NULL! | #NULL! | #NULL! | #NULL! | #NULL! | #NULL! | #NULL! | 4 | #NULL! | #NULL! | #NULL! | #NULL! | #NULL! | #NULL! | #NULL! | #NULL! | #NULL! | #NULL! | #NULL! | #NULL! | #NULL! | #NULL! | #NULL! | #NULL! | #NULL! | #NULL! | #NULL! | #ПУСТО! | #ПУСТО! | #ПУСТО! | #ПУСТО! | #ПУСТО! | #NULL! | #NULL! | #NULL! | #NULL! | #NULL! | #NULL!
УТ000022559 | ОФИСНЫЙ СВЕТИЛЬНИК TL-Office Panel 45 850 OPL IP65 | Архив | TL-Office Panel 45 850 OPL IP65 | #NULL! | Офисное освещение | 43,1 | 7 418 | 5 613 | 130,232 | 216 | D (120°) косинусная | 5 000 | 80 | ≤5 | Osram DURIS E 2835 GW JTLPS1.EM 5000K | 100 000 | 0,5 | Нет | MEAN WELL | MEAN WELL XLG-75-L-A | 100-305 VAC / 142-431 VDC | 100-305 VAC / 142-431 VDC | 75 | 47 Гц - 63 Гц | 65 | СтепеньЗащитыСветильника | Нет | Есть | Нет | #NULL! | #NULL! | 6KV/4KV | EN55015(CISPR15) ,GB/T17743, EN55015(CISPR15) ,GB/T17743, EN61000-3-2 , GB/T17625.1, EN61000-3-3 | UL8750(type”HL”), UL879, CSA C22.2 No. 250.13-12; ENEC EN61347-1, EN61347-2-13 independent, EN62384; GB19510.1,GB19510.14; EAC TP TC 004;J61347-1(H29), J61347-2-13(H29),KC61347-1,KC61347-2-13,IS15885(Part2/Sec13)(for XLG-100I type only); IP67 approved | Да | I/P-O/P:3.75 KVAC | I/P-O/P, I/P-FG, O/P-FG:100M Ohms / 500VDC / 25℃/ 70% RH | 1 | Да | > 91% | ≥ 0,95 | 0,33 А | 50 А | <0,75 мА | Есть, восстанавливается автоматически | 175 | Анодированный алюминий | OPL | Алюминий | Встраиваемый | 0,5-35 Гц, 5м/с2, 30 мин | #NULL! | #NULL! | от -20° до +40° | УХЛ4 | 0,105 | 60 | 88,234 | 282 192 | 595х595х37 | #NULL! | 2,85 | 2 | 0,037 | 6 | 630 | 95 | 610 | #NULL! | #NULL! | #NULL! | #NULL! | #NULL! | #NULL! | #NULL! | #NULL! | #NULL! | #NULL! | #NULL! | #NULL! | 4 | #NULL! | #NULL! | #NULL! | #NULL! | #NULL! | #NULL! | #NULL! | #NULL! | #NULL! | #NULL! | #NULL! | #NULL! | #NULL! | #NULL! | #NULL! | #NULL! | #NULL! | #NULL! | #NULL! | #ПУСТО! | #ПУСТО! | #ПУСТО! | #ПУСТО! | #ПУСТО! | #NULL! | #NULL! | #NULL! | #NULL! | #NULL! | #NULL!
УТ000022546 | ОФИСНЫЙ СВЕТИЛЬНИК TL-Office Panel 30 840 OPL EM ET | Серия | TL-Office Panel 30 840 OPL EM ET | #NULL! | Офисное освещение | 31,8 | 5 676 | 4 295 | 135,063 | 216 | D (120°) косинусная | 4 000 | 80 | ≤ 1% | Osram DURIS E 2835 GW JTLPS1.EM 4000K | 100 000 | 1,5 | Нет | Аргос-Электрон | ИПС 39-300Т IP20 ОФИС 0213 | 198 В - 242 В АС | 178 В - 278 В АС | 42 | 47 ~ 63 Гц | 20 | СтепеньЗащитыСветильника | Нет | отсутствует | Нет | #NULL! | #NULL! | 1 кВ (L-N), 2 кВ (L-PE, N-PE) | Соответствует ТР ТС 020/2011 "Электромагнитная совместимость технических средств" | Соответствует ТР ТС 004/2011 "О безопасности низковольтного оборудования" | Да | > 1,5 кВ АС | вход-выход > 200 МОм; вход-земля > 200 МОм; выход-земля > 200 МОм | 1 | Да | ≥89.0% | ≥0.97 | 0,18 А | #NULL! | #NULL! | Восстанавливается | 175 | Анодированный алюминий | OPL | Алюминий | Встраиваемый | 0,5-35 Гц, 5м/с2, 30 мин | #NULL! | #NULL! | от -20° до +40° | УХЛ4 | 0,101 | 60 | 65,101 | 282 192 | 595х595х37 | #NULL! | 2,85 | 2 | 0,037 | 6 | 630 | 95 | 610 | #NULL! | 24 | 3 | Navigator 14236 ND-EF08 | 7,6 | Внешний литий-ионный (Li-Ion) | 1 750 | #NULL! | #NULL! | #NULL! | #NULL! | #NULL! | 4 | #NULL! | #NULL! | #NULL! | #NULL! | #NULL! | #NULL! | #NULL! | #NULL! | #NULL! | #NULL! | #NULL! | #NULL! | #NULL! | #NULL! | #NULL! | #NULL! | #NULL! | #NULL! | #NULL! | https://tl-led.ru/storage/products/files/10/УТ000022546/main_image_Panel.jpg | #NULL! | #ПУСТО! | https://tl-led.ru/storage/products/files/10/УТ000022546/illuminator_dimensions_TL-Office Panel.jpg | https://tl-led.ru/storage/products/files/10/УТ000022546/kss_O.jpg | #NULL! | #NULL! | #NULL! | #NULL! | #NULL! | #NULL!
УТ000022540 | ОФИСНЫЙ СВЕТИЛЬНИК TL-Office Panel 30 850 OPL EM ET | Серия | TL-Office Panel 30 850 OPL EM ET | #NULL! | Офисное освещение | 31,8 | 5 676 | 4 295 | 135,063 | 216 | D (120°) косинусная | 5 000 | 80 | ≤ 1% | Osram DURIS E 2835 GW JTLPS1.EM 5000K | 100 000 | 1,5 | Нет | Аргос-Электрон | ИПС 39-300Т IP20 ОФИС 0213 | 198 В - 242 В АС | 178 В - 278 В АС | 42 | 47 ~ 63 Гц | 20 | СтепеньЗащитыСветильника | Нет | отсутствует | Нет | #NULL! | #NULL! | 1 кВ (L-N), 2 кВ (L-PE, N-PE) | Соответствует ТР ТС 020/2011 "Электромагнитная совместимость технических средств" | Соответствует ТР ТС 004/2011 "О безопасности низковольтного оборудования" | Да | > 1,5 кВ АС | вход-выход > 200 МОм; вход-земля > 200 МОм; выход-земля > 200 МОм | 1 | Да | ≥89.0% | ≥0.97 | 0,18 А | #NULL! | #NULL! | Восстанавливается | 175 | Анодированный алюминий | OPL | Алюминий | Встраиваемый | 0,5-35 Гц, 5м/с2, 30 мин | #NULL! | #NULL! | от -20° до +40° | УХЛ4 | 0,101 | 60 | 65,101 | 282 192 | 595х595х37 | #NULL! | 2,85 | 2 | 0,037 | 6 | 630 | 95 | 610 | #NULL! | 24 | 3 | Navigator 14236 ND-EF08 | 7,6 | Внешний литий-ионный (Li-Ion) | 1 750 | #NULL! | #NULL! | #NULL! | #NULL! | #NULL! | 4 | #NULL! | #NULL! | #NULL! | #NULL! | #NULL! | #NULL! | #NULL! | #NULL! | #NULL! | #NULL! | #NULL! | #NULL! | #NULL! | #NULL! | #NULL! | #NULL! | #NULL! | #NULL! | #NULL! | https://tl-led.ru/storage/products/files/10/УТ000022540/main_image_Panel.jpg | #NULL! | #ПУСТО! | https://tl-led.ru/storage/products/files/10/УТ000022540/illuminator_dimensions_TL-Office Panel.jpg | https://tl-led.ru/storage/products/files/10/УТ000022540/kss_O.jpg | #NULL! | #NULL! | #NULL! | #NULL! | #NULL! | #NULL!
УТ000022541 | ОФИСНЫЙ СВЕТИЛЬНИК TL-Office Panel 30 950 OPL EM ET | Серия | TL-Office Panel 30 950 OPL EM ET | #NULL! | Офисное освещение | 31,8 | 5 046 | 3 646 | 114,654 | 216 | D (120°) косинусная | 5 000 | 92 | ≤ 1% | Osram DURIS E 2835 GW JTLPS1.CM 5000K | 100 000 | 1,5 | Нет | Аргос-Электрон | ИПС 39-300Т IP20 ОФИС 0213 | 198 В - 242 В АС | 178 В - 278 В АС | 42 | 47 ~ 63 Гц | 20 | СтепеньЗащитыСветильника | Нет | отсутствует | Нет | #NULL! | #NULL! | 1 кВ (L-N), 2 кВ (L-PE, N-PE) | Соответствует ТР ТС 020/2011 "Электромагнитная совместимость технических средств" | Соответствует ТР ТС 004/2011 "О безопасности низковольтного оборудования" | Да | > 1,5 кВ АС | вход-выход > 200 МОм; вход-земля > 200 МОм; выход-земля > 200 МОм | 1 | Да | ≥89.0% | ≥0.97 | 0,18 А | #NULL! | #NULL! | Восстанавливается | 116,6 | Анодированный алюминий | OPL | Алюминий | Встраиваемый | 0,5-35 Гц, 5м/с2, 30 мин | #NULL! | #NULL! | от -20° до +40° | УХЛ4 | 0,119 | 60 | 65,101 | 282 192 | 595х595х37 | #NULL! | 2,85 | 2 | 0,037 | 6 | 630 | 95 | 610 | #NULL! | 24 | 3 | Navigator 14236 ND-EF08 | 7,6 | Внешний литий-ионный (Li-Ion) | 1 750 | #NULL! | #NULL! | #NULL! | #NULL! | #NULL! | 4 | #NULL! | #NULL! | #NULL! | #NULL! | #NULL! | #NULL! | #NULL! | #NULL! | #NULL! | #NULL! | #NULL! | #NULL! | #NULL! | #NULL! | #NULL! | #NULL! | #NULL! | #NULL! | #NULL! | https://tl-led.ru/storage/products/files/10/УТ000022541/main_image_Panel.jpg | #NULL! | #ПУСТО! | https://tl-led.ru/storage/products/files/10/УТ000022541/illuminator_dimensions_TL-Office Panel.jpg | https://tl-led.ru/storage/products/files/10/УТ000022541/kss_O.jpg | #NULL! | #NULL! | #NULL! | #NULL! | #NULL! | #NULL!
УТ000022543 | ОФИСНЫЙ СВЕТИЛЬНИК TL-Office Panel 30 840 OPL IP65 EM ET | Архив | TL-Office Panel 30 840 OPL IP65 EM ET | #NULL! | Офисное освещение | 31,8 | 5 676 | 4 295 | 135,063 | 216 | D (120°) косинусная | 4 000 | 80 | <1 | Osram DURIS E 2835 GW JTLPS1.EM 4000K | 100 000 | 1,5 | Нет | Аргос-Электрон | ИПС 50-300Т IP67 3305 | 176B - 264B AC | 158B - 290B AC | 54 | 47 Гц - 63 Гц | 65 | СтепеньЗащитыСветильника | Нет | нет | Да | #NULL! | #NULL! | 4 кВ (L-N) | Соответствует ТР ТС 020/2011 "Электромагнитная совместимость технических средств" | Соответствует ТР ТС 004/2011 "О безопасности низковольтного оборудования" | Да | > 1,5 кВ АС | > 200 МОм | 1 | Да | ~ 90% | ~ 0,95 | 0,6 А | 16 А | <0,7 мА | есть | 175 | Анодированный алюминий | OPL | Алюминий | Встраиваемый | 0,5-35 Гц, 5м/с2, 30 мин | #NULL! | #NULL! | от -20° до +40° | УХЛ4 | 0,101 | 60 | 65,101 | 282 192 | 595х595х37 | #NULL! | 2,85 | 2 | 0,037 | 6 | 630 | 95 | 610 | #NULL! | 24 | 3 | BS-STABILAR2-83-B1-LED BOX IP65 | 2,5 | Никель-кадмиевый (Ni-Cd) | 338 | #NULL! | #NULL! | #NULL! | #NULL! | #NULL! | 4 | #NULL! | #NULL! | #NULL! | #NULL! | #NULL! | #NULL! | #NULL! | #NULL! | #NULL! | #NULL! | #NULL! | #NULL! | #NULL! | #NULL! | #NULL! | #NULL! | #NULL! | #NULL! | #NULL! | #ПУСТО! | #ПУСТО! | #ПУСТО! | #ПУСТО! | #ПУСТО! | #NULL! | #NULL! | #NULL! | #NULL! | #NULL! | #NULL!
УТ000022542 | ОФИСНЫЙ СВЕТИЛЬНИК TL-Office Panel 30 850 OPL IP65 EM ET | Архив | TL-Office Panel 30 850 OPL IP65 EM ET | #NULL! | Офисное освещение | 31,8 | 5 676 | 4 295 | 135,063 | 216 | D (120°) косинусная | 5 000 | 80 | <1 | Osram DURIS E 2835 GW JTLPS1.EM 5000K | 100 000 | 1,5 | Нет | Аргос-Электрон | ИПС 50-300Т IP67 3305 | 176B - 264B AC | 158B - 290B AC | 54 | 47 Гц - 63 Гц | 65 | СтепеньЗащитыСветильника | Нет | нет | Да | #NULL! | #NULL! | 4 кВ (L-N) | Соответствует ТР ТС 020/2011 "Электромагнитная совместимость технических средств" | Соответствует ТР ТС 004/2011 "О безопасности низковольтного оборудования" | Да | > 1,5 кВ АС | > 200 МОм | 1 | Да | ~ 90% | ~ 0,95 | 0,6 А | 16 А | <0,7 мА | есть | 175 | Анодированный алюминий | OPL | Алюминий | Встраиваемый | 0,5-35 Гц, 5м/с2, 30 мин | #NULL! | #NULL! | от -20° до +40° | УХЛ4 | 0,101 | 60 | 65,101 | 282 192 | 595х595х37 | #NULL! | 2,85 | 2 | 0,037 | 6 | 630 | 95 | 610 | #NULL! | 24 | 3 | BS-STABILAR2-83-B1-LED BOX IP65 | 2,5 | Никель-кадмиевый (Ni-Cd) | 338 | #NULL! | #NULL! | #NULL! | #NULL! | #NULL! | 4 | #NULL! | #NULL! | #NULL! | #NULL! | #NULL! | #NULL! | #NULL! | #NULL! | #NULL! | #NULL! | #NULL! | #NULL! | #NULL! | #NULL! | #NULL! | #NULL! | #NULL! | #NULL! | #NULL! | #ПУСТО! | #ПУСТО! | #ПУСТО! | #ПУСТО! | #ПУСТО! | #NULL! | #NULL! | #NULL! | #NULL! | #NULL! | #NULL!
УТ000022545 | ОФИСНЫЙ СВЕТИЛЬНИК TL-Office Panel 40 840 OPL EM 3-3,5 | Серия | TL-Office Panel 40 840 OPL EM 3-3,5 | #NULL! | Офисное освещение | 37,1 | 6 516 | 4 930 | 132,884 | 216 | D (120°) косинусная | 4 000 | 80 | <1 | Osram DURIS E 2835 GW JTLPS1.EM 4000K | 100 000 | 0,5 | Нет | TRION lighting solutions | TRION STAR 50-350T-L3 Neuron | 176 - 264 B AC | #NULL! | 55 | 45 - 55 Гц | 20 | СтепеньЗащитыСветильника | Нет | Нет | Да | #NULL! | #NULL! | 4 кВ (L-N), 6 кВ (L-PE, N-PE) по СТБ МЭК 61000-4-5-2006 (IEC 61000-4-5:2005) | Стандарты по ЭМС ГОСТ IEC 61000-3-2, 3; ГОСТ СТБ ЕН 55015; ГОСТ IEC 61000-4-2, 3, 4, 5, 6, 8, 11 | Соответствует TP TC 004/2011 «О безопасности низковольтного оборудования» | Да | > 1,5 кВ АС | > 200 МОм | 1 | Да | 85 % | 0,98 | 0,33 А | #NULL! | #NULL! | Есть | 175 | Анодированный алюминий | OPL | Алюминий | Встраиваемый | 0,5-35 Гц, 5м/с2, 30 мин | #NULL! | #NULL! | от -20° до +40° | УХЛ4 | 0,103 | 60 | 75,951 | 282 192 | 595х595х37 | #NULL! | 2,85 | 2 | 0,037 | 6 | 630 | 95 | 610 | #NULL! | 24 | 3 | TRION STAR 50-350T-L3 Neuron | 3,5 | Внешний литий-ионный (Li-Ion) | 465 | #NULL! | #NULL! | #NULL! | #NULL! | #NULL! | 4 | #NULL! | #NULL! | #NULL! | #NULL! | #NULL! | #NULL! | #NULL! | #NULL! | #NULL! | #NULL! | #NULL! | #NULL! | #NULL! | #NULL! | #NULL! | #NULL! | #NULL! | #NULL! | #NULL! | https://tl-led.ru/storage/products/files/10/УТ000022545/main_image_Panel.jpg | #NULL! | #ПУСТО! | https://tl-led.ru/storage/products/files/10/УТ000022545/illuminator_dimensions_TL-Office Panel.jpg | https://tl-led.ru/storage/products/files/10/УТ000022545/kss_O.jpg | #NULL! | #NULL! | #NULL! | #NULL! | #NULL! | #NULL!
УТ000022544 | ОФИСНЫЙ СВЕТИЛЬНИК TL-Office Panel 40 850 OPL EM 3-3,5 | Серия | TL-Office Panel 40 850 OPL EM 3-3,5 | #NULL! | Офисное освещение | 37,1 | 6 516 | 4 930 | 132,884 | 216 | D (120°) косинусная | 5 000 | 80 | <1 | Osram DURIS E 2835 GW JTLPS1.EM 5000K | 100 000 | 0,5 | Нет | TRION lighting solutions | TRION STAR 50-350T-L3 Neuron | 176 - 264 B AC | #NULL! | 55 | 45 - 55 Гц | 20 | СтепеньЗащитыСветильника | Нет | Нет | Да | #NULL! | #NULL! | 4 кВ (L-N), 6 кВ (L-PE, N-PE) по СТБ МЭК 61000-4-5-2006 (IEC 61000-4-5:2005) | Стандарты по ЭМС ГОСТ IEC 61000-3-2, 3; ГОСТ СТБ ЕН 55015; ГОСТ IEC 61000-4-2, 3, 4, 5, 6, 8, 11 | Соответствует TP TC 004/2011 «О безопасности низковольтного оборудования» | Да | > 1,5 кВ АС | > 200 МОм | 1 | Да | 85 % | 0,98 | 0,33 А | #NULL! | #NULL! | Есть | 175 | Анодированный алюминий | OPL | Алюминий | Встраиваемый | 0,5-35 Гц, 5м/с2, 30 мин | #NULL! | #NULL! | от -20° до +40° | УХЛ4 | 0,103 | 60 | 75,951 | 282 192 | 595х595х37 | #NULL! | 2,85 | 2 | 0,037 | 6 | 630 | 95 | 610 | #NULL! | 24 | 3 | TRION STAR 50-350T-L3 Neuron | 3,5 | Внешний литий-ионный (Li-Ion) | 465 | #NULL! | #NULL! | #NULL! | #NULL! | #NULL! | 4 | #NULL! | #NULL! | #NULL! | #NULL! | #NULL! | #NULL! | #NULL! | #NULL! | #NULL! | #NULL! | #NULL! | #NULL! | #NULL! | #NULL! | #NULL! | #NULL! | #NULL! | #NULL! | #NULL! | https://tl-led.ru/storage/products/files/10/УТ000022544/main_image_Panel.jpg | #NULL! | #ПУСТО! | https://tl-led.ru/storage/products/files/10/УТ000022544/illuminator_dimensions_TL-Office Panel.jpg | https://tl-led.ru/storage/products/files/10/УТ000022544/kss_O.jpg | #NULL! | #NULL! | #NULL! | #NULL! | #NULL! | #NULL!
УТ000022551 | ОФИСНЫЙ СВЕТИЛЬНИК TL-Office Panel 40 940 OPL EM 3-3,5 | Серия | TL-Office Panel 40 940 OPL EM 3-3,5 | #NULL! | Офисное освещение | 37,9 | 5 806 | 4 196 | 110,712 | 216 | D (120°) косинусная | 4 000 | 92 | <1 | Osram DURIS E 2835 GW JTLPS1.CM 4000K | 100 000 | 0,5 | Нет | TRION lighting solutions | TRION STAR 50-350T-L3 Neuron | 176 - 264 B AC | #NULL! | 55 | 45 - 55 Гц | 20 | СтепеньЗащитыСветильника | Нет | Нет | Да | #NULL! | #NULL! | 4 кВ (L-N), 6 кВ (L-PE, N-PE) по СТБ МЭК 61000-4-5-2006 (IEC 61000-4-5:2005) | Стандарты по ЭМС ГОСТ IEC 61000-3-2, 3; ГОСТ СТБ ЕН 55015; ГОСТ IEC 61000-4-2, 3, 4, 5, 6, 8, 11 | Соответствует TP TC 004/2011 «О безопасности низковольтного оборудования» | Да | > 1,5 кВ АС | > 200 МОм | 1 | Да | 85 % | 0,98 | 0,33 А | #NULL! | #NULL! | Есть | 116,6 | Анодированный алюминий | OPL | Алюминий | Встраиваемый | 0,5-35 Гц, 5м/с2, 30 мин | #NULL! | #NULL! | от -20° до +40° | УХЛ4 | 0,123 | 60 | 77,589 | 282 192 | 595х595х37 | #NULL! | 2,85 | 2 | 0,037 | 6 | 630 | 95 | 610 | #NULL! | 24 | 3 | TRION STAR 50-350T-L3 Neuron | 3,5 | Внешний литий-ионный (Li-Ion) | 396 | #NULL! | #NULL! | #NULL! | #NULL! | #NULL! | 4 | #NULL! | #NULL! | #NULL! | #NULL! | #NULL! | #NULL! | #NULL! | #NULL! | #NULL! | #NULL! | #NULL! | #NULL! | #NULL! | #NULL! | #NULL! | #NULL! | #NULL! | #NULL! | #NULL! | https://tl-led.ru/storage/products/files/10/УТ000022551/main_image_Panel.jpg | #NULL! | #ПУСТО! | https://tl-led.ru/storage/products/files/10/УТ000022551/illuminator_dimensions_TL-Office Panel.jpg | https://tl-led.ru/storage/products/files/10/УТ000022551/kss_O.jpg | #NULL! | #NULL! | #NULL! | #NULL! | #NULL! | #NULL!
УТ000022560 | ОФИСНЫЙ СВЕТИЛЬНИК TL-Office Panel 40 840 OPL IP65 EM 3-3,5 | Архив | TL-Office Panel 40 840 OPL IP65 EM 3-3,5 | #NULL! | Офисное освещение | 37,1 | 6 516 | 4 930 | 132,884 | 216 | D (120°) косинусная | 4 000 | 80 | <1 | Osram DURIS E 2835 GW JTLPS1.EM 4000K | 100 000 | 1,5 | Нет | Аргос-Электрон | ИПС 50-350Т IP67 3305 | 176B - 264B AC | 158B - 290B AC | 54 | 47 Гц - 63 Гц | 65 | СтепеньЗащитыСветильника | Нет | нет | Да | #NULL! | #NULL! | 4 кВ (L-N) | Соответствует ТР ТС 020/2011 "Электромагнитная совместимость технических средств" | Соответствует ТР ТС 004/2011 "О безопасности низковольтного оборудования" | Да | > 1,5 кВ АС | > 200 МОм | 1 | Да | ~ 90% | ~ 0,95 | 0,6 А | 16 А | <0,7 мА | есть | 175 | Анодированный алюминий | OPL | Алюминий | Встраиваемый | 0,5-35 Гц, 5м/с2, 30 мин | #NULL! | #NULL! | от -20° до +40° | УХЛ4 | 0,103 | 60 | 75,951 | 282 192 | 595х595х37 | #NULL! | 2,85 | 2 | 0,037 | 6 | 630 | 95 | 610 | #NULL! | 24 | 3 | BS-STABILAR2-83-B1-LED BOX IP65 | 2,5 | Внешний Никель-кадмиевый (Ni-Cd) | 332 | #NULL! | #NULL! | #NULL! | #NULL! | #NULL! | 4 | #NULL! | #NULL! | #NULL! | #NULL! | #NULL! | #NULL! | #NULL! | #NULL! | #NULL! | #NULL! | #NULL! | #NULL! | #NULL! | #NULL! | #NULL! | #NULL! | #NULL! | #NULL! | #NULL! | #ПУСТО! | #ПУСТО! | #ПУСТО! | #ПУСТО! | #ПУСТО! | #NULL! | #NULL! | #NULL! | #NULL! | #NULL! | #NULL!
УТ000022561 | ОФИСНЫЙ СВЕТИЛЬНИК TL-Office Panel 40 850 OPL IP65 EM 3-3,5 | Архив | TL-Office Panel 40 850 OPL IP65 EM 3-3,5 | #NULL! | Офисное освещение | 37,1 | 6 516 | 4 930 | 132,884 | 216 | D (120°) косинусная | 5 000 | 80 | <1 | Osram DURIS E 2835 GW JTLPS1.EM 5000K | 100 000 | 1,5 | Нет | Аргос-Электрон | ИПС 50-350Т IP67 3305 | 176B - 264B AC | 158B - 290B AC | 54 | 47 Гц - 63 Гц | 65 | СтепеньЗащитыСветильника | Нет | нет | Да | #NULL! | #NULL! | 4 кВ (L-N) | Соответствует ТР ТС 020/2011 "Электромагнитная совместимость технических средств" | Соответствует ТР ТС 004/2011 "О безопасности низковольтного оборудования" | Да | > 1,5 кВ АС | > 200 МОм | 1 | Да | ~ 90% | ~ 0,95 | 0,6 А | 16 А | <0,7 мА | есть | 175 | Анодированный алюминий | OPL | Алюминий | Встраиваемый | 0,5-35 Гц, 5м/с2, 30 мин | #NULL! | #NULL! | от -20° до +40° | УХЛ4 | 0,103 | 60 | 75,951 | 282 192 | 595х595х37 | #NULL! | 2,85 | 2 | 0,037 | 6 | 630 | 95 | 610 | #NULL! | 24 | 3 | BS-STABILAR2-83-B1-LED BOX IP65 | 2,5 | Внешний Никель-кадмиевый (Ni-Cd) | 332 | #NULL! | #NULL! | #NULL! | #NULL! | #NULL! | 4 | #NULL! | #NULL! | #NULL! | #NULL! | #NULL! | #NULL! | #NULL! | #NULL! | #NULL! | #NULL! | #NULL! | #NULL! | #NULL! | #NULL! | #NULL! | #NULL! | #NULL! | #NULL! | #NULL! | #ПУСТО! | #ПУСТО! | #ПУСТО! | #ПУСТО! | #ПУСТО! | #NULL! | #NULL! | #NULL! | #NULL! | #NULL! | #NULL!
УТ000022547 | ОФИСНЫЙ СВЕТИЛЬНИК TL-Office Panel 45 840 OPL EM ET | Серия | TL-Office Panel 45 840 OPL EM ET | #NULL! | Офисное освещение | 43,1 | 7 418 | 5 613 | 130,232 | 216 | D (120°) косинусная | 4 000 | 80 | ≤ 1% | Osram DURIS E 2835 GW JTLPS1.EM 4000K | 100 000 | 1,5 | Нет | Аргос-Электрон | ИПС 50-350ТД(240-390) IP20 0221 | 176…264 B AC | 158 ~ 290 B AC | 56 | 47 ~ 63 Гц | 20 | СтепеньЗащитыСветильника | Нет | отсутствует | Нет | #NULL! | #NULL! | 1 кВ (L-N), 2 кВ (L-PE, N-PE) | Соответствует ТР ТС 020/2011 "Электромагнитная совместимость технических средств" | Соответствует ТР ТС 004/2011 "О безопасности низковольтного оборудования" | Да | > 1,5 кВ АС | вход-выход > 200 МОм; вход-земля > 200 МОм; выход-земля > 200 МОм | 1 | Да | ≥88.0% | ≥0.95 | 0,24 А | #NULL! | #NULL! | Восстанавливается | 175 | Анодированный алюминий | OPL | Алюминий | Встраиваемый | 0,5-35 Гц, 5м/с2, 30 мин | #NULL! | #NULL! | от -20° до +40° | УХЛ4 | 0,105 | 60 | 88,234 | 282 192 | 595х595х37 | #NULL! | 2,85 | 2 | 0,037 | 6 | 630 | 95 | 610 | #NULL! | 24 | 3 | Navigator 14236 ND-EF08 | 5,6 | Внешний литий-ионный (Li-Ion) | 729 | #NULL! | #NULL! | #NULL! | #NULL! | #NULL! | 4 | #NULL! | #NULL! | #NULL! | #NULL! | #NULL! | #NULL! | #NULL! | #NULL! | #NULL! | #NULL! | #NULL! | #NULL! | #NULL! | #NULL! | #NULL! | #NULL! | #NULL! | #NULL! | #NULL! | https://tl-led.ru/storage/products/files/10/УТ000022547/main_image_Panel.jpg | #NULL! | #ПУСТО! | https://tl-led.ru/storage/products/files/10/УТ000022547/illuminator_dimensions_TL-Office Panel.jpg | https://tl-led.ru/storage/products/files/10/УТ000022547/kss_O.jpg | #NULL! | #NULL! | #NULL! | #NULL! | #NULL! | #NULL!
УТ000022548 | ОФИСНЫЙ СВЕТИЛЬНИК TL-Office Panel 45 850 OPL EM ET | Серия | TL-Office Panel 45 850 OPL EM ET | #NULL! | Офисное освещение | 43,1 | 7 418 | 5 613 | 130,232 | 216 | D (120°) косинусная | 5 000 | 80 | ≤ 1% | Osram DURIS E 2835 GW JTLPS1.EM 5000K | 100 000 | 1,5 | Нет | Аргос-Электрон | ИПС 50-350ТД(240-390) IP20 0221 | 176…264 B AC | 158 ~ 290 B AC | 56 | 47 ~ 63 Гц | 20 | СтепеньЗащитыСветильника | Нет | отсутствует | Нет | #NULL! | #NULL! | 1 кВ (L-N), 2 кВ (L-PE, N-PE) | Соответствует ТР ТС 020/2011 "Электромагнитная совместимость технических средств" | Соответствует ТР ТС 004/2011 "О безопасности низковольтного оборудования" | Да | > 1,5 кВ АС | вход-выход > 200 МОм; вход-земля > 200 МОм; выход-земля > 200 МОм | 1 | Да | ≥88.0% | ≥0.95 | 0,24 А | #NULL! | #NULL! | Восстанавливается | 175 | Анодированный алюминий | OPL | Алюминий | Встраиваемый | 0,5-35 Гц, 5м/с2, 30 мин | #NULL! | #NULL! | от -20° до +40° | УХЛ4 | 0,105 | 60 | 88,234 | 282 192 | 595х595х37 | #NULL! | 2,85 | 2 | 0,037 | 6 | 630 | 95 | 610 | #NULL! | 24 | 3 | Navigator 14236 ND-EF08 | 5,6 | Внешний литий-ионный (Li-Ion) | 729 | #NULL! | #NULL! | #NULL! | #NULL! | #NULL! | 4 | #NULL! | #NULL! | #NULL! | #NULL! | #NULL! | #NULL! | #NULL! | #NULL! | #NULL! | #NULL! | #NULL! | #NULL! | #NULL! | #NULL! | #NULL! | #NULL! | #NULL! | #NULL! | #NULL! | https://tl-led.ru/storage/products/files/10/УТ000022548/main_image_Panel.jpg | #NULL! | #ПУСТО! | https://tl-led.ru/storage/products/files/10/УТ000022548/illuminator_dimensions_TL-Office Panel.jpg | https://tl-led.ru/storage/products/files/10/УТ000022548/kss_O.jpg | #NULL! | #NULL! | #NULL! | #NULL! | #NULL! | #NULL!
УТ000022553 | ОФИСНЫЙ СВЕТИЛЬНИК TL-Office Panel 45 940 OPL EM ET | Серия | TL-Office Panel 45 940 OPL EM ET | #NULL! | Офисное освещение | 43,1 | 6 401 | 4 625 | 107,309 | 216 | D (120°) косинусная | 4 000 | 92 | ≤ 1% | Osram DURIS E 2835 GW JTLPS1.CM 4000K | 100 000 | 1,5 | Нет | Аргос-Электрон | ИПС 50-350ТД(240-390) IP20 0221 | 176…264 B AC | 158 ~ 290 B AC | 56 | 47 ~ 63 Гц | 20 | СтепеньЗащитыСветильника | Нет | отсутствует | Нет | #NULL! | #NULL! | 1 кВ (L-N), 2 кВ (L-PE, N-PE) | Соответствует ТР ТС 020/2011 "Электромагнитная совместимость технических средств" | Соответствует ТР ТС 004/2011 "О безопасности низковольтного оборудования" | Да | > 1,5 кВ АС | вход-выход > 200 МОм; вход-земля > 200 МОм; выход-земля > 200 МОм | 1 | Да | ≥88.0% | ≥0.95 | 0,24 А | #NULL! | #NULL! | Восстанавливается | 116,6 | Анодированный алюминий | OPL | Алюминий | Встраиваемый | 0,5-35 Гц, 5м/с2, 30 мин | #NULL! | #NULL! | от -20° до +40° | УХЛ4 | 0,127 | 60 | 88,234 | 282 192 | 595х595х37 | #NULL! | 2,85 | 2 | 0,037 | 6 | 630 | 95 | 610 | #NULL! | 24 | 3 | Navigator 14236 ND-EF08 | 5,6 | Внешний литий-ионный (Li-Ion) | 729 | #NULL! | #NULL! | #NULL! | #NULL! | #NULL! | 4 | #NULL! | #NULL! | #NULL! | #NULL! | #NULL! | #NULL! | #NULL! | #NULL! | #NULL! | #NULL! | #NULL! | #NULL! | #NULL! | #NULL! | #NULL! | #NULL! | #NULL! | #NULL! | #NULL! | https://tl-led.ru/storage/products/files/10/УТ000022553/main_image_Panel.jpg | #NULL! | #ПУСТО! | https://tl-led.ru/storage/products/files/10/УТ000022553/illuminator_dimensions_TL-Office Panel.jpg | https://tl-led.ru/storage/products/files/10/УТ000022553/kss_O.jpg | #NULL! | #NULL! | #NULL! | #NULL! | #NULL! | #NULL!
УТ000022562 | ОФИСНЫЙ СВЕТИЛЬНИК TL-Office Panel 45 840 OPL IP65 EM ET | Архив | TL-Office Panel 45 840 OPL IP65 EM ET | #NULL! | Офисное освещение | 43,1 | 7 418 | 5 613 | 130,232 | 216 | D (120°) косинусная | 4 000 | 80 | ≤5 | Osram DURIS E 2835 GW JTLPS1.EM 4000K | 100 000 | 0,5 | Нет | MEAN WELL | MEAN WELL XLG-75-L-A | 100-305 VAC / 142-431 VDC | 100-305 VAC / 142-431 VDC | 75 | 47 Гц - 63 Гц | 65 | СтепеньЗащитыСветильника | Нет | Есть | Нет | #NULL! | #NULL! | 6KV/4KV | EN55015(CISPR15) ,GB/T17743, EN55015(CISPR15) ,GB/T17743, EN61000-3-2 , GB/T17625.1, EN61000-3-3 | UL8750(type”HL”), UL879, CSA C22.2 No. 250.13-12; ENEC EN61347-1, EN61347-2-13 independent, EN62384; GB19510.1,GB19510.14; EAC TP TC 004;J61347-1(H29), J61347-2-13(H29),KC61347-1,KC61347-2-13,IS15885(Part2/Sec13)(for XLG-100I type only); IP67 approved | Да | I/P-O/P:3.75 KVAC | I/P-O/P, I/P-FG, O/P-FG:100M Ohms / 500VDC / 25℃/ 70% RH | 1 | Да | > 91% | ≥ 0,95 | 0,33 А | 50 А | <0,75 мА | Есть, восстанавливается автоматически | 175 | Анодированный алюминий | OPL | Алюминий | Встраиваемый | 0,5-35 Гц, 5м/с2, 30 мин | #NULL! | #NULL! | от -20° до +40° | УХЛ4 | 0,105 | 60 | 88,234 | 282 192 | 595х595х37 | #NULL! | 2,85 | 2 | 0,037 | 6 | 630 | 95 | 610 | #NULL! | 24 | 3 | BS-STABILAR2-83-B1-LED BOX IP65 | 2,5 | Внешний Никель-кадмиевый (Ni-Cd) | 326 | #NULL! | #NULL! | #NULL! | #NULL! | #NULL! | 4 | #NULL! | #NULL! | #NULL! | #NULL! | #NULL! | #NULL! | #NULL! | #NULL! | #NULL! | #NULL! | #NULL! | #NULL! | #NULL! | #NULL! | #NULL! | #NULL! | #NULL! | #NULL! | #NULL! | #ПУСТО! | #ПУСТО! | #ПУСТО! | #ПУСТО! | #ПУСТО! | #NULL! | #NULL! | #NULL! | #NULL! | #NULL! | #NULL!
УТ000022563 | ОФИСНЫЙ СВЕТИЛЬНИК TL-Office Panel 45 850 OPL IP65 EM ET | Архив | TL-Office Panel 45 850 OPL IP65 EM ET | #NULL! | Офисное освещение | 43,1 | 7 418 | 5 613 | 130,232 | 216 | D (120°) косинусная | 5 000 | 80 | ≤5 | Osram DURIS E 2835 GW JTLPS1.EM 5000K | 100 000 | 0,5 | Нет | MEAN WELL | MEAN WELL XLG-75-L-A | 100-305 VAC / 142-431 VDC | 100-305 VAC / 142-431 VDC | 75 | 47 Гц - 63 Гц | 65 | СтепеньЗащитыСветильника | Нет | Есть | Нет | #NULL! | #NULL! | 6KV/4KV | EN55015(CISPR15) ,GB/T17743, EN55015(CISPR15) ,GB/T17743, EN61000-3-2 , GB/T17625.1, EN61000-3-3 | UL8750(type”HL”), UL879, CSA C22.2 No. 250.13-12; ENEC EN61347-1, EN61347-2-13 independent, EN62384; GB19510.1,GB19510.14; EAC TP TC 004;J61347-1(H29), J61347-2-13(H29),KC61347-1,KC61347-2-13,IS15885(Part2/Sec13)(for XLG-100I type only); IP67 approved | Да | I/P-O/P:3.75 KVAC | I/P-O/P, I/P-FG, O/P-FG:100M Ohms / 500VDC / 25℃/ 70% RH | 1 | Да | > 91% | ≥ 0,95 | 0,33 А | 50 А | <0,75 мА | Есть, восстанавливается автоматически | 175 | Анодированный алюминий | OPL | Алюминий | Встраиваемый | 0,5-35 Гц, 5м/с2, 30 мин | #NULL! | #NULL! | от -20° до +40° | УХЛ4 | 0,105 | 60 | 88,234 | 282 192 | 595х595х37 | #NULL! | 2,85 | 2 | 0,037 | 6 | 630 | 95 | 610 | #NULL! | 24 | 3 | BS-STABILAR2-83-B1-LED BOX IP65 | 2,5 | Внешний Никель-кадмиевый (Ni-Cd) | 326 | #NULL! | #NULL! | #NULL! | #NULL! | #NULL! | 4 | #NULL! | #NULL! | #NULL! | #NULL! | #NULL! | #NULL! | #NULL! | #NULL! | #NULL! | #NULL! | #NULL! | #NULL! | #NULL! | #NULL! | #NULL! | #NULL! | #NULL! | #NULL! | #NULL! | #ПУСТО! | #ПУСТО! | #ПУСТО! | #ПУСТО! | #ПУСТО! | #NULL! | #NULL! | #NULL! | #NULL! | #NULL! | #NULL!
УТ000022103 | ОФИСНЫЙ СВЕТИЛЬНИК TL-Office LINE L1000 40 840 OPL SUS | Серия | TL-Office LINE L1000 40 840 OPL SUS | #NULL! | Офисное освещение | 42,9 | 6 627 | 5 103 | 118,951 | 160 | D (120°) косинусная | 4 000 | 80 | ≤ 1% | Osram DURIS E 2835 GW JTLPS1.EM 4000K | 100 000 | 1,5 | Нет | Аргос-Электрон | ИПС 50-350Т IP20 ОФИС 0111 | 198 ... 253 B AC | 178 ... 278 B AC | 55 | 47 ~ 63 Гц | 20 | СтепеньЗащитыСветильника | Нет | отсутствует | Нет | #NULL! | #NULL! | 1 кВ (L-N), 2 кВ (L-PE, N-PE) | Соответствует ТР ТС 020/2011 "Электромагнитная совместимость технических средств" | Соответствует ТР ТС 004/2011 "О безопасности низковольтного оборудования" | Да | > 1,5 кВ АС | вход-выход > 200 МОм; вход-земля > 200 МОм; выход-земля > 200 МОм | 1 | Да | ≥88.0% | ≥0.97 | 0,24 А | #NULL! | #NULL! | Восстанавливается | 175 | Алюминий | Опал OPL Office | Алюминий | Подвесной, трос | 0,5-35 Гц, 5м/с2, 30 мин | #NULL! | #NULL! | от 0° до +40° | УХЛ4 | 0,115 | 60 | 87,825 | 1 088 656 | 1000х60х82 | #NULL! | 1,92 | 2 | 0,028 | 4,2 | 1 150 | 126 | 191 | #NULL! | #NULL! | #NULL! | #NULL! | #NULL! | #NULL! | #NULL! | #NULL! | #NULL! | #NULL! | #NULL! | #NULL! | 4 | #NULL! | #NULL! | #NULL! | #NULL! | #NULL! | #NULL! | #NULL! | #NULL! | #NULL! | #NULL! | #NULL! | #NULL! | #NULL! | #NULL! | #NULL! | #NULL! | #NULL! | #NULL! | #NULL! | https://tl-led.ru/storage/products/files/10/УТ000022103/main_image_LINE трос.png | #NULL! | #ПУСТО! | https://tl-led.ru/storage/products/files/10/УТ000022103/illuminator_dimensions_TL-Office LINE OPL SUS 1000.jpg | #NULL! | #NULL! | #NULL! | #NULL! | #NULL! | #NULL! | #NULL!
УТ000022104 | ОФИСНЫЙ СВЕТИЛЬНИК TL-Office LINE L1200 50 840 OPL SUS | Серия | TL-Office LINE L1200 50 840 OPL SUS | #NULL! | Офисное освещение | 51,5 | 7 952 | 6 123 | 118,893 | 192 | D (120°) косинусная | 4 000 | 80 | ≤ 1% | Osram DURIS E 2835 GW JTLPS1.EM 4000K | 100 000 | 1,5 | Нет | Аргос-Электрон | ИПС 50-350Т IP20 ОФИС 0111 | 198 ... 253 B AC | 178 ... 278 B AC | 55 | 47 ~ 63 Гц | 20 | СтепеньЗащитыСветильника | Нет | отсутствует | Нет | #NULL! | #NULL! | 1 кВ (L-N), 2 кВ (L-PE, N-PE) | Соответствует ТР ТС 020/2011 "Электромагнитная совместимость технических средств" | Соответствует ТР ТС 004/2011 "О безопасности низковольтного оборудования" | Да | > 1,5 кВ АС | вход-выход > 200 МОм; вход-земля > 200 МОм; выход-земля > 200 МОм | 1 | Да | ≥88.0% | ≥0.97 | 0,24 А | #NULL! | #NULL! | Восстанавливается | 175 | Алюминий | Опал OPL Office | Алюминий | Подвесной, трос | 0,5-35 Гц, 5м/с2, 30 мин | #NULL! | #NULL! | от 0° до +40° | УХЛ4 | 0,115 | 60 | 105,431 | 1 254 432 | 1200х60х82 | #NULL! | 2,26 | 1 | 0,008 | 2,45 | 1 215 | 90 | 70 | #NULL! | #NULL! | #NULL! | #NULL! | #NULL! | #NULL! | #NULL! | #NULL! | #NULL! | #NULL! | #NULL! | #NULL! | 4 | #NULL! | #NULL! | #NULL! | #NULL! | #NULL! | #NULL! | #NULL! | #NULL! | #NULL! | #NULL! | #NULL! | #NULL! | #NULL! | #NULL! | #NULL! | #NULL! | #NULL! | #NULL! | #NULL! | https://tl-led.ru/storage/products/files/10/УТ000022104/main_image_LINE трос.png | #NULL! | #ПУСТО! | https://tl-led.ru/storage/products/files/10/УТ000022104/illuminator_dimensions_TL-Office LINE OPL SUS 1200.jpg | #NULL! | #NULL! | #NULL! | #NULL! | #NULL! | #NULL! | #NULL!
УТ000022105 | ОФИСНЫЙ СВЕТИЛЬНИК TL-Office LINE L1500 60 840 OPL SUS | Серия | TL-Office LINE L1500 60 840 OPL SUS | #NULL! | Офисное освещение | 64,4 | 9 941 | 7 654 | 118,851 | 240 | D (120°) косинусная | 4 000 | 80 | ≤ 1% | Osram DURIS E 2835 GW JTLPS1.EM 4000K | 100 000 | 1,5 | Нет | Аргос-Электрон | ИПС 50-350Т IP20 ОФИС 0111 | 198 ... 253 B AC | 178 ... 278 B AC | 55 | 47 ~ 63 Гц | 20 | СтепеньЗащитыСветильника | Нет | отсутствует | Нет | #NULL! | #NULL! | 1 кВ (L-N), 2 кВ (L-PE, N-PE) | Соответствует ТР ТС 020/2011 "Электромагнитная совместимость технических средств" | Соответствует ТР ТС 004/2011 "О безопасности низковольтного оборудования" | Да | > 1,5 кВ АС | вход-выход > 200 МОм; вход-земля > 200 МОм; выход-земля > 200 МОм | 1 | Да | ≥88.0% | ≥0.97 | 0,24 А | #NULL! | #NULL! | Восстанавливается | 175 | Алюминий | Опал OPL Office | Алюминий | Подвесной, трос | 0,5-35 Гц, 5м/с2, 30 мин | #NULL! | #NULL! | от 0° до +40° | УХЛ4 | 0,115 | 60 | 131,84 | 1 636 350 | 1500х60х82 | #NULL! | 2,87 | 1 | 0,01 | 3,19 | 1 515 | 90 | 70 | #NULL! | #NULL! | #NULL! | #NULL! | #NULL! | #NULL! | #NULL! | #NULL! | #NULL! | #NULL! | #NULL! | #NULL! | 4 | #NULL! | #NULL! | #NULL! | #NULL! | #NULL! | #NULL! | #NULL! | #NULL! | #NULL! | #NULL! | #NULL! | #NULL! | #NULL! | #NULL! | #NULL! | #NULL! | #NULL! | #NULL! | #NULL! | https://tl-led.ru/storage/products/files/10/УТ000022105/main_image_LINE трос.png | #NULL! | #ПУСТО! | https://tl-led.ru/storage/products/files/10/УТ000022105/illuminator_dimensions_TL-Office LINE OPL SUS 1500.jpg | #NULL! | #NULL! | #NULL! | #NULL! | #NULL! | #NULL! | #NULL!
УТ000022106 | ОФИСНЫЙ СВЕТИЛЬНИК TL-Office LINE L2000 80 840 OPL SUS | Серия | TL-Office LINE L2000 80 840 OPL SUS | #NULL! | Офисное освещение | 85,9 | 13 254 | 10 206 | 118,813 | 320 | D (120°) косинусная | 4 000 | 80 | ≤ 1% | Osram DURIS E 2835 GW JTLPS1.EM 4000K | 100 000 | 1,5 | Нет | Аргос-Электрон | ИПС 50-350Т IP20 ОФИС 0111 | 198 ... 253 B AC | 178 ... 278 B AC | 55 | 47 ~ 63 Гц | 20 | СтепеньЗащитыСветильника | Нет | отсутствует | Нет | #NULL! | #NULL! | 1 кВ (L-N), 2 кВ (L-PE, N-PE) | Соответствует ТР ТС 020/2011 "Электромагнитная совместимость технических средств" | Соответствует ТР ТС 004/2011 "О безопасности низковольтного оборудования" | Да | > 1,5 кВ АС | вход-выход > 200 МОм; вход-земля > 200 МОм; выход-земля > 200 МОм | 1 | Да | ≥88.0% | ≥0.97 | 0,24 А | #NULL! | #NULL! | Восстанавливается | 175 | Алюминий | Опал OPL Office | Алюминий | Подвесной, трос | 0,5-35 Гц, 5м/с2, 30 мин | #NULL! | #NULL! | от 0° до +40° | УХЛ4 | 0,115 | 60 | 175,854 | 1 988 783 | 2000х60х82 | #NULL! | 3,77 | 1 | 0,055 | 4,15 | 2 100 | 130 | 200 | #NULL! | #NULL! | #NULL! | #NULL! | #NULL! | #NULL! | #NULL! | #NULL! | #NULL! | #NULL! | #NULL! | #NULL! | 4 | #NULL! | #NULL! | #NULL! | #NULL! | #NULL! | #NULL! | #NULL! | #NULL! | #NULL! | #NULL! | #NULL! | #NULL! | #NULL! | #NULL! | #NULL! | #NULL! | #NULL! | #NULL! | #NULL! | https://tl-led.ru/storage/products/files/10/УТ000022106/main_image_LINE трос.png | #NULL! | #ПУСТО! | https://tl-led.ru/storage/products/files/10/УТ000022106/illuminator_dimensions_TL-Office LINE OPL SUS 2000.jpg | #NULL! | #NULL! | #NULL! | #NULL! | #NULL! | #NULL! | #NULL!
УТ000022107 | ОФИСНЫЙ СВЕТИЛЬНИК TL-Office LINE L3000 125 840 OPL SUS | Серия | TL-Office LINE L3000 125 840 OPL SUS | #NULL! | Офисное освещение | 127,4 | 19 881 | 15 308 | 120,157 | 480 | D (120°) косинусная | 4 000 | 80 | <1 | Osram DURIS E 2835 GW JTLPS1.EM 4000K | 100 000 | 0,5 | Нет | KGP | LC 65W 350-500 | 198B - 264B AC / 176B - 280В DC | 198B - 264B AC / 176B - 280В DC | 65 | 47 Гц - 63 Гц | 20 | СтепеньЗащитыСветильника | Нет | Отсутствует | Да | #NULL! | #NULL! | 1 кВ (L-N), 2 кВ (L-PE, N-PE) | RU: Соответствует стандартам СТБ ЕН 55015-2006, ГОСТ Р 51317.3.2-2006, СТБ IEC 61000-3-3-2011, СТБ IEC 61547-2011 CE: Соответствует стандартам EN 55015:2013, EN 61547:2010, EN 61000-3-2:2015, EN 61000-3-3-2013 | RU: Соответствует стандартам CTB IEC 61347-1:2007 (ГОСТ Р МЭК 61347-1-2011); IEC 61347-2-13:2006 (ГОСТ Р МЭК 61347-2-13-2001) CE: Соответствует стандартам EN 61347-2-13-2015; EN 61347-1:2008+A1:2011+A2:2013 | Да | > 1,5 кВ АС | > 200 МОм | 1 | Да | ~ 92% | ~ 0,95 | 0,5 А | <0,8 А max | <0,7 мА | есть, восстанавливается автоматически | 175 | Алюминий | Опал OPL Office | Алюминий | Подвесной, трос | 0,5-35 Гц, 5м/с2, 30 мин | #NULL! | #NULL! | от 0° до +40° | УХЛ4 | 0,113 | 60 | 260,813 | 2 888 909 | 3000х60х82 | #NULL! | 5,67 | 1 | 0,019 | 6,07 | 3 061 | 90 | 70 | #NULL! | #NULL! | #NULL! | #NULL! | #NULL! | #NULL! | #NULL! | #NULL! | #NULL! | #NULL! | #NULL! | #NULL! | 4 | #NULL! | #NULL! | #NULL! | #NULL! | #NULL! | #NULL! | #NULL! | #NULL! | #NULL! | #NULL! | #NULL! | #NULL! | #NULL! | #NULL! | #NULL! | #NULL! | #NULL! | #NULL! | #NULL! | https://tl-led.ru/storage/products/files/10/УТ000022107/main_image_LINE трос.png | #NULL! | #ПУСТО! | https://tl-led.ru/storage/products/files/10/УТ000022107/illuminator_dimensions_TL-Office LINE OPL SUS 3000.jpg | #NULL! | #NULL! | #NULL! | #NULL! | #NULL! | #NULL! | #NULL!
УТ000022108 | ОФИСНЫЙ СВЕТИЛЬНИК TL-Office LINE L1000 40 840 OPL R | Серия | TL-Office LINE L1000 40 840 OPL R | #NULL! | Офисное освещение | 42,9 | 6 627 | 5 103 | 118,951 | 160 | D (120°) косинусная | 4 000 | 80 | ≤ 1% | Osram DURIS E 2835 GW JTLPS1.EM 4000K | 100 000 | 1,5 | Нет | Аргос-Электрон | ИПС 50-350Т IP20 ОФИС 0111 | 198 ... 253 B AC | 178 ... 278 B AC | 55 | 47 ~ 63 Гц | 20 | СтепеньЗащитыСветильника | Нет | отсутствует | Нет | #NULL! | #NULL! | 1 кВ (L-N), 2 кВ (L-PE, N-PE) | Соответствует ТР ТС 020/2011 "Электромагнитная совместимость технических средств" | Соответствует ТР ТС 004/2011 "О безопасности низковольтного оборудования" | Да | > 1,5 кВ АС | вход-выход > 200 МОм; вход-земля > 200 МОм; выход-земля > 200 МОм | 1 | Да | ≥88.0% | ≥0.97 | 0,24 А | #NULL! | #NULL! | Восстанавливается | 175 | Алюминий | Опал OPL Office | Алюминий | Монтажные скобы | 0,5-35 Гц, 5м/с2, 30 мин | #NULL! | #NULL! | от 0° до +40° | УХЛ4 | 0,115 | 60 | 87,825 | 1 088 656 | 1025х88х97,5 | #NULL! | 1,93 | 1 | 0,006 | 2,12 | 1 015 | 90 | 70 | #NULL! | #NULL! | #NULL! | #NULL! | #NULL! | #NULL! | #NULL! | #NULL! | #NULL! | #NULL! | #NULL! | #NULL! | 4 | #NULL! | #NULL! | #NULL! | #NULL! | #NULL! | #NULL! | #NULL! | #NULL! | #NULL! | #NULL! | #NULL! | #NULL! | #NULL! | #NULL! | #NULL! | #NULL! | #NULL! | #NULL! | #NULL! | https://tl-led.ru/storage/products/files/10/УТ000022108/main_image_LINE встраиваемый.png | #NULL! | #ПУСТО! | https://tl-led.ru/storage/products/files/10/УТ000022108/illuminator_dimensions_ГЧ TL-Office LINE R 1000.jpg | #NULL! | #NULL! | #NULL! | #NULL! | #NULL! | #NULL! | #NULL!
УТ000022109 | ОФИСНЫЙ СВЕТИЛЬНИК TL-Office LINE L1200 50 840 OPL R | Серия | TL-Office LINE L1200 50 840 OPL R | #NULL! | Офисное освещение | 51,5 | 7 952 | 6 123 | 118,893 | 192 | D (120°) косинусная | 4 000 | 80 | ≤ 1% | Osram DURIS E 2835 GW JTLPS1.EM 4000K | 100 000 | 1,5 | Нет | Аргос-Электрон | ИПС 50-350Т IP20 ОФИС 0111 | 198 ... 253 B AC | 178 ... 278 B AC | 55 | 47 ~ 63 Гц | 20 | СтепеньЗащитыСветильника | Нет | отсутствует | Нет | #NULL! | #NULL! | 1 кВ (L-N), 2 кВ (L-PE, N-PE) | Соответствует ТР ТС 020/2011 "Электромагнитная совместимость технических средств" | Соответствует ТР ТС 004/2011 "О безопасности низковольтного оборудования" | Да | > 1,5 кВ АС | вход-выход > 200 МОм; вход-земля > 200 МОм; выход-земля > 200 МОм | 1 | Да | ≥88.0% | ≥0.97 | 0,24 А | #NULL! | #NULL! | Восстанавливается | 175 | Алюминий | Опал OPL Office | Алюминий | Монтажные скобы | 0,5-35 Гц, 5м/с2, 30 мин | #NULL! | #NULL! | от 0° до +40° | УХЛ4 | 0,115 | 60 | 105,431 | 1 254 432 | 1225х88х97,5 | #NULL! | 2,27 | 1 | 0,008 | 2,46 | 1 240 | 90 | 70 | #NULL! | #NULL! | #NULL! | #NULL! | #NULL! | #NULL! | #NULL! | #NULL! | #NULL! | #NULL! | #NULL! | #NULL! | 4 | #NULL! | #NULL! | #NULL! | #NULL! | #NULL! | #NULL! | #NULL! | #NULL! | #NULL! | #NULL! | #NULL! | #NULL! | #NULL! | #NULL! | #NULL! | #NULL! | #NULL! | #NULL! | #NULL! | https://tl-led.ru/storage/products/files/10/УТ000022109/main_image_LINE встраиваемый.png | #NULL! | #ПУСТО! | https://tl-led.ru/storage/products/files/10/УТ000022109/illuminator_dimensions_ГЧ TL-Office LINE R 1200.jpg | #NULL! | #NULL! | #NULL! | #NULL! | #NULL! | #NULL! | #NULL!
УТ000022110 | ОФИСНЫЙ СВЕТИЛЬНИК TL-Office LINE L1500 60 840 OPL R | Серия | TL-Office LINE L1500 60 840 OPL R | #NULL! | Офисное освещение | 64,4 | 9 941 | 7 654 | 118,851 | 240 | D (120°) косинусная | 4 000 | 80 | ≤ 1% | Osram DURIS E 2835 GW JTLPS1.EM 4000K | 100 000 | 1,5 | Нет | Аргос-Электрон | ИПС 50-350Т IP20 ОФИС 0111 | 198 ... 253 B AC | 178 ... 278 B AC | 55 | 47 ~ 63 Гц | 20 | СтепеньЗащитыСветильника | Нет | отсутствует | Нет | #NULL! | #NULL! | 1 кВ (L-N), 2 кВ (L-PE, N-PE) | Соответствует ТР ТС 020/2011 "Электромагнитная совместимость технических средств" | Соответствует ТР ТС 004/2011 "О безопасности низковольтного оборудования" | Да | > 1,5 кВ АС | вход-выход > 200 МОм; вход-земля > 200 МОм; выход-земля > 200 МОм | 1 | Да | ≥88.0% | ≥0.97 | 0,24 А | #NULL! | #NULL! | Восстанавливается | 175 | Алюминий | Опал OPL Office | Алюминий | Монтажные скобы | 0,5-35 Гц, 5м/с2, 30 мин | #NULL! | #NULL! | от 0° до +40° | УХЛ4 | 0,115 | 60 | 131,84 | 1 636 350 | 1525х88х97,5 | #NULL! | 2,88 | 1 | 0,01 | 3,2 | 1 540 | 90 | 70 | #NULL! | #NULL! | #NULL! | #NULL! | #NULL! | #NULL! | #NULL! | #NULL! | #NULL! | #NULL! | #NULL! | #NULL! | 4 | #NULL! | #NULL! | #NULL! | #NULL! | #NULL! | #NULL! | #NULL! | #NULL! | #NULL! | #NULL! | #NULL! | #NULL! | #NULL! | #NULL! | #NULL! | #NULL! | #NULL! | #NULL! | #NULL! | https://tl-led.ru/storage/products/files/10/УТ000022110/main_image_LINE встраиваемый.png | #NULL! | #ПУСТО! | https://tl-led.ru/storage/products/files/10/УТ000022110/illuminator_dimensions_ГЧ TL-Office LINE R 1500.jpg | #NULL! | #NULL! | #NULL! | #NULL! | #NULL! | #NULL! | #NULL!
УТ000022111 | ОФИСНЫЙ СВЕТИЛЬНИК TL-Office LINE L2000 80 840 OPL R | Серия | TL-Office LINE L2000 80 840 OPL R | #NULL! | Офисное освещение | 85,9 | 13 254 | 10 206 | 118,813 | 320 | D (120°) косинусная | 4 000 | 80 | ≤ 1% | Osram DURIS E 2835 GW JTLPS1.EM 4000K | 100 000 | 1,5 | Нет | Аргос-Электрон | ИПС 50-350Т IP20 ОФИС 0111 | 198 ... 253 B AC | 178 ... 278 B AC | 55 | 47 ~ 63 Гц | 20 | СтепеньЗащитыСветильника | Нет | отсутствует | Нет | #NULL! | #NULL! | 1 кВ (L-N), 2 кВ (L-PE, N-PE) | Соответствует ТР ТС 020/2011 "Электромагнитная совместимость технических средств" | Соответствует ТР ТС 004/2011 "О безопасности низковольтного оборудования" | Да | > 1,5 кВ АС | вход-выход > 200 МОм; вход-земля > 200 МОм; выход-земля > 200 МОм | 1 | Да | ≥88.0% | ≥0.97 | 0,24 А | #NULL! | #NULL! | Восстанавливается | 175 | Алюминий | Опал OPL Office | Алюминий | Монтажные скобы | 0,5-35 Гц, 5м/с2, 30 мин | #NULL! | #NULL! | от 0° до +40° | УХЛ4 | 0,115 | 60 | 175,854 | 1 988 783 | 2025х88х97,5 | #NULL! | 3,77 | 1 | 0,013 | 4,15 | 2 040 | 90 | 70 | #NULL! | #NULL! | #NULL! | #NULL! | #NULL! | #NULL! | #NULL! | #NULL! | #NULL! | #NULL! | #NULL! | #NULL! | 4 | #NULL! | #NULL! | #NULL! | #NULL! | #NULL! | #NULL! | #NULL! | #NULL! | #NULL! | #NULL! | #NULL! | #NULL! | #NULL! | #NULL! | #NULL! | #NULL! | #NULL! | #NULL! | #NULL! | https://tl-led.ru/storage/products/files/10/УТ000022111/main_image_LINE встраиваемый.png | #NULL! | #ПУСТО! | https://tl-led.ru/storage/products/files/10/УТ000022111/illuminator_dimensions_ГЧ TL-Office LINE R 2000.jpg | #NULL! | #NULL! | #NULL! | #NULL! | #NULL! | #NULL! | #NULL!
УТ000022112 | ОФИСНЫЙ СВЕТИЛЬНИК TL-Office LINE L3000 125 840 OPL R | Серия | TL-Office LINE L3000 125 840 OPL R | #NULL! | Офисное освещение | 127,4 | 19 881 | 15 308 | 120,157 | 480 | D (120°) косинусная | 4 000 | 80 | <1 | Osram DURIS E 2835 GW JTLPS1.EM 4000K | 100 000 | 0,5 | Нет | KGP | LC 65W 350-500 | 198B - 264B AC / 176B - 280В DC | 198B - 264B AC / 176B - 280В DC | 65 | 47 Гц - 63 Гц | 20 | СтепеньЗащитыСветильника | Нет | Отсутствует | Да | #NULL! | #NULL! | 1 кВ (L-N), 2 кВ (L-PE, N-PE) | RU: Соответствует стандартам СТБ ЕН 55015-2006, ГОСТ Р 51317.3.2-2006, СТБ IEC 61000-3-3-2011, СТБ IEC 61547-2011 CE: Соответствует стандартам EN 55015:2013, EN 61547:2010, EN 61000-3-2:2015, EN 61000-3-3-2013 | RU: Соответствует стандартам CTB IEC 61347-1:2007 (ГОСТ Р МЭК 61347-1-2011); IEC 61347-2-13:2006 (ГОСТ Р МЭК 61347-2-13-2001) CE: Соответствует стандартам EN 61347-2-13-2015; EN 61347-1:2008+A1:2011+A2:2013 | Да | > 1,5 кВ АС | > 200 МОм | 1 | Да | ~ 92% | ~ 0,95 | 0,5 А | <0,8 А max | <0,7 мА | есть, восстанавливается автоматически | 175 | Алюминий | Опал OPL Office | Алюминий | Монтажные скобы | 0,5-35 Гц, 5м/с2, 30 мин | #NULL! | #NULL! | от 0° до +40° | УХЛ4 | 0,113 | 60 | 260,813 | 2 888 909 | 3025х88х97,5 | #NULL! | 5,68 | 1 | 0,019 | 6,08 | 3 040 | 90 | 70 | #NULL! | #NULL! | #NULL! | #NULL! | #NULL! | #NULL! | #NULL! | #NULL! | #NULL! | #NULL! | #NULL! | #NULL! | 4 | #NULL! | #NULL! | #NULL! | #NULL! | #NULL! | #NULL! | #NULL! | #NULL! | #NULL! | #NULL! | #NULL! | #NULL! | #NULL! | #NULL! | #NULL! | #NULL! | #NULL! | #NULL! | #NULL! | https://tl-led.ru/storage/products/files/10/УТ000022112/main_image_LINE встраиваемый.png | #NULL! | #ПУСТО! | https://tl-led.ru/storage/products/files/10/УТ000022112/illuminator_dimensions_ГЧ TL-Office LINE R 3000.jpg | #NULL! | #NULL! | #NULL! | #NULL! | #NULL! | #NULL! | #NULL!
УТ000022412 | ОФИСНЫЙ СВЕТИЛЬНИК TL-Office 15 L600 OPL 840 IP54 GL | Серия | TL-Office 15 L600 OPL 840 IP54 GL | #NULL! | Офисное освещение | 15,7 | 2 235 | 1 565 | 99,682 | 42 | D (120°) косинусная | 4 000 | 80 | <1 | Osram DURIS E 2835 GW JTLPS1.EM 4000K | 100 000 | 0,5 | Нет | TRION lighting solutions | TRION STAR 25-350T Lite | 176 - 264 B AC | #NULL! | 44 | 50 - 60 Гц | 54 | СтепеньЗащитыСветильника | Нет | Нет | Да | #NULL! | #NULL! | 1 кВ (L-N), 2 кВ (L-PE, N-PE) | ГОСТ IEC 61000-3-2,3; ГОСТ СТБ ЕН 55015 ; ГОСТ IEC 61000-4-2, 3, 4, 5, 6, 8, 11 | Соответствует ТР ТС 004/2011 «О безопасности низковольтного оборудования» | Да | > 1,5 кВ АС | > 200 МОм | 1 | Да | 87 % | 0,95 при нагрузке более 50 % | 0,2 А | #NULL! | 5 мА | Есть | 175 | Металл с полимерным покрытием | OPL | Алюминий | Встраиваемый | 0,5-35 Гц, 5м/с2, 30 мин | #NULL! | #NULL! | от -10° до +40° | УХЛ4 | 0,137 | 60 | 32,141 | 116 025 | 595х195х50 | #NULL! | 3,16 | 2 | 0,024 | 6,5 | 1 230 | 90 | 215 | #NULL! | #NULL! | #NULL! | #NULL! | #NULL! | #NULL! | #NULL! | #NULL! | #NULL! | #NULL! | #NULL! | #NULL! | 4 | #NULL! | #NULL! | #NULL! | #NULL! | #NULL! | #NULL! | #NULL! | #NULL! | #NULL! | #NULL! | #NULL! | #NULL! | #NULL! | #NULL! | #NULL! | #NULL! | #NULL! | #NULL! | #NULL! | https://tl-led.ru/storage/products/files/10/УТ000022412/main_image_54 600.jpg | #NULL! | #ПУСТО! | https://tl-led.ru/storage/products/files/10/УТ000022412/illuminator_dimensions_54 600 gb.png | https://tl-led.ru/storage/products/files/10/УТ000022412/kss_O.jpg | #NULL! | #NULL! | #NULL! | #NULL! | #NULL! | #NULL!
УТ000022414 | ОФИСНЫЙ СВЕТИЛЬНИК TL-Office 15 L600 OPL 850 IP54 GL | Серия | TL-Office 15 L600 OPL 850 IP54 GL | #NULL! | Офисное освещение | 15,7 | 2 235 | 1 565 | 99,682 | 42 | D (120°) косинусная | 5 000 | 80 | <1 | Osram DURIS E 2835 GW JTLPS1.EM 5000K | 100 000 | 0,5 | Нет | TRION lighting solutions | TRION STAR 25-350T Lite | 176 - 264 B AC | #NULL! | 44 | 50 - 60 Гц | 54 | СтепеньЗащитыСветильника | Нет | Нет | Да | #NULL! | #NULL! | 1 кВ (L-N), 2 кВ (L-PE, N-PE) | ГОСТ IEC 61000-3-2,3; ГОСТ СТБ ЕН 55015 ; ГОСТ IEC 61000-4-2, 3, 4, 5, 6, 8, 11 | Соответствует ТР ТС 004/2011 «О безопасности низковольтного оборудования» | Да | > 1,5 кВ АС | > 200 МОм | 1 | Да | 87 % | 0,95 при нагрузке более 50 % | 0,2 А | #NULL! | 5 мА | Есть | 175 | Металл с полимерным покрытием | OPL | Алюминий | Встраиваемый | 0,5-35 Гц, 5м/с2, 30 мин | #NULL! | #NULL! | от -10° до +40° | УХЛ4 | 0,137 | 60 | 32,141 | 116 025 | 595х195х50 | #NULL! | 3,16 | 2 | 0,024 | 6,5 | 1 230 | 90 | 215 | #NULL! | #NULL! | #NULL! | #NULL! | #NULL! | #NULL! | #NULL! | #NULL! | #NULL! | #NULL! | #NULL! | #NULL! | 4 | #NULL! | #NULL! | #NULL! | #NULL! | #NULL! | #NULL! | #NULL! | #NULL! | #NULL! | #NULL! | #NULL! | #NULL! | #NULL! | #NULL! | #NULL! | #NULL! | #NULL! | #NULL! | #NULL! | https://tl-led.ru/storage/products/files/10/УТ000022414/main_image_54 600.jpg | #NULL! | #ПУСТО! | https://tl-led.ru/storage/products/files/10/УТ000022414/illuminator_dimensions_54 600 gb.png | https://tl-led.ru/storage/products/files/10/УТ000022414/kss_O.jpg | #NULL! | #NULL! | #NULL! | #NULL! | #NULL! | #NULL!
УТ000022418 | ОФИСНЫЙ СВЕТИЛЬНИК TL-Office 20 L600 OPL 840 IP54 GL | Серия | TL-Office 20 L600 OPL 840 IP54 GL | #NULL! | Офисное освещение | 23,6 | 3 353 | 2 347 | 99,449 | 63 | D (120°) косинусная | 4 000 | 80 | <1 | Osram DURIS E 2835 GW JTLPS1.EM 4000K | 100 000 | 0,5 | Нет | TRION lighting solutions | TRION STAR 25-350T Lite | 176 - 264 B AC | #NULL! | 44 | 50 - 60 Гц | 54 | СтепеньЗащитыСветильника | Нет | Нет | Да | #NULL! | #NULL! | 1 кВ (L-N), 2 кВ (L-PE, N-PE) | ГОСТ IEC 61000-3-2,3; ГОСТ СТБ ЕН 55015 ; ГОСТ IEC 61000-4-2, 3, 4, 5, 6, 8, 11 | Соответствует ТР ТС 004/2011 «О безопасности низковольтного оборудования» | Да | > 1,5 кВ АС | > 200 МОм | 1 | Да | 87 % | 0,95 при нагрузке более 50 % | 0,2 А | #NULL! | 5 мА | Есть | 175 | Металл с полимерным покрытием | OPL | Алюминий | Встраиваемый | 0,5-35 Гц, 5м/с2, 30 мин | #NULL! | #NULL! | от -10° до +40° | УХЛ4 | 0,137 | 60 | 48,314 | 116 025 | 595х195х50 | #NULL! | 3,16 | 2 | 0,024 | 6,5 | 1 230 | 90 | 215 | #NULL! | #NULL! | #NULL! | #NULL! | #NULL! | #NULL! | #NULL! | #NULL! | #NULL! | #NULL! | #NULL! | #NULL! | 4 | #NULL! | #NULL! | #NULL! | #NULL! | #NULL! | #NULL! | #NULL! | #NULL! | #NULL! | #NULL! | #NULL! | #NULL! | #NULL! | #NULL! | #NULL! | #NULL! | #NULL! | #NULL! | #NULL! | https://tl-led.ru/storage/products/files/10/УТ000022418/main_image_54 600.jpg | #NULL! | #ПУСТО! | https://tl-led.ru/storage/products/files/10/УТ000022418/illuminator_dimensions_54 600 gb.png | https://tl-led.ru/storage/products/files/10/УТ000022418/kss_O.jpg | #NULL! | #NULL! | #NULL! | #NULL! | #NULL! | #NULL!
УТ000022416 | ОФИСНЫЙ СВЕТИЛЬНИК TL-Office 20 L600 OPL 850 IP54 GL | Серия | TL-Office 20 L600 OPL 850 IP54 GL | #NULL! | Офисное освещение | 23,6 | 3 353 | 2 347 | 99,449 | 63 | D (120°) косинусная | 5 000 | 80 | <1 | Osram DURIS E 2835 GW JTLPS1.EM 5000K | 100 000 | 0,5 | Нет | TRION lighting solutions | TRION STAR 25-350T Lite | 176 - 264 B AC | #NULL! | 44 | 50 - 60 Гц | 54 | СтепеньЗащитыСветильника | Нет | Нет | Да | #NULL! | #NULL! | 1 кВ (L-N), 2 кВ (L-PE, N-PE) | ГОСТ IEC 61000-3-2,3; ГОСТ СТБ ЕН 55015 ; ГОСТ IEC 61000-4-2, 3, 4, 5, 6, 8, 11 | Соответствует ТР ТС 004/2011 «О безопасности низковольтного оборудования» | Да | > 1,5 кВ АС | > 200 МОм | 1 | Да | 87 % | 0,95 при нагрузке более 50 % | 0,2 А | #NULL! | 5 мА | Есть | 175 | Металл с полимерным покрытием | OPL | Алюминий | Встраиваемый | 0,5-35 Гц, 5м/с2, 30 мин | #NULL! | #NULL! | от -10° до +40° | УХЛ4 | 0,137 | 60 | 48,314 | 116 025 | 595х195х50 | #NULL! | 3,16 | 2 | 0,024 | 6,5 | 1 230 | 90 | 215 | #NULL! | #NULL! | #NULL! | #NULL! | #NULL! | #NULL! | #NULL! | #NULL! | #NULL! | #NULL! | #NULL! | #NULL! | 4 | #NULL! | #NULL! | #NULL! | #NULL! | #NULL! | #NULL! | #NULL! | #NULL! | #NULL! | #NULL! | #NULL! | #NULL! | #NULL! | #NULL! | #NULL! | #NULL! | #NULL! | #NULL! | #NULL! | https://tl-led.ru/storage/products/files/10/УТ000022416/main_image_54 600.jpg | #NULL! | #ПУСТО! | https://tl-led.ru/storage/products/files/10/УТ000022416/illuminator_dimensions_54 600 gb.png | https://tl-led.ru/storage/products/files/10/УТ000022416/kss_O.jpg | #NULL! | #NULL! | #NULL! | #NULL! | #NULL! | #NULL!
УТ000022420 | ОФИСНЫЙ СВЕТИЛЬНИК TL-Office 30 L1200 OPL 840 IP54 GL | Серия | TL-Office 30 L1200 OPL 840 IP54 GL | #NULL! | Офисное освещение | 31,4 | 4 471 | 3 129 | 99,65 | 84 | D (120°) косинусная | 4 000 | 80 | ≤ 1% | Osram DURIS E 2835 GW JTLPS1.EM 4000K | 100 000 | 1,5 | Нет | Аргос-Электрон | ИПС 39-350Т IP20 ОФИС 0213 | 198 B - 253 B AC | 178 B - 278 B AC | 45 | 47 ~ 63 Гц | 54 | СтепеньЗащитыСветильника | Нет | отсутствует | Нет | #NULL! | #NULL! | 1 кВ (L-N), 2 кВ (L-PE, N-PE) | Соответствует ТР ТС 020/2011 "Электромагнитная совместимость технических средств" | Соответствует ТР ТС 004/2011 "О безопасности низковольтного оборудования" | Да | > 1,5 кВ АС | вход-выход > 200 МОм; вход-земля > 200 МОм; выход-земля > 200 МОм | 1 | Да | ≥89.0% | ≥0.95 | 0,2 А | #NULL! | #NULL! | Восстанавливается | 175 | Металл с полимерным покрытием | OPL | Алюминий | Встраиваемый | 0,5-35 Гц, 5м/с2, 30 мин | #NULL! | #NULL! | от -10° до +40° | УХЛ4 | 0,137 | 60 | 64,282 | 233 025 | 1195х195х50 | #NULL! | 5,7 | 1 | 0,024 | 6 | 1 230 | 90 | 215 | #NULL! | #NULL! | #NULL! | #NULL! | #NULL! | #NULL! | #NULL! | #NULL! | #NULL! | #NULL! | #NULL! | #NULL! | 4 | #NULL! | #NULL! | #NULL! | #NULL! | #NULL! | #NULL! | #NULL! | #NULL! | #NULL! | #NULL! | #NULL! | #NULL! | #NULL! | #NULL! | #NULL! | #NULL! | #NULL! | #NULL! | #NULL! | https://tl-led.ru/storage/products/files/10/УТ000022420/main_image_54 1200.jpg | #NULL! | #ПУСТО! | https://tl-led.ru/storage/products/files/10/УТ000022420/illuminator_dimensions_54 1200 gb.png | https://tl-led.ru/storage/products/files/10/УТ000022420/kss_O.jpg | #NULL! | #NULL! | #NULL! | #NULL! | #NULL! | #NULL!
УТ000022422 | ОФИСНЫЙ СВЕТИЛЬНИК TL-Office 30 L1200 OPL 850 IP54 GL | Серия | TL-Office 30 L1200 OPL 850 IP54 GL | #NULL! | Офисное освещение | 31,4 | 4 471 | 3 129 | 99,65 | 84 | D (120°) косинусная | 5 000 | 80 | ≤ 1% | Osram DURIS E 2835 GW JTLPS1.EM 5000K | 100 000 | 1,5 | Нет | Аргос-Электрон | ИПС 39-350Т IP20 ОФИС 0213 | 198 B - 253 B AC | 178 B - 278 B AC | 45 | 47 ~ 63 Гц | 54 | СтепеньЗащитыСветильника | Нет | отсутствует | Нет | #NULL! | #NULL! | 1 кВ (L-N), 2 кВ (L-PE, N-PE) | Соответствует ТР ТС 020/2011 "Электромагнитная совместимость технических средств" | Соответствует ТР ТС 004/2011 "О безопасности низковольтного оборудования" | Да | > 1,5 кВ АС | вход-выход > 200 МОм; вход-земля > 200 МОм; выход-земля > 200 МОм | 1 | Да | ≥89.0% | ≥0.95 | 0,2 А | #NULL! | #NULL! | Восстанавливается | 175 | Металл с полимерным покрытием | OPL | Алюминий | Встраиваемый | 0,5-35 Гц, 5м/с2, 30 мин | #NULL! | #NULL! | от -10° до +40° | УХЛ4 | 0,137 | 60 | 64,282 | 233 025 | 1195х195х50 | #NULL! | 5,7 | 1 | 0,024 | 6 | 1 230 | 90 | 215 | #NULL! | #NULL! | #NULL! | #NULL! | #NULL! | #NULL! | #NULL! | #NULL! | #NULL! | #NULL! | #NULL! | #NULL! | 4 | #NULL! | #NULL! | #NULL! | #NULL! | #NULL! | #NULL! | #NULL! | #NULL! | #NULL! | #NULL! | #NULL! | #NULL! | #NULL! | #NULL! | #NULL! | #NULL! | #NULL! | #NULL! | #NULL! | https://tl-led.ru/storage/products/files/10/УТ000022422/main_image_54 1200.jpg | #NULL! | #ПУСТО! | https://tl-led.ru/storage/products/files/10/УТ000022422/illuminator_dimensions_54 1200 gb.png | https://tl-led.ru/storage/products/files/10/УТ000022422/kss_O.jpg | #NULL! | #NULL! | #NULL! | #NULL! | #NULL! | #NULL!
УТ000022432 | ОФИСНЫЙ СВЕТИЛЬНИК TL-Office 38 L1200 OPL 840 IP54 GL | Серия | TL-Office 38 L1200 OPL 840 IP54 GL | #NULL! | Офисное освещение | 38,4 | 5 588 | 3 912 | 101,875 | 105 | D (120°) косинусная | 4 000 | 80 | ≤ 1% | Osram DURIS E 2835 GW JTLPS1.EM 4000K | 100 000 | 1,5 | Нет | Аргос-Электрон | ИПС 39-350Т IP20 ОФИС 0213 | 198 B - 253 B AC | 178 B - 278 B AC | 45 | 47 ~ 63 Гц | 54 | СтепеньЗащитыСветильника | Нет | отсутствует | Нет | #NULL! | #NULL! | 1 кВ (L-N), 2 кВ (L-PE, N-PE) | Соответствует ТР ТС 020/2011 "Электромагнитная совместимость технических средств" | Соответствует ТР ТС 004/2011 "О безопасности низковольтного оборудования" | Да | > 1,5 кВ АС | вход-выход > 200 МОм; вход-земля > 200 МОм; выход-земля > 200 МОм | 1 | Да | ≥89.0% | ≥0.95 | 0,2 А | #NULL! | #NULL! | Восстанавливается | 175 | Металл с полимерным покрытием | OPL | Алюминий | Встраиваемый | 0,5-35 Гц, 5м/с2, 30 мин | #NULL! | #NULL! | от -10° до +40° | УХЛ4 | 0,134 | 60 | 78,612 | 233 025 | 1195х195х50 | #NULL! | 5,7 | 1 | 0,024 | 6 | 1 230 | 90 | 215 | #NULL! | #NULL! | #NULL! | #NULL! | #NULL! | #NULL! | #NULL! | #NULL! | #NULL! | #NULL! | #NULL! | #NULL! | 4 | #NULL! | #NULL! | #NULL! | #NULL! | #NULL! | #NULL! | #NULL! | #NULL! | #NULL! | #NULL! | #NULL! | #NULL! | #NULL! | #NULL! | #NULL! | #NULL! | #NULL! | #NULL! | #NULL! | https://tl-led.ru/storage/products/files/10/УТ000022432/main_image_54 1200.jpg | #NULL! | #ПУСТО! | https://tl-led.ru/storage/products/files/10/УТ000022432/illuminator_dimensions_54 1200 gb.png | https://tl-led.ru/storage/products/files/10/УТ000022432/kss_O.jpg | #NULL! | #NULL! | #NULL! | #NULL! | #NULL! | #NULL!
УТ000022434 | ОФИСНЫЙ СВЕТИЛЬНИК TL-Office 38 L1200 OPL 850 IP54 GL | Серия | TL-Office 38 L1200 OPL 850 IP54 GL | #NULL! | Офисное освещение | 38,4 | 5 588 | 3 912 | 101,875 | 105 | D (120°) косинусная | 5 000 | 80 | ≤ 1% | Osram DURIS E 2835 GW JTLPS1.EM 5000K | 100 000 | 1,5 | Нет | Аргос-Электрон | ИПС 39-350Т IP20 ОФИС 0213 | 198 B - 253 B AC | 178 B - 278 B AC | 45 | 47 ~ 63 Гц | 54 | СтепеньЗащитыСветильника | Нет | отсутствует | Нет | #NULL! | #NULL! | 1 кВ (L-N), 2 кВ (L-PE, N-PE) | Соответствует ТР ТС 020/2011 "Электромагнитная совместимость технических средств" | Соответствует ТР ТС 004/2011 "О безопасности низковольтного оборудования" | Да | > 1,5 кВ АС | вход-выход > 200 МОм; вход-земля > 200 МОм; выход-земля > 200 МОм | 1 | Да | ≥89.0% | ≥0.95 | 0,2 А | #NULL! | #NULL! | Восстанавливается | 175 | Металл с полимерным покрытием | OPL | Алюминий | Встраиваемый | 0,5-35 Гц, 5м/с2, 30 мин | #NULL! | #NULL! | от -10° до +40° | УХЛ4 | 0,134 | 60 | 78,612 | 233 025 | 1195х195х50 | #NULL! | 5,7 | 1 | 0,024 | 6 | 1 230 | 90 | 215 | #NULL! | #NULL! | #NULL! | #NULL! | #NULL! | #NULL! | #NULL! | #NULL! | #NULL! | #NULL! | #NULL! | #NULL! | 4 | #NULL! | #NULL! | #NULL! | #NULL! | #NULL! | #NULL! | #NULL! | #NULL! | #NULL! | #NULL! | #NULL! | #NULL! | #NULL! | #NULL! | #NULL! | #NULL! | #NULL! | #NULL! | #NULL! | https://tl-led.ru/storage/products/files/10/УТ000022434/main_image_54 1200.jpg | #NULL! | #ПУСТО! | https://tl-led.ru/storage/products/files/10/УТ000022434/illuminator_dimensions_54 1200 gb.png | https://tl-led.ru/storage/products/files/10/УТ000022434/kss_O.jpg | #NULL! | #NULL! | #NULL! | #NULL! | #NULL! | #NULL!
УТ000022436 | ОФИСНЫЙ СВЕТИЛЬНИК TL-Office 46 L1200 OPL 840 IP54 GL | Серия | TL-Office 46 L1200 OPL 840 IP54 GL | #NULL! | Офисное освещение | 46,4 | 6 706 | 4 694 | 101,164 | 126 | D (120°) косинусная | 4 000 | 80 | ≤ 1% | Osram DURIS E 2835 GW JTLPS1.EM 4000K | 100 000 | 1,5 | Нет | Аргос-Электрон | ИПС 50-350Т IP20 ОФИС 0111 | 198 ... 253 B AC | 178 ... 278 B AC | 55 | 47 ~ 63 Гц | 54 | СтепеньЗащитыСветильника | Нет | отсутствует | Нет | #NULL! | #NULL! | 1 кВ (L-N), 2 кВ (L-PE, N-PE) | Соответствует ТР ТС 020/2011 "Электромагнитная совместимость технических средств" | Соответствует ТР ТС 004/2011 "О безопасности низковольтного оборудования" | Да | > 1,5 кВ АС | вход-выход > 200 МОм; вход-земля > 200 МОм; выход-земля > 200 МОм | 1 | Да | ≥88.0% | ≥0.97 | 0,24 А | #NULL! | #NULL! | Восстанавливается | 175 | Металл с полимерным покрытием | OPL | Алюминий | Встраиваемый | 0,5-35 Гц, 5м/с2, 30 мин | #NULL! | #NULL! | от -10° до +40° | УХЛ4 | 0,135 | 60 | 94,99 | 233 025 | 1195х195х50 | #NULL! | 5,7 | 1 | 0,024 | 6 | 1 230 | 90 | 215 | #NULL! | #NULL! | #NULL! | #NULL! | #NULL! | #NULL! | #NULL! | #NULL! | #NULL! | #NULL! | #NULL! | #NULL! | 4 | #NULL! | #NULL! | #NULL! | #NULL! | #NULL! | #NULL! | #NULL! | #NULL! | #NULL! | #NULL! | #NULL! | #NULL! | #NULL! | #NULL! | #NULL! | #NULL! | #NULL! | #NULL! | #NULL! | https://tl-led.ru/storage/products/files/10/УТ000022436/main_image_54 1200.jpg | #NULL! | #ПУСТО! | https://tl-led.ru/storage/products/files/10/УТ000022436/illuminator_dimensions_54 1200 gb.png | https://tl-led.ru/storage/products/files/10/УТ000022436/kss_O.jpg | #NULL! | #NULL! | #NULL! | #NULL! | #NULL! | #NULL!
УТ000022438 | ОФИСНЫЙ СВЕТИЛЬНИК TL-Office 46 L1200 OPL 850 IP54 GL | Серия | TL-Office 46 L1200 OPL 850 IP54 GL | #NULL! | Офисное освещение | 46,4 | 6 706 | 4 694 | 101,164 | 126 | D (120°) косинусная | 5 000 | 80 | ≤ 1% | Osram DURIS E 2835 GW JTLPS1.EM 5000K | 100 000 | 1,5 | Нет | Аргос-Электрон | ИПС 50-350Т IP20 ОФИС 0111 | 198 ... 253 B AC | 178 ... 278 B AC | 55 | 47 ~ 63 Гц | 54 | СтепеньЗащитыСветильника | Нет | отсутствует | Нет | #NULL! | #NULL! | 1 кВ (L-N), 2 кВ (L-PE, N-PE) | Соответствует ТР ТС 020/2011 "Электромагнитная совместимость технических средств" | Соответствует ТР ТС 004/2011 "О безопасности низковольтного оборудования" | Да | > 1,5 кВ АС | вход-выход > 200 МОм; вход-земля > 200 МОм; выход-земля > 200 МОм | 1 | Да | ≥88.0% | ≥0.97 | 0,24 А | #NULL! | #NULL! | Восстанавливается | 175 | Металл с полимерным покрытием | OPL | Алюминий | Встраиваемый | 0,5-35 Гц, 5м/с2, 30 мин | #NULL! | #NULL! | от -10° до +40° | УХЛ4 | 0,135 | 60 | 94,99 | 233 025 | 1195х195х50 | #NULL! | 5,7 | 1 | 0,024 | 6 | 1 230 | 90 | 215 | #NULL! | #NULL! | #NULL! | #NULL! | #NULL! | #NULL! | #NULL! | #NULL! | #NULL! | #NULL! | #NULL! | #NULL! | 4 | #NULL! | #NULL! | #NULL! | #NULL! | #NULL! | #NULL! | #NULL! | #NULL! | #NULL! | #NULL! | #NULL! | #NULL! | #NULL! | #NULL! | #NULL! | #NULL! | #NULL! | #NULL! | #NULL! | https://tl-led.ru/storage/products/files/10/УТ000022438/main_image_54 1200.jpg | #NULL! | #ПУСТО! | https://tl-led.ru/storage/products/files/10/УТ000022438/illuminator_dimensions_54 1200 gb.png | https://tl-led.ru/storage/products/files/10/УТ000022438/kss_O.jpg | #NULL! | #NULL! | #NULL! | #NULL! | #NULL! | #NULL!
УТ000022424 | ОФИСНЫЙ СВЕТИЛЬНИК TL-Office 30 OPL 840 IP54 GL | Серия | TL-Office 30 OPL 840 IP54 GL | #NULL! | Офисное освещение | 31,4 | 4 471 | 3 129 | 99,65 | 84 | D (120°) косинусная | 4 000 | 80 | ≤ 1% | Osram DURIS E 2835 GW JTLPS1.EM 4000K | 100 000 | 1,5 | Нет | Аргос-Электрон | ИПС 39-350Т IP20 ОФИС 0213 | 198 B - 253 B AC | 178 B - 278 B AC | 45 | 47 ~ 63 Гц | 54 | СтепеньЗащитыСветильника | Нет | отсутствует | Нет | #NULL! | #NULL! | 1 кВ (L-N), 2 кВ (L-PE, N-PE) | Соответствует ТР ТС 020/2011 "Электромагнитная совместимость технических средств" | Соответствует ТР ТС 004/2011 "О безопасности низковольтного оборудования" | Да | > 1,5 кВ АС | вход-выход > 200 МОм; вход-земля > 200 МОм; выход-земля > 200 МОм | 1 | Да | ≥89.0% | ≥0.95 | 0,2 А | #NULL! | #NULL! | Восстанавливается | 175 | Металл с полимерным покрытием | OPL | Алюминий | Встраиваемый | 0,5-35 Гц, 5м/с2, 30 мин | #NULL! | #NULL! | от -10° до +40° | УХЛ4 | 0,137 | 60 | 64,282 | 698 891 | 595х595х53 | #NULL! | 5,7 | 1 | 0,037 | 6 | 630 | 95 | 610 | #NULL! | #NULL! | #NULL! | #NULL! | #NULL! | #NULL! | #NULL! | #NULL! | #NULL! | #NULL! | #NULL! | #NULL! | 4 | #NULL! | #NULL! | #NULL! | #NULL! | #NULL! | #NULL! | #NULL! | #NULL! | #NULL! | #NULL! | #NULL! | #NULL! | #NULL! | #NULL! | #NULL! | #NULL! | #NULL! | #NULL! | #NULL! | https://tl-led.ru/storage/products/files/10/УТ000022424/main_image_54.jpg | #NULL! | #ПУСТО! | https://tl-led.ru/storage/products/files/10/УТ000022424/illuminator_dimensions_IP 54.jpg | https://tl-led.ru/storage/products/files/10/УТ000022424/kss_O.jpg | #NULL! | #NULL! | #NULL! | #NULL! | #NULL! | #NULL!
УТ000022426 | ОФИСНЫЙ СВЕТИЛЬНИК TL-Office 30 OPL 850 IP54 GL | Серия | TL-Office 30 OPL 850 IP54 GL | #NULL! | Офисное освещение | 31,4 | 4 471 | 3 129 | 99,65 | 84 | D (120°) косинусная | 5 000 | 80 | ≤ 1% | Osram DURIS E 2835 GW JTLPS1.EM 5000K | 100 000 | 1,5 | Нет | Аргос-Электрон | ИПС 39-350Т IP20 ОФИС 0213 | 198 B - 253 B AC | 178 B - 278 B AC | 45 | 47 ~ 63 Гц | 54 | СтепеньЗащитыСветильника | Нет | отсутствует | Нет | #NULL! | #NULL! | 1 кВ (L-N), 2 кВ (L-PE, N-PE) | Соответствует ТР ТС 020/2011 "Электромагнитная совместимость технических средств" | Соответствует ТР ТС 004/2011 "О безопасности низковольтного оборудования" | Да | > 1,5 кВ АС | вход-выход > 200 МОм; вход-земля > 200 МОм; выход-земля > 200 МОм | 1 | Да | ≥89.0% | ≥0.95 | 0,2 А | #NULL! | #NULL! | Восстанавливается | 175 | Металл с полимерным покрытием | OPL | Алюминий | Встраиваемый | 0,5-35 Гц, 5м/с2, 30 мин | #NULL! | #NULL! | от -10° до +40° | УХЛ4 | 0,137 | 60 | 64,282 | 698 891 | 595х595х53 | #NULL! | 5,7 | 1 | 0,037 | 6 | 630 | 95 | 610 | #NULL! | #NULL! | #NULL! | #NULL! | #NULL! | #NULL! | #NULL! | #NULL! | #NULL! | #NULL! | #NULL! | #NULL! | 4 | #NULL! | #NULL! | #NULL! | #NULL! | #NULL! | #NULL! | #NULL! | #NULL! | #NULL! | #NULL! | #NULL! | #NULL! | #NULL! | #NULL! | #NULL! | #NULL! | #NULL! | #NULL! | #NULL! | https://tl-led.ru/storage/products/files/10/УТ000022426/main_image_54.jpg | #NULL! | #ПУСТО! | https://tl-led.ru/storage/products/files/10/УТ000022426/illuminator_dimensions_IP 54.jpg | https://tl-led.ru/storage/products/files/10/УТ000022426/kss_O.jpg | #NULL! | #NULL! | #NULL! | #NULL! | #NULL! | #NULL!
УТ000022428 | ОФИСНЫЙ СВЕТИЛЬНИК TL-Office 38 OPL 840 IP54 GL | Серия | TL-Office 38 OPL 840 IP54 GL | #NULL! | Офисное освещение | 38,4 | 5 588 | 3 912 | 101,875 | 105 | D (120°) косинусная | 4 000 | 80 | ≤ 1% | Osram DURIS E 2835 GW JTLPS1.EM 4000K | 100 000 | 1,5 | Нет | Аргос-Электрон | ИПС 39-350Т IP20 ОФИС 0213 | 198 B - 253 B AC | 178 B - 278 B AC | 45 | 47 ~ 63 Гц | 54 | СтепеньЗащитыСветильника | Нет | отсутствует | Нет | #NULL! | #NULL! | 1 кВ (L-N), 2 кВ (L-PE, N-PE) | Соответствует ТР ТС 020/2011 "Электромагнитная совместимость технических средств" | Соответствует ТР ТС 004/2011 "О безопасности низковольтного оборудования" | Да | > 1,5 кВ АС | вход-выход > 200 МОм; вход-земля > 200 МОм; выход-земля > 200 МОм | 1 | Да | ≥89.0% | ≥0.95 | 0,2 А | #NULL! | #NULL! | Восстанавливается | 175 | Металл с полимерным покрытием | OPL | Алюминий | Встраиваемый | 0,5-35 Гц, 5м/с2, 30 мин | #NULL! | #NULL! | от -10° до +40° | УХЛ4 | 0,134 | 60 | 78,612 | 698 891 | 595х595х53 | #NULL! | 5,7 | 1 | 0,037 | 6 | 630 | 95 | 610 | #NULL! | #NULL! | #NULL! | #NULL! | #NULL! | #NULL! | #NULL! | #NULL! | #NULL! | #NULL! | #NULL! | #NULL! | 4 | #NULL! | #NULL! | #NULL! | #NULL! | #NULL! | #NULL! | #NULL! | #NULL! | #NULL! | #NULL! | #NULL! | #NULL! | #NULL! | #NULL! | #NULL! | #NULL! | #NULL! | #NULL! | #NULL! | https://tl-led.ru/storage/products/files/10/УТ000022428/main_image_54.jpg | #NULL! | #ПУСТО! | https://tl-led.ru/storage/products/files/10/УТ000022428/illuminator_dimensions_IP 54.jpg | https://tl-led.ru/storage/products/files/10/УТ000022428/kss_O.jpg | #NULL! | #NULL! | #NULL! | #NULL! | #NULL! | #NULL!
УТ000022430 | ОФИСНЫЙ СВЕТИЛЬНИК TL-Office 38 OPL 850 IP54 GL | Серия | TL-Office 38 OPL 850 IP54 GL | #NULL! | Офисное освещение | 38,4 | 5 588 | 3 912 | 101,875 | 105 | D (120°) косинусная | 5 000 | 80 | ≤ 1% | Osram DURIS E 2835 GW JTLPS1.EM 5000K | 100 000 | 1,5 | Нет | Аргос-Электрон | ИПС 39-350Т IP20 ОФИС 0213 | 198 B - 253 B AC | 178 B - 278 B AC | 45 | 47 ~ 63 Гц | 54 | СтепеньЗащитыСветильника | Нет | отсутствует | Нет | #NULL! | #NULL! | 1 кВ (L-N), 2 кВ (L-PE, N-PE) | Соответствует ТР ТС 020/2011 "Электромагнитная совместимость технических средств" | Соответствует ТР ТС 004/2011 "О безопасности низковольтного оборудования" | Да | > 1,5 кВ АС | вход-выход > 200 МОм; вход-земля > 200 МОм; выход-земля > 200 МОм | 1 | Да | ≥89.0% | ≥0.95 | 0,2 А | #NULL! | #NULL! | Восстанавливается | 175 | Металл с полимерным покрытием | OPL | Алюминий | Встраиваемый | 0,5-35 Гц, 5м/с2, 30 мин | #NULL! | #NULL! | от -10° до +40° | УХЛ4 | 0,134 | 60 | 78,612 | 698 891 | 595х595х53 | #NULL! | 5,7 | 1 | 0,037 | 6 | 630 | 95 | 610 | #NULL! | #NULL! | #NULL! | #NULL! | #NULL! | #NULL! | #NULL! | #NULL! | #NULL! | #NULL! | #NULL! | #NULL! | 4 | #NULL! | #NULL! | #NULL! | #NULL! | #NULL! | #NULL! | #NULL! | #NULL! | #NULL! | #NULL! | #NULL! | #NULL! | #NULL! | #NULL! | #NULL! | #NULL! | #NULL! | #NULL! | #NULL! | https://tl-led.ru/storage/products/files/10/УТ000022430/main_image_54.jpg | #NULL! | #ПУСТО! | https://tl-led.ru/storage/products/files/10/УТ000022430/illuminator_dimensions_IP 54.jpg | https://tl-led.ru/storage/products/files/10/УТ000022430/kss_O.jpg | #NULL! | #NULL! | #NULL! | #NULL! | #NULL! | #NULL!
УТ000022440 | ОФИСНЫЙ СВЕТИЛЬНИК TL-Office 46 OPL 840 IP54 GL | Серия | TL-Office 46 OPL 840 IP54 GL | #NULL! | Офисное освещение | 46,4 | 6 706 | 4 694 | 101,164 | 126 | D (120°) косинусная | 4 000 | 80 | ≤ 1% | Osram DURIS E 2835 GW JTLPS1.EM 4000K | 100 000 | 1,5 | Нет | Аргос-Электрон | ИПС 50-350Т IP20 ОФИС 0111 | 198 ... 253 B AC | 178 ... 278 B AC | 55 | 47 ~ 63 Гц | 54 | СтепеньЗащитыСветильника | Нет | отсутствует | Нет | #NULL! | #NULL! | 1 кВ (L-N), 2 кВ (L-PE, N-PE) | Соответствует ТР ТС 020/2011 "Электромагнитная совместимость технических средств" | Соответствует ТР ТС 004/2011 "О безопасности низковольтного оборудования" | Да | > 1,5 кВ АС | вход-выход > 200 МОм; вход-земля > 200 МОм; выход-земля > 200 МОм | 1 | Да | ≥88.0% | ≥0.97 | 0,24 А | #NULL! | #NULL! | Восстанавливается | 175 | Металл с полимерным покрытием | OPL | Алюминий | Встраиваемый | 0,5-35 Гц, 5м/с2, 30 мин | #NULL! | #NULL! | от -10° до +40° | УХЛ4 | 0,135 | 60 | 94,99 | 698 891 | 595х595х53 | #NULL! | 5,7 | 1 | 0,037 | 6 | 630 | 95 | 610 | #NULL! | #NULL! | #NULL! | #NULL! | #NULL! | #NULL! | #NULL! | #NULL! | #NULL! | #NULL! | #NULL! | #NULL! | 4 | #NULL! | #NULL! | #NULL! | #NULL! | #NULL! | #NULL! | #NULL! | #NULL! | #NULL! | #NULL! | #NULL! | #NULL! | #NULL! | #NULL! | #NULL! | #NULL! | #NULL! | #NULL! | #NULL! | https://tl-led.ru/storage/products/files/10/УТ000022440/main_image_54.jpg | #NULL! | #ПУСТО! | https://tl-led.ru/storage/products/files/10/УТ000022440/illuminator_dimensions_IP 54.jpg | https://tl-led.ru/storage/products/files/10/УТ000022440/kss_O.jpg | #NULL! | #NULL! | #NULL! | #NULL! | #NULL! | #NULL!
УТ000022442 | ОФИСНЫЙ СВЕТИЛЬНИК TL-Office 46 OPL 850 IP54 GL | Серия | TL-Office 46 OPL 850 IP54 GL | #NULL! | Офисное освещение | 46,4 | 6 706 | 4 694 | 101,164 | 126 | D (120°) косинусная | 5 000 | 80 | ≤ 1% | Osram DURIS E 2835 GW JTLPS1.EM 5000K | 100 000 | 1,5 | Нет | Аргос-Электрон | ИПС 50-350Т IP20 ОФИС 0111 | 198 ... 253 B AC | 178 ... 278 B AC | 55 | 47 ~ 63 Гц | 54 | СтепеньЗащитыСветильника | Нет | отсутствует | Нет | #NULL! | #NULL! | 1 кВ (L-N), 2 кВ (L-PE, N-PE) | Соответствует ТР ТС 020/2011 "Электромагнитная совместимость технических средств" | Соответствует ТР ТС 004/2011 "О безопасности низковольтного оборудования" | Да | > 1,5 кВ АС | вход-выход > 200 МОм; вход-земля > 200 МОм; выход-земля > 200 МОм | 1 | Да | ≥88.0% | ≥0.97 | 0,24 А | #NULL! | #NULL! | Восстанавливается | 175 | Металл с полимерным покрытием | OPL | Алюминий | Встраиваемый | 0,5-35 Гц, 5м/с2, 30 мин | #NULL! | #NULL! | от -10° до +40° | УХЛ4 | 0,135 | 60 | 94,99 | 698 891 | 595х595х53 | #NULL! | 5,7 | 1 | 0,037 | 6 | 630 | 95 | 610 | #NULL! | #NULL! | #NULL! | #NULL! | #NULL! | #NULL! | #NULL! | #NULL! | #NULL! | #NULL! | #NULL! | #NULL! | 4 | #NULL! | #NULL! | #NULL! | #NULL! | #NULL! | #NULL! | #NULL! | #NULL! | #NULL! | #NULL! | #NULL! | #NULL! | #NULL! | #NULL! | #NULL! | #NULL! | #NULL! | #NULL! | #NULL! | https://tl-led.ru/storage/products/files/10/УТ000022442/main_image_54.jpg | #NULL! | #ПУСТО! | https://tl-led.ru/storage/products/files/10/УТ000022442/illuminator_dimensions_IP 54.jpg | https://tl-led.ru/storage/products/files/10/УТ000022442/kss_O.jpg | #NULL! | #NULL! | #NULL! | #NULL! | #NULL! | #NULL!
УТ000022413 | ОФИСНЫЙ СВЕТИЛЬНИК TL-Office 15 L600 OPL 840 IP54 GL EM 2,4 | Серия | TL-Office 15 L600 OPL 840 IP54 GL EM 2,4 | #NULL! | Офисное освещение | 15,7 | 2 235 | 1 565 | 99,682 | 42 | D (120°) косинусная | 4 000 | 80 | <1 | Osram DURIS E 2835 GW JTLPS1.EM 4000K | 100 000 | 0,5 | Нет | TRION lighting solutions | TRION STAR 20-350T-LS1 Neuron | 176 - 264 B AC | 150B - 280B AC | 33 | 50 - 60 Гц | 54 | СтепеньЗащитыСветильника | Нет | Нет | Да | #NULL! | #NULL! | 4 кВ (L-N), 6 кВ (L-PE, N-PE) по СТБ МЭК 61000-4-5-2006 (IEC 61000-4-5:2005) | Стандарты по ЭМС ГОСТ IEC 61000-3-2, 3; ГОСТ СТБ ЕН 55015; ГОСТ IEC 61000-4-2, 3, 4, 5, 6, 8, 11 | Соответствует TP TC 004/2011 «О безопасности низковольтного оборудования» | Да | > 1,5 кВ АС | > 200 МОм | 1 | Да | 83 % | 0,96 при нагрузке более 50 % | 0,15 А | #NULL! | <0,7 мА | Есть | 175 | Металл с полимерным покрытием | OPL | Алюминий | Встраиваемый | 0,5-35 Гц, 5м/с2, 30 мин | #NULL! | #NULL! | от -10° до +40° | УХЛ4 | 0,137 | 60 | 32,141 | 116 025 | 595х195х50 | #NULL! | 3,16 | 2 | 0,024 | 6,5 | 1 230 | 90 | 215 | #NULL! | 24 | 1 | TRION STAR 20-350T-LS1 Neuron | 3,4 | Внешний литий-ионный (Li-Ion) | 339 | #NULL! | #NULL! | #NULL! | #NULL! | #NULL! | 4 | #NULL! | #NULL! | #NULL! | #NULL! | #NULL! | #NULL! | #NULL! | #NULL! | #NULL! | #NULL! | #NULL! | #NULL! | #NULL! | #NULL! | #NULL! | #NULL! | #NULL! | #NULL! | #NULL! | https://tl-led.ru/storage/products/files/10/УТ000022413/main_image_54 600.jpg | #NULL! | #ПУСТО! | https://tl-led.ru/storage/products/files/10/УТ000022413/illuminator_dimensions_54 600 gb.png | https://tl-led.ru/storage/products/files/10/УТ000022413/kss_O.jpg | #NULL! | #NULL! | #NULL! | #NULL! | #NULL! | #NULL!
УТ000022415 | ОФИСНЫЙ СВЕТИЛЬНИК TL-Office 15 L600 OPL 850 IP54 GL EM 2,4 | Серия | TL-Office 15 L600 OPL 850 IP54 GL EM 2,4 | #NULL! | Офисное освещение | 15,7 | 2 235 | 1 565 | 99,682 | 42 | D (120°) косинусная | 5 000 | 80 | <1 | Osram DURIS E 2835 GW JTLPS1.EM 5000K | 100 000 | 0,5 | Нет | TRION lighting solutions | TRION STAR 20-350T-LS1 Neuron | 176 - 264 B AC | 150B - 280B AC | 33 | 50 - 60 Гц | 54 | СтепеньЗащитыСветильника | Нет | Нет | Да | #NULL! | #NULL! | 4 кВ (L-N), 6 кВ (L-PE, N-PE) по СТБ МЭК 61000-4-5-2006 (IEC 61000-4-5:2005) | Стандарты по ЭМС ГОСТ IEC 61000-3-2, 3; ГОСТ СТБ ЕН 55015; ГОСТ IEC 61000-4-2, 3, 4, 5, 6, 8, 11 | Соответствует TP TC 004/2011 «О безопасности низковольтного оборудования» | Да | > 1,5 кВ АС | > 200 МОм | 1 | Да | 83 % | 0,96 при нагрузке более 50 % | 0,15 А | #NULL! | <0,7 мА | Есть | 175 | Металл с полимерным покрытием | OPL | Алюминий | Встраиваемый | 0,5-35 Гц, 5м/с2, 30 мин | #NULL! | #NULL! | от -10° до +40° | УХЛ4 | 0,137 | 60 | 32,141 | 116 025 | 595х195х50 | #NULL! | 3,16 | 2 | 0,024 | 6,5 | 1 230 | 90 | 215 | #NULL! | 24 | 1 | TRION STAR 20-350T-LS1 Neuron | 3,4 | Внешний литий-ионный (Li-Ion) | 339 | #NULL! | #NULL! | #NULL! | #NULL! | #NULL! | 4 | #NULL! | #NULL! | #NULL! | #NULL! | #NULL! | #NULL! | #NULL! | #NULL! | #NULL! | #NULL! | #NULL! | #NULL! | #NULL! | #NULL! | #NULL! | #NULL! | #NULL! | #NULL! | #NULL! | https://tl-led.ru/storage/products/files/10/УТ000022415/main_image_54 600.jpg | #NULL! | #ПУСТО! | https://tl-led.ru/storage/products/files/10/УТ000022415/illuminator_dimensions_54 600 gb.png | https://tl-led.ru/storage/products/files/10/УТ000022415/kss_O.jpg | #NULL! | #NULL! | #NULL! | #NULL! | #NULL! | #NULL!
УТ000022419 | ОФИСНЫЙ СВЕТИЛЬНИК TL-Office 20 L600 OPL 840 IP54 GL EM 3-3,5 | Серия | TL-Office 20 L600 OPL 840 IP54 GL EM 3-3,5 | #NULL! | Офисное освещение | 23,6 | 3 353 | 2 347 | 99,449 | 63 | D (120°) косинусная | 4 000 | 80 | <1 | Osram DURIS E 2835 GW JTLPS1.EM 4000K | 100 000 | 0,5 | Нет | TRION lighting solutions | TRION STAR 35-350T Energy | 176 - 264 B AC | 176 - 264 B AC | 40 | 50 - 60 Гц | 54 | СтепеньЗащитыСветильника | Нет | Нет | Нет | #NULL! | #NULL! | 1 кВ линия–линия, 2 кВ линия–заземление | ГОСТ IEC 61000-3-2,3; ГОСТ СТБ ЕН 55015 ; ГОСТ IEC 61000-4-2, 3, 4, 5, 6, 8, 11 | Соответствует ТР ТС 004/2011 «О безопасности низковольтного оборудования» | Да | > 1,5 кВ АС | > 200 МОм | 1 | Да | 86 % | 0,98 при нагрузке более 50 % | 0,16 А | 3,8 | 0,5 мА | Есть | 175 | Металл с полимерным покрытием | OPL | Алюминий | Встраиваемый | 0,5-35 Гц, 5м/с2, 30 мин | #NULL! | #NULL! | от -10° до +40° | УХЛ4 | 0,137 | 60 | 48,314 | 116 025 | 595х195х50 | #NULL! | 3,16 | 2 | 0,024 | 6,5 | 1 230 | 90 | 215 | #NULL! | 24 | 2 | TRION STAR 35-350T Energy | 2,7 | Встроенный литий-ионный (Li-Ion) | 269 | #NULL! | #NULL! | #NULL! | #NULL! | #NULL! | 4 | #NULL! | #NULL! | #NULL! | #NULL! | #NULL! | #NULL! | #NULL! | #NULL! | #NULL! | #NULL! | #NULL! | #NULL! | #NULL! | #NULL! | #NULL! | #NULL! | #NULL! | #NULL! | #NULL! | https://tl-led.ru/storage/products/files/10/УТ000022419/main_image_54 600.jpg | #NULL! | #ПУСТО! | https://tl-led.ru/storage/products/files/10/УТ000022419/illuminator_dimensions_54 600 gb.png | https://tl-led.ru/storage/products/files/10/УТ000022419/kss_O.jpg | #NULL! | #NULL! | #NULL! | #NULL! | #NULL! | #NULL!
УТ000022417 | ОФИСНЫЙ СВЕТИЛЬНИК TL-Office 20 L600 OPL 850 IP54 GL EM 3-3,5 | Серия | TL-Office 20 L600 OPL 850 IP54 GL EM 3-3,5 | #NULL! | Офисное освещение | 23,6 | 3 353 | 2 347 | 99,449 | 63 | D (120°) косинусная | 5 000 | 80 | <1 | Osram DURIS E 2835 GW JTLPS1.EM 5000K | 100 000 | 0,5 | Нет | TRION lighting solutions | TRION STAR 35-350T Energy | 176 - 264 B AC | 176 - 264 B AC | 40 | 50 - 60 Гц | 54 | СтепеньЗащитыСветильника | Нет | Нет | Нет | #NULL! | #NULL! | 1 кВ линия–линия, 2 кВ линия–заземление | ГОСТ IEC 61000-3-2,3; ГОСТ СТБ ЕН 55015 ; ГОСТ IEC 61000-4-2, 3, 4, 5, 6, 8, 11 | Соответствует ТР ТС 004/2011 «О безопасности низковольтного оборудования» | Да | > 1,5 кВ АС | > 200 МОм | 1 | Да | 86 % | 0,98 при нагрузке более 50 % | 0,16 А | 3,8 | 0,5 мА | Есть | 175 | Металл с полимерным покрытием | OPL | Алюминий | Встраиваемый | 0,5-35 Гц, 5м/с2, 30 мин | #NULL! | #NULL! | от -10° до +40° | УХЛ4 | 0,137 | 60 | 48,314 | 116 025 | 595х195х50 | #NULL! | 3,16 | 2 | 0,024 | 6,5 | 1 230 | 90 | 215 | #NULL! | 24 | 2 | TRION STAR 35-350T Energy | 2,7 | Встроенный литий-ионный (Li-Ion) | 269 | #NULL! | #NULL! | #NULL! | #NULL! | #NULL! | 4 | #NULL! | #NULL! | #NULL! | #NULL! | #NULL! | #NULL! | #NULL! | #NULL! | #NULL! | #NULL! | #NULL! | #NULL! | #NULL! | #NULL! | #NULL! | #NULL! | #NULL! | #NULL! | #NULL! | https://tl-led.ru/storage/products/files/10/УТ000022417/main_image_54 600.jpg | #NULL! | #ПУСТО! | https://tl-led.ru/storage/products/files/10/УТ000022417/illuminator_dimensions_54 600 gb.png | https://tl-led.ru/storage/products/files/10/УТ000022417/kss_O.jpg | #NULL! | #NULL! | #NULL! | #NULL! | #NULL! | #NULL!
УТ000022421 | ОФИСНЫЙ СВЕТИЛЬНИК TL-Office 30 L1200 OPL 840 IP54 GL EM 3-3,5 | Серия | TL-Office 30 L1200 OPL 840 IP54 GL EM 3-3,5 | #NULL! | Офисное освещение | 31,4 | 4 471 | 3 129 | 99,65 | 84 | D (120°) косинусная | 4 000 | 80 | <1 | Osram DURIS E 2835 GW JTLPS1.EM 4000K | 100 000 | 0,5 | Нет | TRION lighting solutions | TRION STAR 35-350T Energy | 176 - 264 B AC | 176 - 264 B AC | 40 | 50 - 60 Гц | 54 | СтепеньЗащитыСветильника | Нет | Нет | Нет | #NULL! | #NULL! | 1 кВ линия–линия, 2 кВ линия–заземление | ГОСТ IEC 61000-3-2,3; ГОСТ СТБ ЕН 55015 ; ГОСТ IEC 61000-4-2, 3, 4, 5, 6, 8, 11 | Соответствует ТР ТС 004/2011 «О безопасности низковольтного оборудования» | Да | > 1,5 кВ АС | > 200 МОм | 1 | Да | 86 % | 0,98 при нагрузке более 50 % | 0,16 А | 3,8 | 0,5 мА | Есть | 175 | Металл с полимерным покрытием | OPL | Алюминий | Встраиваемый | 0,5-35 Гц, 5м/с2, 30 мин | #NULL! | #NULL! | от -10° до +40° | УХЛ4 | 0,137 | 60 | 64,282 | 233 025 | 1195х195х50 | #NULL! | 5,7 | 1 | 0,024 | 6 | 1 230 | 90 | 215 | #NULL! | 24 | 2 | TRION STAR 35-350T Energy | 2,7 | Встроенный литий-ионный (Li-Ion) | 269 | #NULL! | #NULL! | #NULL! | #NULL! | #NULL! | 4 | #NULL! | #NULL! | #NULL! | #NULL! | #NULL! | #NULL! | #NULL! | #NULL! | #NULL! | #NULL! | #NULL! | #NULL! | #NULL! | #NULL! | #NULL! | #NULL! | #NULL! | #NULL! | #NULL! | https://tl-led.ru/storage/products/files/10/УТ000022421/main_image_54 1200.jpg | #NULL! | #ПУСТО! | https://tl-led.ru/storage/products/files/10/УТ000022421/illuminator_dimensions_54 1200 gb.png | https://tl-led.ru/storage/products/files/10/УТ000022421/kss_O.jpg | #NULL! | #NULL! | #NULL! | #NULL! | #NULL! | #NULL!
УТ000022423 | ОФИСНЫЙ СВЕТИЛЬНИК TL-Office 30 L1200 OPL 850 IP54 GL EM 3-3,5 | Серия | TL-Office 30 L1200 OPL 850 IP54 GL EM 3-3,5 | #NULL! | Офисное освещение | 31,4 | 4 471 | 3 129 | 99,65 | 84 | D (120°) косинусная | 5 000 | 80 | <1 | Osram DURIS E 2835 GW JTLPS1.EM 5000K | 100 000 | 0,5 | Нет | TRION lighting solutions | TRION STAR 35-350T Energy | 176 - 264 B AC | 176 - 264 B AC | 40 | 50 - 60 Гц | 54 | СтепеньЗащитыСветильника | Нет | Нет | Нет | #NULL! | #NULL! | 1 кВ линия–линия, 2 кВ линия–заземление | ГОСТ IEC 61000-3-2,3; ГОСТ СТБ ЕН 55015 ; ГОСТ IEC 61000-4-2, 3, 4, 5, 6, 8, 11 | Соответствует ТР ТС 004/2011 «О безопасности низковольтного оборудования» | Да | > 1,5 кВ АС | > 200 МОм | 1 | Да | 86 % | 0,98 при нагрузке более 50 % | 0,16 А | 3,8 | 0,5 мА | Есть | 175 | Металл с полимерным покрытием | OPL | Алюминий | Встраиваемый | 0,5-35 Гц, 5м/с2, 30 мин | #NULL! | #NULL! | от -10° до +40° | УХЛ4 | 0,137 | 60 | 64,282 | 233 025 | 1195х195х50 | #NULL! | 5,7 | 1 | 0,024 | 6 | 1 230 | 90 | 215 | #NULL! | 24 | 2 | TRION STAR 35-350T Energy | 2,7 | Встроенный литий-ионный (Li-Ion) | 269 | #NULL! | #NULL! | #NULL! | #NULL! | #NULL! | 4 | #NULL! | #NULL! | #NULL! | #NULL! | #NULL! | #NULL! | #NULL! | #NULL! | #NULL! | #NULL! | #NULL! | #NULL! | #NULL! | #NULL! | #NULL! | #NULL! | #NULL! | #NULL! | #NULL! | https://tl-led.ru/storage/products/files/10/УТ000022423/main_image_54 1200.jpg | #NULL! | #ПУСТО! | https://tl-led.ru/storage/products/files/10/УТ000022423/illuminator_dimensions_54 1200 gb.png | https://tl-led.ru/storage/products/files/10/УТ000022423/kss_O.jpg | #NULL! | #NULL! | #NULL! | #NULL! | #NULL! | #NULL!
УТ000022433 | ОФИСНЫЙ СВЕТИЛЬНИК TL-Office 38 L1200 OPL 840 IP54 GL EM 3-3,5 | Серия | TL-Office 38 L1200 OPL 840 IP54 GL EM 3-3,5 | #NULL! | Офисное освещение | 38,4 | 5 588 | 3 912 | 101,875 | 105 | D (120°) косинусная | 4 000 | 80 | <1 | Osram DURIS E 2835 GW JTLPS1.EM 4000K | 100 000 | 0,5 | Нет | TRION lighting solutions | TRION STAR 50-350T-L3 Neuron | 176 - 264 B AC | #NULL! | 55 | 45 - 55 Гц | 54 | СтепеньЗащитыСветильника | Нет | Нет | Да | #NULL! | #NULL! | 4 кВ (L-N), 6 кВ (L-PE, N-PE) по СТБ МЭК 61000-4-5-2006 (IEC 61000-4-5:2005) | Стандарты по ЭМС ГОСТ IEC 61000-3-2, 3; ГОСТ СТБ ЕН 55015; ГОСТ IEC 61000-4-2, 3, 4, 5, 6, 8, 11 | Соответствует TP TC 004/2011 «О безопасности низковольтного оборудования» | Да | > 1,5 кВ АС | > 200 МОм | 1 | Да | 85 % | 0,98 | 0,33 А | #NULL! | #NULL! | Есть | 175 | Металл с полимерным покрытием | OPL | Алюминий | Встраиваемый | 0,5-35 Гц, 5м/с2, 30 мин | #NULL! | #NULL! | от -10° до +40° | УХЛ4 | 0,134 | 60 | 78,612 | 233 025 | 1195х195х50 | #NULL! | 5,7 | 1 | 0,024 | 6 | 1 230 | 90 | 215 | #NULL! | 24 | 3 | TRION STAR 50-350T-L3 Neuron | 3,5 | Внешний литий-ионный (Li-Ion) | 357 | #NULL! | #NULL! | #NULL! | #NULL! | #NULL! | 4 | #NULL! | #NULL! | #NULL! | #NULL! | #NULL! | #NULL! | #NULL! | #NULL! | #NULL! | #NULL! | #NULL! | #NULL! | #NULL! | #NULL! | #NULL! | #NULL! | #NULL! | #NULL! | #NULL! | https://tl-led.ru/storage/products/files/10/УТ000022433/main_image_54 1200.jpg | #NULL! | #ПУСТО! | https://tl-led.ru/storage/products/files/10/УТ000022433/illuminator_dimensions_54 1200 gb.png | https://tl-led.ru/storage/products/files/10/УТ000022433/kss_O.jpg | #NULL! | #NULL! | #NULL! | #NULL! | #NULL! | #NULL!
УТ000022435 | ОФИСНЫЙ СВЕТИЛЬНИК TL-Office 38 L1200 OPL 850 IP54 GL EM 3-3,5 | Серия | TL-Office 38 L1200 OPL 850 IP54 GL EM 3-3,5 | #NULL! | Офисное освещение | 38,4 | 5 588 | 3 912 | 101,875 | 105 | D (120°) косинусная | 5 000 | 80 | <1 | Osram DURIS E 2835 GW JTLPS1.EM 5000K | 100 000 | 0,5 | Нет | TRION lighting solutions | TRION STAR 50-350T-L3 Neuron | 176 - 264 B AC | #NULL! | 55 | 45 - 55 Гц | 54 | СтепеньЗащитыСветильника | Нет | Нет | Да | #NULL! | #NULL! | 4 кВ (L-N), 6 кВ (L-PE, N-PE) по СТБ МЭК 61000-4-5-2006 (IEC 61000-4-5:2005) | Стандарты по ЭМС ГОСТ IEC 61000-3-2, 3; ГОСТ СТБ ЕН 55015; ГОСТ IEC 61000-4-2, 3, 4, 5, 6, 8, 11 | Соответствует TP TC 004/2011 «О безопасности низковольтного оборудования» | Да | > 1,5 кВ АС | > 200 МОм | 1 | Да | 85 % | 0,98 | 0,33 А | #NULL! | #NULL! | Есть | 175 | Металл с полимерным покрытием | OPL | Алюминий | Встраиваемый | 0,5-35 Гц, 5м/с2, 30 мин | #NULL! | #NULL! | от -10° до +40° | УХЛ4 | 0,134 | 60 | 78,612 | 233 025 | 1195х195х50 | #NULL! | 5,7 | 1 | 0,024 | 6 | 1 230 | 90 | 215 | #NULL! | 24 | 3 | TRION STAR 50-350T-L3 Neuron | 3,5 | Внешний литий-ионный (Li-Ion) | 357 | #NULL! | #NULL! | #NULL! | #NULL! | #NULL! | 4 | #NULL! | #NULL! | #NULL! | #NULL! | #NULL! | #NULL! | #NULL! | #NULL! | #NULL! | #NULL! | #NULL! | #NULL! | #NULL! | #NULL! | #NULL! | #NULL! | #NULL! | #NULL! | #NULL! | https://tl-led.ru/storage/products/files/10/УТ000022435/main_image_54 1200.jpg | #NULL! | #ПУСТО! | https://tl-led.ru/storage/products/files/10/УТ000022435/illuminator_dimensions_54 1200 gb.png | https://tl-led.ru/storage/products/files/10/УТ000022435/kss_O.jpg | #NULL! | #NULL! | #NULL! | #NULL! | #NULL! | #NULL!
УТ000022437 | ОФИСНЫЙ СВЕТИЛЬНИК TL-Office 46 L1200 OPL 840 IP54 GL EM 3-3,5 | Серия | TL-Office 46 L1200 OPL 840 IP54 GL EM 3-3,5 | #NULL! | Офисное освещение | 46,4 | 6 706 | 4 694 | 101,164 | 126 | D (120°) косинусная | 4 000 | 80 | <1 | Osram DURIS E 2835 GW JTLPS1.EM 4000K | 100 000 | 0,5 | Нет | TRION lighting solutions | TRION STAR 50-350T-L3 Neuron | 176 - 264 B AC | #NULL! | 55 | 45 - 55 Гц | 54 | СтепеньЗащитыСветильника | Нет | Нет | Да | #NULL! | #NULL! | 4 кВ (L-N), 6 кВ (L-PE, N-PE) по СТБ МЭК 61000-4-5-2006 (IEC 61000-4-5:2005) | Стандарты по ЭМС ГОСТ IEC 61000-3-2, 3; ГОСТ СТБ ЕН 55015; ГОСТ IEC 61000-4-2, 3, 4, 5, 6, 8, 11 | Соответствует TP TC 004/2011 «О безопасности низковольтного оборудования» | Да | > 1,5 кВ АС | > 200 МОм | 1 | Да | 85 % | 0,98 | 0,33 А | #NULL! | #NULL! | Есть | 175 | Металл с полимерным покрытием | OPL | Алюминий | Встраиваемый | 0,5-35 Гц, 5м/с2, 30 мин | #NULL! | #NULL! | от -10° до +40° | УХЛ4 | 0,135 | 60 | 94,99 | 233 025 | 1195х195х50 | #NULL! | 5,7 | 1 | 0,024 | 6 | 1 230 | 90 | 215 | #NULL! | 24 | 3 | TRION STAR 50-350T-L3 Neuron | 3,5 | Внешний литий-ионный (Li-Ion) | 354 | #NULL! | #NULL! | #NULL! | #NULL! | #NULL! | 4 | #NULL! | #NULL! | #NULL! | #NULL! | #NULL! | #NULL! | #NULL! | #NULL! | #NULL! | #NULL! | #NULL! | #NULL! | #NULL! | #NULL! | #NULL! | #NULL! | #NULL! | #NULL! | #NULL! | https://tl-led.ru/storage/products/files/10/УТ000022437/main_image_54 1200.jpg | #NULL! | #ПУСТО! | https://tl-led.ru/storage/products/files/10/УТ000022437/illuminator_dimensions_54 1200 gb.png | https://tl-led.ru/storage/products/files/10/УТ000022437/kss_O.jpg | #NULL! | #NULL! | #NULL! | #NULL! | #NULL! | #NULL!
УТ000022439 | ОФИСНЫЙ СВЕТИЛЬНИК TL-Office 46 L1200 OPL 850 IP54 GL EM 3-3,5 | Серия | TL-Office 46 L1200 OPL 850 IP54 GL EM 3-3,5 | #NULL! | Офисное освещение | 46,4 | 6 706 | 4 694 | 101,164 | 126 | D (120°) косинусная | 5 000 | 80 | <1 | Osram DURIS E 2835 GW JTLPS1.EM 5000K | 100 000 | 0,5 | Нет | TRION lighting solutions | TRION STAR 50-350T-L3 Neuron | 176 - 264 B AC | #NULL! | 55 | 45 - 55 Гц | 54 | СтепеньЗащитыСветильника | Нет | Нет | Да | #NULL! | #NULL! | 4 кВ (L-N), 6 кВ (L-PE, N-PE) по СТБ МЭК 61000-4-5-2006 (IEC 61000-4-5:2005) | Стандарты по ЭМС ГОСТ IEC 61000-3-2, 3; ГОСТ СТБ ЕН 55015; ГОСТ IEC 61000-4-2, 3, 4, 5, 6, 8, 11 | Соответствует TP TC 004/2011 «О безопасности низковольтного оборудования» | Да | > 1,5 кВ АС | > 200 МОм | 1 | Да | 85 % | 0,98 | 0,33 А | #NULL! | #NULL! | Есть | 175 | Металл с полимерным покрытием | OPL | Алюминий | Встраиваемый | 0,5-35 Гц, 5м/с2, 30 мин | #NULL! | #NULL! | от -10° до +40° | УХЛ4 | 0,135 | 60 | 94,99 | 233 025 | 1195х195х50 | #NULL! | 5,7 | 1 | 0,024 | 6 | 1 230 | 90 | 215 | #NULL! | 24 | 3 | TRION STAR 50-350T-L3 Neuron | 3,5 | Внешний литий-ионный (Li-Ion) | 354 | #NULL! | #NULL! | #NULL! | #NULL! | #NULL! | 4 | #NULL! | #NULL! | #NULL! | #NULL! | #NULL! | #NULL! | #NULL! | #NULL! | #NULL! | #NULL! | #NULL! | #NULL! | #NULL! | #NULL! | #NULL! | #NULL! | #NULL! | #NULL! | #NULL! | https://tl-led.ru/storage/products/files/10/УТ000022439/main_image_54 1200.jpg | #NULL! | #ПУСТО! | https://tl-led.ru/storage/products/files/10/УТ000022439/illuminator_dimensions_54 1200 gb.png | https://tl-led.ru/storage/products/files/10/УТ000022439/kss_O.jpg | #NULL! | #NULL! | #NULL! | #NULL! | #NULL! | #NULL!
УТ000022425 | ОФИСНЫЙ СВЕТИЛЬНИК TL-Office 30 OPL 840 IP54 GL EM 3-3,5 | Серия | TL-Office 30 OPL 840 IP54 GL EM 3-3,5 | #NULL! | Офисное освещение | 31,4 | 4 471 | 3 129 | 99,65 | 84 | D (120°) косинусная | 4 000 | 80 | <1 | Osram DURIS E 2835 GW JTLPS1.EM 4000K | 100 000 | 0,5 | Нет | TRION lighting solutions | TRION STAR 35-350T Energy | 176 - 264 B AC | 176 - 264 B AC | 40 | 50 - 60 Гц | 54 | СтепеньЗащитыСветильника | Нет | Нет | Нет | #NULL! | #NULL! | 1 кВ линия–линия, 2 кВ линия–заземление | ГОСТ IEC 61000-3-2,3; ГОСТ СТБ ЕН 55015 ; ГОСТ IEC 61000-4-2, 3, 4, 5, 6, 8, 11 | Соответствует ТР ТС 004/2011 «О безопасности низковольтного оборудования» | Да | > 1,5 кВ АС | > 200 МОм | 1 | Да | 86 % | 0,98 при нагрузке более 50 % | 0,16 А | 3,8 | 0,5 мА | Есть | 175 | Металл с полимерным покрытием | OPL | Алюминий | Встраиваемый | 0,5-35 Гц, 5м/с2, 30 мин | #NULL! | #NULL! | от -10° до +40° | УХЛ4 | 0,137 | 60 | 64,282 | 698 891 | 595х595х53 | #NULL! | 5,7 | 1 | 0,037 | 6 | 630 | 95 | 610 | #NULL! | 24 | 2 | TRION STAR 35-350T Energy | 2,7 | Встроенный литий-ионный (Li-Ion) | 269 | #NULL! | #NULL! | #NULL! | #NULL! | #NULL! | 4 | #NULL! | #NULL! | #NULL! | #NULL! | #NULL! | #NULL! | #NULL! | #NULL! | #NULL! | #NULL! | #NULL! | #NULL! | #NULL! | #NULL! | #NULL! | #NULL! | #NULL! | #NULL! | #NULL! | https://tl-led.ru/storage/products/files/10/УТ000022425/main_image_54.jpg | #NULL! | #ПУСТО! | https://tl-led.ru/storage/products/files/10/УТ000022425/illuminator_dimensions_IP 54.jpg | https://tl-led.ru/storage/products/files/10/УТ000022425/kss_O.jpg | #NULL! | #NULL! | #NULL! | #NULL! | #NULL! | #NULL!
УТ000022427 | ОФИСНЫЙ СВЕТИЛЬНИК TL-Office 30 OPL 850 IP54 GL EM 3-3,5 | Серия | TL-Office 30 OPL 850 IP54 GL EM 3-3,5 | #NULL! | Офисное освещение | 31,4 | 4 471 | 3 129 | 99,65 | 84 | D (120°) косинусная | 5 000 | 80 | <1 | Osram DURIS E 2835 GW JTLPS1.EM 5000K | 100 000 | 0,5 | Нет | TRION lighting solutions | TRION STAR 35-350T Energy | 176 - 264 B AC | 176 - 264 B AC | 40 | 50 - 60 Гц | 54 | СтепеньЗащитыСветильника | Нет | Нет | Нет | #NULL! | #NULL! | 1 кВ линия–линия, 2 кВ линия–заземление | ГОСТ IEC 61000-3-2,3; ГОСТ СТБ ЕН 55015 ; ГОСТ IEC 61000-4-2, 3, 4, 5, 6, 8, 11 | Соответствует ТР ТС 004/2011 «О безопасности низковольтного оборудования» | Да | > 1,5 кВ АС | > 200 МОм | 1 | Да | 86 % | 0,98 при нагрузке более 50 % | 0,16 А | 3,8 | 0,5 мА | Есть | 175 | Металл с полимерным покрытием | OPL | Алюминий | Встраиваемый | 0,5-35 Гц, 5м/с2, 30 мин | #NULL! | #NULL! | от -10° до +40° | УХЛ4 | 0,137 | 60 | 64,282 | 698 891 | 595х595х53 | #NULL! | 5,7 | 1 | 0,037 | 6 | 630 | 95 | 610 | #NULL! | 24 | 2 | TRION STAR 35-350T Energy | 2,7 | Встроенный литий-ионный (Li-Ion) | 269 | #NULL! | #NULL! | #NULL! | #NULL! | #NULL! | 4 | #NULL! | #NULL! | #NULL! | #NULL! | #NULL! | #NULL! | #NULL! | #NULL! | #NULL! | #NULL! | #NULL! | #NULL! | #NULL! | #NULL! | #NULL! | #NULL! | #NULL! | #NULL! | #NULL! | https://tl-led.ru/storage/products/files/10/УТ000022427/main_image_54.jpg | #NULL! | #ПУСТО! | https://tl-led.ru/storage/products/files/10/УТ000022427/illuminator_dimensions_IP 54.jpg | https://tl-led.ru/storage/products/files/10/УТ000022427/kss_O.jpg | #NULL! | #NULL! | #NULL! | #NULL! | #NULL! | #NULL!
УТ000022429 | ОФИСНЫЙ СВЕТИЛЬНИК TL-Office 38 OPL 840 IP54 GL EM 3-3,5 | Серия | TL-Office 38 OPL 840 IP54 GL EM 3-3,5 | #NULL! | Офисное освещение | 38,4 | 5 588 | 3 912 | 101,875 | 105 | D (120°) косинусная | 4 000 | 80 | <1 | Osram DURIS E 2835 GW JTLPS1.EM 4000K | 100 000 | 0,5 | Нет | TRION lighting solutions | TRION STAR 50-350T-L3 Neuron | 176 - 264 B AC | #NULL! | 55 | 45 - 55 Гц | 54 | СтепеньЗащитыСветильника | Нет | Нет | Да | #NULL! | #NULL! | 4 кВ (L-N), 6 кВ (L-PE, N-PE) по СТБ МЭК 61000-4-5-2006 (IEC 61000-4-5:2005) | Стандарты по ЭМС ГОСТ IEC 61000-3-2, 3; ГОСТ СТБ ЕН 55015; ГОСТ IEC 61000-4-2, 3, 4, 5, 6, 8, 11 | Соответствует TP TC 004/2011 «О безопасности низковольтного оборудования» | Да | > 1,5 кВ АС | > 200 МОм | 1 | Да | 85 % | 0,98 | 0,33 А | #NULL! | #NULL! | Есть | 175 | Металл с полимерным покрытием | OPL | Алюминий | Встраиваемый | 0,5-35 Гц, 5м/с2, 30 мин | #NULL! | #NULL! | от -10° до +40° | УХЛ4 | 0,134 | 60 | 78,612 | 698 891 | 595х595х53 | #NULL! | 5,7 | 1 | 0,037 | 6 | 630 | 95 | 610 | #NULL! | 24 | 3 | TRION STAR 50-350T-L3 Neuron | 3,5 | Внешний литий-ионный (Li-Ion) | 357 | #NULL! | #NULL! | #NULL! | #NULL! | #NULL! | 4 | #NULL! | #NULL! | #NULL! | #NULL! | #NULL! | #NULL! | #NULL! | #NULL! | #NULL! | #NULL! | #NULL! | #NULL! | #NULL! | #NULL! | #NULL! | #NULL! | #NULL! | #NULL! | #NULL! | https://tl-led.ru/storage/products/files/10/УТ000022429/main_image_54.jpg | #NULL! | #ПУСТО! | https://tl-led.ru/storage/products/files/10/УТ000022429/illuminator_dimensions_IP 54.jpg | https://tl-led.ru/storage/products/files/10/УТ000022429/kss_O.jpg | #NULL! | #NULL! | #NULL! | #NULL! | #NULL! | #NULL!
УТ000022431 | ОФИСНЫЙ СВЕТИЛЬНИК TL-Office 38 OPL 850 IP54 GL EM 3-3,5 | Серия | TL-Office 38 OPL 850 IP54 GL EM 3-3,5 | #NULL! | Офисное освещение | 38,4 | 5 588 | 3 912 | 101,875 | 105 | D (120°) косинусная | 5 000 | 80 | <1 | Osram DURIS E 2835 GW JTLPS1.EM 5000K | 100 000 | 0,5 | Нет | TRION lighting solutions | TRION STAR 50-350T-L3 Neuron | 176 - 264 B AC | #NULL! | 55 | 45 - 55 Гц | 54 | СтепеньЗащитыСветильника | Нет | Нет | Да | #NULL! | #NULL! | 4 кВ (L-N), 6 кВ (L-PE, N-PE) по СТБ МЭК 61000-4-5-2006 (IEC 61000-4-5:2005) | Стандарты по ЭМС ГОСТ IEC 61000-3-2, 3; ГОСТ СТБ ЕН 55015; ГОСТ IEC 61000-4-2, 3, 4, 5, 6, 8, 11 | Соответствует TP TC 004/2011 «О безопасности низковольтного оборудования» | Да | > 1,5 кВ АС | > 200 МОм | 1 | Да | 85 % | 0,98 | 0,33 А | #NULL! | #NULL! | Есть | 175 | Металл с полимерным покрытием | OPL | Алюминий | Встраиваемый | 0,5-35 Гц, 5м/с2, 30 мин | #NULL! | #NULL! | от -10° до +40° | УХЛ4 | 0,134 | 60 | 78,612 | 698 891 | 595х595х53 | #NULL! | 5,7 | 1 | 0,037 | 6 | 630 | 95 | 610 | #NULL! | 24 | 3 | TRION STAR 50-350T-L3 Neuron | 3,5 | Внешний литий-ионный (Li-Ion) | 357 | #NULL! | #NULL! | #NULL! | #NULL! | #NULL! | 4 | #NULL! | #NULL! | #NULL! | #NULL! | #NULL! | #NULL! | #NULL! | #NULL! | #NULL! | #NULL! | #NULL! | #NULL! | #NULL! | #NULL! | #NULL! | #NULL! | #NULL! | #NULL! | #NULL! | https://tl-led.ru/storage/products/files/10/УТ000022431/main_image_54.jpg | #NULL! | #ПУСТО! | https://tl-led.ru/storage/products/files/10/УТ000022431/illuminator_dimensions_IP 54.jpg | https://tl-led.ru/storage/products/files/10/УТ000022431/kss_O.jpg | #NULL! | #NULL! | #NULL! | #NULL! | #NULL! | #NULL!
УТ000022441 | ОФИСНЫЙ СВЕТИЛЬНИК TL-Office 46 OPL 840 IP54 GL EM 3-3,5 | Серия | TL-Office 46 OPL 840 IP54 GL EM 3-3,5 | #NULL! | Офисное освещение | 46,4 | 6 706 | 4 694 | 101,164 | 126 | D (120°) косинусная | 4 000 | 80 | <1 | Osram DURIS E 2835 GW JTLPS1.EM 4000K | 100 000 | 0,5 | Нет | TRION lighting solutions | TRION STAR 50-350T-L3 Neuron | 176 - 264 B AC | #NULL! | 55 | 45 - 55 Гц | 54 | СтепеньЗащитыСветильника | Нет | Нет | Да | #NULL! | #NULL! | 4 кВ (L-N), 6 кВ (L-PE, N-PE) по СТБ МЭК 61000-4-5-2006 (IEC 61000-4-5:2005) | Стандарты по ЭМС ГОСТ IEC 61000-3-2, 3; ГОСТ СТБ ЕН 55015; ГОСТ IEC 61000-4-2, 3, 4, 5, 6, 8, 11 | Соответствует TP TC 004/2011 «О безопасности низковольтного оборудования» | Да | > 1,5 кВ АС | > 200 МОм | 1 | Да | 85 % | 0,98 | 0,33 А | #NULL! | #NULL! | Есть | 175 | Металл с полимерным покрытием | OPL | Алюминий | Встраиваемый | 0,5-35 Гц, 5м/с2, 30 мин | #NULL! | #NULL! | от -10° до +40° | УХЛ4 | 0,135 | 60 | 94,99 | 698 891 | 595х595х53 | #NULL! | 5,7 | 1 | 0,037 | 6 | 630 | 95 | 610 | #NULL! | 24 | 3 | TRION STAR 50-350T-L3 Neuron | 3,5 | Внешний литий-ионный (Li-Ion) | 354 | #NULL! | #NULL! | #NULL! | #NULL! | #NULL! | 4 | #NULL! | #NULL! | #NULL! | #NULL! | #NULL! | #NULL! | #NULL! | #NULL! | #NULL! | #NULL! | #NULL! | #NULL! | #NULL! | #NULL! | #NULL! | #NULL! | #NULL! | #NULL! | #NULL! | https://tl-led.ru/storage/products/files/10/УТ000022441/main_image_54.jpg | #NULL! | #ПУСТО! | https://tl-led.ru/storage/products/files/10/УТ000022441/illuminator_dimensions_IP 54.jpg | https://tl-led.ru/storage/products/files/10/УТ000022441/kss_O.jpg | #NULL! | #NULL! | #NULL! | #NULL! | #NULL! | #NULL!
УТ000022443 | ОФИСНЫЙ СВЕТИЛЬНИК TL-Office 46 OPL 850 IP54 GL EM 3-3,5 | Серия | TL-Office 46 OPL 850 IP54 GL EM 3-3,5 | #NULL! | Офисное освещение | 46,4 | 6 706 | 4 694 | 101,164 | 126 | D (120°) косинусная | 5 000 | 80 | <1 | Osram DURIS E 2835 GW JTLPS1.EM 5000K | 100 000 | 0,5 | Нет | TRION lighting solutions | TRION STAR 50-350T-L3 Neuron | 176 - 264 B AC | #NULL! | 55 | 45 - 55 Гц | 54 | СтепеньЗащитыСветильника | Нет | Нет | Да | #NULL! | #NULL! | 4 кВ (L-N), 6 кВ (L-PE, N-PE) по СТБ МЭК 61000-4-5-2006 (IEC 61000-4-5:2005) | Стандарты по ЭМС ГОСТ IEC 61000-3-2, 3; ГОСТ СТБ ЕН 55015; ГОСТ IEC 61000-4-2, 3, 4, 5, 6, 8, 11 | Соответствует TP TC 004/2011 «О безопасности низковольтного оборудования» | Да | > 1,5 кВ АС | > 200 МОм | 1 | Да | 85 % | 0,98 | 0,33 А | #NULL! | #NULL! | Есть | 175 | Металл с полимерным покрытием | OPL | Алюминий | Встраиваемый | 0,5-35 Гц, 5м/с2, 30 мин | #NULL! | #NULL! | от -10° до +40° | УХЛ4 | 0,135 | 60 | 94,99 | 698 891 | 595х595х53 | #NULL! | 5,7 | 1 | 0,037 | 6 | 630 | 95 | 610 | #NULL! | 24 | 3 | TRION STAR 50-350T-L3 Neuron | 3,5 | Внешний литий-ионный (Li-Ion) | 354 | #NULL! | #NULL! | #NULL! | #NULL! | #NULL! | 4 | #NULL! | #NULL! | #NULL! | #NULL! | #NULL! | #NULL! | #NULL! | #NULL! | #NULL! | #NULL! | #NULL! | #NULL! | #NULL! | #NULL! | #NULL! | #NULL! | #NULL! | #NULL! | #NULL! | https://tl-led.ru/storage/products/files/10/УТ000022443/main_image_54.jpg | #NULL! | #ПУСТО! | https://tl-led.ru/storage/products/files/10/УТ000022443/illuminator_dimensions_IP 54.jpg | https://tl-led.ru/storage/products/files/10/УТ000022443/kss_O.jpg | #NULL! | #NULL! | #NULL! | #NULL! | #NULL! | #NULL!
УТ100002 | #NULL! | Архив | #NULL! | #NULL! | #NULL! | #NULL! | #NULL! | #NULL! | #NULL! | #NULL! | #NULL! | #NULL! | #NULL! | #NULL! | #NULL! | #NULL! | #NULL! | #NULL! | #NULL! | #NULL! | #NULL! | #NULL! | #NULL! | #NULL! | #NULL! | СтепеньЗащитыСветильника | #NULL! | #NULL! | #NULL! | #NULL! | #NULL! | #NULL! | #NULL! | #NULL! | #NULL! | #NULL! | #NULL! | #NULL! | #NULL! | #NULL! | #NULL! | #NULL! | #NULL! | #NULL! | #NULL! | #NULL! | #NULL! | #NULL! | #NULL! | #NULL! | #NULL! | #NULL! | #NULL! | #NULL! | #NULL! | #NULL! | #NULL! | #NULL! | #NULL! | #NULL! | #NULL! | #NULL! | #NULL! | #NULL! | #NULL! | #NULL! | #NULL! | #NULL! | #NULL! | #NULL! | #NULL! | #NULL! | #NULL! | #NULL! | #NULL! | #NULL! | #NULL! | #NULL! | #NULL! | #NULL! | #NULL! | #NULL! | #NULL! | #NULL! | #NULL! | #NULL! | #NULL! | #NULL! | #NULL! | #NULL! | #NULL! | #NULL! | #NULL! | #NULL! | #NULL! | #NULL! | #NULL! | #NULL! | #NULL! | #NULL! | #ПУСТО! | #ПУСТО! | #ПУСТО! | #ПУСТО! | #ПУСТО! | #NULL! | #NULL! | #NULL! | #NULL! | #NULL! | #NULL!
УТ000022470 | ШКОЛЬНЫЙ СВЕТИЛЬНИК TL-OFFICE SOFT 80 1195х595 840 OPL | Серия | TL-OFFICE SOFT 80 1195х595 840 OPL | #NULL! | Офисное освещение | 76,2 | 12 002 | 9 242 | 121,286 | 420 | D (120°) косинусная | 4 000 | 80 | ≤ 1% | Osram DURIS E 2835 GW JTLPS1.EM 4000K | 100 000 | 1,5 | Нет | Аргос-Электрон | ИПС 39-350Т IP20 ОФИС 0213 | 198 B - 253 B AC | 178 B - 278 B AC | 45 | 47 ~ 63 Гц | 20 | СтепеньЗащитыСветильника | Нет | отсутствует | Нет | #NULL! | #NULL! | 1 кВ (L-N), 2 кВ (L-PE, N-PE) | Соответствует ТР ТС 020/2011 "Электромагнитная совместимость технических средств" | Соответствует ТР ТС 004/2011 "О безопасности низковольтного оборудования" | Да | > 1,5 кВ АС | вход-выход > 200 МОм; вход-земля > 200 МОм; выход-земля > 200 МОм | 1 | Да | ≥89.0% | ≥0.95 | 0,2 А | #NULL! | #NULL! | Восстанавливается | 175 | Металл | OPL | Алюминий | Встраиваемый / Универсальный | 0,5-35 Гц, 5м/с2, 30 мин | #NULL! | #NULL! | от -25° до +40° | УХЛ4 | 0,112 | 60 | 155,997 | 4 114 040 | 1195х595х50 | #NULL! | 6 | 1 | 0,043 | 6,3 | 1 200 | 60 | 600 | #NULL! | #NULL! | #NULL! | #NULL! | #NULL! | #NULL! | #NULL! | #NULL! | #NULL! | #NULL! | #NULL! | #NULL! | 4 | #NULL! | #NULL! | #NULL! | #NULL! | #NULL! | #NULL! | #NULL! | #NULL! | #NULL! | #NULL! | #NULL! | #NULL! | #NULL! | #NULL! | #NULL! | #NULL! | #NULL! | #NULL! | #NULL! | https://tl-led.ru/storage/products/files/10/УТ000022470/main_image_светильник0001.png | #NULL! | #ПУСТО! | https://tl-led.ru/storage/products/files/10/УТ000022470/illuminator_dimensions_TL-Office SOFT 1195х595х50.jpg | https://tl-led.ru/storage/products/files/10/УТ000022470/kss_O.jpg | #NULL! | #NULL! | #NULL! | #NULL! | #NULL! | #NULL!
УТ000022447 | ШКОЛЬНЫЙ СВЕТИЛЬНИК TL-OFFICE SOFT 15 595х295 840 OPL | Серия | TL-OFFICE SOFT 15 595х295 840 OPL | #NULL! | Офисное освещение | 15,2 | 2 400 | 1 848 | 121,579 | 84 | D (120°) косинусная | 4 000 | 80 | ≤ 5% | Osram DURIS E 2835 GW JTLPS1.EM 4000K | 100 000 | 1,5 | Нет | Аргос-Электрон | ИПС 30-350Т IP20 ОФИС 1610 | 198 B - 253 B AC | 178 B - 278 B AC | 34 | 47 ~ 63 Гц | 20 | СтепеньЗащитыСветильника | Нет | отсутствует | Нет | #NULL! | #NULL! | 1 кВ (L-N), 2 кВ (L-PE, N-PE) | Соответствует ТР ТС 020/2011 "Электромагнитная совместимость технических средств" | Соответствует ТР ТС 004/2011 "О безопасности низковольтного оборудования" | Да | > 1,5 кВ АС | вход-выход > 200 МОм; вход-земля > 200 МОм; выход-земля > 200 МОм | 1 | Да | ≥87.0% | ≥0.95 | 0,15 А | #NULL! | #NULL! | Восстанавливается | 175 | Металл | OPL | Алюминий | Встраиваемый / Универсальный | 0,5-35 Гц, 5м/с2, 30 мин | #NULL! | #NULL! | от -25° до +40° | УХЛ4 | 0,112 | 60 | 31,117 | 1 180 373 | 595х295х50 | #NULL! | 1,9 | 1 | 0,011 | 2,2 | 600 | 60 | 300 | #NULL! | #NULL! | #NULL! | #NULL! | #NULL! | #NULL! | #NULL! | #NULL! | #NULL! | #NULL! | #NULL! | #NULL! | 4 | #NULL! | #NULL! | #NULL! | #NULL! | #NULL! | #NULL! | #NULL! | #NULL! | #NULL! | #NULL! | #NULL! | #NULL! | #NULL! | #NULL! | #NULL! | #NULL! | #NULL! | #NULL! | #NULL! | https://tl-led.ru/storage/products/files/10/УТ000022447/main_image_светильник0001.png | #NULL! | #ПУСТО! | https://tl-led.ru/storage/products/files/10/УТ000022447/illuminator_dimensions_TL-Office SOFT 595х295х50.jpg | https://tl-led.ru/storage/products/files/10/УТ000022447/kss_O.jpg | #NULL! | #NULL! | #NULL! | #NULL! | #NULL! | #NULL!
УТ000022452 | ШКОЛЬНЫЙ СВЕТИЛЬНИК TL-OFFICE SOFT 20 595х295 840 OPL | Серия | TL-OFFICE SOFT 20 595х295 840 OPL | #NULL! | Офисное освещение | 22,9 | 3 601 | 2 773 | 121,092 | 126 | D (120°) косинусная | 4 000 | 80 | ≤ 5% | Osram DURIS E 2835 GW JTLPS1.EM 4000K | 100 000 | 1,5 | Нет | Аргос-Электрон | ИПС 30-350Т IP20 ОФИС 1610 | 198 B - 253 B AC | 178 B - 278 B AC | 34 | 47 ~ 63 Гц | 20 | СтепеньЗащитыСветильника | Нет | отсутствует | Нет | #NULL! | #NULL! | 1 кВ (L-N), 2 кВ (L-PE, N-PE) | Соответствует ТР ТС 020/2011 "Электромагнитная совместимость технических средств" | Соответствует ТР ТС 004/2011 "О безопасности низковольтного оборудования" | Да | > 1,5 кВ АС | вход-выход > 200 МОм; вход-земля > 200 МОм; выход-земля > 200 МОм | 1 | Да | ≥87.0% | ≥0.95 | 0,15 А | #NULL! | #NULL! | Восстанавливается | 175 | Металл | OPL | Алюминий | Встраиваемый / Универсальный | 0,5-35 Гц, 5м/с2, 30 мин | #NULL! | #NULL! | от -25° до +40° | УХЛ4 | 0,112 | 60 | 46,881 | 1 180 373 | 595х295х50 | #NULL! | 1,9 | 1 | 0,011 | 2,2 | 600 | 60 | 300 | #NULL! | #NULL! | #NULL! | #NULL! | #NULL! | #NULL! | #NULL! | #NULL! | #NULL! | #NULL! | #NULL! | #NULL! | 4 | #NULL! | #NULL! | #NULL! | #NULL! | #NULL! | #NULL! | #NULL! | #NULL! | #NULL! | #NULL! | #NULL! | #NULL! | #NULL! | #NULL! | #NULL! | #NULL! | #NULL! | #NULL! | #NULL! | https://tl-led.ru/storage/products/files/10/УТ000022452/main_image_светильник0001.png | #NULL! | #ПУСТО! | https://tl-led.ru/storage/products/files/10/УТ000022452/illuminator_dimensions_TL-Office SOFT 595х295х50.jpg | https://tl-led.ru/storage/products/files/10/УТ000022452/kss_O.jpg | #NULL! | #NULL! | #NULL! | #NULL! | #NULL! | #NULL!
УТ000022456 | ШКОЛЬНЫЙ СВЕТИЛЬНИК TL-OFFICE SOFT 30 840 OPL | Серия | TL-OFFICE SOFT 30 840 OPL | #NULL! | Офисное освещение | 30,5 | 4 801 | 3 697 | 121,213 | 168 | D (120°) косинусная | 4 000 | 80 | ≤ 5% | Osram DURIS E 2835 GW JTLPS1.EM 4000K | 100 000 | 1,5 | Нет | Аргос-Электрон | ИПС 30-350Т IP20 ОФИС 1610 | 198 B - 253 B AC | 178 B - 278 B AC | 34 | 47 ~ 63 Гц | 20 | СтепеньЗащитыСветильника | Нет | отсутствует | Нет | #NULL! | #NULL! | 1 кВ (L-N), 2 кВ (L-PE, N-PE) | Соответствует ТР ТС 020/2011 "Электромагнитная совместимость технических средств" | Соответствует ТР ТС 004/2011 "О безопасности низковольтного оборудования" | Да | > 1,5 кВ АС | вход-выход > 200 МОм; вход-земля > 200 МОм; выход-земля > 200 МОм | 1 | Да | ≥87.0% | ≥0.95 | 0,15 А | #NULL! | #NULL! | Восстанавливается | 175 | Металл | OPL | Алюминий | Встраиваемый / Универсальный | 0,5-35 Гц, 5м/с2, 30 мин | #NULL! | #NULL! | от -25° до +40° | УХЛ4 | 0,112 | 60 | 62,44 | 2 029 142 | 595х595х50 | #NULL! | 3 | 1 | 0,037 | 3,3 | 630 | 95 | 610 | #NULL! | #NULL! | #NULL! | #NULL! | #NULL! | #NULL! | #NULL! | #NULL! | #NULL! | #NULL! | #NULL! | #NULL! | 4 | #NULL! | #NULL! | #NULL! | #NULL! | #NULL! | #NULL! | #NULL! | #NULL! | #NULL! | #NULL! | #NULL! | #NULL! | #NULL! | #NULL! | #NULL! | #NULL! | #NULL! | #NULL! | #NULL! | https://tl-led.ru/storage/products/files/10/УТ000022456/main_image_OFFICE SOFT .png | #NULL! | #ПУСТО! | https://tl-led.ru/storage/products/files/10/УТ000022456/illuminator_dimensions_TL-Office SOFT 595х595х50.jpg | https://tl-led.ru/storage/products/files/10/УТ000022456/kss_O.jpg | #NULL! | #NULL! | #NULL! | #NULL! | #NULL! | #NULL!
УТ000022458 | ШКОЛЬНЫЙ СВЕТИЛЬНИК TL-OFFICE SOFT 40 840 OPL | Серия | TL-OFFICE SOFT 40 840 OPL | #NULL! | Офисное освещение | 38,1 | 6 001 | 4 621 | 121,286 | 210 | D (120°) косинусная | 4 000 | 80 | ≤ 1% | Osram DURIS E 2835 GW JTLPS1.EM 4000K | 100 000 | 1,5 | Нет | Аргос-Электрон | ИПС 39-350Т IP20 ОФИС 0213 | 198 B - 253 B AC | 178 B - 278 B AC | 45 | 47 ~ 63 Гц | 20 | СтепеньЗащитыСветильника | Нет | отсутствует | Нет | #NULL! | #NULL! | 1 кВ (L-N), 2 кВ (L-PE, N-PE) | Соответствует ТР ТС 020/2011 "Электромагнитная совместимость технических средств" | Соответствует ТР ТС 004/2011 "О безопасности низковольтного оборудования" | Да | > 1,5 кВ АС | вход-выход > 200 МОм; вход-земля > 200 МОм; выход-земля > 200 МОм | 1 | Да | ≥89.0% | ≥0.95 | 0,2 А | #NULL! | #NULL! | Восстанавливается | 175 | Металл | OPL | Алюминий | Встраиваемый / Универсальный | 0,5-35 Гц, 5м/с2, 30 мин | #NULL! | #NULL! | от -25° до +40° | УХЛ4 | 0,112 | 60 | 77,998 | 2 029 142 | 595х595х50 | #NULL! | 3 | 1 | 0,037 | 3,3 | 630 | 95 | 610 | #NULL! | #NULL! | #NULL! | #NULL! | #NULL! | #NULL! | #NULL! | #NULL! | #NULL! | #NULL! | #NULL! | #NULL! | 4 | #NULL! | #NULL! | #NULL! | #NULL! | #NULL! | #NULL! | #NULL! | #NULL! | #NULL! | #NULL! | #NULL! | #NULL! | #NULL! | #NULL! | #NULL! | #NULL! | #NULL! | #NULL! | #NULL! | https://tl-led.ru/storage/products/files/10/УТ000022458/main_image_OFFICE SOFT .png | #NULL! | #ПУСТО! | https://tl-led.ru/storage/products/files/10/УТ000022458/illuminator_dimensions_TL-Office SOFT 595х595х50.jpg | https://tl-led.ru/storage/products/files/10/УТ000022458/kss_O.jpg | #NULL! | #NULL! | #NULL! | #NULL! | #NULL! | #NULL!
УТ000022463 | ШКОЛЬНЫЙ СВЕТИЛЬНИК TL-OFFICE SOFT 45 840 OPL | Серия | TL-OFFICE SOFT 45 840 OPL | #NULL! | Офисное освещение | 45,7 | 7 201 | 5 545 | 121,335 | 252 | D (120°) косинусная | 4 000 | 80 | ≤ 1% | Osram DURIS E 2835 GW JTLPS1.EM 4000K | 100 000 | 1,5 | Нет | Аргос-Электрон | ИПС 50-350Т IP20 0100 | 176 - 264 B AC | 158 - 290 B AC | 56 | 47 ~ 63 Гц | 20 | СтепеньЗащитыСветильника | Нет | отсутствует | Нет | #NULL! | #NULL! | 1 кВ (L-N), 2 кВ (L-PE, N-PE) | Соответствует ТР ТС 020/2011 "Электромагнитная совместимость технических средств" | Соответствует ТР ТС 004/2011 "О безопасности низковольтного оборудования" | Да | > 1,5 кВ АС | вход-выход > 200 МОм; вход-земля > 200 МОм; выход-земля > 200 МОм | 1 | Да | ≥88.0% | ≥0.98 | 0,24 А | #NULL! | #NULL! | Восстанавливается | 175 | Металл | OPL | Алюминий | Встраиваемый / Универсальный | 0,5-35 Гц, 5м/с2, 30 мин | #NULL! | #NULL! | от -25° до +40° | УХЛ4 | 0,112 | 60 | 93,557 | 2 029 142 | 595х595х50 | #NULL! | 3 | 1 | 0,037 | 3,3 | 630 | 95 | 610 | #NULL! | #NULL! | #NULL! | #NULL! | #NULL! | #NULL! | #NULL! | #NULL! | #NULL! | #NULL! | #NULL! | #NULL! | 4 | #NULL! | #NULL! | #NULL! | #NULL! | #NULL! | #NULL! | #NULL! | #NULL! | #NULL! | #NULL! | #NULL! | #NULL! | #NULL! | #NULL! | #NULL! | #NULL! | #NULL! | #NULL! | #NULL! | https://tl-led.ru/storage/products/files/10/УТ000022463/main_image_OFFICE SOFT .png | #NULL! | #ПУСТО! | https://tl-led.ru/storage/products/files/10/УТ000022463/illuminator_dimensions_TL-Office SOFT 595х595х50.jpg | https://tl-led.ru/storage/products/files/10/УТ000022463/kss_O.jpg | #NULL! | #NULL! | #NULL! | #NULL! | #NULL! | #NULL!
УТ000022455 | ШКОЛЬНЫЙ СВЕТИЛЬНИК TL-OFFICE SOFT 30 1195х295 840 OPL | Серия | TL-OFFICE SOFT 30 1195х295 840 OPL | #NULL! | Офисное освещение | 30,5 | 4 801 | 3 697 | 121,213 | 168 | D (120°) косинусная | 4 000 | 80 | ≤ 5% | Osram DURIS E 2835 GW JTLPS1.EM 4000K | 100 000 | 1,5 | Нет | Аргос-Электрон | ИПС 30-350Т IP20 ОФИС 1610 | 198 B - 253 B AC | 178 B - 278 B AC | 34 | 47 ~ 63 Гц | 20 | СтепеньЗащитыСветильника | Нет | отсутствует | Нет | #NULL! | #NULL! | 1 кВ (L-N), 2 кВ (L-PE, N-PE) | Соответствует ТР ТС 020/2011 "Электромагнитная совместимость технических средств" | Соответствует ТР ТС 004/2011 "О безопасности низковольтного оборудования" | Да | > 1,5 кВ АС | вход-выход > 200 МОм; вход-земля > 200 МОм; выход-земля > 200 МОм | 1 | Да | ≥87.0% | ≥0.95 | 0,15 А | #NULL! | #NULL! | Восстанавливается | 175 | Металл | OPL | Алюминий | Встраиваемый / Универсальный | 0,5-35 Гц, 5м/с2, 30 мин | #NULL! | #NULL! | от -25° до +40° | УХЛ4 | 0,112 | 60 | 62,44 | 2 424 406 | 1195х295х50 | #NULL! | 4 | 1 | 0,022 | 4,3 | 1 200 | 60 | 300 | #NULL! | #NULL! | #NULL! | #NULL! | #NULL! | #NULL! | #NULL! | #NULL! | #NULL! | #NULL! | #NULL! | #NULL! | 4 | #NULL! | #NULL! | #NULL! | #NULL! | #NULL! | #NULL! | #NULL! | #NULL! | #NULL! | #NULL! | #NULL! | #NULL! | #NULL! | #NULL! | #NULL! | #NULL! | #NULL! | #NULL! | #NULL! | https://tl-led.ru/storage/products/files/10/УТ000022455/main_image_светильник0001.png | #NULL! | #ПУСТО! | https://tl-led.ru/storage/products/files/10/УТ000022455/illuminator_dimensions_TL-Office SOFT 1195х295х50.jpg | https://tl-led.ru/storage/products/files/10/УТ000022455/kss_O.jpg | #NULL! | #NULL! | #NULL! | #NULL! | #NULL! | #NULL!
УТ000022460 | ШКОЛЬНЫЙ СВЕТИЛЬНИК TL-OFFICE SOFT 40 1195х295 840 OPL | Серия | TL-OFFICE SOFT 40 1195х295 840 OPL | #NULL! | Офисное освещение | 38,1 | 6 001 | 4 621 | 121,286 | 210 | D (120°) косинусная | 4 000 | 80 | ≤ 1% | Osram DURIS E 2835 GW JTLPS1.EM 4000K | 100 000 | 1,5 | Нет | Аргос-Электрон | ИПС 39-350Т IP20 ОФИС 0213 | 198 B - 253 B AC | 178 B - 278 B AC | 45 | 47 ~ 63 Гц | 20 | СтепеньЗащитыСветильника | Нет | отсутствует | Нет | #NULL! | #NULL! | 1 кВ (L-N), 2 кВ (L-PE, N-PE) | Соответствует ТР ТС 020/2011 "Электромагнитная совместимость технических средств" | Соответствует ТР ТС 004/2011 "О безопасности низковольтного оборудования" | Да | > 1,5 кВ АС | вход-выход > 200 МОм; вход-земля > 200 МОм; выход-земля > 200 МОм | 1 | Да | ≥89.0% | ≥0.95 | 0,2 А | #NULL! | #NULL! | Восстанавливается | 175 | Металл | OPL | Алюминий | Встраиваемый / Универсальный | 0,5-35 Гц, 5м/с2, 30 мин | #NULL! | #NULL! | от -25° до +40° | УХЛ4 | 0,112 | 60 | 77,998 | 2 424 406 | 1195х295х50 | #NULL! | 4 | 1 | 0,022 | 4,3 | 1 200 | 60 | 300 | #NULL! | #NULL! | #NULL! | #NULL! | #NULL! | #NULL! | #NULL! | #NULL! | #NULL! | #NULL! | #NULL! | #NULL! | 4 | #NULL! | #NULL! | #NULL! | #NULL! | #NULL! | #NULL! | #NULL! | #NULL! | #NULL! | #NULL! | #NULL! | #NULL! | #NULL! | #NULL! | #NULL! | #NULL! | #NULL! | #NULL! | #NULL! | https://tl-led.ru/storage/products/files/10/УТ000022460/main_image_светильник0001.png | #NULL! | #ПУСТО! | https://tl-led.ru/storage/products/files/10/УТ000022460/illuminator_dimensions_TL-Office SOFT 1195х295х50.jpg | https://tl-led.ru/storage/products/files/10/УТ000022460/kss_O.jpg | #NULL! | #NULL! | #NULL! | #NULL! | #NULL! | #NULL!
УТ000022464 | ШКОЛЬНЫЙ СВЕТИЛЬНИК TL-OFFICE SOFT 45 1195х295 840 OPL | Серия | TL-OFFICE SOFT 45 1195х295 840 OPL | #NULL! | Офисное освещение | 45,7 | 7 201 | 5 545 | 121,335 | 252 | D (120°) косинусная | 4 000 | 80 | ≤ 1% | Osram DURIS E 2835 GW JTLPS1.EM 4000K | 100 000 | 1,5 | Нет | Аргос-Электрон | ИПС 50-350Т IP20 0100 | 176 - 264 B AC | 158 - 290 B AC | 56 | 47 ~ 63 Гц | 20 | СтепеньЗащитыСветильника | Нет | отсутствует | Нет | #NULL! | #NULL! | 1 кВ (L-N), 2 кВ (L-PE, N-PE) | Соответствует ТР ТС 020/2011 "Электромагнитная совместимость технических средств" | Соответствует ТР ТС 004/2011 "О безопасности низковольтного оборудования" | Да | > 1,5 кВ АС | вход-выход > 200 МОм; вход-земля > 200 МОм; выход-земля > 200 МОм | 1 | Да | ≥88.0% | ≥0.98 | 0,24 А | #NULL! | #NULL! | Восстанавливается | 175 | Металл | OPL | Алюминий | Встраиваемый / Универсальный | 0,5-35 Гц, 5м/с2, 30 мин | #NULL! | #NULL! | от -25° до +40° | УХЛ4 | 0,112 | 60 | 93,557 | 2 424 406 | 1195х295х50 | #NULL! | 4 | 1 | 0,022 | 4,3 | 1 200 | 60 | 300 | #NULL! | #NULL! | #NULL! | #NULL! | #NULL! | #NULL! | #NULL! | #NULL! | #NULL! | #NULL! | #NULL! | #NULL! | 4 | #NULL! | #NULL! | #NULL! | #NULL! | #NULL! | #NULL! | #NULL! | #NULL! | #NULL! | #NULL! | #NULL! | #NULL! | #NULL! | #NULL! | #NULL! | #NULL! | #NULL! | #NULL! | #NULL! | https://tl-led.ru/storage/products/files/10/УТ000022464/main_image_светильник0001.png | #NULL! | #ПУСТО! | https://tl-led.ru/storage/products/files/10/УТ000022464/illuminator_dimensions_TL-Office SOFT 1195х295х50.jpg | https://tl-led.ru/storage/products/files/10/УТ000022464/kss_O.jpg | #NULL! | #NULL! | #NULL! | #NULL! | #NULL! | #NULL!
УТ000022467 | ШКОЛЬНЫЙ СВЕТИЛЬНИК TL-OFFICE SOFT 60 1195х595 840 OPL | Серия | TL-OFFICE SOFT 60 1195х595 840 OPL | #NULL! | Офисное освещение | 61 | 9 602 | 7 393 | 121,197 | 336 | D (120°) косинусная | 4 000 | 80 | ≤ 5% | Osram DURIS E 2835 GW JTLPS1.EM 4000K | 100 000 | 1,5 | Нет | Аргос-Электрон | ИПС 30-350Т IP20 ОФИС 1610 | 198 B - 253 B AC | 178 B - 278 B AC | 34 | 47 ~ 63 Гц | 20 | СтепеньЗащитыСветильника | Нет | отсутствует | Нет | #NULL! | #NULL! | 1 кВ (L-N), 2 кВ (L-PE, N-PE) | Соответствует ТР ТС 020/2011 "Электромагнитная совместимость технических средств" | Соответствует ТР ТС 004/2011 "О безопасности низковольтного оборудования" | Да | > 1,5 кВ АС | вход-выход > 200 МОм; вход-земля > 200 МОм; выход-земля > 200 МОм | 1 | Да | ≥87.0% | ≥0.95 | 0,15 А | #NULL! | #NULL! | Восстанавливается | 175 | Металл | OPL | Алюминий | Встраиваемый / Универсальный | 0,5-35 Гц, 5м/с2, 30 мин | #NULL! | #NULL! | от -25° до +40° | УХЛ4 | 0,112 | 60 | 124,879 | 4 114 040 | 1195х595х50 | #NULL! | 6 | 1 | 0,043 | 6,3 | 1 200 | 60 | 600 | #NULL! | #NULL! | #NULL! | #NULL! | #NULL! | #NULL! | #NULL! | #NULL! | #NULL! | #NULL! | #NULL! | #NULL! | 4 | #NULL! | #NULL! | #NULL! | #NULL! | #NULL! | #NULL! | #NULL! | #NULL! | #NULL! | #NULL! | #NULL! | #NULL! | #NULL! | #NULL! | #NULL! | #NULL! | #NULL! | #NULL! | #NULL! | https://tl-led.ru/storage/products/files/10/УТ000022467/main_image_светильник0001.png | #NULL! | #ПУСТО! | https://tl-led.ru/storage/products/files/10/УТ000022467/illuminator_dimensions_TL-Office SOFT 1195х595х50.jpg | https://tl-led.ru/storage/products/files/10/УТ000022467/kss_O.jpg | #NULL! | #NULL! | #NULL! | #NULL! | #NULL! | #NULL!
УТ000022449 | ШКОЛЬНЫЙ СВЕТИЛЬНИК TL-OFFICE SOFT 15 595х295 840 OPL EM 2,4 | Серия | TL-OFFICE SOFT 15 595х295 840 OPL EM 2,4 | #NULL! | Офисное освещение | 15,2 | 2 400 | 1 848 | 121,579 | 84 | D (120°) косинусная | 4 000 | 80 | <1 | Osram DURIS E 2835 GW JTLPS1.EM 4000K | 100 000 | 0,5 | Нет | TRION lighting solutions | TRION STAR 20-350T-LS1 Neuron | 176 - 264 B AC | 150B - 280B AC | 33 | 50 - 60 Гц | 20 | СтепеньЗащитыСветильника | Нет | Нет | Да | #NULL! | #NULL! | 4 кВ (L-N), 6 кВ (L-PE, N-PE) по СТБ МЭК 61000-4-5-2006 (IEC 61000-4-5:2005) | Стандарты по ЭМС ГОСТ IEC 61000-3-2, 3; ГОСТ СТБ ЕН 55015; ГОСТ IEC 61000-4-2, 3, 4, 5, 6, 8, 11 | Соответствует TP TC 004/2011 «О безопасности низковольтного оборудования» | Да | > 1,5 кВ АС | > 200 МОм | 1 | Да | 83 % | 0,96 при нагрузке более 50 % | 0,15 А | #NULL! | <0,7 мА | Есть | 175 | Металл | OPL | Алюминий | Встраиваемый / Универсальный | 0,5-35 Гц, 5м/с2, 30 мин | #NULL! | #NULL! | от -25° до +40° | УХЛ4 | 0,112 | 60 | 31,117 | 1 180 373 | 595х295х50 | #NULL! | 1,9 | 1 | 0,011 | 2,2 | 600 | 60 | 300 | #NULL! | 24 | 1 | TRION STAR 20-350T-LS1 Neuron | 3,4 | Внешний литий-ионный (Li-Ion) | 413 | #NULL! | #NULL! | #NULL! | #NULL! | #NULL! | 4 | #NULL! | #NULL! | #NULL! | #NULL! | #NULL! | #NULL! | #NULL! | #NULL! | #NULL! | #NULL! | #NULL! | #NULL! | #NULL! | #NULL! | #NULL! | #NULL! | #NULL! | #NULL! | #NULL! | https://tl-led.ru/storage/products/files/10/УТ000022449/main_image_светильник0001.png | #NULL! | #ПУСТО! | https://tl-led.ru/storage/products/files/10/УТ000022449/illuminator_dimensions_TL-Office SOFT 595х295х50.jpg | https://tl-led.ru/storage/products/files/10/УТ000022449/kss_O.jpg | #NULL! | #NULL! | #NULL! | #NULL! | #NULL! | #NULL!
УТ000022451 | ШКОЛЬНЫЙ СВЕТИЛЬНИК TL-OFFICE SOFT 20 595х295 840 OPL EM 3-3,5 | Серия | TL-OFFICE SOFT 20 595х295 840 OPL EM 3-3,5 | #NULL! | Офисное освещение | 22,9 | 3 601 | 2 773 | 121,092 | 126 | D (120°) косинусная | 4 000 | 80 | <1 | Osram DURIS E 2835 GW JTLPS1.EM 4000K | 100 000 | 0,5 | Нет | TRION lighting solutions | TRION STAR 35-350T Energy | 176 - 264 B AC | 176 - 264 B AC | 40 | 50 - 60 Гц | 20 | СтепеньЗащитыСветильника | Нет | Нет | Нет | #NULL! | #NULL! | 1 кВ линия–линия, 2 кВ линия–заземление | ГОСТ IEC 61000-3-2,3; ГОСТ СТБ ЕН 55015 ; ГОСТ IEC 61000-4-2, 3, 4, 5, 6, 8, 11 | Соответствует ТР ТС 004/2011 «О безопасности низковольтного оборудования» | Да | > 1,5 кВ АС | > 200 МОм | 1 | Да | 86 % | 0,98 при нагрузке более 50 % | 0,16 А | 3,8 | 0,5 мА | Есть | 175 | Металл | OPL | Алюминий | Встраиваемый / Универсальный | 0,5-35 Гц, 5м/с2, 30 мин | #NULL! | #NULL! | от -25° до +40° | УХЛ4 | 0,112 | 60 | 46,881 | 1 180 373 | 595х295х50 | #NULL! | 1,9 | 1 | 0,011 | 2,2 | 600 | 60 | 300 | #NULL! | 24 | 2 | TRION STAR 35-350T Energy | 2,7 | Встроенный литий-ионный (Li-Ion) | 327 | #NULL! | #NULL! | #NULL! | #NULL! | #NULL! | 4 | #NULL! | #NULL! | #NULL! | #NULL! | #NULL! | #NULL! | #NULL! | #NULL! | #NULL! | #NULL! | #NULL! | #NULL! | #NULL! | #NULL! | #NULL! | #NULL! | #NULL! | #NULL! | #NULL! | https://tl-led.ru/storage/products/files/10/УТ000022451/main_image_светильник0001.png | #NULL! | #ПУСТО! | https://tl-led.ru/storage/products/files/10/УТ000022451/illuminator_dimensions_TL-Office SOFT 595х295х50.jpg | https://tl-led.ru/storage/products/files/10/УТ000022451/kss_O.jpg | #NULL! | #NULL! | #NULL! | #NULL! | #NULL! | #NULL!
УТ000022457 | ШКОЛЬНЫЙ СВЕТИЛЬНИК TL-OFFICE SOFT 30 840 OPL EM 3-3,5 | Серия | TL-OFFICE SOFT 30 840 OPL EM 3-3,5 | #NULL! | Офисное освещение | 30,5 | 4 801 | 3 697 | 121,213 | 168 | D (120°) косинусная | 4 000 | 80 | <1 | Osram DURIS E 2835 GW JTLPS1.EM 4000K | 100 000 | 0,5 | Нет | TRION lighting solutions | TRION STAR 35-350T Energy | 176 - 264 B AC | 176 - 264 B AC | 40 | 50 - 60 Гц | 20 | СтепеньЗащитыСветильника | Нет | Нет | Нет | #NULL! | #NULL! | 1 кВ линия–линия, 2 кВ линия–заземление | ГОСТ IEC 61000-3-2,3; ГОСТ СТБ ЕН 55015 ; ГОСТ IEC 61000-4-2, 3, 4, 5, 6, 8, 11 | Соответствует ТР ТС 004/2011 «О безопасности низковольтного оборудования» | Да | > 1,5 кВ АС | > 200 МОм | 1 | Да | 86 % | 0,98 при нагрузке более 50 % | 0,16 А | 3,8 | 0,5 мА | Есть | 175 | Металл | OPL | Алюминий | Встраиваемый / Универсальный | 0,5-35 Гц, 5м/с2, 30 мин | #NULL! | #NULL! | от -25° до +40° | УХЛ4 | 0,112 | 60 | 62,44 | 2 029 142 | 595х595х50 | #NULL! | 3 | 1 | 0,022 | 3,3 | 600 | 60 | 600 | #NULL! | 24 | 2 | TRION STAR 35-350T Energy | 2,7 | Встроенный литий-ионный (Li-Ion) | 327 | #NULL! | #NULL! | #NULL! | #NULL! | #NULL! | 4 | #NULL! | #NULL! | #NULL! | #NULL! | #NULL! | #NULL! | #NULL! | #NULL! | #NULL! | #NULL! | #NULL! | #NULL! | #NULL! | #NULL! | #NULL! | #NULL! | #NULL! | #NULL! | #NULL! | https://tl-led.ru/storage/products/files/10/УТ000022457/main_image_OFFICE SOFT .png | #NULL! | #ПУСТО! | https://tl-led.ru/storage/products/files/10/УТ000022457/illuminator_dimensions_TL-Office SOFT 595х595х50.jpg | https://tl-led.ru/storage/products/files/10/УТ000022457/kss_O.jpg | #NULL! | #NULL! | #NULL! | #NULL! | #NULL! | #NULL!
УТ000022459 | ШКОЛЬНЫЙ СВЕТИЛЬНИК TL-OFFICE SOFT 40 840 OPL EM 3-3,5 | Серия | TL-OFFICE SOFT 40 840 OPL EM 3-3,5 | #NULL! | Офисное освещение | 38,1 | 6 001 | 4 621 | 121,286 | 210 | D (120°) косинусная | 4 000 | 80 | <1 | Osram DURIS E 2835 GW JTLPS1.EM 4000K | 100 000 | 0,5 | Нет | TRION lighting solutions | TRION STAR 50-350T-L3 Neuron | 176 - 264 B AC | #NULL! | 55 | 45 - 55 Гц | 20 | СтепеньЗащитыСветильника | Нет | Нет | Да | #NULL! | #NULL! | 4 кВ (L-N), 6 кВ (L-PE, N-PE) по СТБ МЭК 61000-4-5-2006 (IEC 61000-4-5:2005) | Стандарты по ЭМС ГОСТ IEC 61000-3-2, 3; ГОСТ СТБ ЕН 55015; ГОСТ IEC 61000-4-2, 3, 4, 5, 6, 8, 11 | Соответствует TP TC 004/2011 «О безопасности низковольтного оборудования» | Да | > 1,5 кВ АС | > 200 МОм | 1 | Да | 85 % | 0,98 | 0,33 А | #NULL! | #NULL! | Есть | 175 | Металл | OPL | Алюминий | Встраиваемый / Универсальный | 0,5-35 Гц, 5м/с2, 30 мин | #NULL! | #NULL! | от -25° до +40° | УХЛ4 | 0,112 | 60 | 77,998 | 2 029 142 | 595х595х50 | #NULL! | 3 | 1 | 0,022 | 3,3 | 600 | 60 | 600 | #NULL! | 24 | 3 | TRION STAR 50-350T-L3 Neuron | 3,5 | Внешний литий-ионный (Li-Ion) | 425 | #NULL! | #NULL! | #NULL! | #NULL! | #NULL! | 4 | #NULL! | #NULL! | #NULL! | #NULL! | #NULL! | #NULL! | #NULL! | #NULL! | #NULL! | #NULL! | #NULL! | #NULL! | #NULL! | #NULL! | #NULL! | #NULL! | #NULL! | #NULL! | #NULL! | https://tl-led.ru/storage/products/files/10/УТ000022459/main_image_OFFICE SOFT .png | #NULL! | #ПУСТО! | https://tl-led.ru/storage/products/files/10/УТ000022459/illuminator_dimensions_TL-Office SOFT 595х595х50.jpg | https://tl-led.ru/storage/products/files/10/УТ000022459/kss_O.jpg | #NULL! | #NULL! | #NULL! | #NULL! | #NULL! | #NULL!
УТ000022466 | ШКОЛЬНЫЙ СВЕТИЛЬНИК TL-OFFICE SOFT 45 840 OPL EM 3-3,5 | Серия | TL-OFFICE SOFT 45 840 OPL EM 3-3,5 | #NULL! | Офисное освещение | 45,7 | 7 201 | 5 545 | 121,335 | 252 | D (120°) косинусная | 4 000 | 80 | <1 | Osram DURIS E 2835 GW JTLPS1.EM 4000K | 100 000 | 0,5 | Нет | TRION lighting solutions | TRION STAR 50-350T-L3 Neuron | 176 - 264 B AC | #NULL! | 55 | 45 - 55 Гц | 20 | СтепеньЗащитыСветильника | Нет | Нет | Да | #NULL! | #NULL! | 4 кВ (L-N), 6 кВ (L-PE, N-PE) по СТБ МЭК 61000-4-5-2006 (IEC 61000-4-5:2005) | Стандарты по ЭМС ГОСТ IEC 61000-3-2, 3; ГОСТ СТБ ЕН 55015; ГОСТ IEC 61000-4-2, 3, 4, 5, 6, 8, 11 | Соответствует TP TC 004/2011 «О безопасности низковольтного оборудования» | Да | > 1,5 кВ АС | > 200 МОм | 1 | Да | 85 % | 0,98 | 0,33 А | #NULL! | #NULL! | Есть | 175 | Металл | OPL | Алюминий | Встраиваемый / Универсальный | 0,5-35 Гц, 5м/с2, 30 мин | #NULL! | #NULL! | от -25° до +40° | УХЛ4 | 0,112 | 60 | 93,557 | 2 029 142 | 595х595х50 | #NULL! | 3 | 1 | 0,022 | 3,3 | 600 | 60 | 600 | #NULL! | 24 | 3 | TRION STAR 50-350T-L3 Neuron | 3,5 | Внешний литий-ионный (Li-Ion) | 425 | #NULL! | #NULL! | #NULL! | #NULL! | #NULL! | 4 | #NULL! | #NULL! | #NULL! | #NULL! | #NULL! | #NULL! | #NULL! | #NULL! | #NULL! | #NULL! | #NULL! | #NULL! | #NULL! | #NULL! | #NULL! | #NULL! | #NULL! | #NULL! | #NULL! | https://tl-led.ru/storage/products/files/10/УТ000022466/main_image_OFFICE SOFT .png | #NULL! | #ПУСТО! | https://tl-led.ru/storage/products/files/10/УТ000022466/illuminator_dimensions_TL-Office SOFT 595х595х50.jpg | https://tl-led.ru/storage/products/files/10/УТ000022466/kss_O.jpg | #NULL! | #NULL! | #NULL! | #NULL! | #NULL! | #NULL!
УТ000022454 | ШКОЛЬНЫЙ СВЕТИЛЬНИК TL-OFFICE SOFT 30 1195х295 840 OPL EM 3-3,5 | Серия | TL-OFFICE SOFT 30 1195х295 840 OPL EM 3-3,5 | #NULL! | Офисное освещение | 30,5 | 4 801 | 3 697 | 121,213 | 168 | D (120°) косинусная | 4 000 | 80 | <1 | Osram DURIS E 2835 GW JTLPS1.EM 4000K | 100 000 | 0,5 | Нет | TRION lighting solutions | TRION STAR 35-350T Energy | 176 - 264 B AC | 176 - 264 B AC | 40 | 50 - 60 Гц | 20 | СтепеньЗащитыСветильника | Нет | Нет | Нет | #NULL! | #NULL! | 1 кВ линия–линия, 2 кВ линия–заземление | ГОСТ IEC 61000-3-2,3; ГОСТ СТБ ЕН 55015 ; ГОСТ IEC 61000-4-2, 3, 4, 5, 6, 8, 11 | Соответствует ТР ТС 004/2011 «О безопасности низковольтного оборудования» | Да | > 1,5 кВ АС | > 200 МОм | 1 | Да | 86 % | 0,98 при нагрузке более 50 % | 0,16 А | 3,8 | 0,5 мА | Есть | 175 | Металл | OPL | Алюминий | Встраиваемый / Универсальный | 0,5-35 Гц, 5м/с2, 30 мин | #NULL! | #NULL! | от -25° до +40° | УХЛ4 | 0,112 | 60 | 62,44 | 2 424 406 | 1195х295х50 | #NULL! | 4 | 1 | 0,022 | 4,3 | 1 200 | 60 | 300 | #NULL! | 24 | 2 | TRION STAR 35-350T Energy | 2,7 | Встроенный литий-ионный (Li-Ion) | 327 | #NULL! | #NULL! | #NULL! | #NULL! | #NULL! | 4 | #NULL! | #NULL! | #NULL! | #NULL! | #NULL! | #NULL! | #NULL! | #NULL! | #NULL! | #NULL! | #NULL! | #NULL! | #NULL! | #NULL! | #NULL! | #NULL! | #NULL! | #NULL! | #NULL! | https://tl-led.ru/storage/products/files/10/УТ000022454/main_image_светильник0001.png | #NULL! | #ПУСТО! | https://tl-led.ru/storage/products/files/10/УТ000022454/illuminator_dimensions_TL-Office SOFT 1195х295х50.jpg | https://tl-led.ru/storage/products/files/10/УТ000022454/kss_O.jpg | #NULL! | #NULL! | #NULL! | #NULL! | #NULL! | #NULL!
УТ000022461 | ШКОЛЬНЫЙ СВЕТИЛЬНИК TL-OFFICE SOFT 40 1195х295 840 OPL EM 3-3,5 | Серия | TL-OFFICE SOFT 40 1195х295 840 OPL EM 3-3,5 | #NULL! | Офисное освещение | 38,1 | 6 001 | 4 621 | 121,286 | 210 | D (120°) косинусная | 4 000 | 80 | <1 | Osram DURIS E 2835 GW JTLPS1.EM 4000K | 100 000 | 0,5 | Нет | TRION lighting solutions | TRION STAR 50-350T-L3 Neuron | 176 - 264 B AC | #NULL! | 55 | 45 - 55 Гц | 20 | СтепеньЗащитыСветильника | Нет | Нет | Да | #NULL! | #NULL! | 4 кВ (L-N), 6 кВ (L-PE, N-PE) по СТБ МЭК 61000-4-5-2006 (IEC 61000-4-5:2005) | Стандарты по ЭМС ГОСТ IEC 61000-3-2, 3; ГОСТ СТБ ЕН 55015; ГОСТ IEC 61000-4-2, 3, 4, 5, 6, 8, 11 | Соответствует TP TC 004/2011 «О безопасности низковольтного оборудования» | Да | > 1,5 кВ АС | > 200 МОм | 1 | Да | 85 % | 0,98 | 0,33 А | #NULL! | #NULL! | Есть | 175 | Металл | OPL | Алюминий | Встраиваемый / Универсальный | 0,5-35 Гц, 5м/с2, 30 мин | #NULL! | #NULL! | от -25° до +40° | УХЛ4 | 0,112 | 60 | 77,998 | 2 424 406 | 1195х295х50 | #NULL! | 4 | 1 | 0,022 | 4,3 | 1 200 | 60 | 300 | #NULL! | 24 | 3 | TRION STAR 50-350T-L3 Neuron | 3,5 | Внешний литий-ионный (Li-Ion) | 425 | #NULL! | #NULL! | #NULL! | #NULL! | #NULL! | 4 | #NULL! | #NULL! | #NULL! | #NULL! | #NULL! | #NULL! | #NULL! | #NULL! | #NULL! | #NULL! | #NULL! | #NULL! | #NULL! | #NULL! | #NULL! | #NULL! | #NULL! | #NULL! | #NULL! | https://tl-led.ru/storage/products/files/10/УТ000022461/main_image_светильник0001.png | #NULL! | #ПУСТО! | https://tl-led.ru/storage/products/files/10/УТ000022461/illuminator_dimensions_TL-Office SOFT 1195х295х50.jpg | https://tl-led.ru/storage/products/files/10/УТ000022461/kss_O.jpg | #NULL! | #NULL! | #NULL! | #NULL! | #NULL! | #NULL!
УТ000022465 | ШКОЛЬНЫЙ СВЕТИЛЬНИК TL-OFFICE SOFT 45 1195х295 840 OPL EM 3-3,5 | Серия | TL-OFFICE SOFT 45 1195х295 840 OPL EM 3-3,5 | #NULL! | Офисное освещение | 45,7 | 7 201 | 5 545 | 121,335 | 252 | D (120°) косинусная | 4 000 | 80 | <1 | Osram DURIS E 2835 GW JTLPS1.EM 4000K | 100 000 | 0,5 | Нет | TRION lighting solutions | TRION STAR 50-350T-L3 Neuron | 176 - 264 B AC | #NULL! | 55 | 45 - 55 Гц | 20 | СтепеньЗащитыСветильника | Нет | Нет | Да | #NULL! | #NULL! | 4 кВ (L-N), 6 кВ (L-PE, N-PE) по СТБ МЭК 61000-4-5-2006 (IEC 61000-4-5:2005) | Стандарты по ЭМС ГОСТ IEC 61000-3-2, 3; ГОСТ СТБ ЕН 55015; ГОСТ IEC 61000-4-2, 3, 4, 5, 6, 8, 11 | Соответствует TP TC 004/2011 «О безопасности низковольтного оборудования» | Да | > 1,5 кВ АС | > 200 МОм | 1 | Да | 85 % | 0,98 | 0,33 А | #NULL! | #NULL! | Есть | 175 | Металл | OPL | Алюминий | Встраиваемый / Универсальный | 0,5-35 Гц, 5м/с2, 30 мин | #NULL! | #NULL! | от -25° до +40° | УХЛ4 | 0,112 | 60 | 93,557 | 2 424 406 | 1195х295х50 | #NULL! | 4 | 1 | 0,022 | 4,3 | 1 200 | 60 | 300 | #NULL! | 24 | 3 | TRION STAR 50-350T-L3 Neuron | 3,5 | Внешний литий-ионный (Li-Ion) | 425 | #NULL! | #NULL! | #NULL! | #NULL! | #NULL! | 4 | #NULL! | #NULL! | #NULL! | #NULL! | #NULL! | #NULL! | #NULL! | #NULL! | #NULL! | #NULL! | #NULL! | #NULL! | #NULL! | #NULL! | #NULL! | #NULL! | #NULL! | #NULL! | #NULL! | https://tl-led.ru/storage/products/files/10/УТ000022465/main_image_светильник0001.png | #NULL! | #ПУСТО! | https://tl-led.ru/storage/products/files/10/УТ000022465/illuminator_dimensions_TL-Office SOFT 1195х295х50.jpg | https://tl-led.ru/storage/products/files/10/УТ000022465/kss_O.jpg | #NULL! | #NULL! | #NULL! | #NULL! | #NULL! | #NULL!
УТ000022468 | ШКОЛЬНЫЙ СВЕТИЛЬНИК TL-OFFICE SOFT 60 1195х595 840 OPL EM 3-3,5 | Серия | TL-OFFICE SOFT 60 1195х595 840 OPL EM 3-3,5 | #NULL! | Офисное освещение | 61 | 9 602 | 7 393 | 121,197 | 336 | D (120°) косинусная | 4 000 | 80 | <1 | Osram DURIS E 2835 GW JTLPS1.EM 4000K | 100 000 | 0,5 | Нет | TRION lighting solutions | TRION STAR 35-350T Energy | 176 - 264 B AC | 176 - 264 B AC | 40 | 50 - 60 Гц | 20 | СтепеньЗащитыСветильника | Нет | Нет | Нет | #NULL! | #NULL! | 1 кВ линия–линия, 2 кВ линия–заземление | ГОСТ IEC 61000-3-2,3; ГОСТ СТБ ЕН 55015 ; ГОСТ IEC 61000-4-2, 3, 4, 5, 6, 8, 11 | Соответствует ТР ТС 004/2011 «О безопасности низковольтного оборудования» | Да | > 1,5 кВ АС | > 200 МОм | 1 | Да | 86 % | 0,98 при нагрузке более 50 % | 0,16 А | 3,8 | 0,5 мА | Есть | 175 | Металл | OPL | Алюминий | Встраиваемый / Универсальный | 0,5-35 Гц, 5м/с2, 30 мин | #NULL! | #NULL! | от -25° до +40° | УХЛ4 | 0,112 | 60 | 124,879 | 4 114 040 | 1195х595х50 | #NULL! | 6 | 1 | 0,043 | 6,3 | 1 200 | 60 | 600 | #NULL! | 24 | 2 | TRION STAR 35-350T Energy | 2,7 | Встроенный литий-ионный (Li-Ion) | 654 | #NULL! | #NULL! | #NULL! | #NULL! | #NULL! | 4 | #NULL! | #NULL! | #NULL! | #NULL! | #NULL! | #NULL! | #NULL! | #NULL! | #NULL! | #NULL! | #NULL! | #NULL! | #NULL! | #NULL! | #NULL! | #NULL! | #NULL! | #NULL! | #NULL! | https://tl-led.ru/storage/products/files/10/УТ000022468/main_image_светильник0001.png | #NULL! | #ПУСТО! | https://tl-led.ru/storage/products/files/10/УТ000022468/illuminator_dimensions_TL-Office SOFT 1195х595х50.jpg | https://tl-led.ru/storage/products/files/10/УТ000022468/kss_O.jpg | #NULL! | #NULL! | #NULL! | #NULL! | #NULL! | #NULL!
УТ000022471 | ШКОЛЬНЫЙ СВЕТИЛЬНИК TL-OFFICE SOFT 80 1195х595 840 OPL EM 3-3,5 | Серия | TL-OFFICE SOFT 80 1195х595 840 OPL EM 3-3,5 | #NULL! | Офисное освещение | 76,2 | 12 002 | 9 242 | 121,286 | 420 | D (120°) косинусная | 4 000 | 80 | <1 | Osram DURIS E 2835 GW JTLPS1.EM 4000K | 100 000 | 0,5 | Нет | TRION lighting solutions | TRION STAR 50-350T-L3 Neuron | 176 - 264 B AC | #NULL! | 55 | 45 - 55 Гц | 20 | СтепеньЗащитыСветильника | Нет | Нет | Да | #NULL! | #NULL! | 4 кВ (L-N), 6 кВ (L-PE, N-PE) по СТБ МЭК 61000-4-5-2006 (IEC 61000-4-5:2005) | Стандарты по ЭМС ГОСТ IEC 61000-3-2, 3; ГОСТ СТБ ЕН 55015; ГОСТ IEC 61000-4-2, 3, 4, 5, 6, 8, 11 | Соответствует TP TC 004/2011 «О безопасности низковольтного оборудования» | Да | > 1,5 кВ АС | > 200 МОм | 1 | Да | 85 % | 0,98 | 0,33 А | #NULL! | #NULL! | Есть | 175 | Металл | OPL | Алюминий | Встраиваемый / Универсальный | 0,5-35 Гц, 5м/с2, 30 мин | #NULL! | #NULL! | от -25° до +40° | УХЛ4 | 0,112 | 60 | 155,997 | 4 114 040 | 1195х595х50 | #NULL! | 6 | 1 | 0,043 | 6,3 | 1 200 | 60 | 600 | #NULL! | 24 | 3 | TRION STAR 50-350T-L3 Neuron | 3,5 | Внешний литий-ионный (Li-Ion) | 849 | #NULL! | #NULL! | #NULL! | #NULL! | #NULL! | 4 | #NULL! | #NULL! | #NULL! | #NULL! | #NULL! | #NULL! | #NULL! | #NULL! | #NULL! | #NULL! | #NULL! | #NULL! | #NULL! | #NULL! | #NULL! | #NULL! | #NULL! | #NULL! | #NULL! | https://tl-led.ru/storage/products/files/10/УТ000022471/main_image_светильник0001.png | #NULL! | #ПУСТО! | https://tl-led.ru/storage/products/files/10/УТ000022471/illuminator_dimensions_TL-Office SOFT 1195х595х50.jpg | https://tl-led.ru/storage/products/files/10/УТ000022471/kss_O.jpg | #NULL! | #NULL! | #NULL! | #NULL! | #NULL! | #NULL!
УТ000022448 | ШКОЛЬНЫЙ СВЕТИЛЬНИК TL-OFFICE SOFT 15 595х295 940 OPL EM 2,4 | Серия | TL-OFFICE SOFT 15 595х295 940 OPL EM 2,4 | #NULL! | Офисное освещение | 15,2 | 2 400 | 1 848 | 121,579 | 84 | D (120°) косинусная | 4 000 | 92 | <1 | Osram DURIS E 2835 GW JTLPS1.CM 4000K | 100 000 | 0,5 | Нет | TRION lighting solutions | TRION STAR 20-350T-LS1 Neuron | 176 - 264 B AC | 150B - 280B AC | 33 | 50 - 60 Гц | 20 | СтепеньЗащитыСветильника | Нет | Нет | Да | #NULL! | #NULL! | 4 кВ (L-N), 6 кВ (L-PE, N-PE) по СТБ МЭК 61000-4-5-2006 (IEC 61000-4-5:2005) | Стандарты по ЭМС ГОСТ IEC 61000-3-2, 3; ГОСТ СТБ ЕН 55015; ГОСТ IEC 61000-4-2, 3, 4, 5, 6, 8, 11 | Соответствует TP TC 004/2011 «О безопасности низковольтного оборудования» | Да | > 1,5 кВ АС | > 200 МОм | 1 | Да | 83 % | 0,96 при нагрузке более 50 % | 0,15 А | #NULL! | <0,7 мА | Есть | 116,6 | Металл | OPL | Алюминий | Встраиваемый / Универсальный | 0,5-35 Гц, 5м/с2, 30 мин | #NULL! | #NULL! | от -25° до +40° | УХЛ4 | 0,112 | 60 | 31,117 | 1 180 373 | 595х295х50 | #NULL! | 1,9 | 1 | 0,011 | 2,2 | 600 | 60 | 300 | #NULL! | 24 | 1 | TRION STAR 20-350T-LS1 Neuron | 3,4 | Внешний литий-ионный (Li-Ion) | 413 | #NULL! | #NULL! | #NULL! | #NULL! | #NULL! | 4 | #NULL! | #NULL! | #NULL! | #NULL! | #NULL! | #NULL! | #NULL! | #NULL! | #NULL! | #NULL! | #NULL! | #NULL! | #NULL! | #NULL! | #NULL! | #NULL! | #NULL! | #NULL! | #NULL! | https://tl-led.ru/storage/products/files/10/УТ000022448/main_image_светильник0001.png | #NULL! | #ПУСТО! | https://tl-led.ru/storage/products/files/10/УТ000022448/illuminator_dimensions_TL-Office SOFT 595х295х50.jpg | https://tl-led.ru/storage/products/files/10/УТ000022448/kss_O.jpg | #NULL! | #NULL! | #NULL! | #NULL! | #NULL! | #NULL!
УТ000022450 | ШКОЛЬНЫЙ СВЕТИЛЬНИК TL-OFFICE SOFT 20 595х295 940 OPL EM 3-3,5 | Серия | TL-OFFICE SOFT 20 595х295 940 OPL EM 3-3,5 | #NULL! | Офисное освещение | 22,9 | 3 601 | 2 773 | 121,092 | 126 | D (120°) косинусная | 4 000 | 92 | <1 | Osram DURIS E 2835 GW JTLPS1.CM 4000K | 100 000 | 0,5 | Нет | TRION lighting solutions | TRION STAR 35-350T Energy | 176 - 264 B AC | 176 - 264 B AC | 40 | 50 - 60 Гц | 20 | СтепеньЗащитыСветильника | Нет | Нет | Нет | #NULL! | #NULL! | 1 кВ линия–линия, 2 кВ линия–заземление | ГОСТ IEC 61000-3-2,3; ГОСТ СТБ ЕН 55015 ; ГОСТ IEC 61000-4-2, 3, 4, 5, 6, 8, 11 | Соответствует ТР ТС 004/2011 «О безопасности низковольтного оборудования» | Да | > 1,5 кВ АС | > 200 МОм | 1 | Да | 86 % | 0,98 при нагрузке более 50 % | 0,16 А | 3,8 | 0,5 мА | Есть | 116,6 | Металл | OPL | Алюминий | Встраиваемый / Универсальный | 0,5-35 Гц, 5м/с2, 30 мин | #NULL! | #NULL! | от -25° до +40° | УХЛ4 | 0,112 | 60 | 46,881 | 1 180 373 | 595х295х50 | #NULL! | 1,9 | 1 | 0,011 | 2,2 | 600 | 60 | 300 | #NULL! | 24 | 2 | TRION STAR 35-350T Energy | 2,7 | Встроенный литий-ионный (Li-Ion) | 327 | #NULL! | #NULL! | #NULL! | #NULL! | #NULL! | 4 | #NULL! | #NULL! | #NULL! | #NULL! | #NULL! | #NULL! | #NULL! | #NULL! | #NULL! | #NULL! | #NULL! | #NULL! | #NULL! | #NULL! | #NULL! | #NULL! | #NULL! | #NULL! | #NULL! | https://tl-led.ru/storage/products/files/10/УТ000022450/main_image_светильник0001.png | #NULL! | #ПУСТО! | https://tl-led.ru/storage/products/files/10/УТ000022450/illuminator_dimensions_TL-Office SOFT 595х295х50.jpg | https://tl-led.ru/storage/products/files/10/УТ000022450/kss_O.jpg | #NULL! | #NULL! | #NULL! | #NULL! | #NULL! | #NULL!
УТ000022453 | ШКОЛЬНЫЙ СВЕТИЛЬНИК TL-OFFICE SOFT 30 1195х295 940 OPL EM 3-3,5 | Серия | TL-OFFICE SOFT 30 1195х295 940 OPL EM 3-3,5 | #NULL! | Офисное освещение | 30,5 | 4 801 | 3 697 | 121,213 | 168 | D (120°) косинусная | 4 000 | 92 | <1 | Osram DURIS E 2835 GW JTLPS1.CM 4000K | 100 000 | 0,5 | Нет | TRION lighting solutions | TRION STAR 35-350T Energy | 176 - 264 B AC | 176 - 264 B AC | 40 | 50 - 60 Гц | 20 | СтепеньЗащитыСветильника | Нет | Нет | Нет | #NULL! | #NULL! | 1 кВ линия–линия, 2 кВ линия–заземление | ГОСТ IEC 61000-3-2,3; ГОСТ СТБ ЕН 55015 ; ГОСТ IEC 61000-4-2, 3, 4, 5, 6, 8, 11 | Соответствует ТР ТС 004/2011 «О безопасности низковольтного оборудования» | Да | > 1,5 кВ АС | > 200 МОм | 1 | Да | 86 % | 0,98 при нагрузке более 50 % | 0,16 А | 3,8 | 0,5 мА | Есть | 116,6 | Металл | OPL | Алюминий | Встраиваемый / Универсальный | 0,5-35 Гц, 5м/с2, 30 мин | #NULL! | #NULL! | от -25° до +40° | УХЛ4 | 0,112 | 60 | 62,44 | 2 424 406 | 1195х295х50 | #NULL! | 4 | 1 | 0,022 | 4,3 | 1 200 | 60 | 300 | #NULL! | 24 | 2 | TRION STAR 35-350T Energy | 2,7 | Встроенный литий-ионный (Li-Ion) | 327 | #NULL! | #NULL! | #NULL! | #NULL! | #NULL! | 4 | #NULL! | #NULL! | #NULL! | #NULL! | #NULL! | #NULL! | #NULL! | #NULL! | #NULL! | #NULL! | #NULL! | #NULL! | #NULL! | #NULL! | #NULL! | #NULL! | #NULL! | #NULL! | #NULL! | https://tl-led.ru/storage/products/files/10/УТ000022453/main_image_светильник0001.png | #NULL! | #ПУСТО! | https://tl-led.ru/storage/products/files/10/УТ000022453/illuminator_dimensions_TL-Office SOFT 1195х295х50.jpg | https://tl-led.ru/storage/products/files/10/УТ000022453/kss_O.jpg | #NULL! | #NULL! | #NULL! | #NULL! | #NULL! | #NULL!
УТ000022462 | ШКОЛЬНЫЙ СВЕТИЛЬНИК TL-OFFICE SOFT 40 1195х295 940 OPL EM 3-3,5 | Серия | TL-OFFICE SOFT 40 1195х295 940 OPL EM 3-3,5 | #NULL! | Офисное освещение | 38,1 | 6 001 | 4 621 | 121,286 | 210 | D (120°) косинусная | 4 000 | 92 | <1 | Osram DURIS E 2835 GW JTLPS1.CM 4000K | 100 000 | 0,5 | Нет | TRION lighting solutions | TRION STAR 50-350T-L3 Neuron | 176 - 264 B AC | #NULL! | 55 | 45 - 55 Гц | 20 | СтепеньЗащитыСветильника | Нет | Нет | Да | #NULL! | #NULL! | 4 кВ (L-N), 6 кВ (L-PE, N-PE) по СТБ МЭК 61000-4-5-2006 (IEC 61000-4-5:2005) | Стандарты по ЭМС ГОСТ IEC 61000-3-2, 3; ГОСТ СТБ ЕН 55015; ГОСТ IEC 61000-4-2, 3, 4, 5, 6, 8, 11 | Соответствует TP TC 004/2011 «О безопасности низковольтного оборудования» | Да | > 1,5 кВ АС | > 200 МОм | 1 | Да | 85 % | 0,98 | 0,33 А | #NULL! | #NULL! | Есть | 116,6 | Металл | OPL | Алюминий | Встраиваемый / Универсальный | 0,5-35 Гц, 5м/с2, 30 мин | #NULL! | #NULL! | от -25° до +40° | УХЛ4 | 0,112 | 60 | 77,998 | 2 424 406 | 1195х295х50 | #NULL! | 4 | 1 | 0,022 | 4,3 | 1 200 | 60 | 300 | #NULL! | 24 | 3 | TRION STAR 50-350T-L3 Neuron | 3,5 | Внешний литий-ионный (Li-Ion) | 425 | #NULL! | #NULL! | #NULL! | #NULL! | #NULL! | 4 | #NULL! | #NULL! | #NULL! | #NULL! | #NULL! | #NULL! | #NULL! | #NULL! | #NULL! | #NULL! | #NULL! | #NULL! | #NULL! | #NULL! | #NULL! | #NULL! | #NULL! | #NULL! | #NULL! | https://tl-led.ru/storage/products/files/10/УТ000022462/main_image_светильник0001.png | #NULL! | #ПУСТО! | https://tl-led.ru/storage/products/files/10/УТ000022462/illuminator_dimensions_TL-Office SOFT 1195х295х50.jpg | https://tl-led.ru/storage/products/files/10/УТ000022462/kss_O.jpg | #NULL! | #NULL! | #NULL! | #NULL! | #NULL! | #NULL!
УТ000022469 | ШКОЛЬНЫЙ СВЕТИЛЬНИК TL-OFFICE SOFT 60 1195х595 940 OPL EM 3-3,5 | Серия | TL-OFFICE SOFT 60 1195х595 940 OPL EM 3-3,5 | #NULL! | Офисное освещение | 61 | 9 602 | 7 393 | 121,197 | 336 | D (120°) косинусная | 4 000 | 92 | <1 | Osram DURIS E 2835 GW JTLPS1.CM 4000K | 100 000 | 0,5 | Нет | TRION lighting solutions | TRION STAR 35-350T Energy | 176 - 264 B AC | 176 - 264 B AC | 40 | 50 - 60 Гц | 20 | СтепеньЗащитыСветильника | Нет | Нет | Нет | #NULL! | #NULL! | 1 кВ линия–линия, 2 кВ линия–заземление | ГОСТ IEC 61000-3-2,3; ГОСТ СТБ ЕН 55015 ; ГОСТ IEC 61000-4-2, 3, 4, 5, 6, 8, 11 | Соответствует ТР ТС 004/2011 «О безопасности низковольтного оборудования» | Да | > 1,5 кВ АС | > 200 МОм | 1 | Да | 86 % | 0,98 при нагрузке более 50 % | 0,16 А | 3,8 | 0,5 мА | Есть | 116,6 | Металл | OPL | Алюминий | Встраиваемый / Универсальный | 0,5-35 Гц, 5м/с2, 30 мин | #NULL! | #NULL! | от -25° до +40° | УХЛ4 | 0,112 | 60 | 124,879 | 4 114 040 | 1195х595х50 | #NULL! | 6 | 1 | 0,043 | 6,3 | 1 200 | 60 | 600 | #NULL! | 24 | 2 | TRION STAR 35-350T Energy | 2,7 | Встроенный литий-ионный (Li-Ion) | 654 | #NULL! | #NULL! | #NULL! | #NULL! | #NULL! | 4 | #NULL! | #NULL! | #NULL! | #NULL! | #NULL! | #NULL! | #NULL! | #NULL! | #NULL! | #NULL! | #NULL! | #NULL! | #NULL! | #NULL! | #NULL! | #NULL! | #NULL! | #NULL! | #NULL! | https://tl-led.ru/storage/products/files/10/УТ000022469/main_image_светильник0001.png | #NULL! | #ПУСТО! | https://tl-led.ru/storage/products/files/10/УТ000022469/illuminator_dimensions_TL-Office SOFT 1195х595х50.jpg | https://tl-led.ru/storage/products/files/10/УТ000022469/kss_O.jpg | #NULL! | #NULL! | #NULL! | #NULL! | #NULL! | #NULL!
УТ000022472 | ШКОЛЬНЫЙ СВЕТИЛЬНИК TL-OFFICE SOFT 80 1195х595 940 OPL EM 3-3,5 | Серия | TL-OFFICE SOFT 80 1195х595 940 OPL EM 3-3,5 | #NULL! | Офисное освещение | 76,2 | 12 002 | 9 242 | 121,286 | 420 | D (120°) косинусная | 4 000 | 92 | <1 | Osram DURIS E 2835 GW JTLPS1.CM 4000K | 100 000 | 0,5 | Нет | TRION lighting solutions | TRION STAR 50-350T-L3 Neuron | 176 - 264 B AC | #NULL! | 55 | 45 - 55 Гц | 20 | СтепеньЗащитыСветильника | Нет | Нет | Да | #NULL! | #NULL! | 4 кВ (L-N), 6 кВ (L-PE, N-PE) по СТБ МЭК 61000-4-5-2006 (IEC 61000-4-5:2005) | Стандарты по ЭМС ГОСТ IEC 61000-3-2, 3; ГОСТ СТБ ЕН 55015; ГОСТ IEC 61000-4-2, 3, 4, 5, 6, 8, 11 | Соответствует TP TC 004/2011 «О безопасности низковольтного оборудования» | Да | > 1,5 кВ АС | > 200 МОм | 1 | Да | 85 % | 0,98 | 0,33 А | #NULL! | #NULL! | Есть | 116,6 | Металл | OPL | Алюминий | Встраиваемый / Универсальный | 0,5-35 Гц, 5м/с2, 30 мин | #NULL! | #NULL! | от -25° до +40° | УХЛ4 | 0,112 | 60 | 155,997 | 4 114 040 | 1195х595х50 | #NULL! | 6 | 1 | 0,043 | 6,3 | 1 200 | 60 | 600 | #NULL! | 24 | 3 | TRION STAR 50-350T-L3 Neuron | 3,5 | Внешний литий-ионный (Li-Ion) | 849 | #NULL! | #NULL! | #NULL! | #NULL! | #NULL! | 4 | #NULL! | #NULL! | #NULL! | #NULL! | #NULL! | #NULL! | #NULL! | #NULL! | #NULL! | #NULL! | #NULL! | #NULL! | #NULL! | #NULL! | #NULL! | #NULL! | #NULL! | #NULL! | #NULL! | https://tl-led.ru/storage/products/files/10/УТ000022472/main_image_светильник0001.png | #NULL! | #ПУСТО! | https://tl-led.ru/storage/products/files/10/УТ000022472/illuminator_dimensions_TL-Office SOFT 1195х595х50.jpg | https://tl-led.ru/storage/products/files/10/УТ000022472/kss_O.jpg | #NULL! | #NULL! | #NULL! | #NULL! | #NULL! | #NULL!
УТ000021927 | ШКОЛЬНЫЙ СВЕТИЛЬНИК TL-OFFICE SOFT 30 940 OPL EM 3-3,5 | Серия | TL-OFFICE SOFT 30 940 OPL EM 3-3,5 | #NULL! | Офисное освещение | 31,2 | 4 215 | 3 351 | 107,404 | 168 | D (120°) косинусная | 4 000 | 92 | <1 | Osram DURIS E 2835 GW JTLPS1.CM 4000K | 100 000 | 0,5 | Нет | TRION lighting solutions | TRION STAR 35-350T Energy | 176 - 264 B AC | 176 - 264 B AC | 40 | 50 - 60 Гц | 20 | СтепеньЗащитыСветильника | Нет | Нет | Нет | #NULL! | #NULL! | 1 кВ линия–линия, 2 кВ линия–заземление | ГОСТ IEC 61000-3-2,3; ГОСТ СТБ ЕН 55015 ; ГОСТ IEC 61000-4-2, 3, 4, 5, 6, 8, 11 | Соответствует ТР ТС 004/2011 «О безопасности низковольтного оборудования» | Да | > 1,5 кВ АС | > 200 МОм | 1 | Да | 86 % | 0,98 при нагрузке более 50 % | 0,16 А | 3,8 | 0,5 мА | Есть | 116,6 | Металл | Опал OPL Office | Алюминий | Встраиваемый / Универсальный | 0,5-35 Гц, 5м/с2, 30 мин | #NULL! | #NULL! | от -25° до +40° | УХЛ4 | 0,127 | 60 | 63,873 | 2 029 142 | 595х595х50 | #NULL! | 3 | 1 | 0,022 | 3,3 | 600 | 60 | 600 | #NULL! | 24 | 2 | TRION STAR 35-350T Energy | 2,7 | Встроенный литий-ионный (Li-Ion) | 290 | #NULL! | #NULL! | #NULL! | #NULL! | #NULL! | 4 | #NULL! | #NULL! | #NULL! | #NULL! | #NULL! | #NULL! | #NULL! | #NULL! | #NULL! | #NULL! | #NULL! | #NULL! | #NULL! | #NULL! | #NULL! | #NULL! | #NULL! | #NULL! | #NULL! | https://tl-led.ru/storage/products/files/10/УТ000021927/main_image_OFFICE SOFT .png | #NULL! | #ПУСТО! | https://tl-led.ru/storage/products/files/10/УТ000021927/illuminator_dimensions_TL-Office SOFT 595х595х50.jpg | #NULL! | #NULL! | #NULL! | #NULL! | #NULL! | #NULL! | #NULL!
УТ000021928 | ШКОЛЬНЫЙ СВЕТИЛЬНИК TL-OFFICE SOFT 40 940 OPL EM 3-3,5 | Серия | TL-OFFICE SOFT 40 840 OPL EM 3-3,5 | #NULL! | Офисное освещение | 39,9 | 5 268 | 4 241 | 106,291 | 210 | D (120°) косинусная | 4 000 | 92 | <1 | Osram DURIS E 2835 GW JTLPS1.CM 4000K | 100 000 | 0,5 | Нет | TRION lighting solutions | TRION STAR 50-350T-L3 Neuron | 176 - 264 B AC | #NULL! | 55 | 45 - 55 Гц | 20 | СтепеньЗащитыСветильника | Нет | Нет | Да | #NULL! | #NULL! | 4 кВ (L-N), 6 кВ (L-PE, N-PE) по СТБ МЭК 61000-4-5-2006 (IEC 61000-4-5:2005) | Стандарты по ЭМС ГОСТ IEC 61000-3-2, 3; ГОСТ СТБ ЕН 55015; ГОСТ IEC 61000-4-2, 3, 4, 5, 6, 8, 11 | Соответствует TP TC 004/2011 «О безопасности низковольтного оборудования» | Да | > 1,5 кВ АС | > 200 МОм | 1 | Да | 85 % | 0,98 | 0,33 А | #NULL! | #NULL! | Есть | 116,6 | Металл | Опал OPL Office | Алюминий | Встраиваемый / Универсальный | 0,5-35 Гц, 5м/с2, 30 мин | #NULL! | #NULL! | от -25° до +40° | УХЛ4 | 0,128 | 60 | 81,683 | 2 029 142 | 595х595х50 | #NULL! | 3 | 1 | 0,022 | 3,3 | 600 | 60 | 600 | #NULL! | 24 | 3 | TRION STAR 50-350T-L3 Neuron | 3,5 | Внешний литий-ионный (Li-Ion) | 372 | #NULL! | #NULL! | #NULL! | #NULL! | #NULL! | 4 | #NULL! | #NULL! | #NULL! | #NULL! | #NULL! | #NULL! | #NULL! | #NULL! | #NULL! | #NULL! | #NULL! | #NULL! | #NULL! | #NULL! | #NULL! | #NULL! | #NULL! | #NULL! | #NULL! | https://tl-led.ru/storage/products/files/10/УТ000021928/main_image_OFFICE SOFT .png | #NULL! | #ПУСТО! | https://tl-led.ru/storage/products/files/10/УТ000021928/illuminator_dimensions_TL-Office SOFT 595х595х50.jpg | #NULL! | #NULL! | #NULL! | #NULL! | #NULL! | #NULL! | #NULL!
УТ000021930 | ШКОЛЬНЫЙ СВЕТИЛЬНИК TL-OFFICE SOFT 45 940 OPL EM 3-3,5 | Серия | TL-OFFICE SOFT 45 940 OPL EM 3-3,5 | #NULL! | Офисное освещение | 46,2 | 6 322 | 5 026 | 108,788 | 252 | D (120°) косинусная | 4 000 | 92 | <1 | Osram DURIS E 2835 GW JTLPS1.CM 4000K | 100 000 | 0,5 | Нет | TRION lighting solutions | TRION STAR 50-350T-L3 Neuron | 176 - 264 B AC | #NULL! | 55 | 45 - 55 Гц | 20 | СтепеньЗащитыСветильника | Нет | Нет | Да | #NULL! | #NULL! | 4 кВ (L-N), 6 кВ (L-PE, N-PE) по СТБ МЭК 61000-4-5-2006 (IEC 61000-4-5:2005) | Стандарты по ЭМС ГОСТ IEC 61000-3-2, 3; ГОСТ СТБ ЕН 55015; ГОСТ IEC 61000-4-2, 3, 4, 5, 6, 8, 11 | Соответствует TP TC 004/2011 «О безопасности низковольтного оборудования» | Да | > 1,5 кВ АС | > 200 МОм | 1 | Да | 85 % | 0,98 | 0,33 А | #NULL! | #NULL! | Есть | 116,6 | Металл | Опал OPL Office | Алюминий | Встраиваемый / Универсальный | 0,5-35 Гц, 5м/с2, 30 мин | #NULL! | #NULL! | от -25° до +40° | УХЛ4 | 0,125 | 60 | 94,581 | 2 029 142 | 595х595х50 | #NULL! | 3 | 1 | 0,022 | 3,3 | 600 | 60 | 600 | #NULL! | 24 | 3 | TRION STAR 50-350T-L3 Neuron | 3,5 | Внешний литий-ионный (Li-Ion) | 381 | #NULL! | #NULL! | #NULL! | #NULL! | #NULL! | 4 | #NULL! | #NULL! | #NULL! | #NULL! | #NULL! | #NULL! | #NULL! | #NULL! | #NULL! | #NULL! | #NULL! | #NULL! | #NULL! | #NULL! | #NULL! | #NULL! | #NULL! | #NULL! | #NULL! | https://tl-led.ru/storage/products/files/10/УТ000021930/main_image_OFFICE SOFT .png | #NULL! | #ПУСТО! | https://tl-led.ru/storage/products/files/10/УТ000021930/illuminator_dimensions_TL-Office SOFT 595х595х50.jpg | #NULL! | #NULL! | #NULL! | #NULL! | #NULL! | #NULL! | #NULL!
УТ000021929 | ШКОЛЬНЫЙ СВЕТИЛЬНИК TL-OFFICE SOFT 45 1195х295 940 OPL EM 3-3,5 | Серия | TL-OFFICE SOFT 45 1195х295 940 OPL EM 3-3,5 | #NULL! | Офисное освещение | 46,2 | 6 322 | 5 026 | 108,788 | 252 | D (120°) косинусная | 4 000 | 92 | <1 | Osram DURIS E 2835 GW JTLPS1.CM 4000K | 100 000 | 0,5 | Нет | TRION lighting solutions | TRION STAR 50-350T-L3 Neuron | 176 - 264 B AC | #NULL! | 55 | 45 - 55 Гц | 20 | СтепеньЗащитыСветильника | Нет | Нет | Да | #NULL! | #NULL! | 4 кВ (L-N), 6 кВ (L-PE, N-PE) по СТБ МЭК 61000-4-5-2006 (IEC 61000-4-5:2005) | Стандарты по ЭМС ГОСТ IEC 61000-3-2, 3; ГОСТ СТБ ЕН 55015; ГОСТ IEC 61000-4-2, 3, 4, 5, 6, 8, 11 | Соответствует TP TC 004/2011 «О безопасности низковольтного оборудования» | Да | > 1,5 кВ АС | > 200 МОм | 1 | Да | 85 % | 0,98 | 0,33 А | #NULL! | #NULL! | Есть | 116,6 | Металл | Опал OPL Office | Алюминий | Встраиваемый / Универсальный | 0,5-35 Гц, 5м/с2, 30 мин | #NULL! | #NULL! | от -25° до +40° | УХЛ4 | 0,125 | 60 | 94,581 | 2 424 406 | 1195х295х50 | #NULL! | 4 | 1 | 0,022 | 4,3 | 1 200 | 60 | 300 | #NULL! | 24 | 3 | TRION STAR 50-350T-L3 Neuron | 3,5 | Внешний литий-ионный (Li-Ion) | 381 | #NULL! | #NULL! | #NULL! | #NULL! | #NULL! | 4 | #NULL! | #NULL! | #NULL! | #NULL! | #NULL! | #NULL! | #NULL! | #NULL! | #NULL! | #NULL! | #NULL! | #NULL! | #NULL! | #NULL! | #NULL! | #NULL! | #NULL! | #NULL! | #NULL! | https://tl-led.ru/storage/products/files/10/УТ000021929/main_image_светильник0001.png | #NULL! | #ПУСТО! | https://tl-led.ru/storage/products/files/10/УТ000021929/illuminator_dimensions_TL-Office SOFT 1195х295х50.jpg | #NULL! | #NULL! | #NULL! | #NULL! | #NULL! | #NULL! | #NULL!
УТ000022859 | ПРОМЫШЛЕННЫЙ СВЕТИЛЬНИК TL-SLIM 28 850 EM ET | Серия | TL-SLIM 28 850 EM ET | #NULL! | Промышленное освещение | 27,8 | 5 043 | 3 975 | 142,986 | 180 | D (120°) косинусная | 5 000 | 80 | ≤ 1% | Osram DURIS E 2835 GW JTLPS1.EM 5000K | 100 000 | 1,5 | Нет | Аргос-Электрон | ИПС 50-350ТД(240-390) IP20 2010 | 176…264 B AC | 158 ~ 290 B AC | 56 | 47 ~ 63 Гц | 65 | СтепеньЗащитыСветильника | Нет | отсутствует | Нет | #NULL! | #NULL! | 1 кВ (L-N), 2 кВ (L-PE, N-PE) | Соответствует ТР ТС 020/2011 "Электромагнитная совместимость технических средств" | Соответствует ТР ТС 004/2011 "О безопасности низковольтного оборудования" | Да | > 1,5 кВ АС | вход-выход > 200 МОм; вход-земля > 200 МОм; выход-земля > 200 МОм | 1 | Да | ≥88.0% | ≥0.98 | 0,24 А | #NULL! | #NULL! | Восстанавливается | 175 | ABS пластик | SLIM OPL | Алюминий | Монтажные скобы | 0,5-35 Гц, 5м/с2, 30 мин | IK10 | IK10 | от -20° до +40° | УХЛ2 | 0,095 | 60 | 56,912 | 179 550 | 1200х94х75 | #NULL! | 1,4 | 1 | 0,01 | 1,6 | 1 220 | 80 | 100 | #NULL! | 24 | 3 | TRION STAR 100-L3 Quasar | 7,5 | Внешний литий-ионный (Li-Ion) - 2 шт. | 1 072 | #NULL! | #NULL! | #NULL! | #NULL! | #NULL! | 4 | #NULL! | #NULL! | #NULL! | #NULL! | #NULL! | #NULL! | #NULL! | #NULL! | #NULL! | #NULL! | #NULL! | #NULL! | #NULL! | #NULL! | #NULL! | #NULL! | #NULL! | #NULL! | #NULL! | https://tl-led.ru/storage/products/files/14/УТ000022859/main_image_TL-SLIM.jpg | #NULL! | #ПУСТО! | https://tl-led.ru/storage/products/files/14/УТ000022859/illuminator_dimensions_SLIM 1200.jpg | https://tl-led.ru/storage/products/files/14/УТ000022859/kss_SLIM.jpg | #NULL! | #NULL! | #NULL! | #NULL! | #NULL! | #NULL!
УТ000022860 | ПРОМЫШЛЕННЫЙ СВЕТИЛЬНИК TL-SLIM 45 850 EM ET | Серия | TL-SLIM 45 850 EM ET | #NULL! | Промышленное освещение | 45,2 | 8 201 | 6 464 | 143,009 | 180 | D (120°) косинусная | 5 000 | 80 | ≤ 1% | Osram DURIS E 2835 GW JTLPS1.EM 5000K | 100 000 | 1,5 | Нет | Аргос-Электрон | ИПС 50-350ТД(240-390) IP20 2010 | 176…264 B AC | 158 ~ 290 B AC | 56 | 47 ~ 63 Гц | 65 | СтепеньЗащитыСветильника | Нет | отсутствует | Нет | #NULL! | #NULL! | 1 кВ (L-N), 2 кВ (L-PE, N-PE) | Соответствует ТР ТС 020/2011 "Электромагнитная совместимость технических средств" | Соответствует ТР ТС 004/2011 "О безопасности низковольтного оборудования" | Да | > 1,5 кВ АС | вход-выход > 200 МОм; вход-земля > 200 МОм; выход-земля > 200 МОм | 1 | Да | ≥88.0% | ≥0.98 | 0,24 А | #NULL! | #NULL! | Восстанавливается | 175 | ABS пластик | SLIM OPL | Алюминий | Монтажные скобы | 0,5-35 Гц, 5м/с2, 30 мин | IK10 | IK10 | от -20° до +40° | УХЛ2 | 0,095 | 60 | 92,533 | 179 550 | 1200х94х75 | #NULL! | 1,4 | 1 | 0,01 | 1,6 | 1 220 | 80 | 100 | #NULL! | 24 | 3 | TRION STAR 100-L3 Quasar | 7,5 | Внешний литий-ионный (Li-Ion) - 2 шт. | 1 744 | #NULL! | #NULL! | #NULL! | #NULL! | #NULL! | 4 | #NULL! | #NULL! | #NULL! | #NULL! | #NULL! | #NULL! | #NULL! | #NULL! | #NULL! | #NULL! | #NULL! | #NULL! | #NULL! | #NULL! | #NULL! | #NULL! | #NULL! | #NULL! | #NULL! | https://tl-led.ru/storage/products/files/14/УТ000022860/main_image_TL-SLIM.jpg | #NULL! | #ПУСТО! | https://tl-led.ru/storage/products/files/14/УТ000022860/illuminator_dimensions_SLIM 1200.jpg | https://tl-led.ru/storage/products/files/14/УТ000022860/kss_SLIM.jpg | #NULL! | #NULL! | #NULL! | #NULL! | #NULL! | #NULL!
УТ000022396 | ПРОМЫШЛЕННЫЙ СВЕТИЛЬНИК TL-SLIM 55 850 EM ET | Серия | TL-SLIM 55 850 EM ET | #NULL! | Промышленное освещение | 55,2 | 9 370 | 7 496 | 135,797 | 180 | D (120°) косинусная | 5 000 | 80 | <1 | Osram DURIS E 2835 GW JTLPS1.EM 5000K | 100 000 | 0,5 | Нет | KGP | LC 65W 350-500 | 198B - 264B AC / 176B - 280В DC | 198B - 264B AC / 176B - 280В DC | 65 | 47 Гц - 63 Гц | 65 | СтепеньЗащитыСветильника | Нет | Отсутствует | Да | #NULL! | #NULL! | 1 кВ (L-N), 2 кВ (L-PE, N-PE) | RU: Соответствует стандартам СТБ ЕН 55015-2006, ГОСТ Р 51317.3.2-2006, СТБ IEC 61000-3-3-2011, СТБ IEC 61547-2011 CE: Соответствует стандартам EN 55015:2013, EN 61547:2010, EN 61000-3-2:2015, EN 61000-3-3-2013 | RU: Соответствует стандартам CTB IEC 61347-1:2007 (ГОСТ Р МЭК 61347-1-2011); IEC 61347-2-13:2006 (ГОСТ Р МЭК 61347-2-13-2001) CE: Соответствует стандартам EN 61347-2-13-2015; EN 61347-1:2008+A1:2011+A2:2013 | Да | > 1,5 кВ АС | > 200 МОм | 1 | Да | ~ 92% | ~ 0,95 | 0,5 А | <0,8 А max | <0,7 мА | есть, восстанавливается автоматически | 175 | ABS пластик | SLIM OPL | Алюминий | Монтажные скобы | 0,5-35 Гц, 5м/с2, 30 мин | IK10 | IK10 | от +5° до +40° | УХЛ2 | 0,1 | 60 | 113,005 | 179 550 | 1200х94х75 | #NULL! | 1,4 | 1 | 0,01 | 1,6 | 1 220 | 80 | 100 | #NULL! | 24 | 3 | TRION STAR 100-L3 Quasar | 7,5 | Внешний литий-ионный (Li-Ion) - 2 шт. | 2 022 | #NULL! | #NULL! | #NULL! | #NULL! | #NULL! | 4 | #NULL! | #NULL! | #NULL! | #NULL! | #NULL! | #NULL! | #NULL! | #NULL! | #NULL! | #NULL! | #NULL! | #NULL! | #NULL! | #NULL! | #NULL! | #NULL! | #NULL! | #NULL! | #NULL! | https://tl-led.ru/storage/products/files/14/УТ000022396/main_image_TL-SLIM.jpg | #NULL! | #ПУСТО! | https://tl-led.ru/storage/products/files/14/УТ000022396/illuminator_dimensions_SLIM 1200.jpg | https://tl-led.ru/storage/products/files/14/УТ000022396/kss_SLIM.jpg | #NULL! | #NULL! | #NULL! | #NULL! | #NULL! | #NULL!
УТ000022475 | ПРОМЫШЛЕННЫЙ СВЕТИЛЬНИК TL-PROM-150-5K (Д) EM ET | Серия | TL-PROM-150-5K (Д) EM ET | #NULL! | Промышленное освещение | 141,5 | 20 631 | 17 825 | 125,972 | 120 | D (120°) косинусная | 5 000 | 72 | <1 | Osram DURIS S5 GW PSLT33.PM 5000К | 100 000 | 0,5 | Нет | TRION lighting solutions | TRION STAR 50-350T Lite | 176 - 264 B AC | #NULL! | 44 | 50 - 60 Гц | 67 | СтепеньЗащитыСветильника | Нет | Нет | Да | #NULL! | #NULL! | 1 кВ (L-N), 2 кВ (L-PE, N-PE) | ГОСТ IEC 61000-3-2,3; ГОСТ СТБ ЕН 55015 ; ГОСТ IEC 61000-4-2, 3, 4, 5, 6, 8, 11 | Соответствует ТР ТС 004/2011 «О безопасности низковольтного оборудования» | Да | > 1,5 кВ АС | > 200 МОм | 1 | Да | 87 % | 0,95 при нагрузке более 50 % | 0,2 А | #NULL! | 5 мА | Есть | 117 | Анодированный алюминий | 1-0-Д-С5 (APS, STREET, PROM - D120) | Алюминий | Универсальное (кронштейн/кольцо) | 0,5-35 Гц, 5м/с2, 30 мин | IK10 | IK10 | от -40° до +40° | УХЛ1 | 0,108 | 60 | 289,679 | 615 300 | 390х449х87 | 390х449х147 | 4,64 | 1 | 0,017 | 5,04 | 515 | 70 | 460 | #NULL! | 24 | 3 | TRION STAR 50-350T-L3 Neuron | 3,5 | Внешний литий-ионный (Li-Ion) | 882 | #NULL! | #NULL! | #NULL! | #NULL! | #NULL! | 4 | #NULL! | #NULL! | #NULL! | #NULL! | #NULL! | #NULL! | #NULL! | #NULL! | #NULL! | #NULL! | #NULL! | #NULL! | #NULL! | #NULL! | #NULL! | #NULL! | #NULL! | #NULL! | #NULL! | https://tl-led.ru/storage/products/files/14/УТ000022475/main_image_TL-PROM-150-5K (Д).jpg | #NULL! | #ПУСТО! | https://tl-led.ru/storage/products/files/14/УТ000022475/illuminator_dimensions_TL-PROM-150-5K (Д) ГЧ.png | https://tl-led.ru/storage/products/files/14/УТ000022475/kss_PR D.jpg | #NULL! | #NULL! | #NULL! | #NULL! | #NULL! | #NULL!
УТ000022476 | ПРОМЫШЛЕННЫЙ СВЕТИЛЬНИК TL-PROM-150х1-5K (Д) EM ET | Серия | TL-PROM-150х1-5K (Д) EM ET | #NULL! | Промышленное освещение | 141,5 | 20 631 | 17 825 | 125,972 | 120 | D (120°) косинусная | 5 000 | 72 | <1 | Osram DURIS S5 GW PSLT33.PM 5000К | 100 000 | 0,5 | Нет | TRION lighting solutions | TRION STAR 50-350T Lite | 176 - 264 B AC | #NULL! | 44 | 50 - 60 Гц | 67 | СтепеньЗащитыСветильника | Нет | Нет | Да | #NULL! | #NULL! | 1 кВ (L-N), 2 кВ (L-PE, N-PE) | ГОСТ IEC 61000-3-2,3; ГОСТ СТБ ЕН 55015 ; ГОСТ IEC 61000-4-2, 3, 4, 5, 6, 8, 11 | Соответствует ТР ТС 004/2011 «О безопасности низковольтного оборудования» | Да | > 1,5 кВ АС | > 200 МОм | 1 | Да | 87 % | 0,95 при нагрузке более 50 % | 0,2 А | #NULL! | 5 мА | Есть | 117 | Анодированный алюминий | 1-0-Д-С5 (APS, STREET, PROM - D120) | Алюминий | Универсальное (кронштейн/кольцо) | 0,5-35 Гц, 5м/с2, 30 мин | IK10 | IK10 | от -40° до +40° | УХЛ1 | 0,108 | 60 | 289,679 | 615 300 | 1090х168х63 | 1090х168х123 | 4,6 | 1 | 0,014 | 4,8 | 1 160 | 70 | 175 | #NULL! | 24 | 3 | TRION STAR 50-350T-L3 Neuron | 3,5 | Внешний литий-ионный (Li-Ion) | 882 | #NULL! | #NULL! | #NULL! | #NULL! | #NULL! | 4 | #NULL! | #NULL! | #NULL! | #NULL! | #NULL! | #NULL! | #NULL! | #NULL! | #NULL! | #NULL! | #NULL! | #NULL! | #NULL! | #NULL! | #NULL! | #NULL! | #NULL! | #NULL! | #NULL! | https://tl-led.ru/storage/products/files/14/УТ000022476/main_image_TL-PROM-150х1-5K (Д).jpg | #NULL! | #ПУСТО! | https://tl-led.ru/storage/products/files/14/УТ000022476/illuminator_dimensions_TL-PROM-150х1-5K (Д) ГЧ.png | https://tl-led.ru/storage/products/files/14/УТ000022476/kss_PR D.jpg | #NULL! | #NULL! | #NULL! | #NULL! | #NULL! | #NULL!
УТ000022477 | ПРОМЫШЛЕННЫЙ СВЕТИЛЬНИК TL-PROM-200-5K (Д) EM ET | Серия | TL-PROM-200-5K (Д) EM ET | #NULL! | Промышленное освещение | 188,6 | 27 508 | 23 767 | 126,018 | 160 | D (120°) косинусная | 5 000 | 72 | <1 | Osram DURIS S5 GW PSLT33.PM 5000К | 100 000 | 0,5 | Нет | TRION lighting solutions | TRION STAR 50-350T Lite | 176 - 264 B AC | #NULL! | 44 | 50 - 60 Гц | 67 | СтепеньЗащитыСветильника | Нет | Нет | Да | #NULL! | #NULL! | 1 кВ (L-N), 2 кВ (L-PE, N-PE) | ГОСТ IEC 61000-3-2,3; ГОСТ СТБ ЕН 55015 ; ГОСТ IEC 61000-4-2, 3, 4, 5, 6, 8, 11 | Соответствует ТР ТС 004/2011 «О безопасности низковольтного оборудования» | Да | > 1,5 кВ АС | > 200 МОм | 1 | Да | 87 % | 0,95 при нагрузке более 50 % | 0,2 А | #NULL! | 5 мА | Есть | 117 | Анодированный алюминий | 1-0-Д-С5 (APS, STREET, PROM - D120) | Алюминий | Универсальное (кронштейн/кольцо) | 0,5-35 Гц, 5м/с2, 30 мин | IK10 | IK10 | от -40° до +40° | УХЛ1 | 0,108 | 60 | 386,102 | 820 400 | 740х339х63 | 740х339х123 | 5,9 | 1 | 0,02 | 6,3 | 810 | 70 | 345 | #NULL! | 24 | 3 | TRION STAR 50-350T-L3 Neuron | 3,5 | Внешний литий-ионный (Li-Ion) | 882 | #NULL! | #NULL! | #NULL! | #NULL! | #NULL! | 4 | #NULL! | #NULL! | #NULL! | #NULL! | #NULL! | #NULL! | #NULL! | #NULL! | #NULL! | #NULL! | #NULL! | #NULL! | #NULL! | #NULL! | #NULL! | #NULL! | #NULL! | #NULL! | #NULL! | https://tl-led.ru/storage/products/files/14/УТ000022477/main_image_TL-PROM-200-5K (Д).jpg | #NULL! | #ПУСТО! | https://tl-led.ru/storage/products/files/14/УТ000022477/illuminator_dimensions_TL-PROM-200-5K (Д) ГЧ.png | https://tl-led.ru/storage/products/files/14/УТ000022477/kss_PR D.jpg | #NULL! | #NULL! | #NULL! | #NULL! | #NULL! | #NULL!
УТ000022478 | ПРОМЫШЛЕННЫЙ СВЕТИЛЬНИК TL-PROM-300-5K (Д) EM ET | Серия | TL-PROM-300-5K (Д) EM ET | #NULL! | Промышленное освещение | 282,9 | 41 262 | 35 650 | 126,016 | 240 | D (120°) косинусная | 5 000 | 72 | <1 | Osram DURIS S5 GW PSLT33.PM 5000К | 100 000 | 0,5 | Нет | TRION lighting solutions | TRION STAR 50-350T Lite | 176 - 264 B AC | #NULL! | 44 | 50 - 60 Гц | 67 | СтепеньЗащитыСветильника | Нет | Нет | Да | #NULL! | #NULL! | 1 кВ (L-N), 2 кВ (L-PE, N-PE) | ГОСТ IEC 61000-3-2,3; ГОСТ СТБ ЕН 55015 ; ГОСТ IEC 61000-4-2, 3, 4, 5, 6, 8, 11 | Соответствует ТР ТС 004/2011 «О безопасности низковольтного оборудования» | Да | > 1,5 кВ АС | > 200 МОм | 1 | Да | 87 % | 0,95 при нагрузке более 50 % | 0,2 А | #NULL! | 5 мА | Есть | 117 | Анодированный алюминий | 1-0-Д-С5 (APS, STREET, PROM - D120) | Алюминий | Универсальное (кронштейн/кольцо) | 0,5-35 Гц, 5м/с2, 30 мин | IK10 | IK10 | от -40° до +40° | УХЛ1 | 0,108 | 60 | 579,153 | 1 230 600 | 740х449х87 | 740х449х147 | 8,68 | 1 | 0,029 | 9,22 | 810 | 70 | 515 | #NULL! | 24 | 3 | TRION STAR 50-350T-L3 Neuron | 3,5 | Внешний литий-ионный (Li-Ion) | 1 323 | #NULL! | #NULL! | #NULL! | #NULL! | #NULL! | 4 | #NULL! | #NULL! | #NULL! | #NULL! | #NULL! | #NULL! | #NULL! | #NULL! | #NULL! | #NULL! | #NULL! | #NULL! | #NULL! | #NULL! | #NULL! | #NULL! | #NULL! | #NULL! | #NULL! | https://tl-led.ru/storage/products/files/14/УТ000022478/main_image_TL-PROM-300-5K (Д).jpg | #NULL! | #ПУСТО! | https://tl-led.ru/storage/products/files/14/УТ000022478/illuminator_dimensions_TL-PROM-300-5K (Д) ГЧ.png | https://tl-led.ru/storage/products/files/14/УТ000022478/kss_PR D.jpg | #NULL! | #NULL! | #NULL! | #NULL! | #NULL! | #NULL!
УТ000022479 | ПРОМЫШЛЕННЫЙ СВЕТИЛЬНИК TL-PROM-400-5K (Д) EM ET | Серия | TL-PROM-400-5K (Д) EM ET | #NULL! | Промышленное освещение | 377,2 | 55 016 | 47 534 | 126,018 | 320 | D (120°) косинусная | 5 000 | 72 | <1 | Osram DURIS S5 GW PSLT33.PM 5000К | 100 000 | 0,5 | Нет | TRION lighting solutions | TRION STAR 50-350T Lite | 176 - 264 B AC | #NULL! | 44 | 50 - 60 Гц | 67 | СтепеньЗащитыСветильника | Нет | Нет | Да | #NULL! | #NULL! | 1 кВ (L-N), 2 кВ (L-PE, N-PE) | ГОСТ IEC 61000-3-2,3; ГОСТ СТБ ЕН 55015 ; ГОСТ IEC 61000-4-2, 3, 4, 5, 6, 8, 11 | Соответствует ТР ТС 004/2011 «О безопасности низковольтного оборудования» | Да | > 1,5 кВ АС | > 200 МОм | 1 | Да | 87 % | 0,95 при нагрузке более 50 % | 0,2 А | #NULL! | 5 мА | Есть | 117 | Анодированный алюминий | 1-0-Д-С5 (APS, STREET, PROM - D120) | Алюминий | Универсальное (кронштейн/кольцо) | 0,5-35 Гц, 5м/с2, 30 мин | IK10 | IK10 | от -40° до +40° | УХЛ1 | 0,108 | 60 | 772,204 | 1 640 800 | 740х620х87 | 740х620х147 | 11,8 | 1 | 0,039 | 12,4 | 810 | 70 | 685 | #NULL! | 24 | 3 | TRION STAR 50-350T-L3 Neuron | 3,5 | Внешний литий-ионный (Li-Ion) | 1 764 | #NULL! | #NULL! | #NULL! | #NULL! | #NULL! | 4 | #NULL! | #NULL! | #NULL! | #NULL! | #NULL! | #NULL! | #NULL! | #NULL! | #NULL! | #NULL! | #NULL! | #NULL! | #NULL! | #NULL! | #NULL! | #NULL! | #NULL! | #NULL! | #NULL! | https://tl-led.ru/storage/products/files/14/УТ000022479/main_image_TL-PROM-400-5K (Д).jpg | #NULL! | #ПУСТО! | https://tl-led.ru/storage/products/files/14/УТ000022479/illuminator_dimensions_TL-PROM-400-5K (Д) ГЧ.png | https://tl-led.ru/storage/products/files/14/УТ000022479/kss_PR D.jpg | #NULL! | #NULL! | #NULL! | #NULL! | #NULL! | #NULL!
УТ000022480 | ПРОМЫШЛЕННЫЙ СВЕТИЛЬНИК TL-PROM-500-5K (Д) EM ET | Серия | TL-PROM-500-5K (Д) EM ET | #NULL! | Промышленное освещение | 471,5 | 68 770 | 59 417 | 126,017 | 400 | D (120°) косинусная | 5 000 | 72 | <1 | Osram DURIS S5 GW PSLT33.PM 5000К | 100 000 | 0,5 | Нет | TRION lighting solutions | TRION STAR 50-350T Lite | 176 - 264 B AC | #NULL! | 44 | 50 - 60 Гц | 67 | СтепеньЗащитыСветильника | Нет | Нет | Да | #NULL! | #NULL! | 1 кВ (L-N), 2 кВ (L-PE, N-PE) | ГОСТ IEC 61000-3-2,3; ГОСТ СТБ ЕН 55015 ; ГОСТ IEC 61000-4-2, 3, 4, 5, 6, 8, 11 | Соответствует ТР ТС 004/2011 «О безопасности низковольтного оборудования» | Да | > 1,5 кВ АС | > 200 МОм | 1 | Да | 87 % | 0,95 при нагрузке более 50 % | 0,2 А | #NULL! | 5 мА | Есть | 117 | Анодированный алюминий | 1-0-Д-С5 (APS, STREET, PROM - D120) | Алюминий | Универсальное (кронштейн/кольцо) | 0,5-35 Гц, 5м/с2, 30 мин | IK10 | IK10 | от -40° до +40° | УХЛ1 | 0,108 | 60 | 965,255 | 3 076 500 | 740х730х111 | 740х730х172 | 14,44 | 1 | 0,049 | 15,32 | 810 | 70 | 860 | #NULL! | 24 | 3 | TRION STAR 50-350T-L3 Neuron | 3,5 | Внешний литий-ионный (Li-Ion) | 2 205 | #NULL! | #NULL! | #NULL! | #NULL! | #NULL! | 4 | #NULL! | #NULL! | #NULL! | #NULL! | #NULL! | #NULL! | #NULL! | #NULL! | #NULL! | #NULL! | #NULL! | #NULL! | #NULL! | #NULL! | #NULL! | #NULL! | #NULL! | #NULL! | #NULL! | https://tl-led.ru/storage/products/files/14/УТ000022480/main_image_TL-PROM-500-5K (Д).jpg | #NULL! | #ПУСТО! | https://tl-led.ru/storage/products/files/14/УТ000022480/illuminator_dimensions_TL-PROM-500-5K (Д) ГЧ.png | https://tl-led.ru/storage/products/files/14/УТ000022480/kss_PR D.jpg | #NULL! | #NULL! | #NULL! | #NULL! | #NULL! | #NULL!
УТ000021935 | Сетка защитная 1195х295 | Серия | #NULL! | #NULL! | #NULL! | #NULL! | #NULL! | #NULL! | #NULL! | #NULL! | #NULL! | #NULL! | #NULL! | #NULL! | #NULL! | #NULL! | #NULL! | #NULL! | #NULL! | #NULL! | #NULL! | #NULL! | #NULL! | #NULL! | #NULL! | СтепеньЗащитыСветильника | #NULL! | #NULL! | #NULL! | #NULL! | #NULL! | #NULL! | #NULL! | #NULL! | #NULL! | #NULL! | #NULL! | #NULL! | #NULL! | #NULL! | #NULL! | #NULL! | #NULL! | #NULL! | #NULL! | #NULL! | #NULL! | #NULL! | #NULL! | #NULL! | #NULL! | #NULL! | #NULL! | #NULL! | #NULL! | #NULL! | #NULL! | #NULL! | #NULL! | #NULL! | #NULL! | 3,47 | #NULL! | #NULL! | #NULL! | #NULL! | #NULL! | #NULL! | #NULL! | #NULL! | #NULL! | #NULL! | #NULL! | #NULL! | #NULL! | #NULL! | #NULL! | #NULL! | #NULL! | #NULL! | #NULL! | #NULL! | #NULL! | #NULL! | #NULL! | Сталь | #NULL! | #NULL! | 1214х377х80 | #NULL! | #NULL! | #NULL! | #NULL! | #NULL! | #NULL! | #NULL! | #NULL! | #NULL! | #NULL! | #NULL! | https://tl-led.ru/storage/products/files/24/УТ000021935/main_image_1195х295.png | #NULL! | #ПУСТО! | https://tl-led.ru/storage/products/files/24/УТ000021935/illuminator_dimensions_1195х295 ГЧ.png | #NULL! | #NULL! | #NULL! | #NULL! | #NULL! | #NULL! | #NULL!
УТ000021936 | Сетка защитная 1195х595 | Серия | #NULL! | #NULL! | #NULL! | #NULL! | #NULL! | #NULL! | #NULL! | #NULL! | #NULL! | #NULL! | #NULL! | #NULL! | #NULL! | #NULL! | #NULL! | #NULL! | #NULL! | #NULL! | #NULL! | #NULL! | #NULL! | #NULL! | #NULL! | СтепеньЗащитыСветильника | #NULL! | #NULL! | #NULL! | #NULL! | #NULL! | #NULL! | #NULL! | #NULL! | #NULL! | #NULL! | #NULL! | #NULL! | #NULL! | #NULL! | #NULL! | #NULL! | #NULL! | #NULL! | #NULL! | #NULL! | #NULL! | #NULL! | #NULL! | #NULL! | #NULL! | #NULL! | #NULL! | #NULL! | #NULL! | #NULL! | #NULL! | #NULL! | #NULL! | #NULL! | #NULL! | 5,75 | #NULL! | #NULL! | #NULL! | #NULL! | #NULL! | #NULL! | #NULL! | #NULL! | #NULL! | #NULL! | #NULL! | #NULL! | #NULL! | #NULL! | #NULL! | #NULL! | #NULL! | #NULL! | #NULL! | #NULL! | #NULL! | #NULL! | #NULL! | Сталь | #NULL! | #NULL! | 1214х677х80 | #NULL! | #NULL! | #NULL! | #NULL! | #NULL! | #NULL! | #NULL! | #NULL! | #NULL! | #NULL! | #NULL! | https://tl-led.ru/storage/products/files/24/УТ000021936/main_image_1195х595.png | #NULL! | #ПУСТО! | https://tl-led.ru/storage/products/files/24/УТ000021936/illuminator_dimensions_1195х595 ГЧ.png | #NULL! | #NULL! | #NULL! | #NULL! | #NULL! | #NULL! | #NULL!
УТ000021933 | Сетка защитная 595х295 | Серия | #NULL! | #NULL! | #NULL! | #NULL! | #NULL! | #NULL! | #NULL! | #NULL! | #NULL! | #NULL! | #NULL! | #NULL! | #NULL! | #NULL! | #NULL! | #NULL! | #NULL! | #NULL! | #NULL! | #NULL! | #NULL! | #NULL! | #NULL! | СтепеньЗащитыСветильника | #NULL! | #NULL! | #NULL! | #NULL! | #NULL! | #NULL! | #NULL! | #NULL! | #NULL! | #NULL! | #NULL! | #NULL! | #NULL! | #NULL! | #NULL! | #NULL! | #NULL! | #NULL! | #NULL! | #NULL! | #NULL! | #NULL! | #NULL! | #NULL! | #NULL! | #NULL! | #NULL! | #NULL! | #NULL! | #NULL! | #NULL! | #NULL! | #NULL! | #NULL! | #NULL! | 1,96 | #NULL! | #NULL! | #NULL! | #NULL! | #NULL! | #NULL! | #NULL! | #NULL! | #NULL! | #NULL! | #NULL! | #NULL! | #NULL! | #NULL! | #NULL! | #NULL! | #NULL! | #NULL! | #NULL! | #NULL! | #NULL! | #NULL! | #NULL! | Сталь | #NULL! | #NULL! | 614х377х80 | #NULL! | #NULL! | #NULL! | #NULL! | #NULL! | #NULL! | #NULL! | #NULL! | #NULL! | #NULL! | #NULL! | https://tl-led.ru/storage/products/files/24/УТ000021933/main_image_595х295.png | #NULL! | #ПУСТО! | https://tl-led.ru/storage/products/files/24/УТ000021933/illuminator_dimensions_595х295 ГЧ.png | #NULL! | #NULL! | #NULL! | #NULL! | #NULL! | #NULL! | #NULL!
УТ000021934 | Сетка защитная 595х595 | Серия | #NULL! | #NULL! | #NULL! | #NULL! | #NULL! | #NULL! | #NULL! | #NULL! | #NULL! | #NULL! | #NULL! | #NULL! | #NULL! | #NULL! | #NULL! | #NULL! | #NULL! | #NULL! | #NULL! | #NULL! | #NULL! | #NULL! | #NULL! | СтепеньЗащитыСветильника | #NULL! | #NULL! | #NULL! | #NULL! | #NULL! | #NULL! | #NULL! | #NULL! | #NULL! | #NULL! | #NULL! | #NULL! | #NULL! | #NULL! | #NULL! | #NULL! | #NULL! | #NULL! | #NULL! | #NULL! | #NULL! | #NULL! | #NULL! | #NULL! | #NULL! | #NULL! | #NULL! | #NULL! | #NULL! | #NULL! | #NULL! | #NULL! | #NULL! | #NULL! | #NULL! | 3,45 | #NULL! | #NULL! | #NULL! | #NULL! | #NULL! | #NULL! | #NULL! | #NULL! | #NULL! | #NULL! | #NULL! | #NULL! | #NULL! | #NULL! | #NULL! | #NULL! | #NULL! | #NULL! | #NULL! | #NULL! | #NULL! | #NULL! | #NULL! | Сталь | #NULL! | #NULL! | 660х677х80 | #NULL! | #NULL! | #NULL! | #NULL! | #NULL! | #NULL! | #NULL! | #NULL! | #NULL! | #NULL! | #NULL! | https://tl-led.ru/storage/products/files/24/УТ000021934/main_image_595х595.png | #NULL! | #ПУСТО! | https://tl-led.ru/storage/products/files/24/УТ000021934/illuminator_dimensions_595х595 ГЧ.png | #NULL! | #NULL! | #NULL! | #NULL! | #NULL! | #NULL! | #NULL!
УТ000021810 | ПРОМЫШЛЕННЫЙ СВЕТИЛЬНИК TL-PROM-RUS E27/40 25 840 | Серия | TL-PROM-RUS E27/40 25 840 | #NULL! | Промышленное освещение | 26,6 | 3 982 | 3 982 | 149,699 | 72 | Специальная полуширокая | 4 000 | 80 | <1 | Клевер CLP-2835F2E CRI80 4000К | 100 000 | 1,4 | Нет | ПРОМСВЯЗЬ | СТС 30-350-87-1-П-Б IP20 001.01 | 176B - 264B AC / 250B - 370В DC | 150B - 280B AC / 250B - 394B DC | 112 | 50 Гц - 60 Гц | 20 | СтепеньЗащитыСветильника | Нет | Срабатывает при +90˚С окружающей среды при нагреве поверхности, на которую установлен драйвер, до +90˚С (при максимальной нагрузке на драйвер) | Да | #NULL! | #NULL! | 4 кВ (L-N), 6 кВ (L-PE, N-PE) по СТБ МЭК 61000-4-5-2006 (IEC 61000-4-5:2005) | RU: Соответствует стандартам СТБ ЕН 55015-2006, ГОСТ Р 51317.3.2-2006, СТБ IEC 61000-3-3-2011, СТБ IEC 61547-2011 CE: Соответствует стандартам EN 55015:2013, EN 61547:2010, EN 61000-3-2:2015, EN 61000-3-3-2013 | RU: Соответствует стандартам CTB IEC 61347-1:2007 (ГОСТ Р МЭК 61347-1-2011); IEC 61347-2-13:2006 (ГОСТ Р МЭК 61347-2-13-2001) CE: Соответствует стандартам EN 61347-2-13-2015; EN 61347-1:2008+A1:2011+A2:2013 | Да | > 1,5 кВ АС | > 200 МОм | 1 | Да | ~ 92% | ~ 0,95 | 0,5 А | <0,8 А max | <0,7 мА | есть, восстанавливается автоматически | 150 | Анодированный алюминий | Нет | Алюминий | Цоколь E27, E40 | 0,5-35 Гц, 5м/с2, 30 мин | IK10 | IK10 | от -40° до +40° | УХЛ4 | 0,091 | 60 | 54,456 | 104 318 | 86х86х233,5 | #NULL! | 0,6 | 1 | 0,003 | 1 | 100 | 250 | 100 | #NULL! | #NULL! | #NULL! | #NULL! | #NULL! | #NULL! | #NULL! | #NULL! | #NULL! | #NULL! | #NULL! | #NULL! | 4 | #NULL! | #NULL! | #NULL! | #NULL! | #NULL! | #NULL! | #NULL! | #NULL! | #NULL! | #NULL! | #NULL! | #NULL! | #NULL! | #NULL! | #NULL! | #NULL! | #NULL! | #NULL! | #NULL! | https://tl-led.ru/storage/products/files/14/УТ000021810/main_image_кукуруза.png | #NULL! | #ПУСТО! | https://tl-led.ru/storage/products/files/14/УТ000021810/illuminator_dimensions_TL-PROM E27,40.png | https://tl-led.ru/storage/products/files/14/УТ000021810/kss_SAVE_20240514_122520.jpg | #NULL! | #NULL! | #NULL! | #NULL! | #NULL! | #NULL!
УТ000021811 | ПРОМЫШЛЕННЫЙ СВЕТИЛЬНИК TL-PROM-RUS E27/40 25 850 | Серия | TL-PROM-RUS E27/40 25 850 | #NULL! | Промышленное освещение | 26,6 | 3 982 | 3 982 | 149,699 | 72 | Специальная полуширокая | 5 000 | 80 | <1 | Клевер CLP-2835F2E CRI80 5000К | 100 000 | 1,4 | Нет | ПРОМСВЯЗЬ | СТС 30-350-87-1-П-Б IP20 001.01 | 176B - 264B AC / 250B - 370В DC | 150B - 280B AC / 250B - 394B DC | 112 | 50 Гц - 60 Гц | 20 | СтепеньЗащитыСветильника | Нет | Срабатывает при +90˚С окружающей среды при нагреве поверхности, на которую установлен драйвер, до +90˚С (при максимальной нагрузке на драйвер) | Да | #NULL! | #NULL! | 4 кВ (L-N), 6 кВ (L-PE, N-PE) по СТБ МЭК 61000-4-5-2006 (IEC 61000-4-5:2005) | RU: Соответствует стандартам СТБ ЕН 55015-2006, ГОСТ Р 51317.3.2-2006, СТБ IEC 61000-3-3-2011, СТБ IEC 61547-2011 CE: Соответствует стандартам EN 55015:2013, EN 61547:2010, EN 61000-3-2:2015, EN 61000-3-3-2013 | RU: Соответствует стандартам CTB IEC 61347-1:2007 (ГОСТ Р МЭК 61347-1-2011); IEC 61347-2-13:2006 (ГОСТ Р МЭК 61347-2-13-2001) CE: Соответствует стандартам EN 61347-2-13-2015; EN 61347-1:2008+A1:2011+A2:2013 | Да | > 1,5 кВ АС | > 200 МОм | 1 | Да | ~ 92% | ~ 0,95 | 0,5 А | <0,8 А max | <0,7 мА | есть, восстанавливается автоматически | 150 | Анодированный алюминий | Нет | Алюминий | Цоколь E27, E40 | 0,5-35 Гц, 5м/с2, 30 мин | IK10 | IK10 | от -40° до +40° | УХЛ4 | 0,091 | 60 | 54,456 | 104 318 | 86х86х233,5 | #NULL! | 0,6 | 1 | 0,003 | 1 | 100 | 250 | 100 | #NULL! | #NULL! | #NULL! | #NULL! | #NULL! | #NULL! | #NULL! | #NULL! | #NULL! | #NULL! | #NULL! | #NULL! | 4 | #NULL! | #NULL! | #NULL! | #NULL! | #NULL! | #NULL! | #NULL! | #NULL! | #NULL! | #NULL! | #NULL! | #NULL! | #NULL! | #NULL! | #NULL! | #NULL! | #NULL! | #NULL! | #NULL! | https://tl-led.ru/storage/products/files/14/УТ000021811/main_image_кукуруза.png | #NULL! | #ПУСТО! | https://tl-led.ru/storage/products/files/14/УТ000021811/illuminator_dimensions_TL-PROM E27,40.png | https://tl-led.ru/storage/products/files/14/УТ000021811/kss_SAVE_20240514_122520.jpg | #NULL! | #NULL! | #NULL! | #NULL! | #NULL! | #NULL!
УТ000021812 | ПРОМЫШЛЕННЫЙ СВЕТИЛЬНИК TL-PROM-RUS E27/40 35 840 | Серия | TL-PROM-RUS E27/40 35 840 | #NULL! | Промышленное освещение | 35,4 | 5 309 | 5 309 | 149,972 | 96 | Специальная полуширокая | 4 000 | 80 | <1 | Клевер CLP-2835F2E CRI80 4000К | 100 000 | 1,4 | Нет | ПРОМСВЯЗЬ | СТС 35-350-100-1-П-Б IP20 001.01 | 176B - 264B AC / 250B - 370В DC | 150B - 280B AC / 250B - 394B DC | 112 | 50 Гц - 60 Гц | 20 | СтепеньЗащитыСветильника | Нет | Срабатывает при +90˚С окружающей среды при нагреве поверхности, на которую установлен драйвер, до +90˚С (при максимальной нагрузке на драйвер) | Да | #NULL! | #NULL! | 4 кВ (L-N), 6 кВ (L-PE, N-PE) по СТБ МЭК 61000-4-5-2006 (IEC 61000-4-5:2005) | RU: Соответствует стандартам СТБ ЕН 55015-2006, ГОСТ Р 51317.3.2-2006, СТБ IEC 61000-3-3-2011, СТБ IEC 61547-2011 CE: Соответствует стандартам EN 55015:2013, EN 61547:2010, EN 61000-3-2:2015, EN 61000-3-3-2013 | RU: Соответствует стандартам CTB IEC 61347-1:2007 (ГОСТ Р МЭК 61347-1-2011); IEC 61347-2-13:2006 (ГОСТ Р МЭК 61347-2-13-2001) CE: Соответствует стандартам EN 61347-2-13-2015; EN 61347-1:2008+A1:2011+A2:2013 | Да | > 1,5 кВ АС | > 200 МОм | 1 | Да | ~ 92% | ~ 0,95 | 0,5 А | <0,8 А max | <0,7 мА | есть, восстанавливается автоматически | 150 | Анодированный алюминий | Нет | Алюминий | Цоколь E27, E40 | 0,5-35 Гц, 5м/с2, 30 мин | IK10 | IK10 | от -40° до +40° | УХЛ4 | 0,091 | 60 | 72,471 | 104 318 | 86х86х233,5 | #NULL! | 0,6 | 1 | 0,003 | 1 | 100 | 250 | 100 | #NULL! | #NULL! | #NULL! | #NULL! | #NULL! | #NULL! | #NULL! | #NULL! | #NULL! | #NULL! | #NULL! | #NULL! | 4 | #NULL! | #NULL! | #NULL! | #NULL! | #NULL! | #NULL! | #NULL! | #NULL! | #NULL! | #NULL! | #NULL! | #NULL! | #NULL! | #NULL! | #NULL! | #NULL! | #NULL! | #NULL! | #NULL! | https://tl-led.ru/storage/products/files/14/УТ000021812/main_image_кукуруза.png | #NULL! | #ПУСТО! | https://tl-led.ru/storage/products/files/14/УТ000021812/illuminator_dimensions_TL-PROM E27,40.png | https://tl-led.ru/storage/products/files/14/УТ000021812/kss_SAVE_20240514_122520.jpg | #NULL! | #NULL! | #NULL! | #NULL! | #NULL! | #NULL!
УТ000021813 | ПРОМЫШЛЕННЫЙ СВЕТИЛЬНИК TL-PROM-RUS E27/40 35 850 | Серия | TL-PROM-RUS E27/40 35 850 | #NULL! | Промышленное освещение | 35,4 | 5 309 | 5 309 | 149,972 | 96 | Специальная полуширокая | 5 000 | 80 | <1 | Клевер CLP-2835F2E CRI80 5000К | 100 000 | 1,4 | Нет | ПРОМСВЯЗЬ | СТС 35-350-100-1-П-Б IP20 001.01 | 176B - 264B AC / 250B - 370В DC | 150B - 280B AC / 250B - 394B DC | 112 | 50 Гц - 60 Гц | 20 | СтепеньЗащитыСветильника | Нет | Срабатывает при +90˚С окружающей среды при нагреве поверхности, на которую установлен драйвер, до +90˚С (при максимальной нагрузке на драйвер) | Да | #NULL! | #NULL! | 4 кВ (L-N), 6 кВ (L-PE, N-PE) по СТБ МЭК 61000-4-5-2006 (IEC 61000-4-5:2005) | RU: Соответствует стандартам СТБ ЕН 55015-2006, ГОСТ Р 51317.3.2-2006, СТБ IEC 61000-3-3-2011, СТБ IEC 61547-2011 CE: Соответствует стандартам EN 55015:2013, EN 61547:2010, EN 61000-3-2:2015, EN 61000-3-3-2013 | RU: Соответствует стандартам CTB IEC 61347-1:2007 (ГОСТ Р МЭК 61347-1-2011); IEC 61347-2-13:2006 (ГОСТ Р МЭК 61347-2-13-2001) CE: Соответствует стандартам EN 61347-2-13-2015; EN 61347-1:2008+A1:2011+A2:2013 | Да | > 1,5 кВ АС | > 200 МОм | 1 | Да | ~ 92% | ~ 0,95 | 0,5 А | <0,8 А max | <0,7 мА | есть, восстанавливается автоматически | 150 | Анодированный алюминий | Нет | Алюминий | Цоколь E27, E40 | 0,5-35 Гц, 5м/с2, 30 мин | IK10 | IK10 | от -40° до +40° | УХЛ4 | 0,091 | 60 | 72,471 | 104 318 | 86х86х233,5 | #NULL! | 0,6 | 1 | 0,003 | 1 | 100 | 250 | 100 | #NULL! | #NULL! | #NULL! | #NULL! | #NULL! | #NULL! | #NULL! | #NULL! | #NULL! | #NULL! | #NULL! | #NULL! | 4 | #NULL! | #NULL! | #NULL! | #NULL! | #NULL! | #NULL! | #NULL! | #NULL! | #NULL! | #NULL! | #NULL! | #NULL! | #NULL! | #NULL! | #NULL! | #NULL! | #NULL! | #NULL! | #NULL! | https://tl-led.ru/storage/products/files/14/УТ000021813/main_image_кукуруза.png | #NULL! | #ПУСТО! | https://tl-led.ru/storage/products/files/14/УТ000021813/illuminator_dimensions_TL-PROM E27,40.png | https://tl-led.ru/storage/products/files/14/УТ000021813/kss_SAVE_20240514_122520.jpg | #NULL! | #NULL! | #NULL! | #NULL! | #NULL! | #NULL!
УТ000021814 | ПРОМЫШЛЕННЫЙ СВЕТИЛЬНИК TL-PROM-RUS E27/40 45 840 | Серия | TL-PROM-RUS E27/40 45 840 | #NULL! | Промышленное освещение | 44,3 | 6 636 | 6 636 | 149,797 | 120 | Специальная полуширокая | 4 000 | 80 | <1 | Клевер CLP-2835F2E CRI80 4000К | 100 000 | 1,4 | Нет | ПРОМСВЯЗЬ | СТС 50-350-140-1-М-Б IP20 011.02 | 176B - 264B AC | 150B - 275B AC | 55 | 50 Гц - 60 Гц | 20 | СтепеньЗащитыСветильника | Нет | есть | Да | #NULL! | #NULL! | 1,5 кВ AC | RU: Соответствует стандартам СТБ ЕН 55015-2006, ГОСТ Р 51317.3.2-2006, СТБ IEC 61000-3-3-2011, СТБ IEC 61547-2011 CE: Соответствует стандартам EN 55015:2013, EN 61547:2010, EN 61000-3-2:2015, EN 61000-3-3-2013 | RU: Соответствует стандартам CTB IEC 61347-1:2007 (ГОСТ Р МЭК 61347-1-2011); IEC 61347-2-13:2006 (ГОСТ Р МЭК 61347-2-13-2001) CE: Соответствует стандартам EN 61347-2-13-2015; EN 61347-1:2008+A1:2011+A2:2013 | Да | > 1,5 кВ АС | > 200 МОм | 1 | Да | ~ 90% | ~ 0,97 | 0,6 А | <12,5 А | <0,5 мА | есть | 150 | Анодированный алюминий | Нет | Алюминий | Цоколь E27, E40 | 0,5-35 Гц, 5м/с2, 30 мин | IK10 | IK10 | от -40° до +40° | УХЛ4 | 0,091 | 60 | 90,691 | 104 318 | 86х86х233,5 | #NULL! | 0,6 | 1 | 0,003 | 1 | 100 | 250 | 100 | #NULL! | #NULL! | #NULL! | #NULL! | #NULL! | #NULL! | #NULL! | #NULL! | #NULL! | #NULL! | #NULL! | #NULL! | 4 | #NULL! | #NULL! | #NULL! | #NULL! | #NULL! | #NULL! | #NULL! | #NULL! | #NULL! | #NULL! | #NULL! | #NULL! | #NULL! | #NULL! | #NULL! | #NULL! | #NULL! | #NULL! | #NULL! | https://tl-led.ru/storage/products/files/14/УТ000021814/main_image_кукуруза.png | #NULL! | #ПУСТО! | https://tl-led.ru/storage/products/files/14/УТ000021814/illuminator_dimensions_TL-PROM E27,40.png | https://tl-led.ru/storage/products/files/14/УТ000021814/kss_SAVE_20240514_122520.jpg | #NULL! | #NULL! | #NULL! | #NULL! | #NULL! | #NULL!
УТ000021815 | ПРОМЫШЛЕННЫЙ СВЕТИЛЬНИК TL-PROM-RUS E27/40 45 850 | Серия | TL-PROM-RUS E27/40 45 850 | #NULL! | Промышленное освещение | 44,3 | 6 636 | 6 636 | 149,797 | 120 | Специальная полуширокая | 5 000 | 80 | <1 | Клевер CLP-2835F2E CRI80 5000К | 100 000 | 1,4 | Нет | ПРОМСВЯЗЬ | СТС 50-350-140-1-М-Б IP20 011.02 | 176B - 264B AC | 150B - 275B AC | 55 | 50 Гц - 60 Гц | 20 | СтепеньЗащитыСветильника | Нет | есть | Да | #NULL! | #NULL! | 1,5 кВ AC | RU: Соответствует стандартам СТБ ЕН 55015-2006, ГОСТ Р 51317.3.2-2006, СТБ IEC 61000-3-3-2011, СТБ IEC 61547-2011 CE: Соответствует стандартам EN 55015:2013, EN 61547:2010, EN 61000-3-2:2015, EN 61000-3-3-2013 | RU: Соответствует стандартам CTB IEC 61347-1:2007 (ГОСТ Р МЭК 61347-1-2011); IEC 61347-2-13:2006 (ГОСТ Р МЭК 61347-2-13-2001) CE: Соответствует стандартам EN 61347-2-13-2015; EN 61347-1:2008+A1:2011+A2:2013 | Да | > 1,5 кВ АС | > 200 МОм | 1 | Да | ~ 90% | ~ 0,97 | 0,6 А | <12,5 А | <0,5 мА | есть | 150 | Анодированный алюминий | Нет | Алюминий | Цоколь E27, E40 | 0,5-35 Гц, 5м/с2, 30 мин | IK10 | IK10 | от -40° до +40° | УХЛ4 | 0,091 | 60 | 90,691 | 104 318 | 86х86х233,5 | #NULL! | 0,6 | 1 | 0,003 | 1 | 100 | 250 | 100 | #NULL! | #NULL! | #NULL! | #NULL! | #NULL! | #NULL! | #NULL! | #NULL! | #NULL! | #NULL! | #NULL! | #NULL! | 4 | #NULL! | #NULL! | #NULL! | #NULL! | #NULL! | #NULL! | #NULL! | #NULL! | #NULL! | #NULL! | #NULL! | #NULL! | #NULL! | #NULL! | #NULL! | #NULL! | #NULL! | #NULL! | #NULL! | https://tl-led.ru/storage/products/files/14/УТ000021815/main_image_кукуруза.png | #NULL! | #ПУСТО! | https://tl-led.ru/storage/products/files/14/УТ000021815/illuminator_dimensions_TL-PROM E27,40.png | https://tl-led.ru/storage/products/files/14/УТ000021815/kss_SAVE_20240514_122520.jpg | #NULL! | #NULL! | #NULL! | #NULL! | #NULL! | #NULL!
УТ000021816 | ПРОМЫШЛЕННЫЙ СВЕТИЛЬНИК TL-PROM-RUS E27/40B 25 840 | Серия | TL-PROM-RUS E27/40B 25 840 | #NULL! | Промышленное освещение;Парковое освещение | 26,6 | 3 982 | 3 066 | 115,263 | 72 | Специальная полуширокая | 4 000 | 80 | <1 | Клевер CLP-2835F2E CRI80 4000К | 100 000 | 1,4 | Нет | ПРОМСВЯЗЬ | СТС 30-350-87-1-П-Б IP20 001.01 | 176B - 264B AC / 250B - 370В DC | 150B - 280B AC / 250B - 394B DC | 112 | 50 Гц - 60 Гц | 55 | СтепеньЗащитыСветильника | Нет | Срабатывает при +90˚С окружающей среды при нагреве поверхности, на которую установлен драйвер, до +90˚С (при максимальной нагрузке на драйвер) | Да | #NULL! | #NULL! | 4 кВ (L-N), 6 кВ (L-PE, N-PE) по СТБ МЭК 61000-4-5-2006 (IEC 61000-4-5:2005) | RU: Соответствует стандартам СТБ ЕН 55015-2006, ГОСТ Р 51317.3.2-2006, СТБ IEC 61000-3-3-2011, СТБ IEC 61547-2011 CE: Соответствует стандартам EN 55015:2013, EN 61547:2010, EN 61000-3-2:2015, EN 61000-3-3-2013 | RU: Соответствует стандартам CTB IEC 61347-1:2007 (ГОСТ Р МЭК 61347-1-2011); IEC 61347-2-13:2006 (ГОСТ Р МЭК 61347-2-13-2001) CE: Соответствует стандартам EN 61347-2-13-2015; EN 61347-1:2008+A1:2011+A2:2013 | Да | > 1,5 кВ АС | > 200 МОм | 1 | Да | ~ 92% | ~ 0,95 | 0,5 А | <0,8 А max | <0,7 мА | есть, восстанавливается автоматически | 150 | Анодированный алюминий | Опал сфера | Алюминий | Консоль Ø60 mm | 0,5-35 Гц, 5м/с2, 30 мин | IK10 | IK10 | от -40° до +40° | УХЛ1 | 0,118 | 60 | 54,456 | 104 318 | 400х400х462 | #NULL! | 2,6 | 1 | 0,079 | 3 | 410 | 470 | 410 | #NULL! | #NULL! | #NULL! | #NULL! | #NULL! | #NULL! | #NULL! | #NULL! | #NULL! | #NULL! | #NULL! | #NULL! | 4 | #NULL! | #NULL! | #NULL! | #NULL! | #NULL! | #NULL! | #NULL! | #NULL! | #NULL! | #NULL! | #NULL! | #NULL! | #NULL! | #NULL! | #NULL! | #NULL! | #NULL! | #NULL! | #NULL! | https://tl-led.ru/storage/products/files/14/УТ000021816/main_image_Прямо.png | #NULL! | #ПУСТО! | https://tl-led.ru/storage/products/files/14/УТ000021816/illuminator_dimensions_TL-PROM E27,40B.png | https://tl-led.ru/storage/products/files/14/УТ000021816/kss_SAVE_20240514_122520.jpg | #NULL! | #NULL! | #NULL! | #NULL! | #NULL! | #NULL!
УТ000021817 | ПРОМЫШЛЕННЫЙ СВЕТИЛЬНИК TL-PROM-RUS E27/40B 25 850 | Серия | TL-PROM-RUS E27/40B 25 850 | #NULL! | Промышленное освещение;Парковое освещение | 26,6 | 3 982 | 3 066 | 115,263 | 72 | Специальная полуширокая | 5 000 | 80 | <1 | Клевер CLP-2835F2E CRI80 5000К | 100 000 | 1,4 | Нет | ПРОМСВЯЗЬ | СТС 30-350-87-1-П-Б IP20 001.01 | 176B - 264B AC / 250B - 370В DC | 150B - 280B AC / 250B - 394B DC | 112 | 50 Гц - 60 Гц | 55 | СтепеньЗащитыСветильника | Нет | Срабатывает при +90˚С окружающей среды при нагреве поверхности, на которую установлен драйвер, до +90˚С (при максимальной нагрузке на драйвер) | Да | #NULL! | #NULL! | 4 кВ (L-N), 6 кВ (L-PE, N-PE) по СТБ МЭК 61000-4-5-2006 (IEC 61000-4-5:2005) | RU: Соответствует стандартам СТБ ЕН 55015-2006, ГОСТ Р 51317.3.2-2006, СТБ IEC 61000-3-3-2011, СТБ IEC 61547-2011 CE: Соответствует стандартам EN 55015:2013, EN 61547:2010, EN 61000-3-2:2015, EN 61000-3-3-2013 | RU: Соответствует стандартам CTB IEC 61347-1:2007 (ГОСТ Р МЭК 61347-1-2011); IEC 61347-2-13:2006 (ГОСТ Р МЭК 61347-2-13-2001) CE: Соответствует стандартам EN 61347-2-13-2015; EN 61347-1:2008+A1:2011+A2:2013 | Да | > 1,5 кВ АС | > 200 МОм | 1 | Да | ~ 92% | ~ 0,95 | 0,5 А | <0,8 А max | <0,7 мА | есть, восстанавливается автоматически | 150 | Анодированный алюминий | Опал сфера | Алюминий | Консоль Ø60 mm | 0,5-35 Гц, 5м/с2, 30 мин | IK10 | IK10 | от -40° до +40° | УХЛ1 | 0,118 | 60 | 54,456 | 104 318 | 400х400х462 | #NULL! | 2,6 | 1 | 0,079 | 3 | 410 | 470 | 410 | #NULL! | #NULL! | #NULL! | #NULL! | #NULL! | #NULL! | #NULL! | #NULL! | #NULL! | #NULL! | #NULL! | #NULL! | 4 | #NULL! | #NULL! | #NULL! | #NULL! | #NULL! | #NULL! | #NULL! | #NULL! | #NULL! | #NULL! | #NULL! | #NULL! | #NULL! | #NULL! | #NULL! | #NULL! | #NULL! | #NULL! | #NULL! | https://tl-led.ru/storage/products/files/14/УТ000021817/main_image_Прямо.png | #NULL! | #ПУСТО! | https://tl-led.ru/storage/products/files/14/УТ000021817/illuminator_dimensions_TL-PROM E27,40B.png | https://tl-led.ru/storage/products/files/14/УТ000021817/kss_SAVE_20240514_122520.jpg | #NULL! | #NULL! | #NULL! | #NULL! | #NULL! | #NULL!
УТ000021818 | ПРОМЫШЛЕННЫЙ СВЕТИЛЬНИК TL-PROM-RUS E27/40B 35 840 | Серия | TL-PROM-RUS E27/40B 35 840 | #NULL! | Промышленное освещение;Парковое освещение | 35,4 | 5 309 | 4 088 | 115,48 | 96 | Специальная полуширокая | 4 000 | 80 | <1 | Клевер CLP-2835F2E CRI80 4000К | 100 000 | 1,4 | Нет | ПРОМСВЯЗЬ | СТС 35-350-100-1-П-Б IP20 001.01 | 176B - 264B AC / 250B - 370В DC | 150B - 280B AC / 250B - 394B DC | 112 | 50 Гц - 60 Гц | 55 | СтепеньЗащитыСветильника | Нет | Срабатывает при +90˚С окружающей среды при нагреве поверхности, на которую установлен драйвер, до +90˚С (при максимальной нагрузке на драйвер) | Да | #NULL! | #NULL! | 4 кВ (L-N), 6 кВ (L-PE, N-PE) по СТБ МЭК 61000-4-5-2006 (IEC 61000-4-5:2005) | RU: Соответствует стандартам СТБ ЕН 55015-2006, ГОСТ Р 51317.3.2-2006, СТБ IEC 61000-3-3-2011, СТБ IEC 61547-2011 CE: Соответствует стандартам EN 55015:2013, EN 61547:2010, EN 61000-3-2:2015, EN 61000-3-3-2013 | RU: Соответствует стандартам CTB IEC 61347-1:2007 (ГОСТ Р МЭК 61347-1-2011); IEC 61347-2-13:2006 (ГОСТ Р МЭК 61347-2-13-2001) CE: Соответствует стандартам EN 61347-2-13-2015; EN 61347-1:2008+A1:2011+A2:2013 | Да | > 1,5 кВ АС | > 200 МОм | 1 | Да | ~ 92% | ~ 0,95 | 0,5 А | <0,8 А max | <0,7 мА | есть, восстанавливается автоматически | 150 | Анодированный алюминий | Опал сфера | Алюминий | Консоль Ø60 mm | 0,5-35 Гц, 5м/с2, 30 мин | IK10 | IK10 | от -40° до +40° | УХЛ1 | 0,118 | 60 | 72,471 | 104 318 | 400х400х462 | #NULL! | 2,6 | 1 | 0,079 | 3 | 410 | 470 | 410 | #NULL! | #NULL! | #NULL! | #NULL! | #NULL! | #NULL! | #NULL! | #NULL! | #NULL! | #NULL! | #NULL! | #NULL! | 4 | #NULL! | #NULL! | #NULL! | #NULL! | #NULL! | #NULL! | #NULL! | #NULL! | #NULL! | #NULL! | #NULL! | #NULL! | #NULL! | #NULL! | #NULL! | #NULL! | #NULL! | #NULL! | #NULL! | https://tl-led.ru/storage/products/files/14/УТ000021818/main_image_Прямо.png | #NULL! | #ПУСТО! | https://tl-led.ru/storage/products/files/14/УТ000021818/illuminator_dimensions_TL-PROM E27,40B.png | https://tl-led.ru/storage/products/files/14/УТ000021818/kss_SAVE_20240514_122520.jpg | #NULL! | #NULL! | #NULL! | #NULL! | #NULL! | #NULL!
УТ000021819 | ПРОМЫШЛЕННЫЙ СВЕТИЛЬНИК TL-PROM-RUS E27/40B 35 850 | Серия | TL-PROM-RUS E27/40B 35 850 | #NULL! | Промышленное освещение;Парковое освещение | 35,4 | 5 309 | 4 088 | 115,48 | 96 | Специальная полуширокая | 5 000 | 80 | <1 | Клевер CLP-2835F2E CRI80 5000К | 100 000 | 1,4 | Нет | ПРОМСВЯЗЬ | СТС 35-350-100-1-П-Б IP20 001.01 | 176B - 264B AC / 250B - 370В DC | 150B - 280B AC / 250B - 394B DC | 112 | 50 Гц - 60 Гц | 55 | СтепеньЗащитыСветильника | Нет | Срабатывает при +90˚С окружающей среды при нагреве поверхности, на которую установлен драйвер, до +90˚С (при максимальной нагрузке на драйвер) | Да | #NULL! | #NULL! | 4 кВ (L-N), 6 кВ (L-PE, N-PE) по СТБ МЭК 61000-4-5-2006 (IEC 61000-4-5:2005) | RU: Соответствует стандартам СТБ ЕН 55015-2006, ГОСТ Р 51317.3.2-2006, СТБ IEC 61000-3-3-2011, СТБ IEC 61547-2011 CE: Соответствует стандартам EN 55015:2013, EN 61547:2010, EN 61000-3-2:2015, EN 61000-3-3-2013 | RU: Соответствует стандартам CTB IEC 61347-1:2007 (ГОСТ Р МЭК 61347-1-2011); IEC 61347-2-13:2006 (ГОСТ Р МЭК 61347-2-13-2001) CE: Соответствует стандартам EN 61347-2-13-2015; EN 61347-1:2008+A1:2011+A2:2013 | Да | > 1,5 кВ АС | > 200 МОм | 1 | Да | ~ 92% | ~ 0,95 | 0,5 А | <0,8 А max | <0,7 мА | есть, восстанавливается автоматически | 150 | Анодированный алюминий | Опал сфера | Алюминий | Консоль Ø60 mm | 0,5-35 Гц, 5м/с2, 30 мин | IK10 | IK10 | от -40° до +40° | УХЛ1 | 0,118 | 60 | 72,471 | 104 318 | 400х400х462 | #NULL! | 2,6 | 1 | 0,079 | 3 | 410 | 470 | 410 | #NULL! | #NULL! | #NULL! | #NULL! | #NULL! | #NULL! | #NULL! | #NULL! | #NULL! | #NULL! | #NULL! | #NULL! | 4 | #NULL! | #NULL! | #NULL! | #NULL! | #NULL! | #NULL! | #NULL! | #NULL! | #NULL! | #NULL! | #NULL! | #NULL! | #NULL! | #NULL! | #NULL! | #NULL! | #NULL! | #NULL! | #NULL! | https://tl-led.ru/storage/products/files/14/УТ000021819/main_image_Прямо.png | #NULL! | #ПУСТО! | https://tl-led.ru/storage/products/files/14/УТ000021819/illuminator_dimensions_TL-PROM E27,40B.png | https://tl-led.ru/storage/products/files/14/УТ000021819/kss_SAVE_20240514_122520.jpg | #NULL! | #NULL! | #NULL! | #NULL! | #NULL! | #NULL!
УТ000021820 | ПРОМЫШЛЕННЫЙ СВЕТИЛЬНИК TL-PROM-RUS E27/40B 45 840 | Серия | TL-PROM-RUS E27/40B 45 840 | #NULL! | Промышленное освещение;Парковое освещение | 44,3 | 6 636 | 5 110 | 115,35 | 120 | Специальная полуширокая | 4 000 | 80 | <1 | Клевер CLP-2835F2E CRI80 4000К | 100 000 | 1,4 | Нет | ПРОМСВЯЗЬ | СТС 50-350-140-1-М-Б IP20 011.02 | 176B - 264B AC | 150B - 275B AC | 55 | 50 Гц - 60 Гц | 55 | СтепеньЗащитыСветильника | Нет | есть | Да | #NULL! | #NULL! | 1,5 кВ AC | RU: Соответствует стандартам СТБ ЕН 55015-2006, ГОСТ Р 51317.3.2-2006, СТБ IEC 61000-3-3-2011, СТБ IEC 61547-2011 CE: Соответствует стандартам EN 55015:2013, EN 61547:2010, EN 61000-3-2:2015, EN 61000-3-3-2013 | RU: Соответствует стандартам CTB IEC 61347-1:2007 (ГОСТ Р МЭК 61347-1-2011); IEC 61347-2-13:2006 (ГОСТ Р МЭК 61347-2-13-2001) CE: Соответствует стандартам EN 61347-2-13-2015; EN 61347-1:2008+A1:2011+A2:2013 | Да | > 1,5 кВ АС | > 200 МОм | 1 | Да | ~ 90% | ~ 0,97 | 0,6 А | <12,5 А | <0,5 мА | есть | 150 | Анодированный алюминий | Опал сфера | Алюминий | Консоль Ø60 mm | 0,5-35 Гц, 5м/с2, 30 мин | IK10 | IK10 | от -40° до +40° | УХЛ1 | 0,118 | 60 | 90,691 | 104 318 | 400х400х462 | #NULL! | 2,6 | 1 | 0,079 | 3 | 410 | 470 | 410 | #NULL! | #NULL! | #NULL! | #NULL! | #NULL! | #NULL! | #NULL! | #NULL! | #NULL! | #NULL! | #NULL! | #NULL! | 4 | #NULL! | #NULL! | #NULL! | #NULL! | #NULL! | #NULL! | #NULL! | #NULL! | #NULL! | #NULL! | #NULL! | #NULL! | #NULL! | #NULL! | #NULL! | #NULL! | #NULL! | #NULL! | #NULL! | https://tl-led.ru/storage/products/files/14/УТ000021820/main_image_Прямо.png | #NULL! | #ПУСТО! | https://tl-led.ru/storage/products/files/14/УТ000021820/illuminator_dimensions_TL-PROM E27,40B.png | https://tl-led.ru/storage/products/files/14/УТ000021820/kss_SAVE_20240514_122520.jpg | #NULL! | #NULL! | #NULL! | #NULL! | #NULL! | #NULL!
УТ000021821 | ПРОМЫШЛЕННЫЙ СВЕТИЛЬНИК TL-PROM-RUS E27/40B 45 850 | Серия | TL-PROM-RUS E27/40B 45 850 | #NULL! | Промышленное освещение;Парковое освещение | 44,3 | 6 636 | 5 110 | 115,35 | 120 | Специальная полуширокая | 5 000 | 80 | <1 | Клевер CLP-2835F2E CRI80 5000К | 100 000 | 1,4 | Нет | ПРОМСВЯЗЬ | СТС 50-350-140-1-М-Б IP20 011.02 | 176B - 264B AC | 150B - 275B AC | 55 | 50 Гц - 60 Гц | 55 | СтепеньЗащитыСветильника | Нет | есть | Да | #NULL! | #NULL! | 1,5 кВ AC | RU: Соответствует стандартам СТБ ЕН 55015-2006, ГОСТ Р 51317.3.2-2006, СТБ IEC 61000-3-3-2011, СТБ IEC 61547-2011 CE: Соответствует стандартам EN 55015:2013, EN 61547:2010, EN 61000-3-2:2015, EN 61000-3-3-2013 | RU: Соответствует стандартам CTB IEC 61347-1:2007 (ГОСТ Р МЭК 61347-1-2011); IEC 61347-2-13:2006 (ГОСТ Р МЭК 61347-2-13-2001) CE: Соответствует стандартам EN 61347-2-13-2015; EN 61347-1:2008+A1:2011+A2:2013 | Да | > 1,5 кВ АС | > 200 МОм | 1 | Да | ~ 90% | ~ 0,97 | 0,6 А | <12,5 А | <0,5 мА | есть | 150 | Анодированный алюминий | Опал сфера | Алюминий | Консоль Ø60 mm | 0,5-35 Гц, 5м/с2, 30 мин | IK10 | IK10 | от -40° до +40° | УХЛ1 | 0,118 | 60 | 90,691 | 104 318 | 400х400х462 | #NULL! | 2,6 | 1 | 0,079 | 3 | 410 | 470 | 410 | #NULL! | #NULL! | #NULL! | #NULL! | #NULL! | #NULL! | #NULL! | #NULL! | #NULL! | #NULL! | #NULL! | #NULL! | 4 | #NULL! | #NULL! | #NULL! | #NULL! | #NULL! | #NULL! | #NULL! | #NULL! | #NULL! | #NULL! | #NULL! | #NULL! | #NULL! | #NULL! | #NULL! | #NULL! | #NULL! | #NULL! | #NULL! | https://tl-led.ru/storage/products/files/14/УТ000021821/main_image_Прямо.png | #NULL! | #ПУСТО! | https://tl-led.ru/storage/products/files/14/УТ000021821/illuminator_dimensions_TL-PROM E27,40B.png | https://tl-led.ru/storage/products/files/14/УТ000021821/kss_SAVE_20240514_122520.jpg | #NULL! | #NULL! | #NULL! | #NULL! | #NULL! | #NULL!
УТ000021822 | ПРОМЫШЛЕННЫЙ СВЕТИЛЬНИК TL-PROM-RUS E27/40T 25 840 | Серия | TL-PROM-RUS E27/40T 25 840 | #NULL! | Промышленное освещение | 25,6 | 3 867 | 3 867 | 151,055 | 81 | Специальная полуширокая | 4 000 | 80 | <1 | Клевер CLP-2835F2E CRI80 4000К | 100 000 | 1,4 | Нет | ПРОМСВЯЗЬ | СТС 30-300-87-1-П-Б IP20 001.01 | 176B - 264B AC | 150B - 275B AC | 29 | 50 Гц - 60 Гц | 20 | СтепеньЗащитыСветильника | Нет | есть | Нет | #NULL! | #NULL! | 1,5 кВ AC | RU: Соответствует стандартам СТБ ЕН 55015-2006, ГОСТ Р 51317.3.2-2006, СТБ IEC 61000-3-3-2011, СТБ IEC 61547-2011 CE: Соответствует стандартам EN 55015:2013, EN 61547:2010, EN 61000-3-2:2015, EN 61000-3-3-2013 | RU: Соответствует стандартам CTB IEC 61347-1:2007 (ГОСТ Р МЭК 61347-1-2011); IEC 61347-2-13:2006 (ГОСТ Р МЭК 61347-2-13-2001) CE: Соответствует стандартам EN 61347-2-13-2015; EN 61347-1:2008+A1:2011+A2:2013 | Да | > 1,5 кВ АС | > 200 МОм | 1 | Да | ~ 90% | ~ 0,97 | 0,73 А | <10 А | <0,5 мА | есть | 150 | Анодированный алюминий | Нет | Алюминий | Цоколь E27, E40 | 0,5-35 Гц, 5м/с2, 30 мин | IK10 | IK10 | от -40° до +40° | УХЛ4 | 0,09 | 60 | 52,408 | 104 318 | 86х86х233,5 | #NULL! | 0,6 | 1 | 0,003 | 1 | 100 | 250 | 100 | #NULL! | #NULL! | #NULL! | #NULL! | #NULL! | #NULL! | #NULL! | #NULL! | #NULL! | #NULL! | #NULL! | #NULL! | 4 | #NULL! | #NULL! | #NULL! | #NULL! | #NULL! | #NULL! | #NULL! | #NULL! | #NULL! | #NULL! | #NULL! | #NULL! | #NULL! | #NULL! | #NULL! | #NULL! | #NULL! | #NULL! | #NULL! | https://tl-led.ru/storage/products/files/14/УТ000021822/main_image_кукуруза2.png | #NULL! | #ПУСТО! | https://tl-led.ru/storage/products/files/14/УТ000021822/illuminator_dimensions_TL-PROM E27,40T.png | https://tl-led.ru/storage/products/files/14/УТ000021822/kss_SAVE_20240514_122520.jpg | #NULL! | #NULL! | #NULL! | #NULL! | #NULL! | #NULL!
УТ000021823 | ПРОМЫШЛЕННЫЙ СВЕТИЛЬНИК TL-PROM-RUS E27/40T 25 850 | Серия | TL-PROM-RUS E27/40T 25 850 | #NULL! | Промышленное освещение | 25,6 | 3 867 | 3 867 | 151,055 | 81 | Специальная полуширокая | 5 000 | 80 | <1 | Клевер CLP-2835F2E CRI80 5000К | 100 000 | 1,4 | Нет | ПРОМСВЯЗЬ | СТС 30-300-87-1-П-Б IP20 001.01 | 176B - 264B AC | 150B - 275B AC | 29 | 50 Гц - 60 Гц | 20 | СтепеньЗащитыСветильника | Нет | есть | Нет | #NULL! | #NULL! | 1,5 кВ AC | RU: Соответствует стандартам СТБ ЕН 55015-2006, ГОСТ Р 51317.3.2-2006, СТБ IEC 61000-3-3-2011, СТБ IEC 61547-2011 CE: Соответствует стандартам EN 55015:2013, EN 61547:2010, EN 61000-3-2:2015, EN 61000-3-3-2013 | RU: Соответствует стандартам CTB IEC 61347-1:2007 (ГОСТ Р МЭК 61347-1-2011); IEC 61347-2-13:2006 (ГОСТ Р МЭК 61347-2-13-2001) CE: Соответствует стандартам EN 61347-2-13-2015; EN 61347-1:2008+A1:2011+A2:2013 | Да | > 1,5 кВ АС | > 200 МОм | 1 | Да | ~ 90% | ~ 0,97 | 0,73 А | <10 А | <0,5 мА | есть | 150 | Анодированный алюминий | Нет | Алюминий | Цоколь E27, E40 | 0,5-35 Гц, 5м/с2, 30 мин | IK10 | IK10 | от -40° до +40° | УХЛ4 | 0,09 | 60 | 52,408 | 104 318 | 86х86х233,5 | #NULL! | 0,6 | 1 | 0,003 | 1 | 100 | 250 | 100 | #NULL! | #NULL! | #NULL! | #NULL! | #NULL! | #NULL! | #NULL! | #NULL! | #NULL! | #NULL! | #NULL! | #NULL! | 4 | #NULL! | #NULL! | #NULL! | #NULL! | #NULL! | #NULL! | #NULL! | #NULL! | #NULL! | #NULL! | #NULL! | #NULL! | #NULL! | #NULL! | #NULL! | #NULL! | #NULL! | #NULL! | #NULL! | https://tl-led.ru/storage/products/files/14/УТ000021823/main_image_кукуруза2.png | #NULL! | #ПУСТО! | https://tl-led.ru/storage/products/files/14/УТ000021823/illuminator_dimensions_TL-PROM E27,40T.png | https://tl-led.ru/storage/products/files/14/УТ000021823/kss_SAVE_20240514_122520.jpg | #NULL! | #NULL! | #NULL! | #NULL! | #NULL! | #NULL!
УТ000021824 | ПРОМЫШЛЕННЫЙ СВЕТИЛЬНИК TL-PROM-RUS E27/40T 35 840 | Серия | TL-PROM-RUS E27/40T 35 840 | #NULL! | Промышленное освещение | 38,8 | 5 807 | 5 807 | 149,665 | 105 | Специальная полуширокая | 4 000 | 80 | <1 | Клевер CLP-2835F2E CRI80 4000К | 100 000 | 1,4 | Нет | ПРОМСВЯЗЬ | СТС 35-350-100-1-П-Б IP20 001.01 | 176B - 264B AC / 250B - 370В DC | 150B - 280B AC / 250B - 394B DC | 112 | 50 Гц - 60 Гц | 20 | СтепеньЗащитыСветильника | Нет | Срабатывает при +90˚С окружающей среды при нагреве поверхности, на которую установлен драйвер, до +90˚С (при максимальной нагрузке на драйвер) | Да | #NULL! | #NULL! | 4 кВ (L-N), 6 кВ (L-PE, N-PE) по СТБ МЭК 61000-4-5-2006 (IEC 61000-4-5:2005) | RU: Соответствует стандартам СТБ ЕН 55015-2006, ГОСТ Р 51317.3.2-2006, СТБ IEC 61000-3-3-2011, СТБ IEC 61547-2011 CE: Соответствует стандартам EN 55015:2013, EN 61547:2010, EN 61000-3-2:2015, EN 61000-3-3-2013 | RU: Соответствует стандартам CTB IEC 61347-1:2007 (ГОСТ Р МЭК 61347-1-2011); IEC 61347-2-13:2006 (ГОСТ Р МЭК 61347-2-13-2001) CE: Соответствует стандартам EN 61347-2-13-2015; EN 61347-1:2008+A1:2011+A2:2013 | Да | > 1,5 кВ АС | > 200 МОм | 1 | Да | ~ 92% | ~ 0,95 | 0,5 А | <0,8 А max | <0,7 мА | есть, восстанавливается автоматически | 150 | Анодированный алюминий | Нет | Алюминий | Цоколь E27, E40 | 0,5-35 Гц, 5м/с2, 30 мин | IK10 | IK10 | от -40° до +40° | УХЛ4 | 0,091 | 60 | 79,431 | 104 318 | 86х86х233,5 | #NULL! | 0,6 | 1 | 0,003 | 1 | 100 | 250 | 100 | #NULL! | #NULL! | #NULL! | #NULL! | #NULL! | #NULL! | #NULL! | #NULL! | #NULL! | #NULL! | #NULL! | #NULL! | 4 | #NULL! | #NULL! | #NULL! | #NULL! | #NULL! | #NULL! | #NULL! | #NULL! | #NULL! | #NULL! | #NULL! | #NULL! | #NULL! | #NULL! | #NULL! | #NULL! | #NULL! | #NULL! | #NULL! | https://tl-led.ru/storage/products/files/14/УТ000021824/main_image_кукуруза2.png | #NULL! | #ПУСТО! | https://tl-led.ru/storage/products/files/14/УТ000021824/illuminator_dimensions_TL-PROM E27,40T.png | https://tl-led.ru/storage/products/files/14/УТ000021824/kss_SAVE_20240514_122520.jpg | #NULL! | #NULL! | #NULL! | #NULL! | #NULL! | #NULL!
УТ000021825 | ПРОМЫШЛЕННЫЙ СВЕТИЛЬНИК TL-PROM-RUS E27/40T 35 850 | Серия | TL-PROM-RUS E27/40T 35 850 | #NULL! | Промышленное освещение | 38,8 | 5 807 | 5 807 | 149,665 | 105 | Специальная полуширокая | 5 000 | 80 | <1 | Клевер CLP-2835F2E CRI80 5000К | 100 000 | 1,4 | Нет | ПРОМСВЯЗЬ | СТС 35-350-100-1-П-Б IP20 001.01 | 176B - 264B AC / 250B - 370В DC | 150B - 280B AC / 250B - 394B DC | 112 | 50 Гц - 60 Гц | 20 | СтепеньЗащитыСветильника | Нет | Срабатывает при +90˚С окружающей среды при нагреве поверхности, на которую установлен драйвер, до +90˚С (при максимальной нагрузке на драйвер) | Да | #NULL! | #NULL! | 4 кВ (L-N), 6 кВ (L-PE, N-PE) по СТБ МЭК 61000-4-5-2006 (IEC 61000-4-5:2005) | RU: Соответствует стандартам СТБ ЕН 55015-2006, ГОСТ Р 51317.3.2-2006, СТБ IEC 61000-3-3-2011, СТБ IEC 61547-2011 CE: Соответствует стандартам EN 55015:2013, EN 61547:2010, EN 61000-3-2:2015, EN 61000-3-3-2013 | RU: Соответствует стандартам CTB IEC 61347-1:2007 (ГОСТ Р МЭК 61347-1-2011); IEC 61347-2-13:2006 (ГОСТ Р МЭК 61347-2-13-2001) CE: Соответствует стандартам EN 61347-2-13-2015; EN 61347-1:2008+A1:2011+A2:2013 | Да | > 1,5 кВ АС | > 200 МОм | 1 | Да | ~ 92% | ~ 0,95 | 0,5 А | <0,8 А max | <0,7 мА | есть, восстанавливается автоматически | 150 | Анодированный алюминий | Нет | Алюминий | Цоколь E27, E40 | 0,5-35 Гц, 5м/с2, 30 мин | IK10 | IK10 | от -40° до +40° | УХЛ4 | 0,091 | 60 | 79,431 | 104 318 | 86х86х233,5 | #NULL! | 0,6 | 1 | 0,003 | 1 | 100 | 250 | 100 | #NULL! | #NULL! | #NULL! | #NULL! | #NULL! | #NULL! | #NULL! | #NULL! | #NULL! | #NULL! | #NULL! | #NULL! | 4 | #NULL! | #NULL! | #NULL! | #NULL! | #NULL! | #NULL! | #NULL! | #NULL! | #NULL! | #NULL! | #NULL! | #NULL! | #NULL! | #NULL! | #NULL! | #NULL! | #NULL! | #NULL! | #NULL! | https://tl-led.ru/storage/products/files/14/УТ000021825/main_image_кукуруза2.png | #NULL! | #ПУСТО! | https://tl-led.ru/storage/products/files/14/УТ000021825/illuminator_dimensions_TL-PROM E27,40T.png | https://tl-led.ru/storage/products/files/14/УТ000021825/kss_SAVE_20240514_122520.jpg | #NULL! | #NULL! | #NULL! | #NULL! | #NULL! | #NULL!
УТ000021826 | ПРОМЫШЛЕННЫЙ СВЕТИЛЬНИК TL-PROM-RUS E27/40T 45 840 | Серия | TL-PROM-RUS E27/40T 45 840 | #NULL! | Промышленное освещение | 47,6 | 7 134 | 7 134 | 149,874 | 129 | Специальная полуширокая | 4 000 | 80 | <1 | Клевер CLP-2835F2E CRI80 4000К | 100 000 | 1,4 | Нет | ПРОМСВЯЗЬ | СТС 50-350-140-1-М-Б IP20 011.02 | 176B - 264B AC | 150B - 275B AC | 55 | 50 Гц - 60 Гц | 20 | СтепеньЗащитыСветильника | Нет | есть | Да | #NULL! | #NULL! | 1,5 кВ AC | RU: Соответствует стандартам СТБ ЕН 55015-2006, ГОСТ Р 51317.3.2-2006, СТБ IEC 61000-3-3-2011, СТБ IEC 61547-2011 CE: Соответствует стандартам EN 55015:2013, EN 61547:2010, EN 61000-3-2:2015, EN 61000-3-3-2013 | RU: Соответствует стандартам CTB IEC 61347-1:2007 (ГОСТ Р МЭК 61347-1-2011); IEC 61347-2-13:2006 (ГОСТ Р МЭК 61347-2-13-2001) CE: Соответствует стандартам EN 61347-2-13-2015; EN 61347-1:2008+A1:2011+A2:2013 | Да | > 1,5 кВ АС | > 200 МОм | 1 | Да | ~ 90% | ~ 0,97 | 0,6 А | <12,5 А | <0,5 мА | есть | 150 | Анодированный алюминий | Нет | Алюминий | Цоколь E27, E40 | 0,5-35 Гц, 5м/с2, 30 мин | IK10 | IK10 | от -40° до +40° | УХЛ4 | 0,091 | 60 | 97,447 | 104 318 | 86х86х233,5 | #NULL! | 0,6 | 1 | 0,003 | 1 | 100 | 250 | 100 | #NULL! | #NULL! | #NULL! | #NULL! | #NULL! | #NULL! | #NULL! | #NULL! | #NULL! | #NULL! | #NULL! | #NULL! | 4 | #NULL! | #NULL! | #NULL! | #NULL! | #NULL! | #NULL! | #NULL! | #NULL! | #NULL! | #NULL! | #NULL! | #NULL! | #NULL! | #NULL! | #NULL! | #NULL! | #NULL! | #NULL! | #NULL! | https://tl-led.ru/storage/products/files/14/УТ000021826/main_image_кукуруза2.png | #NULL! | #ПУСТО! | https://tl-led.ru/storage/products/files/14/УТ000021826/illuminator_dimensions_TL-PROM E27,40T.png | https://tl-led.ru/storage/products/files/14/УТ000021826/kss_SAVE_20240514_122520.jpg | #NULL! | #NULL! | #NULL! | #NULL! | #NULL! | #NULL!
УТ000021827 | ПРОМЫШЛЕННЫЙ СВЕТИЛЬНИК TL-PROM-RUS E27/40T 45 850 | Серия | TL-PROM-RUS E27/40T 45 850 | #NULL! | Промышленное освещение | 47,6 | 7 134 | 7 134 | 149,874 | 129 | Специальная полуширокая | 5 000 | 80 | <1 | Клевер CLP-2835F2E CRI80 5000К | 100 000 | 1,4 | Нет | ПРОМСВЯЗЬ | СТС 50-350-140-1-М-Б IP20 011.02 | 176B - 264B AC | 150B - 275B AC | 55 | 50 Гц - 60 Гц | 20 | СтепеньЗащитыСветильника | Нет | есть | Да | #NULL! | #NULL! | 1,5 кВ AC | RU: Соответствует стандартам СТБ ЕН 55015-2006, ГОСТ Р 51317.3.2-2006, СТБ IEC 61000-3-3-2011, СТБ IEC 61547-2011 CE: Соответствует стандартам EN 55015:2013, EN 61547:2010, EN 61000-3-2:2015, EN 61000-3-3-2013 | RU: Соответствует стандартам CTB IEC 61347-1:2007 (ГОСТ Р МЭК 61347-1-2011); IEC 61347-2-13:2006 (ГОСТ Р МЭК 61347-2-13-2001) CE: Соответствует стандартам EN 61347-2-13-2015; EN 61347-1:2008+A1:2011+A2:2013 | Да | > 1,5 кВ АС | > 200 МОм | 1 | Да | ~ 90% | ~ 0,97 | 0,6 А | <12,5 А | <0,5 мА | есть | 150 | Анодированный алюминий | Нет | Алюминий | Цоколь E27, E40 | 0,5-35 Гц, 5м/с2, 30 мин | IK10 | IK10 | от -40° до +40° | УХЛ4 | 0,091 | 60 | 97,447 | 104 318 | 86х86х233,5 | #NULL! | 0,6 | 1 | 0,003 | 1 | 100 | 250 | 100 | #NULL! | #NULL! | #NULL! | #NULL! | #NULL! | #NULL! | #NULL! | #NULL! | #NULL! | #NULL! | #NULL! | #NULL! | 4 | #NULL! | #NULL! | #NULL! | #NULL! | #NULL! | #NULL! | #NULL! | #NULL! | #NULL! | #NULL! | #NULL! | #NULL! | #NULL! | #NULL! | #NULL! | #NULL! | #NULL! | #NULL! | #NULL! | https://tl-led.ru/storage/products/files/14/УТ000021827/main_image_кукуруза2.png | #NULL! | #ПУСТО! | https://tl-led.ru/storage/products/files/14/УТ000021827/illuminator_dimensions_TL-PROM E27,40T.png | https://tl-led.ru/storage/products/files/14/УТ000021827/kss_SAVE_20240514_122520.jpg | #NULL! | #NULL! | #NULL! | #NULL! | #NULL! | #NULL!
УТ000021828 | ПРОМЫШЛЕННЫЙ СВЕТИЛЬНИК TL-PROM-RUS E27/40TB 25 840 | Серия | TL-PROM-RUS E27/40TB 25 840 | #NULL! | Промышленное освещение;Парковое освещение | 25,6 | 3 867 | 2 978 | 116,328 | 81 | Специальная полуширокая | 4 000 | 80 | <1 | Клевер CLP-2835F2E CRI80 4000К | 100 000 | 1,4 | Нет | ПРОМСВЯЗЬ | СТС 30-300-87-1-П-Б IP20 001.01 | 176B - 264B AC | 150B - 275B AC | 29 | 50 Гц - 60 Гц | 55 | СтепеньЗащитыСветильника | Нет | есть | Нет | #NULL! | #NULL! | 1,5 кВ AC | RU: Соответствует стандартам СТБ ЕН 55015-2006, ГОСТ Р 51317.3.2-2006, СТБ IEC 61000-3-3-2011, СТБ IEC 61547-2011 CE: Соответствует стандартам EN 55015:2013, EN 61547:2010, EN 61000-3-2:2015, EN 61000-3-3-2013 | RU: Соответствует стандартам CTB IEC 61347-1:2007 (ГОСТ Р МЭК 61347-1-2011); IEC 61347-2-13:2006 (ГОСТ Р МЭК 61347-2-13-2001) CE: Соответствует стандартам EN 61347-2-13-2015; EN 61347-1:2008+A1:2011+A2:2013 | Да | > 1,5 кВ АС | > 200 МОм | 1 | Да | ~ 90% | ~ 0,97 | 0,73 А | <10 А | <0,5 мА | есть | 150 | Анодированный алюминий | Опал сфера | Алюминий | Консоль Ø60 mm | 0,5-35 Гц, 5м/с2, 30 мин | IK10 | IK10 | от -40° до +40° | УХЛ1 | 0,117 | 60 | 52,408 | 104 318 | 400х400х462 | #NULL! | 2,6 | 1 | 0,079 | 3 | 410 | 470 | 410 | #NULL! | #NULL! | #NULL! | #NULL! | #NULL! | #NULL! | #NULL! | #NULL! | #NULL! | #NULL! | #NULL! | #NULL! | 4 | #NULL! | #NULL! | #NULL! | #NULL! | #NULL! | #NULL! | #NULL! | #NULL! | #NULL! | #NULL! | #NULL! | #NULL! | #NULL! | #NULL! | #NULL! | #NULL! | #NULL! | #NULL! | #NULL! | https://tl-led.ru/storage/products/files/14/УТ000021828/main_image_Прямо.png | #NULL! | #ПУСТО! | https://tl-led.ru/storage/products/files/14/УТ000021828/illuminator_dimensions_TL-PROM E27,40B.png | https://tl-led.ru/storage/products/files/14/УТ000021828/kss_SAVE_20240514_122520.jpg | #NULL! | #NULL! | #NULL! | #NULL! | #NULL! | #NULL!
УТ000021829 | ПРОМЫШЛЕННЫЙ СВЕТИЛЬНИК TL-PROM-RUS E27/40TB 25 850 | Серия | TL-PROM-RUS E27/40TB 25 850 | #NULL! | Промышленное освещение;Парковое освещение | 25,6 | 3 867 | 2 978 | 116,328 | 81 | Специальная полуширокая | 5 000 | 80 | <1 | Клевер CLP-2835F2E CRI80 5000К | 100 000 | 1,4 | Нет | ПРОМСВЯЗЬ | СТС 30-300-87-1-П-Б IP20 001.01 | 176B - 264B AC | 150B - 275B AC | 29 | 50 Гц - 60 Гц | 55 | СтепеньЗащитыСветильника | Нет | есть | Нет | #NULL! | #NULL! | 1,5 кВ AC | RU: Соответствует стандартам СТБ ЕН 55015-2006, ГОСТ Р 51317.3.2-2006, СТБ IEC 61000-3-3-2011, СТБ IEC 61547-2011 CE: Соответствует стандартам EN 55015:2013, EN 61547:2010, EN 61000-3-2:2015, EN 61000-3-3-2013 | RU: Соответствует стандартам CTB IEC 61347-1:2007 (ГОСТ Р МЭК 61347-1-2011); IEC 61347-2-13:2006 (ГОСТ Р МЭК 61347-2-13-2001) CE: Соответствует стандартам EN 61347-2-13-2015; EN 61347-1:2008+A1:2011+A2:2013 | Да | > 1,5 кВ АС | > 200 МОм | 1 | Да | ~ 90% | ~ 0,97 | 0,73 А | <10 А | <0,5 мА | есть | 150 | Анодированный алюминий | Опал сфера | Алюминий | Консоль Ø60 mm | 0,5-35 Гц, 5м/с2, 30 мин | IK10 | IK10 | от -40° до +40° | УХЛ1 | 0,117 | 60 | 52,408 | 104 318 | 400х400х462 | #NULL! | 2,6 | 1 | 0,079 | 3 | 410 | 470 | 410 | #NULL! | #NULL! | #NULL! | #NULL! | #NULL! | #NULL! | #NULL! | #NULL! | #NULL! | #NULL! | #NULL! | #NULL! | 4 | #NULL! | #NULL! | #NULL! | #NULL! | #NULL! | #NULL! | #NULL! | #NULL! | #NULL! | #NULL! | #NULL! | #NULL! | #NULL! | #NULL! | #NULL! | #NULL! | #NULL! | #NULL! | #NULL! | https://tl-led.ru/storage/products/files/14/УТ000021829/main_image_Прямо.png | #NULL! | #ПУСТО! | https://tl-led.ru/storage/products/files/14/УТ000021829/illuminator_dimensions_TL-PROM E27,40B.png | https://tl-led.ru/storage/products/files/14/УТ000021829/kss_SAVE_20240514_122520.jpg | #NULL! | #NULL! | #NULL! | #NULL! | #NULL! | #NULL!
УТ000021830 | ПРОМЫШЛЕННЫЙ СВЕТИЛЬНИК TL-PROM-RUS E27/40TB 35 840 | Серия | TL-PROM-RUS E27/40TB 35 840 | #NULL! | Промышленное освещение;Парковое освещение | 38,8 | 5 807 | 4 471 | 115,232 | 105 | Специальная полуширокая | 4 000 | 80 | <1 | Клевер CLP-2835F2E CRI80 4000К | 100 000 | 1,4 | Нет | ПРОМСВЯЗЬ | СТС 35-350-100-1-П-Б IP20 001.01 | 176B - 264B AC / 250B - 370В DC | 150B - 280B AC / 250B - 394B DC | 112 | 50 Гц - 60 Гц | 55 | СтепеньЗащитыСветильника | Нет | Срабатывает при +90˚С окружающей среды при нагреве поверхности, на которую установлен драйвер, до +90˚С (при максимальной нагрузке на драйвер) | Да | #NULL! | #NULL! | 4 кВ (L-N), 6 кВ (L-PE, N-PE) по СТБ МЭК 61000-4-5-2006 (IEC 61000-4-5:2005) | RU: Соответствует стандартам СТБ ЕН 55015-2006, ГОСТ Р 51317.3.2-2006, СТБ IEC 61000-3-3-2011, СТБ IEC 61547-2011 CE: Соответствует стандартам EN 55015:2013, EN 61547:2010, EN 61000-3-2:2015, EN 61000-3-3-2013 | RU: Соответствует стандартам CTB IEC 61347-1:2007 (ГОСТ Р МЭК 61347-1-2011); IEC 61347-2-13:2006 (ГОСТ Р МЭК 61347-2-13-2001) CE: Соответствует стандартам EN 61347-2-13-2015; EN 61347-1:2008+A1:2011+A2:2013 | Да | > 1,5 кВ АС | > 200 МОм | 1 | Да | ~ 92% | ~ 0,95 | 0,5 А | <0,8 А max | <0,7 мА | есть, восстанавливается автоматически | 150 | Анодированный алюминий | Опал сфера | Алюминий | Консоль Ø60 mm | 0,5-35 Гц, 5м/с2, 30 мин | IK10 | IK10 | от -40° до +40° | УХЛ1 | 0,118 | 60 | 79,431 | 104 318 | 400х400х462 | #NULL! | 2,6 | 1 | 0,079 | 3 | 410 | 470 | 410 | #NULL! | #NULL! | #NULL! | #NULL! | #NULL! | #NULL! | #NULL! | #NULL! | #NULL! | #NULL! | #NULL! | #NULL! | 4 | #NULL! | #NULL! | #NULL! | #NULL! | #NULL! | #NULL! | #NULL! | #NULL! | #NULL! | #NULL! | #NULL! | #NULL! | #NULL! | #NULL! | #NULL! | #NULL! | #NULL! | #NULL! | #NULL! | https://tl-led.ru/storage/products/files/14/УТ000021830/main_image_Прямо.png | #NULL! | #ПУСТО! | https://tl-led.ru/storage/products/files/14/УТ000021830/illuminator_dimensions_TL-PROM E27,40B.png | https://tl-led.ru/storage/products/files/14/УТ000021830/kss_SAVE_20240514_122520.jpg | #NULL! | #NULL! | #NULL! | #NULL! | #NULL! | #NULL!
УТ000021831 | ПРОМЫШЛЕННЫЙ СВЕТИЛЬНИК TL-PROM-RUS E27/40TB 35 850 | Серия | TL-PROM-RUS E27/40TB 35 850 | #NULL! | Промышленное освещение;Парковое освещение | 38,8 | 5 807 | 4 471 | 115,232 | 105 | Специальная полуширокая | 5 000 | 80 | <1 | Клевер CLP-2835F2E CRI80 5000К | 100 000 | 1,4 | Нет | ПРОМСВЯЗЬ | СТС 35-350-100-1-П-Б IP20 001.01 | 176B - 264B AC / 250B - 370В DC | 150B - 280B AC / 250B - 394B DC | 112 | 50 Гц - 60 Гц | 55 | СтепеньЗащитыСветильника | Нет | Срабатывает при +90˚С окружающей среды при нагреве поверхности, на которую установлен драйвер, до +90˚С (при максимальной нагрузке на драйвер) | Да | #NULL! | #NULL! | 4 кВ (L-N), 6 кВ (L-PE, N-PE) по СТБ МЭК 61000-4-5-2006 (IEC 61000-4-5:2005) | RU: Соответствует стандартам СТБ ЕН 55015-2006, ГОСТ Р 51317.3.2-2006, СТБ IEC 61000-3-3-2011, СТБ IEC 61547-2011 CE: Соответствует стандартам EN 55015:2013, EN 61547:2010, EN 61000-3-2:2015, EN 61000-3-3-2013 | RU: Соответствует стандартам CTB IEC 61347-1:2007 (ГОСТ Р МЭК 61347-1-2011); IEC 61347-2-13:2006 (ГОСТ Р МЭК 61347-2-13-2001) CE: Соответствует стандартам EN 61347-2-13-2015; EN 61347-1:2008+A1:2011+A2:2013 | Да | > 1,5 кВ АС | > 200 МОм | 1 | Да | ~ 92% | ~ 0,95 | 0,5 А | <0,8 А max | <0,7 мА | есть, восстанавливается автоматически | 150 | Анодированный алюминий | Опал сфера | Алюминий | Консоль Ø60 mm | 0,5-35 Гц, 5м/с2, 30 мин | IK10 | IK10 | от -40° до +40° | УХЛ1 | 0,118 | 60 | 79,431 | 104 318 | 400х400х462 | #NULL! | 2,6 | 1 | 0,079 | 3 | 410 | 470 | 410 | #NULL! | #NULL! | #NULL! | #NULL! | #NULL! | #NULL! | #NULL! | #NULL! | #NULL! | #NULL! | #NULL! | #NULL! | 4 | #NULL! | #NULL! | #NULL! | #NULL! | #NULL! | #NULL! | #NULL! | #NULL! | #NULL! | #NULL! | #NULL! | #NULL! | #NULL! | #NULL! | #NULL! | #NULL! | #NULL! | #NULL! | #NULL! | https://tl-led.ru/storage/products/files/14/УТ000021831/main_image_Прямо.png | #NULL! | #ПУСТО! | https://tl-led.ru/storage/products/files/14/УТ000021831/illuminator_dimensions_TL-PROM E27,40B.png | https://tl-led.ru/storage/products/files/14/УТ000021831/kss_SAVE_20240514_122520.jpg | #NULL! | #NULL! | #NULL! | #NULL! | #NULL! | #NULL!
УТ000021832 | ПРОМЫШЛЕННЫЙ СВЕТИЛЬНИК TL-PROM-RUS E27/40TB 45 840 | Серия | TL-PROM-RUS E27/40TB 45 840 | #NULL! | Промышленное освещение;Парковое освещение | 47,6 | 7 134 | 5 493 | 115,399 | 129 | Специальная полуширокая | 4 000 | 80 | <1 | Клевер CLP-2835F2E CRI80 4000К | 100 000 | 1,4 | Нет | ПРОМСВЯЗЬ | СТС 50-350-140-1-М-Б IP20 011.02 | 176B - 264B AC | 150B - 275B AC | 55 | 50 Гц - 60 Гц | 55 | СтепеньЗащитыСветильника | Нет | есть | Да | #NULL! | #NULL! | 1,5 кВ AC | RU: Соответствует стандартам СТБ ЕН 55015-2006, ГОСТ Р 51317.3.2-2006, СТБ IEC 61000-3-3-2011, СТБ IEC 61547-2011 CE: Соответствует стандартам EN 55015:2013, EN 61547:2010, EN 61000-3-2:2015, EN 61000-3-3-2013 | RU: Соответствует стандартам CTB IEC 61347-1:2007 (ГОСТ Р МЭК 61347-1-2011); IEC 61347-2-13:2006 (ГОСТ Р МЭК 61347-2-13-2001) CE: Соответствует стандартам EN 61347-2-13-2015; EN 61347-1:2008+A1:2011+A2:2013 | Да | > 1,5 кВ АС | > 200 МОм | 1 | Да | ~ 90% | ~ 0,97 | 0,6 А | <12,5 А | <0,5 мА | есть | 150 | Анодированный алюминий | Опал сфера | Алюминий | Консоль Ø60 mm | 0,5-35 Гц, 5м/с2, 30 мин | IK10 | IK10 | от -40° до +40° | УХЛ1 | 0,118 | 60 | 97,447 | 104 318 | 400х400х462 | #NULL! | 2,6 | 1 | 0,079 | 3 | 410 | 470 | 410 | #NULL! | #NULL! | #NULL! | #NULL! | #NULL! | #NULL! | #NULL! | #NULL! | #NULL! | #NULL! | #NULL! | #NULL! | 4 | #NULL! | #NULL! | #NULL! | #NULL! | #NULL! | #NULL! | #NULL! | #NULL! | #NULL! | #NULL! | #NULL! | #NULL! | #NULL! | #NULL! | #NULL! | #NULL! | #NULL! | #NULL! | #NULL! | https://tl-led.ru/storage/products/files/14/УТ000021832/main_image_Прямо.png | #NULL! | #ПУСТО! | https://tl-led.ru/storage/products/files/14/УТ000021832/illuminator_dimensions_TL-PROM E27,40B.png | https://tl-led.ru/storage/products/files/14/УТ000021832/kss_SAVE_20240514_122520.jpg | #NULL! | #NULL! | #NULL! | #NULL! | #NULL! | #NULL!
УТ000021833 | ПРОМЫШЛЕННЫЙ СВЕТИЛЬНИК TL-PROM-RUS E27/40TB 45 850 | Серия | TL-PROM-RUS E27/40TB 45 850 | #NULL! | Промышленное освещение;Парковое освещение | 47,6 | 7 134 | 5 493 | 115,399 | 129 | Специальная полуширокая | 5 000 | 80 | <1 | Клевер CLP-2835F2E CRI80 5000К | 100 000 | 1,4 | Нет | ПРОМСВЯЗЬ | СТС 50-350-140-1-М-Б IP20 011.02 | 176B - 264B AC | 150B - 275B AC | 55 | 50 Гц - 60 Гц | 55 | СтепеньЗащитыСветильника | Нет | есть | Да | #NULL! | #NULL! | 1,5 кВ AC | RU: Соответствует стандартам СТБ ЕН 55015-2006, ГОСТ Р 51317.3.2-2006, СТБ IEC 61000-3-3-2011, СТБ IEC 61547-2011 CE: Соответствует стандартам EN 55015:2013, EN 61547:2010, EN 61000-3-2:2015, EN 61000-3-3-2013 | RU: Соответствует стандартам CTB IEC 61347-1:2007 (ГОСТ Р МЭК 61347-1-2011); IEC 61347-2-13:2006 (ГОСТ Р МЭК 61347-2-13-2001) CE: Соответствует стандартам EN 61347-2-13-2015; EN 61347-1:2008+A1:2011+A2:2013 | Да | > 1,5 кВ АС | > 200 МОм | 1 | Да | ~ 90% | ~ 0,97 | 0,6 А | <12,5 А | <0,5 мА | есть | 150 | Анодированный алюминий | Опал сфера | Алюминий | Консоль Ø60 mm | 0,5-35 Гц, 5м/с2, 30 мин | IK10 | IK10 | от -40° до +40° | УХЛ1 | 0,118 | 60 | 97,447 | 104 318 | 400х400х462 | #NULL! | 2,6 | 1 | 0,079 | 3 | 410 | 470 | 410 | #NULL! | #NULL! | #NULL! | #NULL! | #NULL! | #NULL! | #NULL! | #NULL! | #NULL! | #NULL! | #NULL! | #NULL! | 4 | #NULL! | #NULL! | #NULL! | #NULL! | #NULL! | #NULL! | #NULL! | #NULL! | #NULL! | #NULL! | #NULL! | #NULL! | #NULL! | #NULL! | #NULL! | #NULL! | #NULL! | #NULL! | #NULL! | https://tl-led.ru/storage/products/files/14/УТ000021833/main_image_Прямо.png | #NULL! | #ПУСТО! | https://tl-led.ru/storage/products/files/14/УТ000021833/illuminator_dimensions_TL-PROM E27,40B.png | https://tl-led.ru/storage/products/files/14/УТ000021833/kss_SAVE_20240514_122520.jpg | #NULL! | #NULL! | #NULL! | #NULL! | #NULL! | #NULL!
УТ000022583 | ПРОМЫШЛЕННЫЙ СВЕТИЛЬНИК TL-PROM E27/40 25 840 | Серия | TL-PROM E27/40 25 840 | #NULL! | Промышленное освещение | 26,6 | 4 046 | 4 046 | 152,105 | 72 | Специальная полуширокая | 4 000 | 80 | <1 | Osram DURIS E 2835 GW JTLPS1.EM 4000K | 100 000 | 1,4 | Нет | ПРОМСВЯЗЬ | СТС 30-350-87-1-П-Б IP20 001.01 | 176B - 264B AC / 250B - 370В DC | 150B - 280B AC / 250B - 394B DC | 112 | 50 Гц - 60 Гц | 20 | СтепеньЗащитыСветильника | Нет | Срабатывает при +90˚С окружающей среды при нагреве поверхности, на которую установлен драйвер, до +90˚С (при максимальной нагрузке на драйвер) | Да | #NULL! | #NULL! | 4 кВ (L-N), 6 кВ (L-PE, N-PE) по СТБ МЭК 61000-4-5-2006 (IEC 61000-4-5:2005) | RU: Соответствует стандартам СТБ ЕН 55015-2006, ГОСТ Р 51317.3.2-2006, СТБ IEC 61000-3-3-2011, СТБ IEC 61547-2011 CE: Соответствует стандартам EN 55015:2013, EN 61547:2010, EN 61000-3-2:2015, EN 61000-3-3-2013 | RU: Соответствует стандартам CTB IEC 61347-1:2007 (ГОСТ Р МЭК 61347-1-2011); IEC 61347-2-13:2006 (ГОСТ Р МЭК 61347-2-13-2001) CE: Соответствует стандартам EN 61347-2-13-2015; EN 61347-1:2008+A1:2011+A2:2013 | Да | > 1,5 кВ АС | > 200 МОм | 1 | Да | ~ 92% | ~ 0,95 | 0,5 А | <0,8 А max | <0,7 мА | есть, восстанавливается автоматически | 175 | Анодированный алюминий | Нет | Алюминий | Цоколь E27, E40 | 0,5-35 Гц, 5м/с2, 30 мин | IK10 | IK10 | от -40° до +40° | УХЛ4 | 0,09 | 60 | 54,456 | 104 318 | 86х86х233,5 | #NULL! | 0,6 | 1 | 0,003 | 1 | 100 | 250 | 100 | #NULL! | #NULL! | #NULL! | #NULL! | #NULL! | #NULL! | #NULL! | #NULL! | #NULL! | #NULL! | #NULL! | #NULL! | 4 | #NULL! | #NULL! | #NULL! | #NULL! | #NULL! | #NULL! | #NULL! | #NULL! | #NULL! | #NULL! | #NULL! | #NULL! | #NULL! | #NULL! | #NULL! | #NULL! | #NULL! | #NULL! | #NULL! | https://tl-led.ru/storage/products/files/14/УТ000022583/main_image_кукуруза.png | #NULL! | #ПУСТО! | https://tl-led.ru/storage/products/files/14/УТ000022583/illuminator_dimensions_TL-PROM E27,40.png | https://tl-led.ru/storage/products/files/14/УТ000022583/kss_SAVE_20240514_122520.jpg | #NULL! | #NULL! | #NULL! | #NULL! | #NULL! | #NULL!
УТ000022584 | ПРОМЫШЛЕННЫЙ СВЕТИЛЬНИК TL-PROM E27/40 25 850 | Серия | TL-PROM E27/40 25 850 | #NULL! | Промышленное освещение | 26,6 | 4 046 | 4 046 | 152,105 | 72 | Специальная полуширокая | 5 000 | 80 | <1 | Osram DURIS E 2835 GW JTLPS1.EM 5000K | 100 000 | 1,4 | Нет | ПРОМСВЯЗЬ | СТС 30-350-87-1-П-Б IP20 001.01 | 176B - 264B AC / 250B - 370В DC | 150B - 280B AC / 250B - 394B DC | 112 | 50 Гц - 60 Гц | 20 | СтепеньЗащитыСветильника | Нет | Срабатывает при +90˚С окружающей среды при нагреве поверхности, на которую установлен драйвер, до +90˚С (при максимальной нагрузке на драйвер) | Да | #NULL! | #NULL! | 4 кВ (L-N), 6 кВ (L-PE, N-PE) по СТБ МЭК 61000-4-5-2006 (IEC 61000-4-5:2005) | RU: Соответствует стандартам СТБ ЕН 55015-2006, ГОСТ Р 51317.3.2-2006, СТБ IEC 61000-3-3-2011, СТБ IEC 61547-2011 CE: Соответствует стандартам EN 55015:2013, EN 61547:2010, EN 61000-3-2:2015, EN 61000-3-3-2013 | RU: Соответствует стандартам CTB IEC 61347-1:2007 (ГОСТ Р МЭК 61347-1-2011); IEC 61347-2-13:2006 (ГОСТ Р МЭК 61347-2-13-2001) CE: Соответствует стандартам EN 61347-2-13-2015; EN 61347-1:2008+A1:2011+A2:2013 | Да | > 1,5 кВ АС | > 200 МОм | 1 | Да | ~ 92% | ~ 0,95 | 0,5 А | <0,8 А max | <0,7 мА | есть, восстанавливается автоматически | 175 | Анодированный алюминий | Нет | Алюминий | Цоколь E27, E40 | 0,5-35 Гц, 5м/с2, 30 мин | IK10 | IK10 | от -40° до +40° | УХЛ4 | 0,09 | 60 | 54,456 | 104 318 | 86х86х233,5 | #NULL! | 0,6 | 1 | 0,003 | 1 | 100 | 250 | 100 | #NULL! | #NULL! | #NULL! | #NULL! | #NULL! | #NULL! | #NULL! | #NULL! | #NULL! | #NULL! | #NULL! | #NULL! | 4 | #NULL! | #NULL! | #NULL! | #NULL! | #NULL! | #NULL! | #NULL! | #NULL! | #NULL! | #NULL! | #NULL! | #NULL! | #NULL! | #NULL! | #NULL! | #NULL! | #NULL! | #NULL! | #NULL! | https://tl-led.ru/storage/products/files/14/УТ000022584/main_image_кукуруза.png | #NULL! | #ПУСТО! | https://tl-led.ru/storage/products/files/14/УТ000022584/illuminator_dimensions_TL-PROM E27,40.png | https://tl-led.ru/storage/products/files/14/УТ000022584/kss_SAVE_20240514_122520.jpg | #NULL! | #NULL! | #NULL! | #NULL! | #NULL! | #NULL!
УТ000022585 | ПРОМЫШЛЕННЫЙ СВЕТИЛЬНИК TL-PROM E27/40 35 840 | Серия | TL-PROM E27/40 35 840 | #NULL! | Промышленное освещение | 35,4 | 5 395 | 5 395 | 152,401 | 96 | Специальная полуширокая | 4 000 | 80 | <1 | Osram DURIS E 2835 GW JTLPS1.EM 4000K | 100 000 | 1,4 | Нет | ПРОМСВЯЗЬ | СТС 35-350-100-1-П-Б IP20 001.01 | 176B - 264B AC / 250B - 370В DC | 150B - 280B AC / 250B - 394B DC | 112 | 50 Гц - 60 Гц | 20 | СтепеньЗащитыСветильника | Нет | Срабатывает при +90˚С окружающей среды при нагреве поверхности, на которую установлен драйвер, до +90˚С (при максимальной нагрузке на драйвер) | Да | #NULL! | #NULL! | 4 кВ (L-N), 6 кВ (L-PE, N-PE) по СТБ МЭК 61000-4-5-2006 (IEC 61000-4-5:2005) | RU: Соответствует стандартам СТБ ЕН 55015-2006, ГОСТ Р 51317.3.2-2006, СТБ IEC 61000-3-3-2011, СТБ IEC 61547-2011 CE: Соответствует стандартам EN 55015:2013, EN 61547:2010, EN 61000-3-2:2015, EN 61000-3-3-2013 | RU: Соответствует стандартам CTB IEC 61347-1:2007 (ГОСТ Р МЭК 61347-1-2011); IEC 61347-2-13:2006 (ГОСТ Р МЭК 61347-2-13-2001) CE: Соответствует стандартам EN 61347-2-13-2015; EN 61347-1:2008+A1:2011+A2:2013 | Да | > 1,5 кВ АС | > 200 МОм | 1 | Да | ~ 92% | ~ 0,95 | 0,5 А | <0,8 А max | <0,7 мА | есть, восстанавливается автоматически | 175 | Анодированный алюминий | Нет | Алюминий | Цоколь E27, E40 | 0,5-35 Гц, 5м/с2, 30 мин | IK10 | IK10 | от -40° до +40° | УХЛ4 | 0,089 | 60 | 72,471 | 104 318 | 86х86х233,5 | #NULL! | 0,6 | 1 | 0,003 | 1 | 100 | 250 | 100 | #NULL! | #NULL! | #NULL! | #NULL! | #NULL! | #NULL! | #NULL! | #NULL! | #NULL! | #NULL! | #NULL! | #NULL! | 4 | #NULL! | #NULL! | #NULL! | #NULL! | #NULL! | #NULL! | #NULL! | #NULL! | #NULL! | #NULL! | #NULL! | #NULL! | #NULL! | #NULL! | #NULL! | #NULL! | #NULL! | #NULL! | #NULL! | https://tl-led.ru/storage/products/files/14/УТ000022585/main_image_кукуруза.png | #NULL! | #ПУСТО! | https://tl-led.ru/storage/products/files/14/УТ000022585/illuminator_dimensions_TL-PROM E27,40.png | https://tl-led.ru/storage/products/files/14/УТ000022585/kss_SAVE_20240514_122520.jpg | #NULL! | #NULL! | #NULL! | #NULL! | #NULL! | #NULL!
УТ000022586 | ПРОМЫШЛЕННЫЙ СВЕТИЛЬНИК TL-PROM E27/40 35 850 | Серия | TL-PROM E27/40 35 850 | #NULL! | Промышленное освещение | 35,4 | 5 395 | 5 395 | 152,401 | 96 | Специальная полуширокая | 5 000 | 80 | <1 | Osram DURIS E 2835 GW JTLPS1.EM 5000K | 100 000 | 1,4 | Нет | ПРОМСВЯЗЬ | СТС 35-350-100-1-П-Б IP20 001.01 | 176B - 264B AC / 250B - 370В DC | 150B - 280B AC / 250B - 394B DC | 112 | 50 Гц - 60 Гц | 20 | СтепеньЗащитыСветильника | Нет | Срабатывает при +90˚С окружающей среды при нагреве поверхности, на которую установлен драйвер, до +90˚С (при максимальной нагрузке на драйвер) | Да | #NULL! | #NULL! | 4 кВ (L-N), 6 кВ (L-PE, N-PE) по СТБ МЭК 61000-4-5-2006 (IEC 61000-4-5:2005) | RU: Соответствует стандартам СТБ ЕН 55015-2006, ГОСТ Р 51317.3.2-2006, СТБ IEC 61000-3-3-2011, СТБ IEC 61547-2011 CE: Соответствует стандартам EN 55015:2013, EN 61547:2010, EN 61000-3-2:2015, EN 61000-3-3-2013 | RU: Соответствует стандартам CTB IEC 61347-1:2007 (ГОСТ Р МЭК 61347-1-2011); IEC 61347-2-13:2006 (ГОСТ Р МЭК 61347-2-13-2001) CE: Соответствует стандартам EN 61347-2-13-2015; EN 61347-1:2008+A1:2011+A2:2013 | Да | > 1,5 кВ АС | > 200 МОм | 1 | Да | ~ 92% | ~ 0,95 | 0,5 А | <0,8 А max | <0,7 мА | есть, восстанавливается автоматически | 175 | Анодированный алюминий | Нет | Алюминий | Цоколь E27, E40 | 0,5-35 Гц, 5м/с2, 30 мин | IK10 | IK10 | от -40° до +40° | УХЛ4 | 0,089 | 60 | 72,471 | 104 318 | 86х86х233,5 | #NULL! | 0,6 | 1 | 0,003 | 1 | 100 | 250 | 100 | #NULL! | #NULL! | #NULL! | #NULL! | #NULL! | #NULL! | #NULL! | #NULL! | #NULL! | #NULL! | #NULL! | #NULL! | 4 | #NULL! | #NULL! | #NULL! | #NULL! | #NULL! | #NULL! | #NULL! | #NULL! | #NULL! | #NULL! | #NULL! | #NULL! | #NULL! | #NULL! | #NULL! | #NULL! | #NULL! | #NULL! | #NULL! | https://tl-led.ru/storage/products/files/14/УТ000022586/main_image_кукуруза.png | #NULL! | #ПУСТО! | https://tl-led.ru/storage/products/files/14/УТ000022586/illuminator_dimensions_TL-PROM E27,40.png | https://tl-led.ru/storage/products/files/14/УТ000022586/kss_SAVE_20240514_122520.jpg | #NULL! | #NULL! | #NULL! | #NULL! | #NULL! | #NULL!
УТ000022587 | ПРОМЫШЛЕННЫЙ СВЕТИЛЬНИК TL-PROM E27/40 45 840 | Серия | TL-PROM E27/40 45 840 | #NULL! | Промышленное освещение | 44,3 | 6 744 | 6 744 | 152,235 | 120 | Специальная полуширокая | 4 000 | 80 | <1 | Osram DURIS E 2835 GW JTLPS1.EM 4000K | 100 000 | 1,4 | Нет | ПРОМСВЯЗЬ | СТС 50-350-140-1-М-Б IP20 011.02 | 176B - 264B AC | 150B - 275B AC | 55 | 50 Гц - 60 Гц | 20 | СтепеньЗащитыСветильника | Нет | есть | Да | #NULL! | #NULL! | 1,5 кВ AC | RU: Соответствует стандартам СТБ ЕН 55015-2006, ГОСТ Р 51317.3.2-2006, СТБ IEC 61000-3-3-2011, СТБ IEC 61547-2011 CE: Соответствует стандартам EN 55015:2013, EN 61547:2010, EN 61000-3-2:2015, EN 61000-3-3-2013 | RU: Соответствует стандартам CTB IEC 61347-1:2007 (ГОСТ Р МЭК 61347-1-2011); IEC 61347-2-13:2006 (ГОСТ Р МЭК 61347-2-13-2001) CE: Соответствует стандартам EN 61347-2-13-2015; EN 61347-1:2008+A1:2011+A2:2013 | Да | > 1,5 кВ АС | > 200 МОм | 1 | Да | ~ 90% | ~ 0,97 | 0,6 А | <12,5 А | <0,5 мА | есть | 175 | Анодированный алюминий | Нет | Алюминий | Цоколь E27, E40 | 0,5-35 Гц, 5м/с2, 30 мин | IK10 | IK10 | от -40° до +40° | УХЛ4 | 0,089 | 60 | 90,691 | 104 318 | 86х86х233,5 | #NULL! | 0,6 | 1 | 0,003 | 1 | 100 | 250 | 100 | #NULL! | #NULL! | #NULL! | #NULL! | #NULL! | #NULL! | #NULL! | #NULL! | #NULL! | #NULL! | #NULL! | #NULL! | 4 | #NULL! | #NULL! | #NULL! | #NULL! | #NULL! | #NULL! | #NULL! | #NULL! | #NULL! | #NULL! | #NULL! | #NULL! | #NULL! | #NULL! | #NULL! | #NULL! | #NULL! | #NULL! | #NULL! | https://tl-led.ru/storage/products/files/14/УТ000022587/main_image_кукуруза.png | #NULL! | #ПУСТО! | https://tl-led.ru/storage/products/files/14/УТ000022587/illuminator_dimensions_TL-PROM E27,40.png | https://tl-led.ru/storage/products/files/14/УТ000022587/kss_SAVE_20240514_122520.jpg | #NULL! | #NULL! | #NULL! | #NULL! | #NULL! | #NULL!
УТ000022588 | ПРОМЫШЛЕННЫЙ СВЕТИЛЬНИК TL-PROM E27/40 45 850 | Серия | TL-PROM E27/40 45 850 | #NULL! | Промышленное освещение | 44,3 | 6 744 | 6 744 | 152,235 | 120 | Специальная полуширокая | 5 000 | 80 | <1 | Osram DURIS E 2835 GW JTLPS1.EM 5000K | 100 000 | 1,4 | Нет | ПРОМСВЯЗЬ | СТС 50-350-140-1-М-Б IP20 011.02 | 176B - 264B AC | 150B - 275B AC | 55 | 50 Гц - 60 Гц | 20 | СтепеньЗащитыСветильника | Нет | есть | Да | #NULL! | #NULL! | 1,5 кВ AC | RU: Соответствует стандартам СТБ ЕН 55015-2006, ГОСТ Р 51317.3.2-2006, СТБ IEC 61000-3-3-2011, СТБ IEC 61547-2011 CE: Соответствует стандартам EN 55015:2013, EN 61547:2010, EN 61000-3-2:2015, EN 61000-3-3-2013 | RU: Соответствует стандартам CTB IEC 61347-1:2007 (ГОСТ Р МЭК 61347-1-2011); IEC 61347-2-13:2006 (ГОСТ Р МЭК 61347-2-13-2001) CE: Соответствует стандартам EN 61347-2-13-2015; EN 61347-1:2008+A1:2011+A2:2013 | Да | > 1,5 кВ АС | > 200 МОм | 1 | Да | ~ 90% | ~ 0,97 | 0,6 А | <12,5 А | <0,5 мА | есть | 175 | Анодированный алюминий | Нет | Алюминий | Цоколь E27, E40 | 0,5-35 Гц, 5м/с2, 30 мин | IK10 | IK10 | от -40° до +40° | УХЛ4 | 0,089 | 60 | 90,691 | 104 318 | 86х86х233,5 | #NULL! | 0,6 | 1 | 0,003 | 1 | 100 | 250 | 100 | #NULL! | #NULL! | #NULL! | #NULL! | #NULL! | #NULL! | #NULL! | #NULL! | #NULL! | #NULL! | #NULL! | #NULL! | 4 | #NULL! | #NULL! | #NULL! | #NULL! | #NULL! | #NULL! | #NULL! | #NULL! | #NULL! | #NULL! | #NULL! | #NULL! | #NULL! | #NULL! | #NULL! | #NULL! | #NULL! | #NULL! | #NULL! | https://tl-led.ru/storage/products/files/14/УТ000022588/main_image_кукуруза.png | #NULL! | #ПУСТО! | https://tl-led.ru/storage/products/files/14/УТ000022588/illuminator_dimensions_TL-PROM E27,40.png | https://tl-led.ru/storage/products/files/14/УТ000022588/kss_SAVE_20240514_122520.jpg | #NULL! | #NULL! | #NULL! | #NULL! | #NULL! | #NULL!
УТ000022589 | ПРОМЫШЛЕННЫЙ СВЕТИЛЬНИК TL-PROM E27/40B 25 840 | Серия | TL-PROM E27/40B 25 840 | #NULL! | Промышленное освещение;Парковое освещение | 26,6 | 4 046 | 3 116 | 117,143 | 72 | Специальная полуширокая | 4 000 | 80 | <1 | Osram DURIS E 2835 GW JTLPS1.EM 4000K | 100 000 | 1,4 | Нет | ПРОМСВЯЗЬ | СТС 30-350-87-1-П-Б IP20 001.01 | 176B - 264B AC / 250B - 370В DC | 150B - 280B AC / 250B - 394B DC | 112 | 50 Гц - 60 Гц | 55 | СтепеньЗащитыСветильника | Нет | Срабатывает при +90˚С окружающей среды при нагреве поверхности, на которую установлен драйвер, до +90˚С (при максимальной нагрузке на драйвер) | Да | #NULL! | #NULL! | 4 кВ (L-N), 6 кВ (L-PE, N-PE) по СТБ МЭК 61000-4-5-2006 (IEC 61000-4-5:2005) | RU: Соответствует стандартам СТБ ЕН 55015-2006, ГОСТ Р 51317.3.2-2006, СТБ IEC 61000-3-3-2011, СТБ IEC 61547-2011 CE: Соответствует стандартам EN 55015:2013, EN 61547:2010, EN 61000-3-2:2015, EN 61000-3-3-2013 | RU: Соответствует стандартам CTB IEC 61347-1:2007 (ГОСТ Р МЭК 61347-1-2011); IEC 61347-2-13:2006 (ГОСТ Р МЭК 61347-2-13-2001) CE: Соответствует стандартам EN 61347-2-13-2015; EN 61347-1:2008+A1:2011+A2:2013 | Да | > 1,5 кВ АС | > 200 МОм | 1 | Да | ~ 92% | ~ 0,95 | 0,5 А | <0,8 А max | <0,7 мА | есть, восстанавливается автоматически | 175 | Анодированный алюминий | Опал сфера | Алюминий | Консоль Ø60 mm | 0,5-35 Гц, 5м/с2, 30 мин | IK10 | IK10 | от -40° до +40° | УХЛ1 | 0,116 | 60 | 54,456 | 104 318 | 400х400х462 | #NULL! | 2,6 | 1 | 0,079 | 3 | 410 | 470 | 410 | #NULL! | #NULL! | #NULL! | #NULL! | #NULL! | #NULL! | #NULL! | #NULL! | #NULL! | #NULL! | #NULL! | #NULL! | 4 | #NULL! | #NULL! | #NULL! | #NULL! | #NULL! | #NULL! | #NULL! | #NULL! | #NULL! | #NULL! | #NULL! | #NULL! | #NULL! | #NULL! | #NULL! | #NULL! | #NULL! | #NULL! | #NULL! | https://tl-led.ru/storage/products/files/14/УТ000022589/main_image_Прямо.png | #NULL! | #ПУСТО! | https://tl-led.ru/storage/products/files/14/УТ000022589/illuminator_dimensions_TL-PROM E27,40B.png | https://tl-led.ru/storage/products/files/14/УТ000022589/kss_SAVE_20240514_122520.jpg | #NULL! | #NULL! | #NULL! | #NULL! | #NULL! | #NULL!
УТ000022590 | ПРОМЫШЛЕННЫЙ СВЕТИЛЬНИК TL-PROM E27/40B 25 850 | Серия | TL-PROM E27/40B 25 850 | #NULL! | Промышленное освещение;Парковое освещение | 26,6 | 4 046 | 3 116 | 117,143 | 72 | Специальная полуширокая | 5 000 | 80 | <1 | Osram DURIS E 2835 GW JTLPS1.EM 5000K | 100 000 | 1,4 | Нет | ПРОМСВЯЗЬ | СТС 30-350-87-1-П-Б IP20 001.01 | 176B - 264B AC / 250B - 370В DC | 150B - 280B AC / 250B - 394B DC | 112 | 50 Гц - 60 Гц | 55 | СтепеньЗащитыСветильника | Нет | Срабатывает при +90˚С окружающей среды при нагреве поверхности, на которую установлен драйвер, до +90˚С (при максимальной нагрузке на драйвер) | Да | #NULL! | #NULL! | 4 кВ (L-N), 6 кВ (L-PE, N-PE) по СТБ МЭК 61000-4-5-2006 (IEC 61000-4-5:2005) | RU: Соответствует стандартам СТБ ЕН 55015-2006, ГОСТ Р 51317.3.2-2006, СТБ IEC 61000-3-3-2011, СТБ IEC 61547-2011 CE: Соответствует стандартам EN 55015:2013, EN 61547:2010, EN 61000-3-2:2015, EN 61000-3-3-2013 | RU: Соответствует стандартам CTB IEC 61347-1:2007 (ГОСТ Р МЭК 61347-1-2011); IEC 61347-2-13:2006 (ГОСТ Р МЭК 61347-2-13-2001) CE: Соответствует стандартам EN 61347-2-13-2015; EN 61347-1:2008+A1:2011+A2:2013 | Да | > 1,5 кВ АС | > 200 МОм | 1 | Да | ~ 92% | ~ 0,95 | 0,5 А | <0,8 А max | <0,7 мА | есть, восстанавливается автоматически | 175 | Анодированный алюминий | Опал сфера | Алюминий | Консоль Ø60 mm | 0,5-35 Гц, 5м/с2, 30 мин | IK10 | IK10 | от -40° до +40° | УХЛ1 | 0,116 | 60 | 54,456 | 104 318 | 400х400х462 | #NULL! | 2,6 | 1 | 0,079 | 3 | 410 | 470 | 410 | #NULL! | #NULL! | #NULL! | #NULL! | #NULL! | #NULL! | #NULL! | #NULL! | #NULL! | #NULL! | #NULL! | #NULL! | 4 | #NULL! | #NULL! | #NULL! | #NULL! | #NULL! | #NULL! | #NULL! | #NULL! | #NULL! | #NULL! | #NULL! | #NULL! | #NULL! | #NULL! | #NULL! | #NULL! | #NULL! | #NULL! | #NULL! | https://tl-led.ru/storage/products/files/14/УТ000022590/main_image_Прямо.png | #NULL! | #ПУСТО! | https://tl-led.ru/storage/products/files/14/УТ000022590/illuminator_dimensions_TL-PROM E27,40B.png | https://tl-led.ru/storage/products/files/14/УТ000022590/kss_SAVE_20240514_122520.jpg | #NULL! | #NULL! | #NULL! | #NULL! | #NULL! | #NULL!
УТ000022591 | ПРОМЫШЛЕННЫЙ СВЕТИЛЬНИК TL-PROM E27/40B 35 840 | Серия | TL-PROM E27/40B 35 840 | #NULL! | Промышленное освещение;Парковое освещение | 35,4 | 5 395 | 4 154 | 117,345 | 96 | Специальная полуширокая | 4 000 | 80 | <1 | Osram DURIS E 2835 GW JTLPS1.EM 4000K | 100 000 | 1,4 | Нет | ПРОМСВЯЗЬ | СТС 35-350-100-1-П-Б IP20 001.01 | 176B - 264B AC / 250B - 370В DC | 150B - 280B AC / 250B - 394B DC | 112 | 50 Гц - 60 Гц | 55 | СтепеньЗащитыСветильника | Нет | Срабатывает при +90˚С окружающей среды при нагреве поверхности, на которую установлен драйвер, до +90˚С (при максимальной нагрузке на драйвер) | Да | #NULL! | #NULL! | 4 кВ (L-N), 6 кВ (L-PE, N-PE) по СТБ МЭК 61000-4-5-2006 (IEC 61000-4-5:2005) | RU: Соответствует стандартам СТБ ЕН 55015-2006, ГОСТ Р 51317.3.2-2006, СТБ IEC 61000-3-3-2011, СТБ IEC 61547-2011 CE: Соответствует стандартам EN 55015:2013, EN 61547:2010, EN 61000-3-2:2015, EN 61000-3-3-2013 | RU: Соответствует стандартам CTB IEC 61347-1:2007 (ГОСТ Р МЭК 61347-1-2011); IEC 61347-2-13:2006 (ГОСТ Р МЭК 61347-2-13-2001) CE: Соответствует стандартам EN 61347-2-13-2015; EN 61347-1:2008+A1:2011+A2:2013 | Да | > 1,5 кВ АС | > 200 МОм | 1 | Да | ~ 92% | ~ 0,95 | 0,5 А | <0,8 А max | <0,7 мА | есть, восстанавливается автоматически | 175 | Анодированный алюминий | Опал сфера | Алюминий | Консоль Ø60 mm | 0,5-35 Гц, 5м/с2, 30 мин | IK10 | IK10 | от -40° до +40° | УХЛ1 | 0,116 | 60 | 72,471 | 104 318 | 400х400х462 | #NULL! | 2,6 | 1 | 0,079 | 3 | 410 | 470 | 410 | #NULL! | #NULL! | #NULL! | #NULL! | #NULL! | #NULL! | #NULL! | #NULL! | #NULL! | #NULL! | #NULL! | #NULL! | 4 | #NULL! | #NULL! | #NULL! | #NULL! | #NULL! | #NULL! | #NULL! | #NULL! | #NULL! | #NULL! | #NULL! | #NULL! | #NULL! | #NULL! | #NULL! | #NULL! | #NULL! | #NULL! | #NULL! | https://tl-led.ru/storage/products/files/14/УТ000022591/main_image_Прямо.png | #NULL! | #ПУСТО! | https://tl-led.ru/storage/products/files/14/УТ000022591/illuminator_dimensions_TL-PROM E27,40B.png | https://tl-led.ru/storage/products/files/14/УТ000022591/kss_SAVE_20240514_122520.jpg | #NULL! | #NULL! | #NULL! | #NULL! | #NULL! | #NULL!
УТ000022592 | ПРОМЫШЛЕННЫЙ СВЕТИЛЬНИК TL-PROM E27/40B 35 850 | Серия | TL-PROM E27/40B 35 850 | #NULL! | Промышленное освещение;Парковое освещение | 35,4 | 5 395 | 4 154 | 117,345 | 96 | Специальная полуширокая | 5 000 | 80 | <1 | Osram DURIS E 2835 GW JTLPS1.EM 5000K | 100 000 | 1,4 | Нет | ПРОМСВЯЗЬ | СТС 35-350-100-1-П-Б IP20 001.01 | 176B - 264B AC / 250B - 370В DC | 150B - 280B AC / 250B - 394B DC | 112 | 50 Гц - 60 Гц | 55 | СтепеньЗащитыСветильника | Нет | Срабатывает при +90˚С окружающей среды при нагреве поверхности, на которую установлен драйвер, до +90˚С (при максимальной нагрузке на драйвер) | Да | #NULL! | #NULL! | 4 кВ (L-N), 6 кВ (L-PE, N-PE) по СТБ МЭК 61000-4-5-2006 (IEC 61000-4-5:2005) | RU: Соответствует стандартам СТБ ЕН 55015-2006, ГОСТ Р 51317.3.2-2006, СТБ IEC 61000-3-3-2011, СТБ IEC 61547-2011 CE: Соответствует стандартам EN 55015:2013, EN 61547:2010, EN 61000-3-2:2015, EN 61000-3-3-2013 | RU: Соответствует стандартам CTB IEC 61347-1:2007 (ГОСТ Р МЭК 61347-1-2011); IEC 61347-2-13:2006 (ГОСТ Р МЭК 61347-2-13-2001) CE: Соответствует стандартам EN 61347-2-13-2015; EN 61347-1:2008+A1:2011+A2:2013 | Да | > 1,5 кВ АС | > 200 МОм | 1 | Да | ~ 92% | ~ 0,95 | 0,5 А | <0,8 А max | <0,7 мА | есть, восстанавливается автоматически | 175 | Анодированный алюминий | Опал сфера | Алюминий | Консоль Ø60 mm | 0,5-35 Гц, 5м/с2, 30 мин | IK10 | IK10 | от -40° до +40° | УХЛ1 | 0,116 | 60 | 72,471 | 104 318 | 400х400х462 | #NULL! | 2,6 | 1 | 0,079 | 3 | 410 | 470 | 410 | #NULL! | #NULL! | #NULL! | #NULL! | #NULL! | #NULL! | #NULL! | #NULL! | #NULL! | #NULL! | #NULL! | #NULL! | 4 | #NULL! | #NULL! | #NULL! | #NULL! | #NULL! | #NULL! | #NULL! | #NULL! | #NULL! | #NULL! | #NULL! | #NULL! | #NULL! | #NULL! | #NULL! | #NULL! | #NULL! | #NULL! | #NULL! | https://tl-led.ru/storage/products/files/14/УТ000022592/main_image_Прямо.png | #NULL! | #ПУСТО! | https://tl-led.ru/storage/products/files/14/УТ000022592/illuminator_dimensions_TL-PROM E27,40B.png | https://tl-led.ru/storage/products/files/14/УТ000022592/kss_SAVE_20240514_122520.jpg | #NULL! | #NULL! | #NULL! | #NULL! | #NULL! | #NULL!
УТ000022593 | ПРОМЫШЛЕННЫЙ СВЕТИЛЬНИК TL-PROM E27/40B 45 840 | Серия | TL-PROM E27/40B 45 840 | #NULL! | Промышленное освещение;Парковое освещение | 44,3 | 6 744 | 5 193 | 117,223 | 120 | Специальная полуширокая | 4 000 | 80 | <1 | Osram DURIS E 2835 GW JTLPS1.EM 4000K | 100 000 | 1,4 | Нет | ПРОМСВЯЗЬ | СТС 50-350-140-1-М-Б IP20 011.02 | 176B - 264B AC | 150B - 275B AC | 55 | 50 Гц - 60 Гц | 55 | СтепеньЗащитыСветильника | Нет | есть | Да | #NULL! | #NULL! | 1,5 кВ AC | RU: Соответствует стандартам СТБ ЕН 55015-2006, ГОСТ Р 51317.3.2-2006, СТБ IEC 61000-3-3-2011, СТБ IEC 61547-2011 CE: Соответствует стандартам EN 55015:2013, EN 61547:2010, EN 61000-3-2:2015, EN 61000-3-3-2013 | RU: Соответствует стандартам CTB IEC 61347-1:2007 (ГОСТ Р МЭК 61347-1-2011); IEC 61347-2-13:2006 (ГОСТ Р МЭК 61347-2-13-2001) CE: Соответствует стандартам EN 61347-2-13-2015; EN 61347-1:2008+A1:2011+A2:2013 | Да | > 1,5 кВ АС | > 200 МОм | 1 | Да | ~ 90% | ~ 0,97 | 0,6 А | <12,5 А | <0,5 мА | есть | 175 | Анодированный алюминий | Опал сфера | Алюминий | Консоль Ø60 mm | 0,5-35 Гц, 5м/с2, 30 мин | IK10 | IK10 | от -40° до +40° | УХЛ1 | 0,116 | 60 | 90,691 | 104 318 | 400х400х462 | #NULL! | 2,6 | 1 | 0,079 | 3 | 410 | 470 | 410 | #NULL! | #NULL! | #NULL! | #NULL! | #NULL! | #NULL! | #NULL! | #NULL! | #NULL! | #NULL! | #NULL! | #NULL! | 4 | #NULL! | #NULL! | #NULL! | #NULL! | #NULL! | #NULL! | #NULL! | #NULL! | #NULL! | #NULL! | #NULL! | #NULL! | #NULL! | #NULL! | #NULL! | #NULL! | #NULL! | #NULL! | #NULL! | https://tl-led.ru/storage/products/files/14/УТ000022593/main_image_Прямо.png | #NULL! | #ПУСТО! | https://tl-led.ru/storage/products/files/14/УТ000022593/illuminator_dimensions_TL-PROM E27,40B.png | https://tl-led.ru/storage/products/files/14/УТ000022593/kss_SAVE_20240514_122520.jpg | #NULL! | #NULL! | #NULL! | #NULL! | #NULL! | #NULL!
УТ000022594 | ПРОМЫШЛЕННЫЙ СВЕТИЛЬНИК TL-PROM E27/40B 45 850 | Серия | TL-PROM E27/40B 45 850 | #NULL! | Промышленное освещение;Парковое освещение | 44,3 | 6 744 | 5 193 | 117,223 | 120 | Специальная полуширокая | 5 000 | 80 | <1 | Osram DURIS E 2835 GW JTLPS1.EM 5000K | 100 000 | 1,4 | Нет | ПРОМСВЯЗЬ | СТС 50-350-140-1-М-Б IP20 011.02 | 176B - 264B AC | 150B - 275B AC | 55 | 50 Гц - 60 Гц | 55 | СтепеньЗащитыСветильника | Нет | есть | Да | #NULL! | #NULL! | 1,5 кВ AC | RU: Соответствует стандартам СТБ ЕН 55015-2006, ГОСТ Р 51317.3.2-2006, СТБ IEC 61000-3-3-2011, СТБ IEC 61547-2011 CE: Соответствует стандартам EN 55015:2013, EN 61547:2010, EN 61000-3-2:2015, EN 61000-3-3-2013 | RU: Соответствует стандартам CTB IEC 61347-1:2007 (ГОСТ Р МЭК 61347-1-2011); IEC 61347-2-13:2006 (ГОСТ Р МЭК 61347-2-13-2001) CE: Соответствует стандартам EN 61347-2-13-2015; EN 61347-1:2008+A1:2011+A2:2013 | Да | > 1,5 кВ АС | > 200 МОм | 1 | Да | ~ 90% | ~ 0,97 | 0,6 А | <12,5 А | <0,5 мА | есть | 175 | Анодированный алюминий | Опал сфера | Алюминий | Консоль Ø60 mm | 0,5-35 Гц, 5м/с2, 30 мин | IK10 | IK10 | от -40° до +40° | УХЛ1 | 0,116 | 60 | 90,691 | 104 318 | 400х400х462 | #NULL! | 2,6 | 1 | 0,079 | 3 | 410 | 470 | 410 | #NULL! | #NULL! | #NULL! | #NULL! | #NULL! | #NULL! | #NULL! | #NULL! | #NULL! | #NULL! | #NULL! | #NULL! | 4 | #NULL! | #NULL! | #NULL! | #NULL! | #NULL! | #NULL! | #NULL! | #NULL! | #NULL! | #NULL! | #NULL! | #NULL! | #NULL! | #NULL! | #NULL! | #NULL! | #NULL! | #NULL! | #NULL! | https://tl-led.ru/storage/products/files/14/УТ000022594/main_image_Прямо.png | #NULL! | #ПУСТО! | https://tl-led.ru/storage/products/files/14/УТ000022594/illuminator_dimensions_TL-PROM E27,40B.png | https://tl-led.ru/storage/products/files/14/УТ000022594/kss_SAVE_20240514_122520.jpg | #NULL! | #NULL! | #NULL! | #NULL! | #NULL! | #NULL!
УТ000022595 | ПРОМЫШЛЕННЫЙ СВЕТИЛЬНИК TL-PROM E27/40T 25 840 | Серия | TL-PROM E27/40T 25 840 | #NULL! | Промышленное освещение | 25,6 | 3 930 | 3 930 | 153,516 | 81 | Специальная полуширокая | 4 000 | 80 | <1 | Osram DURIS E 2835 GW JTLPS1.EM 4000K | 100 000 | 1,4 | Нет | ПРОМСВЯЗЬ | СТС 30-300-87-1-П-Б IP20 001.01 | 176B - 264B AC | 150B - 275B AC | 29 | 50 Гц - 60 Гц | 20 | СтепеньЗащитыСветильника | Нет | есть | Нет | #NULL! | #NULL! | 1,5 кВ AC | RU: Соответствует стандартам СТБ ЕН 55015-2006, ГОСТ Р 51317.3.2-2006, СТБ IEC 61000-3-3-2011, СТБ IEC 61547-2011 CE: Соответствует стандартам EN 55015:2013, EN 61547:2010, EN 61000-3-2:2015, EN 61000-3-3-2013 | RU: Соответствует стандартам CTB IEC 61347-1:2007 (ГОСТ Р МЭК 61347-1-2011); IEC 61347-2-13:2006 (ГОСТ Р МЭК 61347-2-13-2001) CE: Соответствует стандартам EN 61347-2-13-2015; EN 61347-1:2008+A1:2011+A2:2013 | Да | > 1,5 кВ АС | > 200 МОм | 1 | Да | ~ 90% | ~ 0,97 | 0,73 А | <10 А | <0,5 мА | есть | 175 | Анодированный алюминий | Нет | Алюминий | Цоколь E27, E40 | 0,5-35 Гц, 5м/с2, 30 мин | IK10 | IK10 | от -40° до +40° | УХЛ4 | 0,089 | 60 | 52,408 | 104 318 | 86х86х233,5 | #NULL! | 0,6 | 1 | 0,003 | 1 | 100 | 250 | 100 | #NULL! | #NULL! | #NULL! | #NULL! | #NULL! | #NULL! | #NULL! | #NULL! | #NULL! | #NULL! | #NULL! | #NULL! | 4 | #NULL! | #NULL! | #NULL! | #NULL! | #NULL! | #NULL! | #NULL! | #NULL! | #NULL! | #NULL! | #NULL! | #NULL! | #NULL! | #NULL! | #NULL! | #NULL! | #NULL! | #NULL! | #NULL! | https://tl-led.ru/storage/products/files/14/УТ000022595/main_image_кукуруза2.png | #NULL! | #ПУСТО! | https://tl-led.ru/storage/products/files/14/УТ000022595/illuminator_dimensions_TL-PROM E27,40T.png | https://tl-led.ru/storage/products/files/14/УТ000022595/kss_SAVE_20240514_122520.jpg | #NULL! | #NULL! | #NULL! | #NULL! | #NULL! | #NULL!
УТ000022596 | ПРОМЫШЛЕННЫЙ СВЕТИЛЬНИК TL-PROM E27/40T 25 850 | Серия | TL-PROM E27/40T 25 850 | #NULL! | Промышленное освещение | 25,6 | 3 930 | 3 930 | 153,516 | 81 | Специальная полуширокая | 5 000 | 80 | <1 | Osram DURIS E 2835 GW JTLPS1.EM 5000K | 100 000 | 1,4 | Нет | ПРОМСВЯЗЬ | СТС 30-300-87-1-П-Б IP20 001.01 | 176B - 264B AC | 150B - 275B AC | 29 | 50 Гц - 60 Гц | 20 | СтепеньЗащитыСветильника | Нет | есть | Нет | #NULL! | #NULL! | 1,5 кВ AC | RU: Соответствует стандартам СТБ ЕН 55015-2006, ГОСТ Р 51317.3.2-2006, СТБ IEC 61000-3-3-2011, СТБ IEC 61547-2011 CE: Соответствует стандартам EN 55015:2013, EN 61547:2010, EN 61000-3-2:2015, EN 61000-3-3-2013 | RU: Соответствует стандартам CTB IEC 61347-1:2007 (ГОСТ Р МЭК 61347-1-2011); IEC 61347-2-13:2006 (ГОСТ Р МЭК 61347-2-13-2001) CE: Соответствует стандартам EN 61347-2-13-2015; EN 61347-1:2008+A1:2011+A2:2013 | Да | > 1,5 кВ АС | > 200 МОм | 1 | Да | ~ 90% | ~ 0,97 | 0,73 А | <10 А | <0,5 мА | есть | 175 | Анодированный алюминий | Нет | Алюминий | Цоколь E27, E40 | 0,5-35 Гц, 5м/с2, 30 мин | IK10 | IK10 | от -40° до +40° | УХЛ4 | 0,089 | 60 | 52,408 | 104 318 | 86х86х233,5 | #NULL! | 0,6 | 1 | 0,003 | 1 | 100 | 250 | 100 | #NULL! | #NULL! | #NULL! | #NULL! | #NULL! | #NULL! | #NULL! | #NULL! | #NULL! | #NULL! | #NULL! | #NULL! | 4 | #NULL! | #NULL! | #NULL! | #NULL! | #NULL! | #NULL! | #NULL! | #NULL! | #NULL! | #NULL! | #NULL! | #NULL! | #NULL! | #NULL! | #NULL! | #NULL! | #NULL! | #NULL! | #NULL! | https://tl-led.ru/storage/products/files/14/УТ000022596/main_image_кукуруза2.png | #NULL! | #ПУСТО! | https://tl-led.ru/storage/products/files/14/УТ000022596/illuminator_dimensions_TL-PROM E27,40T.png | https://tl-led.ru/storage/products/files/14/УТ000022596/kss_SAVE_20240514_122520.jpg | #NULL! | #NULL! | #NULL! | #NULL! | #NULL! | #NULL!
УТ000022597 | ПРОМЫШЛЕННЫЙ СВЕТИЛЬНИК TL-PROM E27/40T 35 840 | Серия | TL-PROM E27/40T 35 840 | #NULL! | Промышленное освещение | 38,8 | 5 901 | 5 901 | 152,088 | 105 | Специальная полуширокая | 4 000 | 80 | <1 | Osram DURIS E 2835 GW JTLPS1.EM 4000K | 100 000 | 1,4 | Нет | ПРОМСВЯЗЬ | СТС 35-350-100-1-П-Б IP20 001.01 | 176B - 264B AC / 250B - 370В DC | 150B - 280B AC / 250B - 394B DC | 112 | 50 Гц - 60 Гц | 20 | СтепеньЗащитыСветильника | Нет | Срабатывает при +90˚С окружающей среды при нагреве поверхности, на которую установлен драйвер, до +90˚С (при максимальной нагрузке на драйвер) | Да | #NULL! | #NULL! | 4 кВ (L-N), 6 кВ (L-PE, N-PE) по СТБ МЭК 61000-4-5-2006 (IEC 61000-4-5:2005) | RU: Соответствует стандартам СТБ ЕН 55015-2006, ГОСТ Р 51317.3.2-2006, СТБ IEC 61000-3-3-2011, СТБ IEC 61547-2011 CE: Соответствует стандартам EN 55015:2013, EN 61547:2010, EN 61000-3-2:2015, EN 61000-3-3-2013 | RU: Соответствует стандартам CTB IEC 61347-1:2007 (ГОСТ Р МЭК 61347-1-2011); IEC 61347-2-13:2006 (ГОСТ Р МЭК 61347-2-13-2001) CE: Соответствует стандартам EN 61347-2-13-2015; EN 61347-1:2008+A1:2011+A2:2013 | Да | > 1,5 кВ АС | > 200 МОм | 1 | Да | ~ 92% | ~ 0,95 | 0,5 А | <0,8 А max | <0,7 мА | есть, восстанавливается автоматически | 175 | Анодированный алюминий | Нет | Алюминий | Цоколь E27, E40 | 0,5-35 Гц, 5м/с2, 30 мин | IK10 | IK10 | от -40° до +40° | УХЛ4 | 0,09 | 60 | 79,431 | 104 318 | 86х86х233,5 | #NULL! | 0,6 | 1 | 0,003 | 1 | 100 | 250 | 100 | #NULL! | #NULL! | #NULL! | #NULL! | #NULL! | #NULL! | #NULL! | #NULL! | #NULL! | #NULL! | #NULL! | #NULL! | 4 | #NULL! | #NULL! | #NULL! | #NULL! | #NULL! | #NULL! | #NULL! | #NULL! | #NULL! | #NULL! | #NULL! | #NULL! | #NULL! | #NULL! | #NULL! | #NULL! | #NULL! | #NULL! | #NULL! | https://tl-led.ru/storage/products/files/14/УТ000022597/main_image_кукуруза2.png | #NULL! | #ПУСТО! | https://tl-led.ru/storage/products/files/14/УТ000022597/illuminator_dimensions_TL-PROM E27,40T.png | https://tl-led.ru/storage/products/files/14/УТ000022597/kss_SAVE_20240514_122520.jpg | #NULL! | #NULL! | #NULL! | #NULL! | #NULL! | #NULL!
УТ000022598 | ПРОМЫШЛЕННЫЙ СВЕТИЛЬНИК TL-PROM E27/40T 35 850 | Серия | TL-PROM E27/40T 35 850 | #NULL! | Промышленное освещение | 38,8 | 5 901 | 5 901 | 152,088 | 105 | Специальная полуширокая | 5 000 | 80 | <1 | Osram DURIS E 2835 GW JTLPS1.EM 5000K | 100 000 | 1,4 | Нет | ПРОМСВЯЗЬ | СТС 35-350-100-1-П-Б IP20 001.01 | 176B - 264B AC / 250B - 370В DC | 150B - 280B AC / 250B - 394B DC | 112 | 50 Гц - 60 Гц | 20 | СтепеньЗащитыСветильника | Нет | Срабатывает при +90˚С окружающей среды при нагреве поверхности, на которую установлен драйвер, до +90˚С (при максимальной нагрузке на драйвер) | Да | #NULL! | #NULL! | 4 кВ (L-N), 6 кВ (L-PE, N-PE) по СТБ МЭК 61000-4-5-2006 (IEC 61000-4-5:2005) | RU: Соответствует стандартам СТБ ЕН 55015-2006, ГОСТ Р 51317.3.2-2006, СТБ IEC 61000-3-3-2011, СТБ IEC 61547-2011 CE: Соответствует стандартам EN 55015:2013, EN 61547:2010, EN 61000-3-2:2015, EN 61000-3-3-2013 | RU: Соответствует стандартам CTB IEC 61347-1:2007 (ГОСТ Р МЭК 61347-1-2011); IEC 61347-2-13:2006 (ГОСТ Р МЭК 61347-2-13-2001) CE: Соответствует стандартам EN 61347-2-13-2015; EN 61347-1:2008+A1:2011+A2:2013 | Да | > 1,5 кВ АС | > 200 МОм | 1 | Да | ~ 92% | ~ 0,95 | 0,5 А | <0,8 А max | <0,7 мА | есть, восстанавливается автоматически | 175 | Анодированный алюминий | Нет | Алюминий | Цоколь E27, E40 | 0,5-35 Гц, 5м/с2, 30 мин | IK10 | IK10 | от -40° до +40° | УХЛ4 | 0,09 | 60 | 79,431 | 104 318 | 86х86х233,5 | #NULL! | 0,6 | 1 | 0,003 | 1 | 100 | 250 | 100 | #NULL! | #NULL! | #NULL! | #NULL! | #NULL! | #NULL! | #NULL! | #NULL! | #NULL! | #NULL! | #NULL! | #NULL! | 4 | #NULL! | #NULL! | #NULL! | #NULL! | #NULL! | #NULL! | #NULL! | #NULL! | #NULL! | #NULL! | #NULL! | #NULL! | #NULL! | #NULL! | #NULL! | #NULL! | #NULL! | #NULL! | #NULL! | https://tl-led.ru/storage/products/files/14/УТ000022598/main_image_кукуруза2.png | #NULL! | #ПУСТО! | https://tl-led.ru/storage/products/files/14/УТ000022598/illuminator_dimensions_TL-PROM E27,40T.png | https://tl-led.ru/storage/products/files/14/УТ000022598/kss_SAVE_20240514_122520.jpg | #NULL! | #NULL! | #NULL! | #NULL! | #NULL! | #NULL!
УТ000022599 | ПРОМЫШЛЕННЫЙ СВЕТИЛЬНИК TL-PROM E27/40T 45 840 | Серия | TL-PROM E27/40T 45 840 | #NULL! | Промышленное освещение | 47,6 | 7 249 | 7 249 | 152,29 | 129 | Специальная полуширокая | 4 000 | 80 | <1 | Osram DURIS E 2835 GW JTLPS1.EM 4000K | 100 000 | 1,4 | Нет | ПРОМСВЯЗЬ | СТС 50-350-140-1-М-Б IP20 011.02 | 176B - 264B AC | 150B - 275B AC | 55 | 50 Гц - 60 Гц | 20 | СтепеньЗащитыСветильника | Нет | есть | Да | #NULL! | #NULL! | 1,5 кВ AC | RU: Соответствует стандартам СТБ ЕН 55015-2006, ГОСТ Р 51317.3.2-2006, СТБ IEC 61000-3-3-2011, СТБ IEC 61547-2011 CE: Соответствует стандартам EN 55015:2013, EN 61547:2010, EN 61000-3-2:2015, EN 61000-3-3-2013 | RU: Соответствует стандартам CTB IEC 61347-1:2007 (ГОСТ Р МЭК 61347-1-2011); IEC 61347-2-13:2006 (ГОСТ Р МЭК 61347-2-13-2001) CE: Соответствует стандартам EN 61347-2-13-2015; EN 61347-1:2008+A1:2011+A2:2013 | Да | > 1,5 кВ АС | > 200 МОм | 1 | Да | ~ 90% | ~ 0,97 | 0,6 А | <12,5 А | <0,5 мА | есть | 175 | Анодированный алюминий | Нет | Алюминий | Цоколь E27, E40 | 0,5-35 Гц, 5м/с2, 30 мин | IK10 | IK10 | от -40° до +40° | УХЛ4 | 0,089 | 60 | 97,447 | 104 318 | 86х86х233,5 | #NULL! | 0,6 | 1 | 0,003 | 1 | 100 | 250 | 100 | #NULL! | #NULL! | #NULL! | #NULL! | #NULL! | #NULL! | #NULL! | #NULL! | #NULL! | #NULL! | #NULL! | #NULL! | 4 | #NULL! | #NULL! | #NULL! | #NULL! | #NULL! | #NULL! | #NULL! | #NULL! | #NULL! | #NULL! | #NULL! | #NULL! | #NULL! | #NULL! | #NULL! | #NULL! | #NULL! | #NULL! | #NULL! | https://tl-led.ru/storage/products/files/14/УТ000022599/main_image_кукуруза2.png | #NULL! | #ПУСТО! | https://tl-led.ru/storage/products/files/14/УТ000022599/illuminator_dimensions_TL-PROM E27,40T.png | https://tl-led.ru/storage/products/files/14/УТ000022599/kss_SAVE_20240514_122520.jpg | #NULL! | #NULL! | #NULL! | #NULL! | #NULL! | #NULL!
УТ000022600 | ПРОМЫШЛЕННЫЙ СВЕТИЛЬНИК TL-PROM E27/40T 45 850 | Серия | TL-PROM E27/40T 45 850 | #NULL! | Промышленное освещение | 47,6 | 7 249 | 7 249 | 152,29 | 129 | Специальная полуширокая | 5 000 | 80 | <1 | Osram DURIS E 2835 GW JTLPS1.EM 5000K | 100 000 | 1,4 | Нет | ПРОМСВЯЗЬ | СТС 50-350-140-1-М-Б IP20 011.02 | 176B - 264B AC | 150B - 275B AC | 55 | 50 Гц - 60 Гц | 20 | СтепеньЗащитыСветильника | Нет | есть | Да | #NULL! | #NULL! | 1,5 кВ AC | RU: Соответствует стандартам СТБ ЕН 55015-2006, ГОСТ Р 51317.3.2-2006, СТБ IEC 61000-3-3-2011, СТБ IEC 61547-2011 CE: Соответствует стандартам EN 55015:2013, EN 61547:2010, EN 61000-3-2:2015, EN 61000-3-3-2013 | RU: Соответствует стандартам CTB IEC 61347-1:2007 (ГОСТ Р МЭК 61347-1-2011); IEC 61347-2-13:2006 (ГОСТ Р МЭК 61347-2-13-2001) CE: Соответствует стандартам EN 61347-2-13-2015; EN 61347-1:2008+A1:2011+A2:2013 | Да | > 1,5 кВ АС | > 200 МОм | 1 | Да | ~ 90% | ~ 0,97 | 0,6 А | <12,5 А | <0,5 мА | есть | 175 | Анодированный алюминий | Нет | Алюминий | Цоколь E27, E40 | 0,5-35 Гц, 5м/с2, 30 мин | IK10 | IK10 | от -40° до +40° | УХЛ4 | 0,089 | 60 | 97,447 | 104 318 | 86х86х233,5 | #NULL! | 0,6 | 1 | 0,003 | 1 | 100 | 250 | 100 | #NULL! | #NULL! | #NULL! | #NULL! | #NULL! | #NULL! | #NULL! | #NULL! | #NULL! | #NULL! | #NULL! | #NULL! | 4 | #NULL! | #NULL! | #NULL! | #NULL! | #NULL! | #NULL! | #NULL! | #NULL! | #NULL! | #NULL! | #NULL! | #NULL! | #NULL! | #NULL! | #NULL! | #NULL! | #NULL! | #NULL! | #NULL! | https://tl-led.ru/storage/products/files/14/УТ000022600/main_image_кукуруза2.png | #NULL! | #ПУСТО! | https://tl-led.ru/storage/products/files/14/УТ000022600/illuminator_dimensions_TL-PROM E27,40T.png | https://tl-led.ru/storage/products/files/14/УТ000022600/kss_SAVE_20240514_122520.jpg | #NULL! | #NULL! | #NULL! | #NULL! | #NULL! | #NULL!
УТ000022601 | ПРОМЫШЛЕННЫЙ СВЕТИЛЬНИК TL-PROM E27/40TB 25 840 | Серия | TL-PROM E27/40TB 25 840 | #NULL! | Промышленное освещение;Парковое освещение | 25,6 | 3 930 | 3 026 | 118,203 | 81 | Специальная полуширокая | 4 000 | 80 | <1 | Osram DURIS E 2835 GW JTLPS1.EM 4000K | 100 000 | 1,4 | Нет | ПРОМСВЯЗЬ | СТС 30-300-87-1-П-Б IP20 001.01 | 176B - 264B AC | 150B - 275B AC | 29 | 50 Гц - 60 Гц | 55 | СтепеньЗащитыСветильника | Нет | есть | Нет | #NULL! | #NULL! | 1,5 кВ AC | RU: Соответствует стандартам СТБ ЕН 55015-2006, ГОСТ Р 51317.3.2-2006, СТБ IEC 61000-3-3-2011, СТБ IEC 61547-2011 CE: Соответствует стандартам EN 55015:2013, EN 61547:2010, EN 61000-3-2:2015, EN 61000-3-3-2013 | RU: Соответствует стандартам CTB IEC 61347-1:2007 (ГОСТ Р МЭК 61347-1-2011); IEC 61347-2-13:2006 (ГОСТ Р МЭК 61347-2-13-2001) CE: Соответствует стандартам EN 61347-2-13-2015; EN 61347-1:2008+A1:2011+A2:2013 | Да | > 1,5 кВ АС | > 200 МОм | 1 | Да | ~ 90% | ~ 0,97 | 0,73 А | <10 А | <0,5 мА | есть | 175 | Анодированный алюминий | Опал сфера | Алюминий | Консоль Ø60 mm | 0,5-35 Гц, 5м/с2, 30 мин | IK10 | IK10 | от -40° до +40° | УХЛ1 | 0,115 | 60 | 52,408 | 104 318 | 400х400х462 | #NULL! | 2,6 | 1 | 0,079 | 3 | 410 | 470 | 410 | #NULL! | #NULL! | #NULL! | #NULL! | #NULL! | #NULL! | #NULL! | #NULL! | #NULL! | #NULL! | #NULL! | #NULL! | 4 | #NULL! | #NULL! | #NULL! | #NULL! | #NULL! | #NULL! | #NULL! | #NULL! | #NULL! | #NULL! | #NULL! | #NULL! | #NULL! | #NULL! | #NULL! | #NULL! | #NULL! | #NULL! | #NULL! | https://tl-led.ru/storage/products/files/14/УТ000022601/main_image_Прямо.png | #NULL! | #ПУСТО! | https://tl-led.ru/storage/products/files/14/УТ000022601/illuminator_dimensions_TL-PROM E27,40B.png | https://tl-led.ru/storage/products/files/14/УТ000022601/kss_SAVE_20240514_122520.jpg | #NULL! | #NULL! | #NULL! | #NULL! | #NULL! | #NULL!
УТ000022602 | ПРОМЫШЛЕННЫЙ СВЕТИЛЬНИК TL-PROM E27/40TB 25 850 | Серия | TL-PROM E27/40TB 25 850 | #NULL! | Промышленное освещение;Парковое освещение | 25,6 | 3 930 | 3 026 | 118,203 | 81 | Специальная полуширокая | 5 000 | 80 | <1 | Osram DURIS E 2835 GW JTLPS1.EM 5000K | 100 000 | 1,4 | Нет | ПРОМСВЯЗЬ | СТС 30-300-87-1-П-Б IP20 001.01 | 176B - 264B AC | 150B - 275B AC | 29 | 50 Гц - 60 Гц | 55 | СтепеньЗащитыСветильника | Нет | есть | Нет | #NULL! | #NULL! | 1,5 кВ AC | RU: Соответствует стандартам СТБ ЕН 55015-2006, ГОСТ Р 51317.3.2-2006, СТБ IEC 61000-3-3-2011, СТБ IEC 61547-2011 CE: Соответствует стандартам EN 55015:2013, EN 61547:2010, EN 61000-3-2:2015, EN 61000-3-3-2013 | RU: Соответствует стандартам CTB IEC 61347-1:2007 (ГОСТ Р МЭК 61347-1-2011); IEC 61347-2-13:2006 (ГОСТ Р МЭК 61347-2-13-2001) CE: Соответствует стандартам EN 61347-2-13-2015; EN 61347-1:2008+A1:2011+A2:2013 | Да | > 1,5 кВ АС | > 200 МОм | 1 | Да | ~ 90% | ~ 0,97 | 0,73 А | <10 А | <0,5 мА | есть | 175 | Анодированный алюминий | Опал сфера | Алюминий | Консоль Ø60 mm | 0,5-35 Гц, 5м/с2, 30 мин | IK10 | IK10 | от -40° до +40° | УХЛ1 | 0,115 | 60 | 52,408 | 104 318 | 400х400х462 | #NULL! | 2,6 | 1 | 0,079 | 3 | 410 | 470 | 410 | #NULL! | #NULL! | #NULL! | #NULL! | #NULL! | #NULL! | #NULL! | #NULL! | #NULL! | #NULL! | #NULL! | #NULL! | 4 | #NULL! | #NULL! | #NULL! | #NULL! | #NULL! | #NULL! | #NULL! | #NULL! | #NULL! | #NULL! | #NULL! | #NULL! | #NULL! | #NULL! | #NULL! | #NULL! | #NULL! | #NULL! | #NULL! | https://tl-led.ru/storage/products/files/14/УТ000022602/main_image_Прямо.png | #NULL! | #ПУСТО! | https://tl-led.ru/storage/products/files/14/УТ000022602/illuminator_dimensions_TL-PROM E27,40B.png | https://tl-led.ru/storage/products/files/14/УТ000022602/kss_SAVE_20240514_122520.jpg | #NULL! | #NULL! | #NULL! | #NULL! | #NULL! | #NULL!
УТ000022603 | ПРОМЫШЛЕННЫЙ СВЕТИЛЬНИК TL-PROM E27/40TB 35 840 | Серия | TL-PROM E27/40TB 35 840 | #NULL! | Промышленное освещение;Парковое освещение | 38,8 | 5 901 | 4 544 | 117,113 | 105 | Специальная полуширокая | 4 000 | 80 | <1 | Osram DURIS E 2835 GW JTLPS1.EM 4000K | 100 000 | 1,4 | Нет | ПРОМСВЯЗЬ | СТС 35-350-100-1-П-Б IP20 001.01 | 176B - 264B AC / 250B - 370В DC | 150B - 280B AC / 250B - 394B DC | 112 | 50 Гц - 60 Гц | 55 | СтепеньЗащитыСветильника | Нет | Срабатывает при +90˚С окружающей среды при нагреве поверхности, на которую установлен драйвер, до +90˚С (при максимальной нагрузке на драйвер) | Да | #NULL! | #NULL! | 4 кВ (L-N), 6 кВ (L-PE, N-PE) по СТБ МЭК 61000-4-5-2006 (IEC 61000-4-5:2005) | RU: Соответствует стандартам СТБ ЕН 55015-2006, ГОСТ Р 51317.3.2-2006, СТБ IEC 61000-3-3-2011, СТБ IEC 61547-2011 CE: Соответствует стандартам EN 55015:2013, EN 61547:2010, EN 61000-3-2:2015, EN 61000-3-3-2013 | RU: Соответствует стандартам CTB IEC 61347-1:2007 (ГОСТ Р МЭК 61347-1-2011); IEC 61347-2-13:2006 (ГОСТ Р МЭК 61347-2-13-2001) CE: Соответствует стандартам EN 61347-2-13-2015; EN 61347-1:2008+A1:2011+A2:2013 | Да | > 1,5 кВ АС | > 200 МОм | 1 | Да | ~ 92% | ~ 0,95 | 0,5 А | <0,8 А max | <0,7 мА | есть, восстанавливается автоматически | 175 | Анодированный алюминий | Опал сфера | Алюминий | Консоль Ø60 mm | 0,5-35 Гц, 5м/с2, 30 мин | IK10 | IK10 | от -40° до +40° | УХЛ1 | 0,116 | 60 | 79,431 | 104 318 | 400х400х462 | #NULL! | 2,6 | 1 | 0,079 | 3 | 410 | 470 | 410 | #NULL! | #NULL! | #NULL! | #NULL! | #NULL! | #NULL! | #NULL! | #NULL! | #NULL! | #NULL! | #NULL! | #NULL! | 4 | #NULL! | #NULL! | #NULL! | #NULL! | #NULL! | #NULL! | #NULL! | #NULL! | #NULL! | #NULL! | #NULL! | #NULL! | #NULL! | #NULL! | #NULL! | #NULL! | #NULL! | #NULL! | #NULL! | https://tl-led.ru/storage/products/files/14/УТ000022603/main_image_Прямо.png | #NULL! | #ПУСТО! | https://tl-led.ru/storage/products/files/14/УТ000022603/illuminator_dimensions_TL-PROM E27,40B.png | https://tl-led.ru/storage/products/files/14/УТ000022603/kss_SAVE_20240514_122520.jpg | #NULL! | #NULL! | #NULL! | #NULL! | #NULL! | #NULL!
УТ000022604 | ПРОМЫШЛЕННЫЙ СВЕТИЛЬНИК TL-PROM E27/40TB 35 850 | Серия | TL-PROM E27/40TB 35 850 | #NULL! | Промышленное освещение;Парковое освещение | 38,8 | 5 901 | 4 544 | 117,113 | 105 | Специальная полуширокая | 5 000 | 80 | <1 | Osram DURIS E 2835 GW JTLPS1.EM 5000K | 100 000 | 1,4 | Нет | ПРОМСВЯЗЬ | СТС 35-350-100-1-П-Б IP20 001.01 | 176B - 264B AC / 250B - 370В DC | 150B - 280B AC / 250B - 394B DC | 112 | 50 Гц - 60 Гц | 55 | СтепеньЗащитыСветильника | Нет | Срабатывает при +90˚С окружающей среды при нагреве поверхности, на которую установлен драйвер, до +90˚С (при максимальной нагрузке на драйвер) | Да | #NULL! | #NULL! | 4 кВ (L-N), 6 кВ (L-PE, N-PE) по СТБ МЭК 61000-4-5-2006 (IEC 61000-4-5:2005) | RU: Соответствует стандартам СТБ ЕН 55015-2006, ГОСТ Р 51317.3.2-2006, СТБ IEC 61000-3-3-2011, СТБ IEC 61547-2011 CE: Соответствует стандартам EN 55015:2013, EN 61547:2010, EN 61000-3-2:2015, EN 61000-3-3-2013 | RU: Соответствует стандартам CTB IEC 61347-1:2007 (ГОСТ Р МЭК 61347-1-2011); IEC 61347-2-13:2006 (ГОСТ Р МЭК 61347-2-13-2001) CE: Соответствует стандартам EN 61347-2-13-2015; EN 61347-1:2008+A1:2011+A2:2013 | Да | > 1,5 кВ АС | > 200 МОм | 1 | Да | ~ 92% | ~ 0,95 | 0,5 А | <0,8 А max | <0,7 мА | есть, восстанавливается автоматически | 175 | Анодированный алюминий | Опал сфера | Алюминий | Консоль Ø60 mm | 0,5-35 Гц, 5м/с2, 30 мин | IK10 | IK10 | от -40° до +40° | УХЛ1 | 0,116 | 60 | 79,431 | 104 318 | 400х400х462 | #NULL! | 2,6 | 1 | 0,079 | 3 | 410 | 470 | 410 | #NULL! | #NULL! | #NULL! | #NULL! | #NULL! | #NULL! | #NULL! | #NULL! | #NULL! | #NULL! | #NULL! | #NULL! | 4 | #NULL! | #NULL! | #NULL! | #NULL! | #NULL! | #NULL! | #NULL! | #NULL! | #NULL! | #NULL! | #NULL! | #NULL! | #NULL! | #NULL! | #NULL! | #NULL! | #NULL! | #NULL! | #NULL! | https://tl-led.ru/storage/products/files/14/УТ000022604/main_image_Прямо.png | #NULL! | #ПУСТО! | https://tl-led.ru/storage/products/files/14/УТ000022604/illuminator_dimensions_TL-PROM E27,40B.png | https://tl-led.ru/storage/products/files/14/УТ000022604/kss_SAVE_20240514_122520.jpg | #NULL! | #NULL! | #NULL! | #NULL! | #NULL! | #NULL!
УТ000022605 | ПРОМЫШЛЕННЫЙ СВЕТИЛЬНИК TL-PROM E27/40TB 45 840 | Серия | TL-PROM E27/40TB 45 840 | #NULL! | Промышленное освещение;Парковое освещение | 47,6 | 7 249 | 5 582 | 117,269 | 129 | Специальная полуширокая | 4 000 | 80 | <1 | Osram DURIS E 2835 GW JTLPS1.EM 4000K | 100 000 | 1,4 | Нет | ПРОМСВЯЗЬ | СТС 50-350-140-1-М-Б IP20 011.02 | 176B - 264B AC | 150B - 275B AC | 55 | 50 Гц - 60 Гц | 55 | СтепеньЗащитыСветильника | Нет | есть | Да | #NULL! | #NULL! | 1,5 кВ AC | RU: Соответствует стандартам СТБ ЕН 55015-2006, ГОСТ Р 51317.3.2-2006, СТБ IEC 61000-3-3-2011, СТБ IEC 61547-2011 CE: Соответствует стандартам EN 55015:2013, EN 61547:2010, EN 61000-3-2:2015, EN 61000-3-3-2013 | RU: Соответствует стандартам CTB IEC 61347-1:2007 (ГОСТ Р МЭК 61347-1-2011); IEC 61347-2-13:2006 (ГОСТ Р МЭК 61347-2-13-2001) CE: Соответствует стандартам EN 61347-2-13-2015; EN 61347-1:2008+A1:2011+A2:2013 | Да | > 1,5 кВ АС | > 200 МОм | 1 | Да | ~ 90% | ~ 0,97 | 0,6 А | <12,5 А | <0,5 мА | есть | 175 | Анодированный алюминий | Опал сфера | Алюминий | Консоль Ø60 mm | 0,5-35 Гц, 5м/с2, 30 мин | IK10 | IK10 | от -40° до +40° | УХЛ1 | 0,116 | 60 | 97,447 | 104 318 | 400х400х462 | #NULL! | 2,6 | 1 | 0,079 | 3 | 410 | 470 | 410 | #NULL! | #NULL! | #NULL! | #NULL! | #NULL! | #NULL! | #NULL! | #NULL! | #NULL! | #NULL! | #NULL! | #NULL! | 4 | #NULL! | #NULL! | #NULL! | #NULL! | #NULL! | #NULL! | #NULL! | #NULL! | #NULL! | #NULL! | #NULL! | #NULL! | #NULL! | #NULL! | #NULL! | #NULL! | #NULL! | #NULL! | #NULL! | https://tl-led.ru/storage/products/files/14/УТ000022605/main_image_Прямо.png | #NULL! | #ПУСТО! | https://tl-led.ru/storage/products/files/14/УТ000022605/illuminator_dimensions_TL-PROM E27,40B.png | https://tl-led.ru/storage/products/files/14/УТ000022605/kss_SAVE_20240514_122520.jpg | #NULL! | #NULL! | #NULL! | #NULL! | #NULL! | #NULL!
УТ000022606 | ПРОМЫШЛЕННЫЙ СВЕТИЛЬНИК TL-PROM E27/40TB 45 850 | Серия | TL-PROM E27/40TB 45 850 | #NULL! | Промышленное освещение;Парковое освещение | 47,6 | 7 249 | 5 582 | 117,269 | 129 | Специальная полуширокая | 5 000 | 80 | <1 | Osram DURIS E 2835 GW JTLPS1.EM 5000K | 100 000 | 1,4 | Нет | ПРОМСВЯЗЬ | СТС 50-350-140-1-М-Б IP20 011.02 | 176B - 264B AC | 150B - 275B AC | 55 | 50 Гц - 60 Гц | 55 | СтепеньЗащитыСветильника | Нет | есть | Да | #NULL! | #NULL! | 1,5 кВ AC | RU: Соответствует стандартам СТБ ЕН 55015-2006, ГОСТ Р 51317.3.2-2006, СТБ IEC 61000-3-3-2011, СТБ IEC 61547-2011 CE: Соответствует стандартам EN 55015:2013, EN 61547:2010, EN 61000-3-2:2015, EN 61000-3-3-2013 | RU: Соответствует стандартам CTB IEC 61347-1:2007 (ГОСТ Р МЭК 61347-1-2011); IEC 61347-2-13:2006 (ГОСТ Р МЭК 61347-2-13-2001) CE: Соответствует стандартам EN 61347-2-13-2015; EN 61347-1:2008+A1:2011+A2:2013 | Да | > 1,5 кВ АС | > 200 МОм | 1 | Да | ~ 90% | ~ 0,97 | 0,6 А | <12,5 А | <0,5 мА | есть | 175 | Анодированный алюминий | Опал сфера | Алюминий | Консоль Ø60 mm | 0,5-35 Гц, 5м/с2, 30 мин | IK10 | IK10 | от -40° до +40° | УХЛ1 | 0,116 | 60 | 97,447 | 104 318 | 400х400х462 | #NULL! | 2,6 | 1 | 0,079 | 3 | 410 | 470 | 410 | #NULL! | #NULL! | #NULL! | #NULL! | #NULL! | #NULL! | #NULL! | #NULL! | #NULL! | #NULL! | #NULL! | #NULL! | 4 | #NULL! | #NULL! | #NULL! | #NULL! | #NULL! | #NULL! | #NULL! | #NULL! | #NULL! | #NULL! | #NULL! | #NULL! | #NULL! | #NULL! | #NULL! | #NULL! | #NULL! | #NULL! | #NULL! | https://tl-led.ru/storage/products/files/14/УТ000022606/main_image_Прямо.png | #NULL! | #ПУСТО! | https://tl-led.ru/storage/products/files/14/УТ000022606/illuminator_dimensions_TL-PROM E27,40B.png | https://tl-led.ru/storage/products/files/14/УТ000022606/kss_SAVE_20240514_122520.jpg | #NULL! | #NULL! | #NULL! | #NULL! | #NULL! | #NULL!
УТ000022023 | ПРОМЫШЛЕННЫЙ СВЕТИЛЬНИК TL-PROM TUBE 60 840 GLS | Серия | TL-PROM TUBE 60 840 GLS | #NULL! | Промышленное освещение | 54,8 | 8 087 | 7 359 | 134,288 | 144 | D (120°) косинусная | 4 000 | 80 | ≤5 | Osram DURIS S5 GW PSLT33.EM 4000K | 100 000 | 1,5 | Нет | Аргос-Электрон | ИПС 30-350Т 3340 | 176-264 | 158-290 | 34 | 47-63 Гц | 67 | СтепеньЗащитыСветильника | Нет | отсутствует | Нет | #NULL! | #NULL! | 1 кВ (L-N), 2 кВ (L-PE, N-PE) | Соответствует ТР ТС 020/2011 "Электромагнитная совместимость технических средств" | #NULL! | Да | 1,5 KVAC | вход-выход > 200 МОм | 1 | Да | 87% | 0.95 | 0,15 | #NULL! | #NULL! | Восстанавливается | #NULL! | Боросиликатное прозрачное стекло | Боросиликатное стекло GLS D120 | Алюминий | Накладное / Подвесное | 0,5-35 Гц, 5м/с2, 30 мин | IK10 | IK10 | от -40° до +50° | У2 | 0,101 | 60 | 112,187 | 1 181 040 | 1231x65x65 | 1287x70x65 | 4 | 1 | 0,007 | 4,5 | 1 300 | 75 | 75 | #NULL! | #NULL! | #NULL! | #NULL! | #NULL! | #NULL! | #NULL! | #NULL! | #NULL! | #NULL! | #NULL! | #NULL! | 4 | #NULL! | #NULL! | #NULL! | #NULL! | #NULL! | #NULL! | #NULL! | #NULL! | #NULL! | #NULL! | #NULL! | #NULL! | #NULL! | #NULL! | #NULL! | #NULL! | #NULL! | #NULL! | #NULL! | https://tl-led.ru/storage/products/files/14/УТ000022023/main_image_TL-PROM TUBE 60 1287mm.png | #NULL! | #ПУСТО! | https://tl-led.ru/storage/products/files/14/УТ000022023/illuminator_dimensions_TL-PROM TUBE 60 1287mm ГЧ.png | https://tl-led.ru/storage/products/files/14/УТ000022023/kss_D.jpg | #NULL! | #NULL! | #NULL! | #NULL! | #NULL! | #NULL!
УТ000011358 | ПРОМЫШЛЕННЫЙ СВЕТИЛЬНИК TL-PROM-150-5K (Д) PRS | Серия | TL-PROM-150-5K (Д) PRS | #NULL! | Промышленное освещение | 141,5 | 20 631 | 17 536 | 123,929 | 120 | Г (80°) глубокая | 5 000 | 72 | <1 | Osram DURIS S5 GW PSLT33.PM 5000К | 100 000 | 0,5 | Нет | TRION lighting solutions | TRION STAR 50-350T Lite | 176 - 264 B AC | #NULL! | 44 | 50 - 60 Гц | 67 | СтепеньЗащитыСветильника | Нет | Нет | Да | #NULL! | #NULL! | 1 кВ (L-N), 2 кВ (L-PE, N-PE) | ГОСТ IEC 61000-3-2,3; ГОСТ СТБ ЕН 55015 ; ГОСТ IEC 61000-4-2, 3, 4, 5, 6, 8, 11 | Соответствует ТР ТС 004/2011 «О безопасности низковольтного оборудования» | Да | > 1,5 кВ АС | > 200 МОм | 1 | Да | 87 % | 0,95 при нагрузке более 50 % | 0,2 А | #NULL! | 5 мА | Есть | 117 | Анодированный алюминий | Микропризма | Алюминий | Универсальное (кронштейн/кольцо) | 0,5-35 Гц, 5м/с2, 30 мин | IK10 | IK10 | от -40° до +40° | УХЛ1 | 0,11 | 60 | 289,679 | 615 300 | 390х449х87 | 390х449х147 | 4,64 | 1 | 0,017 | 5,04 | 515 | 70 | 460 | #NULL! | #NULL! | #NULL! | #NULL! | #NULL! | #NULL! | #NULL! | #NULL! | #NULL! | #NULL! | #NULL! | #NULL! | 4 | #NULL! | #NULL! | #NULL! | #NULL! | #NULL! | #NULL! | #NULL! | #NULL! | #NULL! | #NULL! | #NULL! | #NULL! | #NULL! | #NULL! | #NULL! | #NULL! | #NULL! | #NULL! | #NULL! | https://tl-led.ru/storage/products/files/14/УТ000011358/main_image_TL-PROM-150-5K (Д).jpg | #NULL! | #ПУСТО! | https://tl-led.ru/storage/products/files/14/УТ000011358/illuminator_dimensions_TL-PROM-150-5K (Д) ГЧ.png | https://tl-led.ru/storage/products/files/14/УТ000011358/kss_PROM PRS.jpg | #NULL! | #NULL! | #NULL! | #NULL! | #NULL! | #NULL!
УТ000022073 | ПРОМЫШЛЕННЫЙ СВЕТИЛЬНИК TL-PROM-150-4K (Д) PRS | Серия | TL-PROM-150-4K (Д) PRS | #NULL! | Промышленное освещение | 141,5 | 20 631 | 17 536 | 123,929 | 120 | Г (80°) глубокая | 4 000 | 72 | <1 | Osram DURIS S5 GW PSLT33.PM 4000К | 100 000 | 0,5 | Нет | TRION lighting solutions | TRION STAR 50-350T Lite | 176 - 264 B AC | #NULL! | 44 | 50 - 60 Гц | 67 | СтепеньЗащитыСветильника | Нет | Нет | Да | #NULL! | #NULL! | 1 кВ (L-N), 2 кВ (L-PE, N-PE) | ГОСТ IEC 61000-3-2,3; ГОСТ СТБ ЕН 55015 ; ГОСТ IEC 61000-4-2, 3, 4, 5, 6, 8, 11 | Соответствует ТР ТС 004/2011 «О безопасности низковольтного оборудования» | Да | > 1,5 кВ АС | > 200 МОм | 1 | Да | 87 % | 0,95 при нагрузке более 50 % | 0,2 А | #NULL! | 5 мА | Есть | 175 | Анодированный алюминий | Микропризма | Алюминий | Универсальное (кронштейн/кольцо) | 0,5-35 Гц, 5м/с2, 30 мин | IK10 | IK10 | от -40° до +40° | УХЛ1 | 0,11 | 60 | 289,679 | 615 300 | 390х449х87 | 390х449х147 | 4,64 | 1 | 0,017 | 5,04 | 515 | 70 | 460 | #NULL! | #NULL! | #NULL! | #NULL! | #NULL! | #NULL! | #NULL! | #NULL! | #NULL! | #NULL! | #NULL! | #NULL! | 4 | #NULL! | #NULL! | #NULL! | #NULL! | #NULL! | #NULL! | #NULL! | #NULL! | #NULL! | #NULL! | #NULL! | #NULL! | #NULL! | #NULL! | #NULL! | #NULL! | #NULL! | #NULL! | #NULL! | https://tl-led.ru/storage/products/files/14/УТ000022073/main_image_TL-PROM-150-5K (Д).jpg | #NULL! | #ПУСТО! | https://tl-led.ru/storage/products/files/14/УТ000022073/illuminator_dimensions_TL-PROM-150-5K (Д) ГЧ.png | https://tl-led.ru/storage/products/files/14/УТ000022073/kss_PROM PRS.jpg | #NULL! | #NULL! | #NULL! | #NULL! | #NULL! | #NULL!
УТ000022074 | ПРОМЫШЛЕННЫЙ СВЕТИЛЬНИК TL-PROM-150-4K (Д) OPL | Серия | TL-PROM-150-4K (Д) OPL | #NULL! | Промышленное освещение | 141,5 | 20 631 | 15 061 | 106,438 | 120 | D (120°) косинусная | 4 000 | 72 | <1 | Osram DURIS S5 GW PSLT33.PM 4000К | 100 000 | 0,5 | Нет | TRION lighting solutions | TRION STAR 50-350T Lite | 176 - 264 B AC | #NULL! | 44 | 50 - 60 Гц | 67 | СтепеньЗащитыСветильника | Нет | Нет | Да | #NULL! | #NULL! | 1 кВ (L-N), 2 кВ (L-PE, N-PE) | ГОСТ IEC 61000-3-2,3; ГОСТ СТБ ЕН 55015 ; ГОСТ IEC 61000-4-2, 3, 4, 5, 6, 8, 11 | Соответствует ТР ТС 004/2011 «О безопасности низковольтного оборудования» | Да | > 1,5 кВ АС | > 200 МОм | 1 | Да | 87 % | 0,95 при нагрузке более 50 % | 0,2 А | #NULL! | 5 мА | Есть | 175 | Анодированный алюминий | OPL | Алюминий | Универсальное (кронштейн/кольцо) | 0,5-35 Гц, 5м/с2, 30 мин | IK10 | IK10 | от -40° до +40° | УХЛ1 | 0,128 | 60 | 289,679 | 615 300 | 390х449х87 | 390х449х147 | 4,64 | 1 | 0,017 | 5,04 | 515 | 70 | 460 | #NULL! | #NULL! | #NULL! | #NULL! | #NULL! | #NULL! | #NULL! | #NULL! | #NULL! | #NULL! | #NULL! | #NULL! | 4 | #NULL! | #NULL! | #NULL! | #NULL! | #NULL! | #NULL! | #NULL! | #NULL! | #NULL! | #NULL! | #NULL! | #NULL! | #NULL! | #NULL! | #NULL! | #NULL! | #NULL! | #NULL! | #NULL! | https://tl-led.ru/storage/products/files/14/УТ000022074/main_image_TL-PROM-150-5K (Д).jpg | #NULL! | #ПУСТО! | https://tl-led.ru/storage/products/files/14/УТ000022074/illuminator_dimensions_TL-PROM-150-5K (Д) ГЧ.png | https://tl-led.ru/storage/products/files/14/УТ000022074/kss_O.jpg | #NULL! | #NULL! | #NULL! | #NULL! | #NULL! | #NULL!
УТ000022171 | ПРОМЫШЛЕННЫЙ СВЕТИЛЬНИК TL-PROM-150-5K (Д) OPL | Серия | TL-PROM-150-5K (Д) OPL | #NULL! | Промышленное освещение | 141,5 | 20 631 | 15 061 | 106,438 | 120 | D (120°) косинусная | 5 000 | 72 | <1 | Osram DURIS S5 GW PSLT33.PM 5000К | 100 000 | 0,5 | Нет | TRION lighting solutions | TRION STAR 50-350T Lite | 176 - 264 B AC | #NULL! | 44 | 50 - 60 Гц | 67 | СтепеньЗащитыСветильника | Нет | Нет | Да | #NULL! | #NULL! | 1 кВ (L-N), 2 кВ (L-PE, N-PE) | ГОСТ IEC 61000-3-2,3; ГОСТ СТБ ЕН 55015 ; ГОСТ IEC 61000-4-2, 3, 4, 5, 6, 8, 11 | Соответствует ТР ТС 004/2011 «О безопасности низковольтного оборудования» | Да | > 1,5 кВ АС | > 200 МОм | 1 | Да | 87 % | 0,95 при нагрузке более 50 % | 0,2 А | #NULL! | 5 мА | Есть | 117 | Анодированный алюминий | OPL | Алюминий | Универсальное (кронштейн/кольцо) | 0,5-35 Гц, 5м/с2, 30 мин | IK10 | IK10 | от -40° до +40° | УХЛ1 | 0,128 | 60 | 289,679 | 615 300 | 390х449х87 | 390х449х147 | 4,64 | 1 | 0,017 | 5,04 | 515 | 70 | 460 | #NULL! | #NULL! | #NULL! | #NULL! | #NULL! | #NULL! | #NULL! | #NULL! | #NULL! | #NULL! | #NULL! | #NULL! | 4 | #NULL! | #NULL! | #NULL! | #NULL! | #NULL! | #NULL! | #NULL! | #NULL! | #NULL! | #NULL! | #NULL! | #NULL! | #NULL! | #NULL! | #NULL! | #NULL! | #NULL! | #NULL! | #NULL! | https://tl-led.ru/storage/products/files/14/УТ000022171/main_image_TL-PROM-150-5K (Д).jpg | #NULL! | #ПУСТО! | https://tl-led.ru/storage/products/files/14/УТ000022171/illuminator_dimensions_TL-PROM-150-5K (Д) ГЧ.png | https://tl-led.ru/storage/products/files/14/УТ000022171/kss_O.jpg | #NULL! | #NULL! | #NULL! | #NULL! | #NULL! | #NULL!
УТ000022170 | ПРОМЫШЛЕННЫЙ СВЕТИЛЬНИК TL-PROM-150х1-4K (Д) OPL | Серия | TL-PROM-150х1-4K (Д) OPL | #NULL! | Промышленное освещение | 141,5 | 20 631 | 15 061 | 106,438 | 120 | D (120°) косинусная | 4 000 | 72 | <1 | Osram DURIS S5 GW PSLT33.PM 4000К | 100 000 | 0,5 | Нет | TRION lighting solutions | TRION STAR 50-350T Lite | 176 - 264 B AC | #NULL! | 44 | 50 - 60 Гц | 67 | СтепеньЗащитыСветильника | Нет | Нет | Да | #NULL! | #NULL! | 1 кВ (L-N), 2 кВ (L-PE, N-PE) | ГОСТ IEC 61000-3-2,3; ГОСТ СТБ ЕН 55015 ; ГОСТ IEC 61000-4-2, 3, 4, 5, 6, 8, 11 | Соответствует ТР ТС 004/2011 «О безопасности низковольтного оборудования» | Да | > 1,5 кВ АС | > 200 МОм | 1 | Да | 87 % | 0,95 при нагрузке более 50 % | 0,2 А | #NULL! | 5 мА | Есть | 175 | Анодированный алюминий | OPL | Алюминий | Универсальное (кронштейн/кольцо) | 0,5-35 Гц, 5м/с2, 30 мин | IK10 | IK10 | от -40° до +40° | УХЛ1 | 0,128 | 60 | 289,679 | 615 300 | 1090х168х63 | 1090х168х123 | 4,6 | 1 | 0,014 | 4,8 | 1 160 | 70 | 175 | #NULL! | #NULL! | #NULL! | #NULL! | #NULL! | #NULL! | #NULL! | #NULL! | #NULL! | #NULL! | #NULL! | #NULL! | 4 | #NULL! | #NULL! | #NULL! | #NULL! | #NULL! | #NULL! | #NULL! | #NULL! | #NULL! | #NULL! | #NULL! | #NULL! | #NULL! | #NULL! | #NULL! | #NULL! | #NULL! | #NULL! | #NULL! | https://tl-led.ru/storage/products/files/14/УТ000022170/main_image_TL-PROM-150x1-5K (Д) OPL.jpg | #NULL! | #ПУСТО! | https://tl-led.ru/storage/products/files/14/УТ000022170/illuminator_dimensions_TL-PROM-150х1-5K (Д) ГЧ.png | https://tl-led.ru/storage/products/files/14/УТ000022170/kss_O.jpg | #NULL! | #NULL! | #NULL! | #NULL! | #NULL! | #NULL!
УТ000022081 | ПРОМЫШЛЕННЫЙ СВЕТИЛЬНИК TL-PROM-150х1-5K (Д) OPL | Серия | TL-PROM-150х1-5K (Д) OPL | #NULL! | Промышленное освещение | 141,5 | 20 631 | 15 061 | 106,438 | 120 | D (120°) косинусная | 5 000 | 72 | <1 | Osram DURIS S5 GW PSLT33.PM 5000К | 100 000 | 0,5 | Нет | TRION lighting solutions | TRION STAR 50-350T Lite | 176 - 264 B AC | #NULL! | 44 | 50 - 60 Гц | 67 | СтепеньЗащитыСветильника | Нет | Нет | Да | #NULL! | #NULL! | 1 кВ (L-N), 2 кВ (L-PE, N-PE) | ГОСТ IEC 61000-3-2,3; ГОСТ СТБ ЕН 55015 ; ГОСТ IEC 61000-4-2, 3, 4, 5, 6, 8, 11 | Соответствует ТР ТС 004/2011 «О безопасности низковольтного оборудования» | Да | > 1,5 кВ АС | > 200 МОм | 1 | Да | 87 % | 0,95 при нагрузке более 50 % | 0,2 А | #NULL! | 5 мА | Есть | 117 | Анодированный алюминий | OPL | Алюминий | Универсальное (кронштейн/кольцо) | 0,5-35 Гц, 5м/с2, 30 мин | IK10 | IK10 | от -40° до +40° | УХЛ1 | 0,128 | 60 | 289,679 | 615 300 | 1090х168х63 | 1090х168х123 | 4,6 | 1 | 0,014 | 4,8 | 1 160 | 70 | 175 | #NULL! | #NULL! | #NULL! | #NULL! | #NULL! | #NULL! | #NULL! | #NULL! | #NULL! | #NULL! | #NULL! | #NULL! | 4 | #NULL! | #NULL! | #NULL! | #NULL! | #NULL! | #NULL! | #NULL! | #NULL! | #NULL! | #NULL! | #NULL! | #NULL! | #NULL! | #NULL! | #NULL! | #NULL! | #NULL! | #NULL! | #NULL! | https://tl-led.ru/storage/products/files/14/УТ000022081/main_image_TL-PROM-150x1-5K (Д) OPL.jpg | #NULL! | #ПУСТО! | https://tl-led.ru/storage/products/files/14/УТ000022081/illuminator_dimensions_TL-PROM-150х1-5K (Д) ГЧ.png | https://tl-led.ru/storage/products/files/14/УТ000022081/kss_O.jpg | #NULL! | #NULL! | #NULL! | #NULL! | #NULL! | #NULL!
УТ000022075 | ПРОМЫШЛЕННЫЙ СВЕТИЛЬНИК TL-PROM-200-5K (Д) PRS | Серия | TL-PROM-200-5K (Д) PRS | #NULL! | Промышленное освещение | 188,6 | 27 508 | 23 382 | 123,977 | 160 | Г (80°) глубокая | 5 000 | 72 | <1 | Osram DURIS S5 GW PSLT33.PM 5000К | 100 000 | 0,5 | Нет | TRION lighting solutions | TRION STAR 50-350T Lite | 176 - 264 B AC | #NULL! | 44 | 50 - 60 Гц | 67 | СтепеньЗащитыСветильника | Нет | Нет | Да | #NULL! | #NULL! | 1 кВ (L-N), 2 кВ (L-PE, N-PE) | ГОСТ IEC 61000-3-2,3; ГОСТ СТБ ЕН 55015 ; ГОСТ IEC 61000-4-2, 3, 4, 5, 6, 8, 11 | Соответствует ТР ТС 004/2011 «О безопасности низковольтного оборудования» | Да | > 1,5 кВ АС | > 200 МОм | 1 | Да | 87 % | 0,95 при нагрузке более 50 % | 0,2 А | #NULL! | 5 мА | Есть | 117 | Анодированный алюминий | Микропризма | Алюминий | Универсальное (кронштейн/кольцо) | 0,5-35 Гц, 5м/с2, 30 мин | IK10 | IK10 | от -40° до +40° | УХЛ1 | 0,11 | 60 | 386,102 | 820 400 | 740х339х63 | 740х339х123 | 5,9 | 1 | 0,02 | 6,3 | 810 | 70 | 345 | #NULL! | #NULL! | #NULL! | #NULL! | #NULL! | #NULL! | #NULL! | #NULL! | #NULL! | #NULL! | #NULL! | #NULL! | 4 | #NULL! | #NULL! | #NULL! | #NULL! | #NULL! | #NULL! | #NULL! | #NULL! | #NULL! | #NULL! | #NULL! | #NULL! | #NULL! | #NULL! | #NULL! | #NULL! | #NULL! | #NULL! | #NULL! | https://tl-led.ru/storage/products/files/14/УТ000022075/main_image_TL-PROM-200-5K (Д).jpg | #NULL! | #ПУСТО! | https://tl-led.ru/storage/products/files/14/УТ000022075/illuminator_dimensions_TL-PROM-200-5K (Д) ГЧ.png | https://tl-led.ru/storage/products/files/14/УТ000022075/kss_PROM PRS.jpg | #NULL! | #NULL! | #NULL! | #NULL! | #NULL! | #NULL!
УТ000022076 | ПРОМЫШЛЕННЫЙ СВЕТИЛЬНИК TL-PROM-200-4K (Д) PRS | Серия | TL-PROM-200-4K (Д) PRS | #NULL! | Промышленное освещение | 188,6 | 27 508 | 23 382 | 123,977 | 160 | Г (80°) глубокая | 4 000 | 72 | <1 | Osram DURIS S5 GW PSLT33.PM 4000К | 100 000 | 0,5 | Нет | TRION lighting solutions | TRION STAR 50-350T Lite | 176 - 264 B AC | #NULL! | 44 | 50 - 60 Гц | 67 | СтепеньЗащитыСветильника | Нет | Нет | Да | #NULL! | #NULL! | 1 кВ (L-N), 2 кВ (L-PE, N-PE) | ГОСТ IEC 61000-3-2,3; ГОСТ СТБ ЕН 55015 ; ГОСТ IEC 61000-4-2, 3, 4, 5, 6, 8, 11 | Соответствует ТР ТС 004/2011 «О безопасности низковольтного оборудования» | Да | > 1,5 кВ АС | > 200 МОм | 1 | Да | 87 % | 0,95 при нагрузке более 50 % | 0,2 А | #NULL! | 5 мА | Есть | 175 | Анодированный алюминий | Микропризма | Алюминий | Универсальное (кронштейн/кольцо) | 0,5-35 Гц, 5м/с2, 30 мин | IK10 | IK10 | от -40° до +40° | УХЛ1 | 0,11 | 60 | 386,102 | 820 400 | 740х339х63 | 740х339х123 | 5,9 | 1 | 0,02 | 6,3 | 810 | 70 | 345 | #NULL! | #NULL! | #NULL! | #NULL! | #NULL! | #NULL! | #NULL! | #NULL! | #NULL! | #NULL! | #NULL! | #NULL! | 4 | #NULL! | #NULL! | #NULL! | #NULL! | #NULL! | #NULL! | #NULL! | #NULL! | #NULL! | #NULL! | #NULL! | #NULL! | #NULL! | #NULL! | #NULL! | #NULL! | #NULL! | #NULL! | #NULL! | https://tl-led.ru/storage/products/files/14/УТ000022076/main_image_TL-PROM-200-5K (Д).jpg | #NULL! | #ПУСТО! | https://tl-led.ru/storage/products/files/14/УТ000022076/illuminator_dimensions_TL-PROM-200-5K (Д) ГЧ.png | https://tl-led.ru/storage/products/files/14/УТ000022076/kss_PROM PRS.jpg | #NULL! | #NULL! | #NULL! | #NULL! | #NULL! | #NULL!
УТ000022077 | ПРОМЫШЛЕННЫЙ СВЕТИЛЬНИК TL-PROM-200-5K (Д) OPL | Серия | TL-PROM-200-5K (Д) OPL | #NULL! | Промышленное освещение | 188,6 | 27 508 | 20 081 | 106,474 | 160 | D (120°) косинусная | 5 000 | 72 | <1 | Osram DURIS S5 GW PSLT33.PM 5000К | 100 000 | 0,5 | Нет | TRION lighting solutions | TRION STAR 50-350T Lite | 176 - 264 B AC | #NULL! | 44 | 50 - 60 Гц | 67 | СтепеньЗащитыСветильника | Нет | Нет | Да | #NULL! | #NULL! | 1 кВ (L-N), 2 кВ (L-PE, N-PE) | ГОСТ IEC 61000-3-2,3; ГОСТ СТБ ЕН 55015 ; ГОСТ IEC 61000-4-2, 3, 4, 5, 6, 8, 11 | Соответствует ТР ТС 004/2011 «О безопасности низковольтного оборудования» | Да | > 1,5 кВ АС | > 200 МОм | 1 | Да | 87 % | 0,95 при нагрузке более 50 % | 0,2 А | #NULL! | 5 мА | Есть | 117 | Анодированный алюминий | OPL | Алюминий | Универсальное (кронштейн/кольцо) | 0,5-35 Гц, 5м/с2, 30 мин | IK10 | IK10 | от -40° до +40° | УХЛ1 | 0,128 | 60 | 386,102 | 820 400 | 740х339х63 | 740х339х123 | 5,9 | 1 | 0,02 | 6,3 | 810 | 70 | 345 | #NULL! | #NULL! | #NULL! | #NULL! | #NULL! | #NULL! | #NULL! | #NULL! | #NULL! | #NULL! | #NULL! | #NULL! | 4 | #NULL! | #NULL! | #NULL! | #NULL! | #NULL! | #NULL! | #NULL! | #NULL! | #NULL! | #NULL! | #NULL! | #NULL! | #NULL! | #NULL! | #NULL! | #NULL! | #NULL! | #NULL! | #NULL! | https://tl-led.ru/storage/products/files/14/УТ000022077/main_image_TL-PROM-200-5K (Д).jpg | #NULL! | #ПУСТО! | https://tl-led.ru/storage/products/files/14/УТ000022077/illuminator_dimensions_TL-PROM-200-5K (Д) ГЧ.png | https://tl-led.ru/storage/products/files/14/УТ000022077/kss_O.jpg | #NULL! | #NULL! | #NULL! | #NULL! | #NULL! | #NULL!
УТ000022078 | ПРОМЫШЛЕННЫЙ СВЕТИЛЬНИК TL-PROM-200-4K (Д) OPL | Серия | TL-PROM-200-4K (Д) OPL | #NULL! | Промышленное освещение | 188,6 | 27 508 | 20 081 | 106,474 | 160 | D (120°) косинусная | 4 000 | 72 | <1 | Osram DURIS S5 GW PSLT33.PM 4000К | 100 000 | 0,5 | Нет | TRION lighting solutions | TRION STAR 50-350T Lite | 176 - 264 B AC | #NULL! | 44 | 50 - 60 Гц | 67 | СтепеньЗащитыСветильника | Нет | Нет | Да | #NULL! | #NULL! | 1 кВ (L-N), 2 кВ (L-PE, N-PE) | ГОСТ IEC 61000-3-2,3; ГОСТ СТБ ЕН 55015 ; ГОСТ IEC 61000-4-2, 3, 4, 5, 6, 8, 11 | Соответствует ТР ТС 004/2011 «О безопасности низковольтного оборудования» | Да | > 1,5 кВ АС | > 200 МОм | 1 | Да | 87 % | 0,95 при нагрузке более 50 % | 0,2 А | #NULL! | 5 мА | Есть | 175 | Анодированный алюминий | OPL | Алюминий | Универсальное (кронштейн/кольцо) | 0,5-35 Гц, 5м/с2, 30 мин | IK10 | IK10 | от -40° до +40° | УХЛ1 | 0,128 | 60 | 386,102 | 820 400 | 740х339х63 | 740х339х123 | 5,9 | 1 | 0,02 | 6,3 | 810 | 70 | 345 | #NULL! | #NULL! | #NULL! | #NULL! | #NULL! | #NULL! | #NULL! | #NULL! | #NULL! | #NULL! | #NULL! | #NULL! | 4 | #NULL! | #NULL! | #NULL! | #NULL! | #NULL! | #NULL! | #NULL! | #NULL! | #NULL! | #NULL! | #NULL! | #NULL! | #NULL! | #NULL! | #NULL! | #NULL! | #NULL! | #NULL! | #NULL! | https://tl-led.ru/storage/products/files/14/УТ000022078/main_image_TL-PROM-200-5K (Д).jpg | #NULL! | #ПУСТО! | https://tl-led.ru/storage/products/files/14/УТ000022078/illuminator_dimensions_TL-PROM-200-5K (Д) ГЧ.png | https://tl-led.ru/storage/products/files/14/УТ000022078/kss_O.jpg | #NULL! | #NULL! | #NULL! | #NULL! | #NULL! | #NULL!
УТ000022079 | ПРОМЫШЛЕННЫЙ СВЕТИЛЬНИК TL-PROM-300-5K (Д) PRS | Серия | TL-PROM-300-5K (Д) PRS | #NULL! | Промышленное освещение | 282,9 | 41 262 | 35 072 | 123,973 | 240 | Г (80°) глубокая | 5 000 | 72 | <1 | Osram DURIS S5 GW PSLT33.PM 5000К | 100 000 | 0,5 | Нет | TRION lighting solutions | TRION STAR 50-350T Lite | 176 - 264 B AC | #NULL! | 44 | 50 - 60 Гц | 67 | СтепеньЗащитыСветильника | Нет | Нет | Да | #NULL! | #NULL! | 1 кВ (L-N), 2 кВ (L-PE, N-PE) | ГОСТ IEC 61000-3-2,3; ГОСТ СТБ ЕН 55015 ; ГОСТ IEC 61000-4-2, 3, 4, 5, 6, 8, 11 | Соответствует ТР ТС 004/2011 «О безопасности низковольтного оборудования» | Да | > 1,5 кВ АС | > 200 МОм | 1 | Да | 87 % | 0,95 при нагрузке более 50 % | 0,2 А | #NULL! | 5 мА | Есть | 117 | Анодированный алюминий | Микропризма | Алюминий | Универсальное (кронштейн/кольцо) | 0,5-35 Гц, 5м/с2, 30 мин | IK10 | IK10 | от -40° до +40° | УХЛ1 | 0,11 | 60 | 579,153 | 1 230 600 | 740х449х87 | 740х449х147 | 8,68 | 1 | 0,029 | 9,22 | 810 | 70 | 515 | #NULL! | #NULL! | #NULL! | #NULL! | #NULL! | #NULL! | #NULL! | #NULL! | #NULL! | #NULL! | #NULL! | #NULL! | 4 | #NULL! | #NULL! | #NULL! | #NULL! | #NULL! | #NULL! | #NULL! | #NULL! | #NULL! | #NULL! | #NULL! | #NULL! | #NULL! | #NULL! | #NULL! | #NULL! | #NULL! | #NULL! | #NULL! | https://tl-led.ru/storage/products/files/14/УТ000022079/main_image_TL-PROM-300-5K (Д).jpg | #NULL! | #ПУСТО! | https://tl-led.ru/storage/products/files/14/УТ000022079/illuminator_dimensions_TL-PROM-300-5K (Д) ГЧ.png | https://tl-led.ru/storage/products/files/14/УТ000022079/kss_PROM PRS.jpg | #NULL! | #NULL! | #NULL! | #NULL! | #NULL! | #NULL!
УТ000022080 | ПРОМЫШЛЕННЫЙ СВЕТИЛЬНИК TL-PROM-300-4K (Д) PRS | Серия | TL-PROM-300-4K (Д) PRS | #NULL! | Промышленное освещение | 282,9 | 41 262 | 35 072 | 123,973 | 240 | Г (80°) глубокая | 4 000 | 72 | <1 | Osram DURIS S5 GW PSLT33.PM 4000К | 100 000 | 0,5 | Нет | TRION lighting solutions | TRION STAR 50-350T Lite | 176 - 264 B AC | #NULL! | 44 | 50 - 60 Гц | 67 | СтепеньЗащитыСветильника | Нет | Нет | Да | #NULL! | #NULL! | 1 кВ (L-N), 2 кВ (L-PE, N-PE) | ГОСТ IEC 61000-3-2,3; ГОСТ СТБ ЕН 55015 ; ГОСТ IEC 61000-4-2, 3, 4, 5, 6, 8, 11 | Соответствует ТР ТС 004/2011 «О безопасности низковольтного оборудования» | Да | > 1,5 кВ АС | > 200 МОм | 1 | Да | 87 % | 0,95 при нагрузке более 50 % | 0,2 А | #NULL! | 5 мА | Есть | 175 | Анодированный алюминий | Микропризма | Алюминий | Универсальное (кронштейн/кольцо) | 0,5-35 Гц, 5м/с2, 30 мин | IK10 | IK10 | от -40° до +40° | УХЛ1 | 0,11 | 60 | 579,153 | 1 230 600 | 740х449х87 | 740х449х147 | 8,68 | 1 | 0,029 | 9,22 | 810 | 70 | 515 | #NULL! | #NULL! | #NULL! | #NULL! | #NULL! | #NULL! | #NULL! | #NULL! | #NULL! | #NULL! | #NULL! | #NULL! | 4 | #NULL! | #NULL! | #NULL! | #NULL! | #NULL! | #NULL! | #NULL! | #NULL! | #NULL! | #NULL! | #NULL! | #NULL! | #NULL! | #NULL! | #NULL! | #NULL! | #NULL! | #NULL! | #NULL! | https://tl-led.ru/storage/products/files/14/УТ000022080/main_image_TL-PROM-300-5K (Д).jpg | #NULL! | #ПУСТО! | https://tl-led.ru/storage/products/files/14/УТ000022080/illuminator_dimensions_TL-PROM-300-5K (Д) ГЧ.png | https://tl-led.ru/storage/products/files/14/УТ000022080/kss_PROM PRS.jpg | #NULL! | #NULL! | #NULL! | #NULL! | #NULL! | #NULL!
УТ000021852 | ПРОМЫШЛЕННЫЙ СВЕТИЛЬНИК ATAMAN HB 80 750 LC OPL DIM DL WHITE (Концертный зал ДГТУ) | Спецзаказ | ATAMAN HB 80 750 LC OPL DIM DL WHITE | ATAMAN-HB 80 LC | Промышленное освещение | 78,6 | 13 386 | 10 281 | 130,802 | 144 | D (110°) косинусная | 5 000 | 72 | 3 | Osram DURIS S5 GW PSLT33.PM 5000К | 100 000 | 0,5 | Нет | MEAN WELL | MEAN WELL XLG-100-L-A | 100-305 VAC / 142-431 VDC | 100-305 VAC / 142-431 VDC | 100 | 47 Гц - 63 Гц | 67 | СтепеньЗащитыСветильника | Нет | Есть | Нет | #NULL! | #NULL! | 6KV/4KV | EN55015(CISPR15) ,GB/T17743, EN55015(CISPR15) ,GB/T17743, EN61000-3-2 , GB/T17625.1, EN61000-3-3 | UL8750(type”HL”), UL879, CSA C22.2 No. 250.13-12; ENEC EN61347-1, EN61347-2-13 independent, EN62384; GB19510.1,GB19510.14; EAC TP TC 004;J61347-1(H29), J61347-2-13(H29),KC61347-1,KC61347-2-13,IS15885(Part2/Sec13)(for XLG-100I type only); IP67 approved | Да | I/P-O/P:3.75 KVAC | I/P-O/P, I/P-FG, O/P-FG:100M Ohms / 500VDC / 25℃/ 70% RH | 1 | Да | 92,5% | ≥ 0,95 | 0,43 А | 50A | #NULL! | Есть | 117 | Литейные алюминиевые сплавы | 3-0-0-С5 (HB - OPL) | Алюминий | Универсальное (кронштейн/кольцо) | 0,5-35 Гц, 5м/с2, 30 мин | IK10 | IK10 | от -40° до +40° | УХЛ1 | 0,104 | 60 | 160,91 | 271 476 | 290х290х85 | #NULL! | 2,9 | 1 | 0,011 | 3,2 | 300 | 120 | 300 | #NULL! | #NULL! | #NULL! | #NULL! | #NULL! | #NULL! | #NULL! | #NULL! | #NULL! | #NULL! | #NULL! | #NULL! | 4 | #NULL! | #NULL! | #NULL! | #NULL! | #NULL! | #NULL! | #NULL! | #NULL! | #NULL! | 80 | #NULL! | #NULL! | #NULL! | #NULL! | #NULL! | #NULL! | #NULL! | #NULL! | #NULL! | #ПУСТО! | #ПУСТО! | #ПУСТО! | #ПУСТО! | #ПУСТО! | #NULL! | #NULL! | #NULL! | #NULL! | #NULL! | #NULL!
УТ100004 | #NULL! | Спецзаказ | TL-PROM APS 380 5K FL K40 | PROM APS 380 FL | Прожекторное освещение | 384 | 56 276 | 48 038 | 125,099 | 320 | К (40°) концентрированная | 5 000 | 72 | ≤4 | Osram DURIS S5 GW PSLT33.PM 5000К | 100 000 | 1,4 | Да | PHILIPS | Xitanium LP 200W 0.5-1.5A S1 230V I195 | 202B - 254B AC | 85B - 305B AC | 208 | 47 Гц - 63 Гц | 67 | СтепеньЗащитыСветильника | Да | Срабатывает при нагреве поверхности корпуса +90˚С | Нет | #NULL! | #NULL! | 6 кВ (L-N), 10 кВ (L-PE, N-PE) Стандарт IEC61000-4-5 & ANSI C62.41 | RU: Соответствует стандартам СТБ ЕН 55015-2006, ГОСТ Р 51317.3.2-2006, СТБ IEC 61000-3-3-2011, СТБ IEC 61547-2011 CE: Соответствует стандартам EN 55015:2013, EN 61547:2010, EN 61000-3-2:2015, EN 61000-3-3-2013 | RU: Соответствует стандартам CTB IEC 61347-1:2007 (ГОСТ Р МЭК 61347-1-2011); IEC 61347-2-13:2006 (ГОСТ Р МЭК 61347-2-13-2001) CE: Соответствует стандартам EN 61347-2-13-2015; EN 61347-1:2008+A1:2011+A2:2013 | Да | > 4 кВ АС | > 200 МОм | 1 | Да | ≤ 93% | ≥ 0,95 | 0,96 А | - | <0,7 мА | есть, восстанавливается автоматически | 117 | Литейные алюминиевые сплавы | Линза TL-Lens Industrial Square 40 | Алюминий | Поворотная скоба (угол поворота 180° с шагом в 10°) | 0,5-35 Гц, 5м/с2, 30 мин | IK10 | IK10 | от -40° до +40° | УХЛ1 | 0,109 | 60 | 786,125 | 974 840 | 403х533х170 | 440х533х441 | 14,4 | 1 | #NULL! | 15,2 | #NULL! | #NULL! | #NULL! | #NULL! | #NULL! | #NULL! | #NULL! | #NULL! | #NULL! | #NULL! | #NULL! | #NULL! | #NULL! | #NULL! | #NULL! | 4 | #NULL! | #NULL! | #NULL! | #NULL! | #NULL! | #NULL! | #NULL! | #NULL! | #NULL! | 380 | #NULL! | #NULL! | #NULL! | #NULL! | #NULL! | #NULL! | #NULL! | #NULL! | #NULL! | #ПУСТО! | #ПУСТО! | #ПУСТО! | #ПУСТО! | #ПУСТО! | 1 | #NULL! | 0,065 | 0,065 | 685хх540х175 | #NULL!
УТ000011509 | Уличный светильник TL-STREET 55 5K LC F2 W IE | Спецзаказ | #NULL! | STREET 55 LC F3 IE | Уличное освещение | 51,8 | 8 101 | 9 319 | 156 | 96 | W (145°х60°) широкая боковая | 5 000 | 72 | ≤ 1% | Osram DURIS S5 GW PSLT33.PM 5000К | 100 000 | 1,5 | Нет | Аргос-Электрон | ИПС 60-700Т IP67 3325 | 176 - 264B AC | 158 - 290B AC | 68 | 47 ~ 63 Гц | 67 | СтепеньЗащитыСветильника | Нет | Есть | Да | #NULL! | #NULL! | 4 кВ (L-N) | Соответствует ТР ТС 020/2011 "Электромагнитная совместимость технических средств" | Соответствует ТР ТС 004/2011 "О безопасности низковольтного оборудования" | Да | > 1,5 кВ АС | вход-выход > 200 МОм | 1 | Да | ≥90.0% | ≥0.95 | 0,3 А | #NULL! | #NULL! | Восстанавливается | 117 | Анодированный алюминий | 1-48/90-В-С5 (PROM, PR, SPORT, APS, ATAMAN Street, LC, PLUS, SM W) | Алюминий | Консольное крепление Ø30mm - Ø52mm | 0,5-35 Гц, 5м/с2, 30 мин | IK10 | IK10 | от -40° до +45° | УХЛ1 | 0,087 | 60 | 106,045 | 221 801 | 235х180х60 | 326х180х70 | 1,72 | 1 | 0,006 | 1,84 | 350 | 90 | 195 | #NULL! | #NULL! | #NULL! | #NULL! | #NULL! | #NULL! | #NULL! | #NULL! | #NULL! | #NULL! | #NULL! | #NULL! | 4 | #NULL! | #NULL! | #NULL! | #NULL! | #NULL! | #NULL! | #NULL! | #NULL! | #NULL! | 55 | #NULL! | #NULL! | #NULL! | #NULL! | #NULL! | #NULL! | #NULL! | #NULL! | #NULL! | #ПУСТО! | #ПУСТО! | #ПУСТО! | #ПУСТО! | #ПУСТО! | #NULL! | #NULL! | #NULL! | #NULL! | #NULL! | #NULL!
УТ000023314 | ПРОМЫШЛЕННЫЙ СВЕТИЛЬНИК ATAMAN HB 2 FL 1020 750 D60 | Серия | #NULL! | #NULL! | Прожекторное освещение | 1 029,9 | 176 937 | 151 989 | 147,576 | 1 920 | Г (60°) глубокая | 5 000 | 72 | 3 | Osram DURIS S5 GW PSLT33.PM 5000К | 100 000 | 0,5 | Нет | MEAN WELL | MEAN WELL XLG-200-L-A | 100-305 VAC / 142-431 VDC | 100-305 VAC / 142-431 VDC | 200 | 47 Гц - 63 Гц | 67 | СтепеньЗащитыСветильника | Нет | Есть | Нет | #NULL! | #NULL! | 6KV/4KV | EN55015(CISPR15) ,GB/T17743, EN55015(CISPR15) ,GB/T17743, EN61000-3-2 , GB/T17625.1, EN61000-3-3 | UL8750(type”HL”), UL879, CSA C22.2 No. 250.13-12; ENEC EN61347-1, EN61347-2-13 independent, EN62384; GB19510.1,GB19510.14; EAC TP TC 004;J61347-1(H29), J61347-2-13(H29),KC61347-1,KC61347-2-13,IS15885(Part2/Sec13)(for XLG-100I type only); IP67 approved | Да | I/P-O/P:3.75 KVAC | I/P-O/P, I/P-FG, O/P-FG:100M Ohms / 500VDC / 25℃/ 70% RH | 1 | Да | 94% | ≥ 0,95 | 0,87 А | 65 А | <0,75 мА | Есть | 117 | Литейные алюминиевые сплавы | Рассеиватель D (60°) | Алюминий | Универсальное (кронштейн/кольцо) | 0,5-35 Гц, 5м/с2, 30 мин | IK10 | IK10 | от -40° до +40° | УХЛ2 | 0,092 | 60 | 2 108,411 | 2 565 738 | 904х574х127,5 | 904х711,5х228 | 28,6 | 1 | 0,074 | 29 | 914 | 138 | 584 | #NULL! | #NULL! | #NULL! | #NULL! | #NULL! | #NULL! | #NULL! | #NULL! | #NULL! | #NULL! | #NULL! | #NULL! | 4 | #NULL! | #NULL! | #NULL! | #NULL! | #NULL! | #NULL! | #NULL! | #NULL! | #NULL! | #NULL! | #NULL! | #NULL! | #NULL! | #NULL! | #NULL! | #NULL! | #NULL! | #NULL! | #NULL! | https://tl-led.ru/storage/products/files/13/УТ000023314/main_image_1.png | #NULL! | #ПУСТО! | https://tl-led.ru/storage/products/files/13/УТ000023314/illuminator_dimensions_ATAMAN HB 2 FL - 6.png | https://tl-led.ru/storage/products/files/13/УТ000023314/kss_D60 HB_HB2.jpg | #NULL! | #NULL! | 0,074 | #NULL! | 914х584х138 | #NULL!
УТ000023313 | ПРОМЫШЛЕННЫЙ СВЕТИЛЬНИК ATAMAN HB 2 FL 1020 750 D90 | Серия | #NULL! | #NULL! | Прожекторное освещение | 1 029,9 | 176 937 | 164 552 | 159,775 | 1 920 | D (90°) глубокая | 5 000 | 72 | 3 | Osram DURIS S5 GW PSLT33.PM 5000К | 100 000 | 0,5 | Нет | MEAN WELL | MEAN WELL XLG-200-L-A | 100-305 VAC / 142-431 VDC | 100-305 VAC / 142-431 VDC | 200 | 47 Гц - 63 Гц | 67 | СтепеньЗащитыСветильника | Нет | Есть | Нет | #NULL! | #NULL! | 6KV/4KV | EN55015(CISPR15) ,GB/T17743, EN55015(CISPR15) ,GB/T17743, EN61000-3-2 , GB/T17625.1, EN61000-3-3 | UL8750(type”HL”), UL879, CSA C22.2 No. 250.13-12; ENEC EN61347-1, EN61347-2-13 independent, EN62384; GB19510.1,GB19510.14; EAC TP TC 004;J61347-1(H29), J61347-2-13(H29),KC61347-1,KC61347-2-13,IS15885(Part2/Sec13)(for XLG-100I type only); IP67 approved | Да | I/P-O/P:3.75 KVAC | I/P-O/P, I/P-FG, O/P-FG:100M Ohms / 500VDC / 25℃/ 70% RH | 1 | Да | 94% | ≥ 0,95 | 0,87 А | 65 А | <0,75 мА | Есть | 117 | Литейные алюминиевые сплавы | Рассеиватель D (90°) | Алюминий | Универсальное (кронштейн/кольцо) | 0,5-35 Гц, 5м/с2, 30 мин | IK10 | IK10 | от -40° до +40° | УХЛ2 | 0,085 | 60 | 2 108,411 | 2 565 738 | 904х574х127,5 | 904х711,5х228 | 28,6 | 1 | 0,074 | 29 | 914 | 138 | 584 | #NULL! | #NULL! | #NULL! | #NULL! | #NULL! | #NULL! | #NULL! | #NULL! | #NULL! | #NULL! | #NULL! | #NULL! | 4 | #NULL! | #NULL! | #NULL! | #NULL! | #NULL! | #NULL! | #NULL! | #NULL! | #NULL! | #NULL! | #NULL! | #NULL! | #NULL! | #NULL! | #NULL! | #NULL! | #NULL! | #NULL! | #NULL! | https://tl-led.ru/storage/products/files/13/УТ000023313/main_image_1.png | #NULL! | #ПУСТО! | https://tl-led.ru/storage/products/files/13/УТ000023313/illuminator_dimensions_ATAMAN HB 2 FL - 6.png | https://tl-led.ru/storage/products/files/13/УТ000023313/kss_D90.png | #NULL! | #NULL! | 0,074 | #NULL! | 914х584х138 | #NULL!
УТ000023312 | ПРОМЫШЛЕННЫЙ СВЕТИЛЬНИК ATAMAN HB 2 FL 1020 750 D120 | Серия | #NULL! | #NULL! | Прожекторное освещение | 1 029,9 | 176 937 | 162 782 | 158,056 | 1 920 | D (120°) косинусная | 5 000 | 72 | 3 | Osram DURIS S5 GW PSLT33.PM 5000К | 100 000 | 0,5 | Нет | MEAN WELL | MEAN WELL XLG-200-L-A | 100-305 VAC / 142-431 VDC | 100-305 VAC / 142-431 VDC | 200 | 47 Гц - 63 Гц | 67 | СтепеньЗащитыСветильника | Нет | Есть | Нет | #NULL! | #NULL! | 6KV/4KV | EN55015(CISPR15) ,GB/T17743, EN55015(CISPR15) ,GB/T17743, EN61000-3-2 , GB/T17625.1, EN61000-3-3 | UL8750(type”HL”), UL879, CSA C22.2 No. 250.13-12; ENEC EN61347-1, EN61347-2-13 independent, EN62384; GB19510.1,GB19510.14; EAC TP TC 004;J61347-1(H29), J61347-2-13(H29),KC61347-1,KC61347-2-13,IS15885(Part2/Sec13)(for XLG-100I type only); IP67 approved | Да | I/P-O/P:3.75 KVAC | I/P-O/P, I/P-FG, O/P-FG:100M Ohms / 500VDC / 25℃/ 70% RH | 1 | Да | 94% | ≥ 0,95 | 0,87 А | 65 А | <0,75 мА | Есть | 117 | Литейные алюминиевые сплавы | 3-0-Д120-С5 (HB - D120) | Алюминий | Универсальное (кронштейн/кольцо) | 0,5-35 Гц, 5м/с2, 30 мин | IK10 | IK10 | от -40° до +40° | УХЛ2 | 0,086 | 60 | 2 108,411 | 2 565 738 | 904х574х127,5 | 904х711,5х228 | 28,6 | 1 | 0,074 | 29 | 914 | 138 | 584 | #NULL! | #NULL! | #NULL! | #NULL! | #NULL! | #NULL! | #NULL! | #NULL! | #NULL! | #NULL! | #NULL! | #NULL! | 4 | #NULL! | #NULL! | #NULL! | #NULL! | #NULL! | #NULL! | #NULL! | #NULL! | #NULL! | #NULL! | #NULL! | #NULL! | #NULL! | #NULL! | #NULL! | #NULL! | #NULL! | #NULL! | #NULL! | https://tl-led.ru/storage/products/files/13/УТ000023312/main_image_1.png | #NULL! | #ПУСТО! | https://tl-led.ru/storage/products/files/13/УТ000023312/illuminator_dimensions_ATAMAN HB 2 FL - 6.png | https://tl-led.ru/storage/products/files/13/УТ000023312/kss_D120.jpg | #NULL! | #NULL! | 0,074 | #NULL! | 914х584х138 | #NULL!
УТ000023315 | ПРОМЫШЛЕННЫЙ СВЕТИЛЬНИК ATAMAN HB 2 FL 1220 750 D60 | Серия | #NULL! | #NULL! | Прожекторное освещение | 1 229,2 | 212 325 | 182 387 | 148,379 | 2 304 | Г (60°) глубокая | 5 000 | 72 | 3 | Osram DURIS S5 GW PSLT33.PM 5000К | 100 000 | 0,5 | Нет | MEAN WELL | MEAN WELL XLG-200-L-A | 100-305 VAC / 142-431 VDC | 100-305 VAC / 142-431 VDC | 200 | 47 Гц - 63 Гц | 67 | СтепеньЗащитыСветильника | Нет | Есть | Нет | #NULL! | #NULL! | 6KV/4KV | EN55015(CISPR15) ,GB/T17743, EN55015(CISPR15) ,GB/T17743, EN61000-3-2 , GB/T17625.1, EN61000-3-3 | UL8750(type”HL”), UL879, CSA C22.2 No. 250.13-12; ENEC EN61347-1, EN61347-2-13 independent, EN62384; GB19510.1,GB19510.14; EAC TP TC 004;J61347-1(H29), J61347-2-13(H29),KC61347-1,KC61347-2-13,IS15885(Part2/Sec13)(for XLG-100I type only); IP67 approved | Да | I/P-O/P:3.75 KVAC | I/P-O/P, I/P-FG, O/P-FG:100M Ohms / 500VDC / 25℃/ 70% RH | 1 | Да | 94% | ≥ 0,95 | 0,87 А | 65 А | <0,75 мА | Есть | 117 | Литейные алюминиевые сплавы | Рассеиватель D (60°) | Алюминий | Универсальное (кронштейн/кольцо) | 0,5-35 Гц, 5м/с2, 30 мин | IK10 | IK10 | от -40° до +40° | УХЛ2 | 0,092 | 60 | 2 516,418 | 2 565 738 | 904х574х127,5 | 904х711,5х228 | 28,6 | 1 | 0,074 | 29 | 914 | 138 | 584 | #NULL! | #NULL! | #NULL! | #NULL! | #NULL! | #NULL! | #NULL! | #NULL! | #NULL! | #NULL! | #NULL! | #NULL! | 4 | #NULL! | #NULL! | #NULL! | #NULL! | #NULL! | #NULL! | #NULL! | #NULL! | #NULL! | #NULL! | #NULL! | #NULL! | #NULL! | #NULL! | #NULL! | #NULL! | #NULL! | #NULL! | #NULL! | https://tl-led.ru/storage/products/files/13/УТ000023315/main_image_1.png | #NULL! | #ПУСТО! | https://tl-led.ru/storage/products/files/13/УТ000023315/illuminator_dimensions_ATAMAN HB 2 FL - 6.png | https://tl-led.ru/storage/products/files/13/УТ000023315/kss_D60 HB_HB2.jpg | #NULL! | #NULL! | 0,074 | #NULL! | 914х584х138 | #NULL!
УТ000023316 | ПРОМЫШЛЕННЫЙ СВЕТИЛЬНИК ATAMAN HB 2 FL 1220 750 D90 | Серия | #NULL! | #NULL! | Прожекторное освещение | 1 229,2 | 212 325 | 197 462 | 160,643 | 2 304 | D (90°) глубокая | 5 000 | 72 | 3 | Osram DURIS S5 GW PSLT33.PM 5000К | 100 000 | 0,5 | Нет | MEAN WELL | MEAN WELL XLG-200-L-A | 100-305 VAC / 142-431 VDC | 100-305 VAC / 142-431 VDC | 200 | 47 Гц - 63 Гц | 67 | СтепеньЗащитыСветильника | Нет | Есть | Нет | #NULL! | #NULL! | 6KV/4KV | EN55015(CISPR15) ,GB/T17743, EN55015(CISPR15) ,GB/T17743, EN61000-3-2 , GB/T17625.1, EN61000-3-3 | UL8750(type”HL”), UL879, CSA C22.2 No. 250.13-12; ENEC EN61347-1, EN61347-2-13 independent, EN62384; GB19510.1,GB19510.14; EAC TP TC 004;J61347-1(H29), J61347-2-13(H29),KC61347-1,KC61347-2-13,IS15885(Part2/Sec13)(for XLG-100I type only); IP67 approved | Да | I/P-O/P:3.75 KVAC | I/P-O/P, I/P-FG, O/P-FG:100M Ohms / 500VDC / 25℃/ 70% RH | 1 | Да | 94% | ≥ 0,95 | 0,87 А | 65 А | <0,75 мА | Есть | 117 | Литейные алюминиевые сплавы | Рассеиватель D (90°) | Алюминий | Универсальное (кронштейн/кольцо) | 0,5-35 Гц, 5м/с2, 30 мин | IK10 | IK10 | от -40° до +40° | УХЛ2 | 0,085 | 60 | 2 516,418 | 2 565 738 | 904х574х127,5 | 904х711,5х228 | 28,6 | 1 | 0,074 | 29 | 914 | 138 | 584 | #NULL! | #NULL! | #NULL! | #NULL! | #NULL! | #NULL! | #NULL! | #NULL! | #NULL! | #NULL! | #NULL! | #NULL! | 4 | #NULL! | #NULL! | #NULL! | #NULL! | #NULL! | #NULL! | #NULL! | #NULL! | #NULL! | #NULL! | #NULL! | #NULL! | #NULL! | #NULL! | #NULL! | #NULL! | #NULL! | #NULL! | #NULL! | https://tl-led.ru/storage/products/files/13/УТ000023316/main_image_1.png | #NULL! | #ПУСТО! | https://tl-led.ru/storage/products/files/13/УТ000023316/illuminator_dimensions_ATAMAN HB 2 FL - 6.png | https://tl-led.ru/storage/products/files/13/УТ000023316/kss_D90.png | #NULL! | #NULL! | 0,074 | #NULL! | 914х584х138 | #NULL!
УТ000023317 | ПРОМЫШЛЕННЫЙ СВЕТИЛЬНИК ATAMAN HB 2 FL 1220 750 D120 | Серия | #NULL! | #NULL! | Прожекторное освещение | 1 229,2 | 212 325 | 195 339 | 158,916 | 2 304 | D (120°) косинусная | 5 000 | 72 | 3 | Osram DURIS S5 GW PSLT33.PM 5000К | 100 000 | 0,5 | Нет | MEAN WELL | MEAN WELL XLG-200-L-A | 100-305 VAC / 142-431 VDC | 100-305 VAC / 142-431 VDC | 200 | 47 Гц - 63 Гц | 67 | СтепеньЗащитыСветильника | Нет | Есть | Нет | #NULL! | #NULL! | 6KV/4KV | EN55015(CISPR15) ,GB/T17743, EN55015(CISPR15) ,GB/T17743, EN61000-3-2 , GB/T17625.1, EN61000-3-3 | UL8750(type”HL”), UL879, CSA C22.2 No. 250.13-12; ENEC EN61347-1, EN61347-2-13 independent, EN62384; GB19510.1,GB19510.14; EAC TP TC 004;J61347-1(H29), J61347-2-13(H29),KC61347-1,KC61347-2-13,IS15885(Part2/Sec13)(for XLG-100I type only); IP67 approved | Да | I/P-O/P:3.75 KVAC | I/P-O/P, I/P-FG, O/P-FG:100M Ohms / 500VDC / 25℃/ 70% RH | 1 | Да | 94% | ≥ 0,95 | 0,87 А | 65 А | <0,75 мА | Есть | 117 | Литейные алюминиевые сплавы | 3-0-Д120-С5 (HB - D120) | Алюминий | Универсальное (кронштейн/кольцо) | 0,5-35 Гц, 5м/с2, 30 мин | IK10 | IK10 | от -40° до +40° | УХЛ2 | 0,086 | 60 | 2 516,418 | 2 565 738 | 904х574х127,5 | 904х711,5х228 | 28,6 | 1 | 0,074 | 29 | 914 | 138 | 584 | #NULL! | #NULL! | #NULL! | #NULL! | #NULL! | #NULL! | #NULL! | #NULL! | #NULL! | #NULL! | #NULL! | #NULL! | 4 | #NULL! | #NULL! | #NULL! | #NULL! | #NULL! | #NULL! | #NULL! | #NULL! | #NULL! | #NULL! | #NULL! | #NULL! | #NULL! | #NULL! | #NULL! | #NULL! | #NULL! | #NULL! | #NULL! | https://tl-led.ru/storage/products/files/13/УТ000023317/main_image_1.png | #NULL! | #ПУСТО! | https://tl-led.ru/storage/products/files/13/УТ000023317/illuminator_dimensions_ATAMAN HB 2 FL - 6.png | https://tl-led.ru/storage/products/files/13/УТ000023317/kss_D120.jpg | #NULL! | #NULL! | 0,074 | #NULL! | 914х584х138 | #NULL!
УТ000023318 | ПРОМЫШЛЕННЫЙ СВЕТИЛЬНИК ATAMAN HB 2 FL 1380 750 D60 | Серия | #NULL! | #NULL! | Прожекторное освещение | 1 382,9 | 238 865 | 205 185 | 148,373 | 2 592 | Г (60°) глубокая | 5 000 | 72 | 5 | Osram DURIS S5 GW PSLT33.PM 5000К | 100 000 | 0,5 | Нет | MEAN WELL | MEAN WELL XLG-240-L-A | 100-305 VAC / 142-431 VDC | 100-305 VAC / 142-431 VDC | 239 | 47 Гц - 63 Гц | 67 | СтепеньЗащитыСветильника | Нет | Есть | Нет | #NULL! | #NULL! | 6KV/4KV | EN55015(CISPR15) ,GB/T17743, EN55015(CISPR15) ,GB/T17743, EN61000-3-2 , GB/T17625.1, EN61000-3-3 | UL8750(type”HL”), UL879, CSA C22.2 No. 250.13-12; ENEC EN61347-1, EN61347-2-13 independent, EN62384; GB19510.1,GB19510.14; EAC TP TC 004;J61347-1(H29), J61347-2-13(H29),KC61347-1,KC61347-2-13,IS15885(Part2/Sec13)(for XLG-100I type only); IP67 approved | Да | I/P-O/P:3.75 KVAC | I/P-O/P, I/P-FG, O/P-FG:100M Ohms / 500VDC / 25℃/ 70% RH | 1 | Да | 93% | ≥ 0,95 | 1,04 А | 85 А | <0,75 мА | Есть | 117 | Литейные алюминиевые сплавы | Рассеиватель D (60°) | Алюминий | Универсальное (кронштейн/кольцо) | 0,5-35 Гц, 5м/с2, 30 мин | IK10 | IK10 | от -40° до +40° | УХЛ2 | 0,092 | 60 | 2 831,073 | 2 565 738 | 904х574х127,5 | 904х711,5х228 | 28,6 | 1 | 0,074 | 29 | 914 | 138 | 584 | #NULL! | #NULL! | #NULL! | #NULL! | #NULL! | #NULL! | #NULL! | #NULL! | #NULL! | #NULL! | #NULL! | #NULL! | 4 | #NULL! | #NULL! | #NULL! | #NULL! | #NULL! | #NULL! | #NULL! | #NULL! | #NULL! | #NULL! | #NULL! | #NULL! | #NULL! | #NULL! | #NULL! | #NULL! | #NULL! | #NULL! | #NULL! | https://tl-led.ru/storage/products/files/13/УТ000023318/main_image_1.png | #NULL! | #ПУСТО! | https://tl-led.ru/storage/products/files/13/УТ000023318/illuminator_dimensions_ATAMAN HB 2 FL - 6.png | https://tl-led.ru/storage/products/files/13/УТ000023318/kss_D60 HB_HB2.jpg | #NULL! | #NULL! | 0,074 | #NULL! | 914х584х138 | #NULL!
УТ000023319 | ПРОМЫШЛЕННЫЙ СВЕТИЛЬНИК ATAMAN HB 2 FL 1380 750 D90 | Серия | #NULL! | #NULL! | Прожекторное освещение | 1 382,9 | 238 865 | 222 145 | 160,637 | 2 592 | D (90°) глубокая | 5 000 | 72 | 5 | Osram DURIS S5 GW PSLT33.PM 5000К | 100 000 | 0,5 | Нет | MEAN WELL | MEAN WELL XLG-240-L-A | 100-305 VAC / 142-431 VDC | 100-305 VAC / 142-431 VDC | 239 | 47 Гц - 63 Гц | 67 | СтепеньЗащитыСветильника | Нет | Есть | Нет | #NULL! | #NULL! | 6KV/4KV | EN55015(CISPR15) ,GB/T17743, EN55015(CISPR15) ,GB/T17743, EN61000-3-2 , GB/T17625.1, EN61000-3-3 | UL8750(type”HL”), UL879, CSA C22.2 No. 250.13-12; ENEC EN61347-1, EN61347-2-13 independent, EN62384; GB19510.1,GB19510.14; EAC TP TC 004;J61347-1(H29), J61347-2-13(H29),KC61347-1,KC61347-2-13,IS15885(Part2/Sec13)(for XLG-100I type only); IP67 approved | Да | I/P-O/P:3.75 KVAC | I/P-O/P, I/P-FG, O/P-FG:100M Ohms / 500VDC / 25℃/ 70% RH | 1 | Да | 93% | ≥ 0,95 | 1,04 А | 85 А | <0,75 мА | Есть | 117 | Литейные алюминиевые сплавы | Рассеиватель D (90°) | Алюминий | Универсальное (кронштейн/кольцо) | 0,5-35 Гц, 5м/с2, 30 мин | IK10 | IK10 | от -40° до +40° | УХЛ2 | 0,085 | 60 | 2 831,073 | 2 565 738 | 904х574х127,5 | 904х711,5х228 | 28,6 | 1 | 0,074 | 29 | 914 | 138 | 584 | #NULL! | #NULL! | #NULL! | #NULL! | #NULL! | #NULL! | #NULL! | #NULL! | #NULL! | #NULL! | #NULL! | #NULL! | 4 | #NULL! | #NULL! | #NULL! | #NULL! | #NULL! | #NULL! | #NULL! | #NULL! | #NULL! | #NULL! | #NULL! | #NULL! | #NULL! | #NULL! | #NULL! | #NULL! | #NULL! | #NULL! | #NULL! | https://tl-led.ru/storage/products/files/13/УТ000023319/main_image_1.png | #NULL! | #ПУСТО! | https://tl-led.ru/storage/products/files/13/УТ000023319/illuminator_dimensions_ATAMAN HB 2 FL - 6.png | https://tl-led.ru/storage/products/files/13/УТ000023319/kss_D90.png | #NULL! | #NULL! | 0,074 | #NULL! | 914х584х138 | #NULL!
УТ000023320 | ПРОМЫШЛЕННЫЙ СВЕТИЛЬНИК ATAMAN HB 2 FL 1380 750 D120 | Серия | #NULL! | #NULL! | Прожекторное освещение | 1 382,9 | 238 865 | 219 756 | 158,91 | 2 592 | D (120°) косинусная | 5 000 | 72 | 5 | Osram DURIS S5 GW PSLT33.PM 5000К | 100 000 | 0,5 | Нет | MEAN WELL | MEAN WELL XLG-240-L-A | 100-305 VAC / 142-431 VDC | 100-305 VAC / 142-431 VDC | 239 | 47 Гц - 63 Гц | 67 | СтепеньЗащитыСветильника | Нет | Есть | Нет | #NULL! | #NULL! | 6KV/4KV | EN55015(CISPR15) ,GB/T17743, EN55015(CISPR15) ,GB/T17743, EN61000-3-2 , GB/T17625.1, EN61000-3-3 | UL8750(type”HL”), UL879, CSA C22.2 No. 250.13-12; ENEC EN61347-1, EN61347-2-13 independent, EN62384; GB19510.1,GB19510.14; EAC TP TC 004;J61347-1(H29), J61347-2-13(H29),KC61347-1,KC61347-2-13,IS15885(Part2/Sec13)(for XLG-100I type only); IP67 approved | Да | I/P-O/P:3.75 KVAC | I/P-O/P, I/P-FG, O/P-FG:100M Ohms / 500VDC / 25℃/ 70% RH | 1 | Да | 93% | ≥ 0,95 | 1,04 А | 85 А | <0,75 мА | Есть | 117 | Литейные алюминиевые сплавы | 3-0-Д120-С5 (HB - D120) | Алюминий | Универсальное (кронштейн/кольцо) | 0,5-35 Гц, 5м/с2, 30 мин | IK10 | IK10 | от -40° до +40° | УХЛ2 | 0,086 | 60 | 2 831,073 | 2 565 738 | 904х574х127,5 | 904х711,5х228 | 28,6 | 1 | 0,074 | 29 | 914 | 138 | 584 | #NULL! | #NULL! | #NULL! | #NULL! | #NULL! | #NULL! | #NULL! | #NULL! | #NULL! | #NULL! | #NULL! | #NULL! | 4 | #NULL! | #NULL! | #NULL! | #NULL! | #NULL! | #NULL! | #NULL! | #NULL! | #NULL! | #NULL! | #NULL! | #NULL! | #NULL! | #NULL! | #NULL! | #NULL! | #NULL! | #NULL! | #NULL! | https://tl-led.ru/storage/products/files/13/УТ000023320/main_image_1.png | #NULL! | #ПУСТО! | https://tl-led.ru/storage/products/files/13/УТ000023320/illuminator_dimensions_ATAMAN HB 2 FL - 6.png | https://tl-led.ru/storage/products/files/13/УТ000023320/kss_D120.jpg | #NULL! | #NULL! | 0,074 | #NULL! | 914х584х138 | #NULL!
УТ000010655 | Уличный светильник TL-PARK LC 35 4K D | Спецзаказ | TL-PARK LC 35 4K D | PARK LC 35 | Парковое освещение | 34,7 | 4 295 | 3 737 | 107,695 | 28 | D (120°) косинусная | 4 000 | 70 | ≤ 1% | Osram DURIS S5 GW PSLR31.PM 4000K | 100 000 | 1,5 | Нет | Аргос-Электрон | ИПС 60-700Т IP67 3325 | 176 - 264B AC | 158 - 290B AC | 68 | 47 ~ 63 Гц | 67 | СтепеньЗащитыСветильника | Нет | Есть | Да | #NULL! | #NULL! | 4 кВ (L-N) | Соответствует ТР ТС 020/2011 "Электромагнитная совместимость технических средств" | Соответствует ТР ТС 004/2011 "О безопасности низковольтного оборудования" | Да | > 1,5 кВ АС | вход-выход > 200 МОм | 1 | Да | ≥90.0% | ≥0.95 | 0,3 А | #NULL! | #NULL! | Восстанавливается | #NULL! | Анодированный алюминий | 1-0-Д-С5 (APS, STREET, PROM - D120) | Алюминий | #NULL! | 0,5-35 Гц, 5м/с2, 30 мин | IK10 | IK10 | от -60° до +45° | УХЛ1 | 0,126 | 60 | 71,038 | 221 801 | 235х180х60 | 326х180х70 | 1,72 | 1 | 0,006 | 1,84 | 350 | 90 | 195 | #NULL! | #NULL! | #NULL! | #NULL! | #NULL! | #NULL! | #NULL! | #NULL! | #NULL! | #NULL! | #NULL! | #NULL! | 4 | #NULL! | #NULL! | #NULL! | #NULL! | #NULL! | #NULL! | #NULL! | #NULL! | #NULL! | 35 | #NULL! | #NULL! | #NULL! | #NULL! | #NULL! | #NULL! | #NULL! | #NULL! | #NULL! | #ПУСТО! | #ПУСТО! | #ПУСТО! | #ПУСТО! | #ПУСТО! | #NULL! | #NULL! | #NULL! | #NULL! | #NULL! | #NULL!
УТ000010657 | Уличный светильник TL-PARK LC 35 5K D | Спецзаказ | TL-PARK LC 35 5K D | PARK LC 35 | Парковое освещение | 34,7 | 4 832 | 4 204 | 121,153 | 28 | D (120°) косинусная | 5 000 | 72 | ≤ 1% | Osram DURIS S5 GW PSLT33.PM 5000К | 100 000 | 1,5 | Нет | Аргос-Электрон | ИПС 60-700Т IP67 3325 | 176 - 264B AC | 158 - 290B AC | 68 | 47 ~ 63 Гц | 67 | СтепеньЗащитыСветильника | Нет | Есть | Да | #NULL! | #NULL! | 4 кВ (L-N) | Соответствует ТР ТС 020/2011 "Электромагнитная совместимость технических средств" | Соответствует ТР ТС 004/2011 "О безопасности низковольтного оборудования" | Да | > 1,5 кВ АС | вход-выход > 200 МОм | 1 | Да | ≥90.0% | ≥0.95 | 0,3 А | #NULL! | #NULL! | Восстанавливается | 117 | Анодированный алюминий | 1-0-Д-С5 (APS, STREET, PROM - D120) | Алюминий | #NULL! | 0,5-35 Гц, 5м/с2, 30 мин | IK10 | IK10 | от -60° до +45° | УХЛ1 | 0,112 | 60 | 71,038 | 221 801 | 235х180х60 | 326х180х70 | 1,72 | 1 | 0,006 | 1,84 | 350 | 90 | 195 | #NULL! | #NULL! | #NULL! | #NULL! | #NULL! | #NULL! | #NULL! | #NULL! | #NULL! | #NULL! | #NULL! | #NULL! | 4 | #NULL! | #NULL! | #NULL! | #NULL! | #NULL! | #NULL! | #NULL! | #NULL! | #NULL! | 35 | #NULL! | #NULL! | #NULL! | #NULL! | #NULL! | #NULL! | #NULL! | #NULL! | #NULL! | #ПУСТО! | #ПУСТО! | #ПУСТО! | #ПУСТО! | #ПУСТО! | #NULL! | #NULL! | #NULL! | #NULL! | #NULL! | #NULL!
УТ000010656 | Уличный светильник TL-PARK LC 35 4K W | Спецзаказ | TL-PARK LC 35 4K W | PARK LC 35 | Парковое освещение | 34,7 | 4 295 | 3 823 | 110,173 | 28 | W (145°х60°) широкая боковая | 4 000 | 70 | ≤ 1% | Osram DURIS S5 GW PSLR31.PM 4000K | 100 000 | 1,5 | Нет | Аргос-Электрон | ИПС 60-700Т IP67 3325 | 176 - 264B AC | 158 - 290B AC | 68 | 47 ~ 63 Гц | 67 | СтепеньЗащитыСветильника | Нет | Есть | Да | #NULL! | #NULL! | 4 кВ (L-N) | Соответствует ТР ТС 020/2011 "Электромагнитная совместимость технических средств" | Соответствует ТР ТС 004/2011 "О безопасности низковольтного оборудования" | Да | > 1,5 кВ АС | вход-выход > 200 МОм | 1 | Да | ≥90.0% | ≥0.95 | 0,3 А | #NULL! | #NULL! | Восстанавливается | #NULL! | Анодированный алюминий | 1-48/90-В-С5 (PROM, PR, SPORT, APS, ATAMAN Street, LC, PLUS, SM W) | Алюминий | #NULL! | 0,5-35 Гц, 5м/с2, 30 мин | IK10 | IK10 | от -60° до +45° | УХЛ1 | 0,124 | 60 | 71,038 | 221 801 | 235х180х60 | 326х180х70 | 1,72 | 1 | 0,006 | 1,84 | 350 | 90 | 195 | #NULL! | #NULL! | #NULL! | #NULL! | #NULL! | #NULL! | #NULL! | #NULL! | #NULL! | #NULL! | #NULL! | #NULL! | 4 | #NULL! | #NULL! | #NULL! | #NULL! | #NULL! | #NULL! | #NULL! | #NULL! | #NULL! | 35 | #NULL! | #NULL! | #NULL! | #NULL! | #NULL! | #NULL! | #NULL! | #NULL! | #NULL! | #ПУСТО! | #ПУСТО! | #ПУСТО! | #ПУСТО! | #ПУСТО! | #NULL! | #NULL! | #NULL! | #NULL! | #NULL! | #NULL!
УТ000010658 | Уличный светильник TL-PARK LC 35 5K W | Спецзаказ | TL-PARK LC 35 5K W | PARK LC 35 | Парковое освещение | 34,7 | 4 832 | 4 301 | 123,948 | 28 | W (145°х60°) широкая боковая | 5 000 | 72 | ≤ 1% | Osram DURIS S5 GW PSLT33.PM 5000К | 100 000 | 1,5 | Нет | Аргос-Электрон | ИПС 60-700Т IP67 3325 | 176 - 264B AC | 158 - 290B AC | 68 | 47 ~ 63 Гц | 67 | СтепеньЗащитыСветильника | Нет | Есть | Да | #NULL! | #NULL! | 4 кВ (L-N) | Соответствует ТР ТС 020/2011 "Электромагнитная совместимость технических средств" | Соответствует ТР ТС 004/2011 "О безопасности низковольтного оборудования" | Да | > 1,5 кВ АС | вход-выход > 200 МОм | 1 | Да | ≥90.0% | ≥0.95 | 0,3 А | #NULL! | #NULL! | Восстанавливается | 117 | Анодированный алюминий | 1-48/90-В-С5 (PROM, PR, SPORT, APS, ATAMAN Street, LC, PLUS, SM W) | Алюминий | #NULL! | 0,5-35 Гц, 5м/с2, 30 мин | IK10 | IK10 | от -60° до +45° | УХЛ1 | 0,11 | 60 | 71,038 | 221 801 | 235х180х60 | 326х180х70 | 1,72 | 1 | 0,006 | 1,84 | 350 | 90 | 195 | #NULL! | #NULL! | #NULL! | #NULL! | #NULL! | #NULL! | #NULL! | #NULL! | #NULL! | #NULL! | #NULL! | #NULL! | 4 | #NULL! | #NULL! | #NULL! | #NULL! | #NULL! | #NULL! | #NULL! | #NULL! | #NULL! | 35 | #NULL! | #NULL! | #NULL! | #NULL! | #NULL! | #NULL! | #NULL! | #NULL! | #NULL! | #ПУСТО! | #ПУСТО! | #ПУСТО! | #ПУСТО! | #ПУСТО! | #NULL! | #NULL! | #NULL! | #NULL! | #NULL! | #NULL!
УТ000010659 | Уличный светильник TL-PARK LC 45 4K D | Спецзаказ | TL-PARK LC 45 4K D | PARK LC 45 | Парковое освещение | 43,8 | 5 522 | 4 805 | 109,703 | 36 | D (120°) косинусная | 4 000 | 70 | ≤ 1% | Osram DURIS S5 GW PSLR31.PM 4000K | 100 000 | 1,5 | Нет | Аргос-Электрон | ИПС 60-700Т IP67 3325 | 176 - 264B AC | 158 - 290B AC | 68 | 47 ~ 63 Гц | 67 | СтепеньЗащитыСветильника | Нет | Есть | Да | #NULL! | #NULL! | 4 кВ (L-N) | Соответствует ТР ТС 020/2011 "Электромагнитная совместимость технических средств" | Соответствует ТР ТС 004/2011 "О безопасности низковольтного оборудования" | Да | > 1,5 кВ АС | вход-выход > 200 МОм | 1 | Да | ≥90.0% | ≥0.95 | 0,3 А | #NULL! | #NULL! | Восстанавливается | #NULL! | Анодированный алюминий | 1-0-Д-С5 (APS, STREET, PROM - D120) | Алюминий | #NULL! | 0,5-35 Гц, 5м/с2, 30 мин | IK10 | IK10 | от -60° до +45° | УХЛ1 | 0,124 | 60 | 89,667 | 221 801 | 235х180х60 | 326х180х70 | 1,72 | 1 | 0,006 | 1,84 | 350 | 90 | 195 | #NULL! | #NULL! | #NULL! | #NULL! | #NULL! | #NULL! | #NULL! | #NULL! | #NULL! | #NULL! | #NULL! | #NULL! | 4 | #NULL! | #NULL! | #NULL! | #NULL! | #NULL! | #NULL! | #NULL! | #NULL! | #NULL! | 45 | #NULL! | #NULL! | #NULL! | #NULL! | #NULL! | #NULL! | #NULL! | #NULL! | #NULL! | #ПУСТО! | #ПУСТО! | #ПУСТО! | #ПУСТО! | #ПУСТО! | #NULL! | #NULL! | #NULL! | #NULL! | #NULL! | #NULL!
УТ000010661 | Уличный светильник TL-PARK LC 45 5K D | Спецзаказ | TL-PARK LC 45 5K D | PARK LC 45 | Парковое освещение | 43,8 | 6 212 | 5 405 | 123,402 | 36 | D (120°) косинусная | 5 000 | 72 | ≤ 1% | Osram DURIS S5 GW PSLT33.PM 5000К | 100 000 | 1,5 | Нет | Аргос-Электрон | ИПС 60-700Т IP67 3325 | 176 - 264B AC | 158 - 290B AC | 68 | 47 ~ 63 Гц | 67 | СтепеньЗащитыСветильника | Нет | Есть | Да | #NULL! | #NULL! | 4 кВ (L-N) | Соответствует ТР ТС 020/2011 "Электромагнитная совместимость технических средств" | Соответствует ТР ТС 004/2011 "О безопасности низковольтного оборудования" | Да | > 1,5 кВ АС | вход-выход > 200 МОм | 1 | Да | ≥90.0% | ≥0.95 | 0,3 А | #NULL! | #NULL! | Восстанавливается | 117 | Анодированный алюминий | 1-0-Д-С5 (APS, STREET, PROM - D120) | Алюминий | #NULL! | 0,5-35 Гц, 5м/с2, 30 мин | IK10 | IK10 | от -60° до +45° | УХЛ1 | 0,11 | 60 | 89,667 | 221 801 | 235х180х60 | 326х180х70 | 1,72 | 1 | 0,006 | 1,84 | 350 | 90 | 195 | #NULL! | #NULL! | #NULL! | #NULL! | #NULL! | #NULL! | #NULL! | #NULL! | #NULL! | #NULL! | #NULL! | #NULL! | 4 | #NULL! | #NULL! | #NULL! | #NULL! | #NULL! | #NULL! | #NULL! | #NULL! | #NULL! | 45 | #NULL! | #NULL! | #NULL! | #NULL! | #NULL! | #NULL! | #NULL! | #NULL! | #NULL! | #ПУСТО! | #ПУСТО! | #ПУСТО! | #ПУСТО! | #ПУСТО! | #NULL! | #NULL! | #NULL! | #NULL! | #NULL! | #NULL!
УТ000010660 | Уличный светильник TL-PARK LC 45 4K W | Спецзаказ | TL-PARK LC 45 4K W | PARK LC 45 | Парковое освещение | 43,8 | 5 522 | 4 915 | 112,215 | 36 | W (145°х60°) широкая боковая | 4 000 | 70 | ≤ 1% | Osram DURIS S5 GW PSLR31.PM 4000K | 100 000 | 1,5 | Нет | Аргос-Электрон | ИПС 60-700Т IP67 3325 | 176 - 264B AC | 158 - 290B AC | 68 | 47 ~ 63 Гц | 67 | СтепеньЗащитыСветильника | Нет | Есть | Да | #NULL! | #NULL! | 4 кВ (L-N) | Соответствует ТР ТС 020/2011 "Электромагнитная совместимость технических средств" | Соответствует ТР ТС 004/2011 "О безопасности низковольтного оборудования" | Да | > 1,5 кВ АС | вход-выход > 200 МОм | 1 | Да | ≥90.0% | ≥0.95 | 0,3 А | #NULL! | #NULL! | Восстанавливается | #NULL! | Анодированный алюминий | 1-48/90-В-С5 (PROM, PR, SPORT, APS, ATAMAN Street, LC, PLUS, SM W) | Алюминий | #NULL! | 0,5-35 Гц, 5м/с2, 30 мин | IK10 | IK10 | от -60° до +45° | УХЛ1 | 0,121 | 60 | 89,667 | 221 801 | 235х180х60 | 326х180х70 | 1,72 | 1 | 0,006 | 1,84 | 350 | 90 | 195 | #NULL! | #NULL! | #NULL! | #NULL! | #NULL! | #NULL! | #NULL! | #NULL! | #NULL! | #NULL! | #NULL! | #NULL! | 4 | #NULL! | #NULL! | #NULL! | #NULL! | #NULL! | #NULL! | #NULL! | #NULL! | #NULL! | 45 | #NULL! | #NULL! | #NULL! | #NULL! | #NULL! | #NULL! | #NULL! | #NULL! | #NULL! | #ПУСТО! | #ПУСТО! | #ПУСТО! | #ПУСТО! | #ПУСТО! | #NULL! | #NULL! | #NULL! | #NULL! | #NULL! | #NULL!
УТ000010662 | Уличный светильник TL-PARK LC 45 5K W | Спецзаказ | TL-PARK LC 45 5K W | PARK LC 45 | Парковое освещение | 43,8 | 6 212 | 5 529 | 126,233 | 36 | W (145°х60°) широкая боковая | 5 000 | 72 | ≤ 1% | Osram DURIS S5 GW PSLT33.PM 5000К | 100 000 | 1,5 | Нет | Аргос-Электрон | ИПС 60-700Т IP67 3325 | 176 - 264B AC | 158 - 290B AC | 68 | 47 ~ 63 Гц | 67 | СтепеньЗащитыСветильника | Нет | Есть | Да | #NULL! | #NULL! | 4 кВ (L-N) | Соответствует ТР ТС 020/2011 "Электромагнитная совместимость технических средств" | Соответствует ТР ТС 004/2011 "О безопасности низковольтного оборудования" | Да | > 1,5 кВ АС | вход-выход > 200 МОм | 1 | Да | ≥90.0% | ≥0.95 | 0,3 А | #NULL! | #NULL! | Восстанавливается | 117 | Анодированный алюминий | 1-48/90-В-С5 (PROM, PR, SPORT, APS, ATAMAN Street, LC, PLUS, SM W) | Алюминий | #NULL! | 0,5-35 Гц, 5м/с2, 30 мин | IK10 | IK10 | от -60° до +45° | УХЛ1 | 0,108 | 60 | 89,667 | 221 801 | 235х180х60 | 326х180х70 | 1,72 | 1 | 0,006 | 1,84 | 350 | 90 | 195 | #NULL! | #NULL! | #NULL! | #NULL! | #NULL! | #NULL! | #NULL! | #NULL! | #NULL! | #NULL! | #NULL! | #NULL! | 4 | #NULL! | #NULL! | #NULL! | #NULL! | #NULL! | #NULL! | #NULL! | #NULL! | #NULL! | 45 | #NULL! | #NULL! | #NULL! | #NULL! | #NULL! | #NULL! | #NULL! | #NULL! | #NULL! | #ПУСТО! | #ПУСТО! | #ПУСТО! | #ПУСТО! | #ПУСТО! | #NULL! | #NULL! | #NULL! | #NULL! | #NULL! | #NULL!
УТ000010663 | Уличный светильник TL-PARK LC 55 4K D | Спецзаказ | TL-PARK LC 55 4K D | PARK LC 55 | Парковое освещение | 53,1 | 6 749 | 5 872 | 110,584 | 44 | D (120°) косинусная | 4 000 | 70 | ≤ 1% | Osram DURIS S5 GW PSLR31.PM 4000K | 100 000 | 1,5 | Нет | Аргос-Электрон | ИПС 60-700Т IP67 3325 | 176 - 264B AC | 158 - 290B AC | 68 | 47 ~ 63 Гц | 67 | СтепеньЗащитыСветильника | Нет | Есть | Да | #NULL! | #NULL! | 4 кВ (L-N) | Соответствует ТР ТС 020/2011 "Электромагнитная совместимость технических средств" | Соответствует ТР ТС 004/2011 "О безопасности низковольтного оборудования" | Да | > 1,5 кВ АС | вход-выход > 200 МОм | 1 | Да | ≥90.0% | ≥0.95 | 0,3 А | #NULL! | #NULL! | Восстанавливается | #NULL! | Анодированный алюминий | 1-0-Д-С5 (APS, STREET, PROM - D120) | Алюминий | #NULL! | 0,5-35 Гц, 5м/с2, 30 мин | IK10 | IK10 | от -60° до +45° | УХЛ1 | 0,123 | 60 | 108,706 | 221 801 | 235х180х60 | 326х180х70 | 1,72 | 1 | 0,006 | 1,84 | 350 | 90 | 195 | #NULL! | #NULL! | #NULL! | #NULL! | #NULL! | #NULL! | #NULL! | #NULL! | #NULL! | #NULL! | #NULL! | #NULL! | 4 | #NULL! | #NULL! | #NULL! | #NULL! | #NULL! | #NULL! | #NULL! | #NULL! | #NULL! | 55 | #NULL! | #NULL! | #NULL! | #NULL! | #NULL! | #NULL! | #NULL! | #NULL! | #NULL! | #ПУСТО! | #ПУСТО! | #ПУСТО! | #ПУСТО! | #ПУСТО! | #NULL! | #NULL! | #NULL! | #NULL! | #NULL! | #NULL!
УТ000010665 | Уличный светильник TL-PARK LC 55 5K D | Спецзаказ | TL-PARK LC 55 5K D | PARK LC 55 | Парковое освещение | 53,1 | 7 593 | 6 606 | 124,407 | 44 | D (120°) косинусная | 5 000 | 72 | ≤ 1% | Osram DURIS S5 GW PSLT33.PM 5000К | 100 000 | 1,5 | Нет | Аргос-Электрон | ИПС 60-700Т IP67 3325 | 176 - 264B AC | 158 - 290B AC | 68 | 47 ~ 63 Гц | 67 | СтепеньЗащитыСветильника | Нет | Есть | Да | #NULL! | #NULL! | 4 кВ (L-N) | Соответствует ТР ТС 020/2011 "Электромагнитная совместимость технических средств" | Соответствует ТР ТС 004/2011 "О безопасности низковольтного оборудования" | Да | > 1,5 кВ АС | вход-выход > 200 МОм | 1 | Да | ≥90.0% | ≥0.95 | 0,3 А | #NULL! | #NULL! | Восстанавливается | 117 | Анодированный алюминий | 1-0-Д-С5 (APS, STREET, PROM - D120) | Алюминий | #NULL! | 0,5-35 Гц, 5м/с2, 30 мин | IK10 | IK10 | от -60° до +45° | УХЛ1 | 0,109 | 60 | 108,706 | 221 801 | 235х180х60 | 326х180х70 | 1,72 | 1 | 0,006 | 1,84 | 350 | 90 | 195 | #NULL! | #NULL! | #NULL! | #NULL! | #NULL! | #NULL! | #NULL! | #NULL! | #NULL! | #NULL! | #NULL! | #NULL! | 4 | #NULL! | #NULL! | #NULL! | #NULL! | #NULL! | #NULL! | #NULL! | #NULL! | #NULL! | 55 | #NULL! | #NULL! | #NULL! | #NULL! | #NULL! | #NULL! | #NULL! | #NULL! | #NULL! | #ПУСТО! | #ПУСТО! | #ПУСТО! | #ПУСТО! | #ПУСТО! | #NULL! | #NULL! | #NULL! | #NULL! | #NULL! | #NULL!
УТ000010664 | Уличный светильник TL-PARK LC 55 4K W | Спецзаказ | TL-PARK LC 55 4K W | PARK LC 55 | Парковое освещение | 53,1 | 6 749 | 6 007 | 113,126 | 44 | W (145°х60°) широкая боковая | 4 000 | 70 | ≤ 1% | Osram DURIS S5 GW PSLR31.PM 4000K | 100 000 | 1,5 | Нет | Аргос-Электрон | ИПС 60-700Т IP67 3325 | 176 - 264B AC | 158 - 290B AC | 68 | 47 ~ 63 Гц | 67 | СтепеньЗащитыСветильника | Нет | Есть | Да | #NULL! | #NULL! | 4 кВ (L-N) | Соответствует ТР ТС 020/2011 "Электромагнитная совместимость технических средств" | Соответствует ТР ТС 004/2011 "О безопасности низковольтного оборудования" | Да | > 1,5 кВ АС | вход-выход > 200 МОм | 1 | Да | ≥90.0% | ≥0.95 | 0,3 А | #NULL! | #NULL! | Восстанавливается | #NULL! | Анодированный алюминий | 1-48/90-В-С5 (PROM, PR, SPORT, APS, ATAMAN Street, LC, PLUS, SM W) | Алюминий | #NULL! | 0,5-35 Гц, 5м/с2, 30 мин | IK10 | IK10 | от -60° до +45° | УХЛ1 | 0,12 | 60 | 108,706 | 221 801 | 235х180х60 | 326х180х70 | 1,72 | 1 | 0,006 | 1,84 | 350 | 90 | 195 | #NULL! | #NULL! | #NULL! | #NULL! | #NULL! | #NULL! | #NULL! | #NULL! | #NULL! | #NULL! | #NULL! | #NULL! | 4 | #NULL! | #NULL! | #NULL! | #NULL! | #NULL! | #NULL! | #NULL! | #NULL! | #NULL! | 55 | #NULL! | #NULL! | #NULL! | #NULL! | #NULL! | #NULL! | #NULL! | #NULL! | #NULL! | #ПУСТО! | #ПУСТО! | #ПУСТО! | #ПУСТО! | #ПУСТО! | #NULL! | #NULL! | #NULL! | #NULL! | #NULL! | #NULL!
УТ000010666 | Уличный светильник TL-PARK LC 55 5K W | Спецзаказ | TL-PARK LC 55 5K W | PARK LC 55 | Парковое освещение | 53,1 | 7 593 | 6 758 | 127,269 | 44 | W (145°х60°) широкая боковая | 5 000 | 72 | ≤ 1% | Osram DURIS S5 GW PSLT33.PM 5000К | 100 000 | 1,5 | Нет | Аргос-Электрон | ИПС 60-700Т IP67 3325 | 176 - 264B AC | 158 - 290B AC | 68 | 47 ~ 63 Гц | 67 | СтепеньЗащитыСветильника | Нет | Есть | Да | #NULL! | #NULL! | 4 кВ (L-N) | Соответствует ТР ТС 020/2011 "Электромагнитная совместимость технических средств" | Соответствует ТР ТС 004/2011 "О безопасности низковольтного оборудования" | Да | > 1,5 кВ АС | вход-выход > 200 МОм | 1 | Да | ≥90.0% | ≥0.95 | 0,3 А | #NULL! | #NULL! | Восстанавливается | 117 | Анодированный алюминий | 1-48/90-В-С5 (PROM, PR, SPORT, APS, ATAMAN Street, LC, PLUS, SM W) | Алюминий | #NULL! | 0,5-35 Гц, 5м/с2, 30 мин | IK10 | IK10 | от -60° до +45° | УХЛ1 | 0,107 | 60 | 108,706 | 221 801 | 235х180х60 | 326х180х70 | 1,72 | 1 | 0,006 | 1,84 | 350 | 90 | 195 | #NULL! | #NULL! | #NULL! | #NULL! | #NULL! | #NULL! | #NULL! | #NULL! | #NULL! | #NULL! | #NULL! | #NULL! | 4 | #NULL! | #NULL! | #NULL! | #NULL! | #NULL! | #NULL! | #NULL! | #NULL! | #NULL! | 55 | #NULL! | #NULL! | #NULL! | #NULL! | #NULL! | #NULL! | #NULL! | #NULL! | #NULL! | #ПУСТО! | #ПУСТО! | #ПУСТО! | #ПУСТО! | #ПУСТО! | #NULL! | #NULL! | #NULL! | #NULL! | #NULL! | #NULL!
УТ000023223 | ПРОМЫШЛЕННЫЙ СВЕТИЛЬНИК ATAMAN HB 2 150 740 D90 | Спецзаказ | ATAMAN HB 2 150 740 D90 | #NULL! | Промышленное освещение | 154,5 | 27 450 | 24 030 | 155,534 | 288 | D (90°) глубокая | 4 000 | 72 | 4 | Osram DURIS S5 GW PSLT33.PM 4000К | 100 000 | 0,5 | Нет | MEAN WELL | MEAN WELL XLG-150-L-A | 100-305 VAC / 142-431 VDC | 100-305 VAC / 142-431 VDC | 150 | 47 Гц - 63 Гц | 67 | СтепеньЗащитыСветильника | Нет | Есть | Нет | #NULL! | #NULL! | 6KV/4KV | EN55015(CISPR15) ,GB/T17743, EN55015(CISPR15) ,GB/T17743, EN61000-3-2 , GB/T17625.1, EN61000-3-3 | UL8750(type”HL”), UL879, CSA C22.2 No. 250.13-12; ENEC EN61347-1, EN61347-2-13 independent, EN62384; GB19510.1,GB19510.14; EAC TP TC 004;J61347-1(H29), J61347-2-13(H29),KC61347-1,KC61347-2-13,IS15885(Part2/Sec13)(for XLG-100I type only); IP67 approved | Да | I/P-O/P:3.75 KVAC | I/P-O/P, I/P-FG, O/P-FG:100M Ohms / 500VDC / 25℃/ 70% RH | 1 | Да | 93% | ≥ 0,95 | 0,65 А | 50 А | <0,75 мА | Есть | 175 | Литейные алюминиевые сплавы | Рассеиватель D (90°) | Алюминий | Универсальное (кронштейн/кольцо) | 0,5-35 Гц, 5м/с2, 30 мин | IK10 | IK10 | от -40° до +40° | УХЛ1 | 0,088 | 60 | 316,292 | 427 623 | 284х284х110 | 284х284х262 | 2,8 | 1 | 0,018 | 3,1 | 300 | 200 | 300 | #NULL! | #NULL! | #NULL! | #NULL! | #NULL! | #NULL! | #NULL! | #NULL! | #NULL! | #NULL! | #NULL! | #NULL! | 4 | #NULL! | #NULL! | #NULL! | #NULL! | #NULL! | #NULL! | #NULL! | #NULL! | #NULL! | #NULL! | #NULL! | #NULL! | #NULL! | #NULL! | #NULL! | #NULL! | #NULL! | #NULL! | #NULL! | #ПУСТО! | #ПУСТО! | #ПУСТО! | #ПУСТО! | #ПУСТО! | #NULL! | #NULL! | #NULL! | #NULL! | #NULL! | #NULL!
УТ000023224 | ПРОМЫШЛЕННЫЙ СВЕТИЛЬНИК ATAMAN HB 2 200 740 D90 | Спецзаказ | ATAMAN HB 2 200 740 D90 | #NULL! | Промышленное освещение | 206 | 36 600 | 32 040 | 155,534 | 384 | D (90°) глубокая | 4 000 | 72 | 3 | Osram DURIS S5 GW PSLT33.PM 4000К | 100 000 | 0,5 | Нет | MEAN WELL | MEAN WELL XLG-200-L-A | 100-305 VAC / 142-431 VDC | 100-305 VAC / 142-431 VDC | 200 | 47 Гц - 63 Гц | 67 | СтепеньЗащитыСветильника | Нет | Есть | Нет | #NULL! | #NULL! | 6KV/4KV | EN55015(CISPR15) ,GB/T17743, EN55015(CISPR15) ,GB/T17743, EN61000-3-2 , GB/T17625.1, EN61000-3-3 | UL8750(type”HL”), UL879, CSA C22.2 No. 250.13-12; ENEC EN61347-1, EN61347-2-13 independent, EN62384; GB19510.1,GB19510.14; EAC TP TC 004;J61347-1(H29), J61347-2-13(H29),KC61347-1,KC61347-2-13,IS15885(Part2/Sec13)(for XLG-100I type only); IP67 approved | Да | I/P-O/P:3.75 KVAC | I/P-O/P, I/P-FG, O/P-FG:100M Ohms / 500VDC / 25℃/ 70% RH | 1 | Да | 94% | ≥ 0,95 | 0,87 А | 65 А | <0,75 мА | Есть | 175 | Литейные алюминиевые сплавы | Рассеиватель D (90°) | Алюминий | Универсальное (кронштейн/кольцо) | 0,5-35 Гц, 5м/с2, 30 мин | IK10 | IK10 | от -40° до +40° | УХЛ1 | 0,088 | 60 | 421,723 | 427 623 | 284х284х110 | 284х284х262 | 2,9 | 1 | 0,018 | 3,2 | 300 | 200 | 300 | #NULL! | #NULL! | #NULL! | #NULL! | #NULL! | #NULL! | #NULL! | #NULL! | #NULL! | #NULL! | #NULL! | #NULL! | 4 | #NULL! | #NULL! | #NULL! | #NULL! | #NULL! | #NULL! | #NULL! | #NULL! | #NULL! | #NULL! | #NULL! | #NULL! | #NULL! | #NULL! | #NULL! | #NULL! | #NULL! | #NULL! | #NULL! | #ПУСТО! | #ПУСТО! | #ПУСТО! | #ПУСТО! | #ПУСТО! | #NULL! | #NULL! | #NULL! | #NULL! | #NULL! | #NULL!
УТ000023206 | СПОРТИВНЫЙ СВЕТИЛЬНИК TL-SPORT APS 200 840 W | Спецзаказ | TL-SPORT APS 200 840 W | SPORT APS 200 W | Спортивное освещение | 203,8 | 33 341 | 28 823 | 141,428 | 320 | W (145°х60°) широкая боковая | 4 000 | 80 | 3 | Osram DURIS S5 GW PSLT33.EM 4000K | 100 000 | 0,5 | Нет | MEAN WELL | MEAN WELL XLG-200-L-A | 100-305 VAC / 142-431 VDC | 100-305 VAC / 142-431 VDC | 200 | 47 Гц - 63 Гц | 67 | СтепеньЗащитыСветильника | Нет | Есть | Нет | #NULL! | #NULL! | 6KV/4KV | EN55015(CISPR15) ,GB/T17743, EN55015(CISPR15) ,GB/T17743, EN61000-3-2 , GB/T17625.1, EN61000-3-3 | UL8750(type”HL”), UL879, CSA C22.2 No. 250.13-12; ENEC EN61347-1, EN61347-2-13 independent, EN62384; GB19510.1,GB19510.14; EAC TP TC 004;J61347-1(H29), J61347-2-13(H29),KC61347-1,KC61347-2-13,IS15885(Part2/Sec13)(for XLG-100I type only); IP67 approved | Да | I/P-O/P:3.75 KVAC | I/P-O/P, I/P-FG, O/P-FG:100M Ohms / 500VDC / 25℃/ 70% RH | 1 | Да | 94% | ≥ 0,95 | 0,87 А | 65 А | <0,75 мА | Есть | #NULL! | Литейные алюминиевые сплавы | 1-48/90-В-С5 (PROM, PR, SPORT, APS, ATAMAN Street, LC, PLUS, SM W) | Алюминий | Поворотная скоба (вращение на 300°) | 0,5-35 Гц, 5м/с2, 30 мин | IK10 | IK10 | от -40° до +45° | УХЛ1 | 0,096 | 60 | 417,219 | 487 420 | 403х265х140 | 403х265х331 | 5 | 1 | 0,038 | 5,4 | 610 | 155 | 405 | #NULL! | #NULL! | #NULL! | #NULL! | #NULL! | #NULL! | #NULL! | #NULL! | #NULL! | #NULL! | #NULL! | #NULL! | 4 | #NULL! | #NULL! | #NULL! | #NULL! | #NULL! | #NULL! | #NULL! | #NULL! | #NULL! | 200 | #NULL! | #NULL! | #NULL! | #NULL! | #NULL! | #NULL! | #NULL! | #NULL! | #NULL! | #ПУСТО! | #ПУСТО! | #ПУСТО! | #ПУСТО! | #ПУСТО! | 1 | #NULL! | 0,065 | 0,065 | 685х540х175 | #NULL!
УТ000011116 | УЛИЧНЫЙ СВЕТИЛЬНИК TL-STREET 135 Plus 4К W | Серия | #NULL! | STREET Plus 135 | Уличное освещение | 130,4 | 22 903 | 20 350 | 156,058 | 240 | W (145°х60°) широкая боковая | 4 000 | 72 | ≤ 1% | Osram DURIS S5 GW PSLT33.PM 4000К | 100 000 | 1,5 | Нет | Аргос-Электрон | ИПС 160-700Т IP67 0820 | 176 - 264 B AC | 158 - 290 B AC | 176 | 47 ~ 63 Гц | 67 | СтепеньЗащитыСветильника | Да | Есть | Да | #NULL! | #NULL! | 4 кВ (L-N), 6 кВ (L-PE, N-PE) | Соответствует ТР ТС 020/2011 "Электромагнитная совместимость технических средств" | Соответствует ТР ТС 004/2011 "О безопасности низковольтного оборудования" | Да | > 1,5 кВ АС | вход-выход > 200 МОм; вход-земля > 200 МОм; выход-земля > 200 МОм | 1 | Да | ≥92.0% | ≥0.98 | 0,77 А | #NULL! | #NULL! | Восстанавливается | 175 | Анодированный алюминий | 1-48/90-В-С5 (PROM, PR, SPORT, APS, ATAMAN Street, LC, PLUS, SM W) | Алюминий | Консоль Ø30mm - Ø52mm | 0,5-35 Гц, 5м/с2, 30 мин | IK10 | IK10 | от -40° до +45° | УХЛ1 | 0,087 | 60 | 266,955 | 930 150 | 644х173х93 | #NULL! | 5 | 1 | 0,014 | 5,3 | 680 | 110 | 190 | #NULL! | #NULL! | #NULL! | #NULL! | #NULL! | #NULL! | #NULL! | #NULL! | #NULL! | #NULL! | #NULL! | #NULL! | 4 | #NULL! | #NULL! | #NULL! | #NULL! | #NULL! | #NULL! | #NULL! | #NULL! | #NULL! | 135 | #NULL! | #NULL! | #NULL! | #NULL! | #NULL! | #NULL! | #NULL! | #NULL! | #NULL! | https://tl-led.ru/storage/products/files/19/УТ000011116/main_image_TL street plus 3.png | https://tl-led.ru/storage/products/files/19/УТ000011116/package_dimensions_packing_150.jpg | #ПУСТО! | https://tl-led.ru/storage/products/files/19/УТ000011116/illuminator_dimensions_ГЧ TL-STREET PLUS 3.png | https://tl-led.ru/storage/products/files/19/УТ000011116/kss_W.jpg | #NULL! | #NULL! | #NULL! | #NULL! | #NULL! | #NULL!
УТ000011117 | УЛИЧНЫЙ СВЕТИЛЬНИК TL-STREET 135 Plus 4К DIM W | Серия | #NULL! | STREET Plus 135 | Уличное освещение | 130,4 | 22 903 | 20 350 | 156,058 | 240 | W (145°х60°) широкая боковая | 4 000 | 72 | ≤ 1% | Osram DURIS S5 GW PSLT33.PM 4000К | 100 000 | 1,5 | Да | Аргос-Электрон | ИПС 160-700ТУ IP67 0902 | 176 - 264 B AC | 158 - 290 B AC | 160 | 47 ~ 63 Гц | 67 | СтепеньЗащитыСветильника | Да | Есть | Да | #NULL! | #NULL! | 4 кВ (L-N), 6 кВ (L-PE, N-PE) | Соответствует ТР ТС 020/2011 "Электромагнитная совместимость технических средств" | Соответствует ТР ТС 004/2011 "О безопасности низковольтного оборудования" | Да | > 1,5 кВ АС | вход-выход > 200 МОм; вход-земля > 200 МОм; выход-земля > 200 МОм | 1 | Да | ≥92.0% | ≥0.98 | 0,7 А | #NULL! | #NULL! | Восстанавливается | 175 | Анодированный алюминий | 1-48/90-В-С5 (PROM, PR, SPORT, APS, ATAMAN Street, LC, PLUS, SM W) | Алюминий | Консоль Ø30mm - Ø52mm | 0,5-35 Гц, 5м/с2, 30 мин | IK10 | IK10 | от -40° до +45° | УХЛ1 | 0,087 | 60 | 266,955 | 930 150 | 644х173х93 | #NULL! | 5 | 1 | 0,014 | 5,3 | 680 | 110 | 190 | #NULL! | #NULL! | #NULL! | #NULL! | #NULL! | #NULL! | #NULL! | #NULL! | #NULL! | #NULL! | #NULL! | #NULL! | 4 | #NULL! | #NULL! | #NULL! | #NULL! | #NULL! | #NULL! | #NULL! | #NULL! | #NULL! | 135 | #NULL! | #NULL! | #NULL! | #NULL! | #NULL! | #NULL! | #NULL! | #NULL! | #NULL! | https://tl-led.ru/storage/products/files/19/УТ000011117/main_image_TL street plus 3.png | https://tl-led.ru/storage/products/files/19/УТ000011117/package_dimensions_packing_150.jpg | #ПУСТО! | https://tl-led.ru/storage/products/files/19/УТ000011117/illuminator_dimensions_ГЧ TL-STREET PLUS 3.png | https://tl-led.ru/storage/products/files/19/УТ000011117/kss_W.jpg | #NULL! | #NULL! | #NULL! | #NULL! | #NULL! | #NULL!
УТ000011118 | УЛИЧНЫЙ СВЕТИЛЬНИК TL-STREET 135 Plus 5К W | Серия | #NULL! | STREET Plus 135 | Уличное освещение | 130,4 | 22 903 | 20 350 | 156,058 | 240 | W (145°х60°) широкая боковая | 5 000 | 72 | ≤ 1% | Osram DURIS S5 GW PSLT33.PM 5000К | 100 000 | 1,5 | Нет | Аргос-Электрон | ИПС 160-700Т IP67 0820 | 176 - 264 B AC | 158 - 290 B AC | 176 | 47 ~ 63 Гц | 67 | СтепеньЗащитыСветильника | Да | Есть | Да | #NULL! | #NULL! | 4 кВ (L-N), 6 кВ (L-PE, N-PE) | Соответствует ТР ТС 020/2011 "Электромагнитная совместимость технических средств" | Соответствует ТР ТС 004/2011 "О безопасности низковольтного оборудования" | Да | > 1,5 кВ АС | вход-выход > 200 МОм; вход-земля > 200 МОм; выход-земля > 200 МОм | 1 | Да | ≥92.0% | ≥0.98 | 0,77 А | #NULL! | #NULL! | Восстанавливается | 117 | Анодированный алюминий | 1-48/90-В-С5 (PROM, PR, SPORT, APS, ATAMAN Street, LC, PLUS, SM W) | Алюминий | Консоль Ø30mm - Ø52mm | 0,5-35 Гц, 5м/с2, 30 мин | IK10 | IK10 | от -40° до +45° | УХЛ1 | 0,087 | 60 | 266,955 | 930 150 | 644х173х93 | #NULL! | 5 | 1 | 0,014 | 5,3 | 680 | 110 | 190 | #NULL! | #NULL! | #NULL! | #NULL! | #NULL! | #NULL! | #NULL! | #NULL! | #NULL! | #NULL! | #NULL! | #NULL! | 4 | #NULL! | #NULL! | #NULL! | #NULL! | #NULL! | #NULL! | #NULL! | #NULL! | #NULL! | 135 | #NULL! | #NULL! | #NULL! | #NULL! | #NULL! | #NULL! | #NULL! | #NULL! | #NULL! | https://tl-led.ru/storage/products/files/19/УТ000011118/main_image_TL street plus 3.png | https://tl-led.ru/storage/products/files/19/УТ000011118/package_dimensions_packing_150.jpg | #ПУСТО! | https://tl-led.ru/storage/products/files/19/УТ000011118/illuminator_dimensions_ГЧ TL-STREET PLUS 3.png | https://tl-led.ru/storage/products/files/19/УТ000011118/kss_W.jpg | #NULL! | #NULL! | #NULL! | #NULL! | #NULL! | #NULL!
УТ000011119 | УЛИЧНЫЙ СВЕТИЛЬНИК TL-STREET 135 Plus 5К DIM W | Серия | #NULL! | STREET Plus 135 | Уличное освещение | 130,4 | 22 903 | 20 350 | 156,058 | 240 | W (145°х60°) широкая боковая | 5 000 | 72 | ≤ 1% | Osram DURIS S5 GW PSLT33.PM 5000К | 100 000 | 1,5 | Да | Аргос-Электрон | ИПС 160-700ТУ IP67 0902 | 176 - 264 B AC | 158 - 290 B AC | 160 | 47 ~ 63 Гц | 67 | СтепеньЗащитыСветильника | Да | Есть | Да | #NULL! | #NULL! | 4 кВ (L-N), 6 кВ (L-PE, N-PE) | Соответствует ТР ТС 020/2011 "Электромагнитная совместимость технических средств" | Соответствует ТР ТС 004/2011 "О безопасности низковольтного оборудования" | Да | > 1,5 кВ АС | вход-выход > 200 МОм; вход-земля > 200 МОм; выход-земля > 200 МОм | 1 | Да | ≥92.0% | ≥0.98 | 0,7 А | #NULL! | #NULL! | Восстанавливается | 117 | Анодированный алюминий | 1-48/90-В-С5 (PROM, PR, SPORT, APS, ATAMAN Street, LC, PLUS, SM W) | Алюминий | Консоль Ø30mm - Ø52mm | 0,5-35 Гц, 5м/с2, 30 мин | IK10 | IK10 | от -40° до +45° | УХЛ1 | 0,087 | 60 | 266,955 | 930 150 | 644х173х93 | #NULL! | 5 | 1 | 0,014 | 5,3 | 680 | 110 | 190 | #NULL! | #NULL! | #NULL! | #NULL! | #NULL! | #NULL! | #NULL! | #NULL! | #NULL! | #NULL! | #NULL! | #NULL! | 4 | #NULL! | #NULL! | #NULL! | #NULL! | #NULL! | #NULL! | #NULL! | #NULL! | #NULL! | 135 | #NULL! | #NULL! | #NULL! | #NULL! | #NULL! | #NULL! | #NULL! | #NULL! | #NULL! | https://tl-led.ru/storage/products/files/19/УТ000011119/main_image_TL street plus 3.png | https://tl-led.ru/storage/products/files/19/УТ000011119/package_dimensions_packing_150.jpg | #ПУСТО! | https://tl-led.ru/storage/products/files/19/УТ000011119/illuminator_dimensions_ГЧ TL-STREET PLUS 3.png | https://tl-led.ru/storage/products/files/19/УТ000011119/kss_W.jpg | #NULL! | #NULL! | #NULL! | #NULL! | #NULL! | #NULL!
УТ000011112 | Уличный светильник TL-STREET 135 4К F3 W | Спецзаказ | TL-STREET 135 4К F3 W | STREET 135 F3 | Уличное освещение | 130,4 | 22 903 | 20 350 | 156,058 | 240 | W (145°х60°) широкая боковая | 4 000 | 72 | 5 | Osram DURIS S5 GW PSLT33.PM 4000К | 100 000 | 1,4 | Нет | PHILIPS | Xitanium 150W 0.7A 230V I175 | 110B - 277B AC | 99B - 305B AC | 45 | 47 Гц - 63 Гц | 67 | СтепеньЗащитыСветильника | Да | Срабатывает при нагреве поверхности корпуса +90˚С | Нет | #NULL! | #NULL! | 4 кВ (L-N), 4 кВ (L-PE, N-PE) Acc.IEC61000-4-5 & ANSI C62.41, 2 Ohm | RU: Соответствует стандартам СТБ ЕН 55015-2006, ГОСТ Р 51317.3.2-2006, СТБ IEC 61000-3-3-2011, СТБ IEC 61547-2011 CE: Соответствует стандартам EN 55015:2013, EN 61547:2010, EN 61000-3-2:2015, EN 61000-3-3-2013 | RU: Соответствует стандартам CTB IEC 61347-1:2007 (ГОСТ Р МЭК 61347-1-2011); IEC 61347-2-13:2006 (ГОСТ Р МЭК 61347-2-13-2001) CE: Соответствует стандартам EN 61347-2-13-2015; EN 61347-1:2008+A1:2011+A2:2013 | Да | > 4 кВ АС | > 200 МОм | 1 | Да | 92% | ≥ 0,95 | 0,22 А | - | <0,7 мА | есть, восстанавливается автоматически | 175 | Анодированный алюминий | 1-48/90-В-С5 (PROM, PR, SPORT, APS, ATAMAN Street, LC, PLUS, SM W) | Алюминий | Кронштейн консоль Ø35mm - Ø66mm регулируемый +45° / -90° | 0,5-35 Гц, 5м/с2, 30 мин | IK10 | IK10 | от -40° до +45° | УХЛ1 | 0,087 | 60 | 266,955 | 976 389 | 662х180х102 | 841х180х109 | 6 | 1 | 0,018 | 6,3 | 885 | 110 | 190 | #NULL! | #NULL! | #NULL! | #NULL! | #NULL! | #NULL! | #NULL! | #NULL! | #NULL! | #NULL! | #NULL! | #NULL! | 4 | #NULL! | #NULL! | #NULL! | #NULL! | #NULL! | #NULL! | #NULL! | #NULL! | #NULL! | 135 | #NULL! | #NULL! | #NULL! | #NULL! | #NULL! | #NULL! | #NULL! | #NULL! | #NULL! | #ПУСТО! | #ПУСТО! | #ПУСТО! | #ПУСТО! | #ПУСТО! | #NULL! | #NULL! | #NULL! | #NULL! | #NULL! | #NULL!
УТ000011113 | Уличный светильник TL-STREET 135 4К DIM F3 W | Спецзаказ | TL-STREET 135 4К DIM F3 W | STREET 135 F3 | Уличное освещение | 130,4 | 22 903 | 20 350 | 156,058 | 240 | W (145°х60°) широкая боковая | 4 000 | 72 | 5 | Osram DURIS S5 GW PSLT33.PM 4000К | 100 000 | 1,4 | Да | PHILIPS | Xitanium Dim 150W 0,7A 1-10V 230V I175 | 110B - 277B AC | 110B - 305B AC | 165 | 47 Гц - 63 Гц | 67 | СтепеньЗащитыСветильника | Да | Срабатывает при нагреве поверхности корпуса +85˚С происходит плавное снижение выходного тока блока питания. | Нет | #NULL! | #NULL! | 4 кВ (L-N), 4 кВ (L-PE, N-PE) Acc.IEC61000-4-5 & ANSI C62.41, 2 Ohm | RU: Соответствует стандартам СТБ ЕН 55015-2006, ГОСТ Р 51317.3.2-2006, СТБ IEC 61000-3-3-2011, СТБ IEC 61547-2011 CE: Соответствует стандартам EN 55015:2013, EN 61547:2010, EN 61000-3-2:2015, EN 61000-3-3-2013 | RU: Соответствует стандартам CTB IEC 61347-1:2007 (ГОСТ Р МЭК 61347-1-2011); IEC 61347-2-13:2006 (ГОСТ Р МЭК 61347-2-13-2001) CE: Соответствует стандартам EN 61347-2-13-2015; EN 61347-1:2008+A1:2011+A2:2013 | Да | > 4 кВ АС | > 200 МОм | 1 | Да | 92% | ≥ 0,95 | 0,76 А | - | <0,7 мА | есть, восстанавливается автоматически | 175 | Анодированный алюминий | 1-48/90-В-С5 (PROM, PR, SPORT, APS, ATAMAN Street, LC, PLUS, SM W) | Алюминий | Кронштейн консоль Ø35mm - Ø66mm регулируемый +45° / -90° | 0,5-35 Гц, 5м/с2, 30 мин | IK10 | IK10 | от -40° до +45° | УХЛ1 | 0,087 | 60 | 266,955 | 976 389 | 662х180х102 | 841х180х109 | 6 | 1 | 0,018 | 6,3 | 885 | 110 | 190 | #NULL! | #NULL! | #NULL! | #NULL! | #NULL! | #NULL! | #NULL! | #NULL! | #NULL! | #NULL! | #NULL! | #NULL! | 4 | #NULL! | #NULL! | #NULL! | #NULL! | #NULL! | #NULL! | #NULL! | #NULL! | #NULL! | 135 | #NULL! | #NULL! | #NULL! | #NULL! | #NULL! | #NULL! | #NULL! | #NULL! | #NULL! | #ПУСТО! | #ПУСТО! | #ПУСТО! | #ПУСТО! | #ПУСТО! | #NULL! | #NULL! | #NULL! | #NULL! | #NULL! | #NULL!
УТ000011115 | Уличный светильник TL-STREET 135 5К F3 W | Спецзаказ | TL-STREET 135 5К F3 W | STREET 135 F3 | Уличное освещение | 130,4 | 22 903 | 20 350 | 156,058 | 240 | W (145°х60°) широкая боковая | 5 000 | 72 | 5 | Osram DURIS S5 GW PSLT33.PM 5000К | 100 000 | 1,4 | Нет | PHILIPS | Xitanium 150W 0.7A 230V I175 | 110B - 277B AC | 99B - 305B AC | 45 | 47 Гц - 63 Гц | 67 | СтепеньЗащитыСветильника | Да | Срабатывает при нагреве поверхности корпуса +90˚С | Нет | #NULL! | #NULL! | 4 кВ (L-N), 4 кВ (L-PE, N-PE) Acc.IEC61000-4-5 & ANSI C62.41, 2 Ohm | RU: Соответствует стандартам СТБ ЕН 55015-2006, ГОСТ Р 51317.3.2-2006, СТБ IEC 61000-3-3-2011, СТБ IEC 61547-2011 CE: Соответствует стандартам EN 55015:2013, EN 61547:2010, EN 61000-3-2:2015, EN 61000-3-3-2013 | RU: Соответствует стандартам CTB IEC 61347-1:2007 (ГОСТ Р МЭК 61347-1-2011); IEC 61347-2-13:2006 (ГОСТ Р МЭК 61347-2-13-2001) CE: Соответствует стандартам EN 61347-2-13-2015; EN 61347-1:2008+A1:2011+A2:2013 | Да | > 4 кВ АС | > 200 МОм | 1 | Да | 92% | ≥ 0,95 | 0,22 А | - | <0,7 мА | есть, восстанавливается автоматически | 117 | Анодированный алюминий | 1-48/90-В-С5 (PROM, PR, SPORT, APS, ATAMAN Street, LC, PLUS, SM W) | Алюминий | Кронштейн консоль Ø35mm - Ø66mm регулируемый +45° / -90° | 0,5-35 Гц, 5м/с2, 30 мин | IK10 | IK10 | от -40° до +45° | УХЛ1 | 0,087 | 60 | 266,955 | 976 389 | 662х180х102 | 841х180х109 | 6 | 1 | 0,018 | 6,3 | 885 | 110 | 190 | #NULL! | #NULL! | #NULL! | #NULL! | #NULL! | #NULL! | #NULL! | #NULL! | #NULL! | #NULL! | #NULL! | #NULL! | 4 | #NULL! | #NULL! | #NULL! | #NULL! | #NULL! | #NULL! | #NULL! | #NULL! | #NULL! | 135 | #NULL! | #NULL! | #NULL! | #NULL! | #NULL! | #NULL! | #NULL! | #NULL! | #NULL! | #ПУСТО! | #ПУСТО! | #ПУСТО! | #ПУСТО! | #ПУСТО! | #NULL! | #NULL! | #NULL! | #NULL! | #NULL! | #NULL!
УТ000011114 | Уличный светильник TL-STREET 135 5К DIM F3 W | Спецзаказ | TL-STREET 135 5К DIM F3 W | STREET 135 F3 | Уличное освещение | 130,4 | 22 903 | 20 350 | 156,058 | 240 | W (145°х60°) широкая боковая | 5 000 | 72 | 5 | Osram DURIS S5 GW PSLT33.PM 5000К | 100 000 | 1,4 | Да | PHILIPS | Xitanium Dim 150W 0,7A 1-10V 230V I175 | 110B - 277B AC | 110B - 305B AC | 165 | 47 Гц - 63 Гц | 67 | СтепеньЗащитыСветильника | Да | Срабатывает при нагреве поверхности корпуса +85˚С происходит плавное снижение выходного тока блока питания. | Нет | #NULL! | #NULL! | 4 кВ (L-N), 4 кВ (L-PE, N-PE) Acc.IEC61000-4-5 & ANSI C62.41, 2 Ohm | RU: Соответствует стандартам СТБ ЕН 55015-2006, ГОСТ Р 51317.3.2-2006, СТБ IEC 61000-3-3-2011, СТБ IEC 61547-2011 CE: Соответствует стандартам EN 55015:2013, EN 61547:2010, EN 61000-3-2:2015, EN 61000-3-3-2013 | RU: Соответствует стандартам CTB IEC 61347-1:2007 (ГОСТ Р МЭК 61347-1-2011); IEC 61347-2-13:2006 (ГОСТ Р МЭК 61347-2-13-2001) CE: Соответствует стандартам EN 61347-2-13-2015; EN 61347-1:2008+A1:2011+A2:2013 | Да | > 4 кВ АС | > 200 МОм | 1 | Да | 92% | ≥ 0,95 | 0,76 А | - | <0,7 мА | есть, восстанавливается автоматически | 117 | Анодированный алюминий | 1-48/90-В-С5 (PROM, PR, SPORT, APS, ATAMAN Street, LC, PLUS, SM W) | Алюминий | Кронштейн консоль Ø35mm - Ø66mm регулируемый +45° / -90° | 0,5-35 Гц, 5м/с2, 30 мин | IK10 | IK10 | от -40° до +45° | УХЛ1 | 0,087 | 60 | 266,955 | 976 389 | 662х180х102 | 841х180х109 | 6 | 1 | 0,018 | 6,3 | 885 | 110 | 190 | #NULL! | #NULL! | #NULL! | #NULL! | #NULL! | #NULL! | #NULL! | #NULL! | #NULL! | #NULL! | #NULL! | #NULL! | 4 | #NULL! | #NULL! | #NULL! | #NULL! | #NULL! | #NULL! | #NULL! | #NULL! | #NULL! | 135 | #NULL! | #NULL! | #NULL! | #NULL! | #NULL! | #NULL! | #NULL! | #NULL! | #NULL! | #ПУСТО! | #ПУСТО! | #ПУСТО! | #ПУСТО! | #ПУСТО! | #NULL! | #NULL! | #NULL! | #NULL! | #NULL! | #NULL!
УТ000020452 | ТОРГОВЫЙ СВЕТИЛЬНИК TL-LINE 55 M OPL 830 | Спецзаказ | TL-LINE 55 M OPL 830 | LINE 55 OPL | Торговое освещение | 54,8 | 9 254 | 6 015 | 109,763 | 240 | D (120°) косинусная | 3 000 | 80 | ≤ 1% | Osram DURIS E 2835 GW JTLPS1.EM 3000K | 100 000 | 1,5 | Нет | Аргос-Электрон | ИПС 50-350Т IP20 ОФИС 0111 | 198 ... 253 B AC | 178 ... 278 B AC | 55 | 47 ~ 63 Гц | 20 | СтепеньЗащитыСветильника | Нет | отсутствует | Нет | #NULL! | #NULL! | 1 кВ (L-N), 2 кВ (L-PE, N-PE) | Соответствует ТР ТС 020/2011 "Электромагнитная совместимость технических средств" | Соответствует ТР ТС 004/2011 "О безопасности низковольтного оборудования" | Да | > 1,5 кВ АС | вход-выход > 200 МОм; вход-земля > 200 МОм; выход-земля > 200 МОм | 1 | Да | ≥88.0% | ≥0.97 | 0,24 А | #NULL! | #NULL! | Восстанавливается | 58,3 | Металл с полимерным покрытием | OPL | Алюминий | Винт кольцо | #NULL! | #NULL! | #NULL! | от 0° до +40° | УХЛ4 | 0,124 | 60 | 112,187 | 243 368 | 1483х60х47 | 1483х60х62 | 2,2 | 2 | 0,022 | 4,8 | 1 610 | 90 | 155 | #NULL! | #NULL! | #NULL! | #NULL! | #NULL! | #NULL! | #NULL! | #NULL! | #NULL! | #NULL! | #NULL! | #NULL! | 4 | #NULL! | #NULL! | #NULL! | #NULL! | #NULL! | #NULL! | #NULL! | #NULL! | #NULL! | 55 | #NULL! | #NULL! | #NULL! | #NULL! | #NULL! | #NULL! | #NULL! | #NULL! | #NULL! | #ПУСТО! | #ПУСТО! | #ПУСТО! | #ПУСТО! | #ПУСТО! | #NULL! | #NULL! | #NULL! | #NULL! | #NULL! | #NULL!
УТ000020453 | ТОРГОВЫЙ СВЕТИЛЬНИК TL-LINE 55 M PRS 830 | Спецзаказ | TL-LINE 55 M PRS 830 | LINE 55 PRS | Торговое освещение | 54,8 | 9 254 | 7 403 | 135,091 | 240 | Г (80°) глубокая | 3 000 | 80 | ≤ 1% | Osram DURIS E 2835 GW JTLPS1.EM 3000K | 100 000 | 1,5 | Нет | Аргос-Электрон | ИПС 50-350Т IP20 ОФИС 0111 | 198 ... 253 B AC | 178 ... 278 B AC | 55 | 47 ~ 63 Гц | 20 | СтепеньЗащитыСветильника | Нет | отсутствует | Нет | #NULL! | #NULL! | 1 кВ (L-N), 2 кВ (L-PE, N-PE) | Соответствует ТР ТС 020/2011 "Электромагнитная совместимость технических средств" | Соответствует ТР ТС 004/2011 "О безопасности низковольтного оборудования" | Да | > 1,5 кВ АС | вход-выход > 200 МОм; вход-земля > 200 МОм; выход-земля > 200 МОм | 1 | Да | ≥88.0% | ≥0.97 | 0,24 А | #NULL! | #NULL! | Восстанавливается | 58,3 | Металл с полимерным покрытием | Микропризма | Алюминий | Винт кольцо | #NULL! | #NULL! | #NULL! | от 0° до +40° | УХЛ4 | 0,101 | 60 | 112,187 | 243 368 | 1483х60х47 | 1483х60х62 | 2,2 | 2 | 0,022 | 4,8 | 1 610 | 90 | 155 | #NULL! | #NULL! | #NULL! | #NULL! | #NULL! | #NULL! | #NULL! | #NULL! | #NULL! | #NULL! | #NULL! | #NULL! | 4 | #NULL! | #NULL! | #NULL! | #NULL! | #NULL! | #NULL! | #NULL! | #NULL! | #NULL! | 55 | #NULL! | #NULL! | #NULL! | #NULL! | #NULL! | #NULL! | #NULL! | #NULL! | #NULL! | #ПУСТО! | #ПУСТО! | #ПУСТО! | #ПУСТО! | #ПУСТО! | #NULL! | #NULL! | #NULL! | #NULL! | #NULL! | #NULL!
УТ000023347 | ПРОМЫШЛЕННЫЙ СВЕТИЛЬНИК ATAMAN HB 2 230 750 D60 DIM | Спецзаказ | ATAMAN HB 2 230 750 D60 DIM | #NULL! | Промышленное освещение | 231,7 | 41 175 | 33 471 | 144,458 | 432 | Г (60°) глубокая | 5 000 | 72 | 5 | Osram DURIS S5 GW PSLT33.PM 5000К | 100 000 | 0,5 | Да | MEAN WELL | MEAN WELL XLG-240-L-AB | 100-305 VAC / 142-431 VDC | 100-305 VAC / 142-431 VDC | 239 | 47 Гц - 63 Гц | 67 | СтепеньЗащитыСветильника | Нет | Есть | Нет | #NULL! | #NULL! | 6KV/4KV | EN55015(CISPR15) ,GB/T17743, EN55015(CISPR15) ,GB/T17743, EN61000-3-2 , GB/T17625.1, EN61000-3-3 | UL8750(type”HL”), UL879, CSA C22.2 No. 250.13-12; ENEC EN61347-1, EN61347-2-13 independent, EN62384; GB19510.1,GB19510.14; EAC TP TC 004;J61347-1(H29), J61347-2-13(H29),KC61347-1,KC61347-2-13,IS15885(Part2/Sec13)(for XLG-100I type only); IP67 approved | Да | I/P-O/P:3.75 KVAC | I/P-O/P, I/P-FG, O/P-FG:100M Ohms / 500VDC / 25℃/ 70% RH | 1 | Да | 93% | ≥ 0,95 | 1,04 А | 85 А | <0,75 мА | Есть | 117 | Литейные алюминиевые сплавы | Рассеиватель D (60°) | Алюминий | Универсальное (кронштейн/кольцо) | 0,5-35 Гц, 5м/с2, 30 мин | IK10 | IK10 | от -40° до +40° | УХЛ1 | 0,094 | 60 | 474,336 | 427 623 | 284х284х110 | 284х284х262 | 3 | 1 | 0,018 | 3,3 | 300 | 200 | 300 | #NULL! | #NULL! | #NULL! | #NULL! | #NULL! | #NULL! | #NULL! | #NULL! | #NULL! | #NULL! | #NULL! | #NULL! | 4 | #NULL! | #NULL! | #NULL! | #NULL! | #NULL! | #NULL! | #NULL! | #NULL! | #NULL! | #NULL! | #NULL! | #NULL! | #NULL! | #NULL! | #NULL! | #NULL! | #NULL! | #NULL! | #NULL! | #ПУСТО! | #ПУСТО! | #ПУСТО! | #ПУСТО! | #ПУСТО! | #NULL! | #NULL! | #NULL! | #NULL! | #NULL! | #NULL!
УТ000023358 | ПРОМЫШЛЕННЫЙ СВЕТИЛЬНИК ATAMAN HB 2 FL 230 850 D120 | Спецзаказ | https://tl-led.ru/storage/3d-models/Атаман_НВ2_FL_1.glb | #NULL! | Прожекторное освещение | 231,7 | 38 375 | 33 963 | 146,582 | 432 | D (120°) косинусная | 5 000 | 80 | 5 | Osram DURIS S5 GW PSLT33.EM 5000К | 100 000 | 0,5 | Нет | MEAN WELL | MEAN WELL XLG-240-L-A | 100-305 VAC / 142-431 VDC | 100-305 VAC / 142-431 VDC | 239 | 47 Гц - 63 Гц | 67 | СтепеньЗащитыСветильника | Нет | Есть | Нет | #NULL! | #NULL! | 6KV/4KV | EN55015(CISPR15) ,GB/T17743, EN55015(CISPR15) ,GB/T17743, EN61000-3-2 , GB/T17625.1, EN61000-3-3 | UL8750(type”HL”), UL879, CSA C22.2 No. 250.13-12; ENEC EN61347-1, EN61347-2-13 independent, EN62384; GB19510.1,GB19510.14; EAC TP TC 004;J61347-1(H29), J61347-2-13(H29),KC61347-1,KC61347-2-13,IS15885(Part2/Sec13)(for XLG-100I type only); IP67 approved | Да | I/P-O/P:3.75 KVAC | I/P-O/P, I/P-FG, O/P-FG:100M Ohms / 500VDC / 25℃/ 70% RH | 1 | Да | 93% | ≥ 0,95 | 1,04 А | 85 А | <0,75 мА | Есть | 131,3 | Литейные алюминиевые сплавы | 3-0-Д120-С5 (HB - D120) | Алюминий | Поворотная скоба (угол наклона 0°-180°) | 0,5-35 Гц, 5м/с2, 30 мин | IK10 | IK10 | от -40° до +40° | УХЛ1 | 0,093 | 60 | 474,336 | 427 623 | 284х284х101 | 382х284х121,5 | 4 | 1 | 0,018 | 4,3 | 300 | 200 | 300 | #NULL! | #NULL! | #NULL! | #NULL! | #NULL! | #NULL! | #NULL! | #NULL! | #NULL! | #NULL! | #NULL! | #NULL! | 4 | #NULL! | #NULL! | #NULL! | #NULL! | #NULL! | #NULL! | #NULL! | #NULL! | #NULL! | #NULL! | #NULL! | #NULL! | #NULL! | #NULL! | #NULL! | #NULL! | #NULL! | #NULL! | #NULL! | #ПУСТО! | #ПУСТО! | #ПУСТО! | #ПУСТО! | #ПУСТО! | #NULL! | #NULL! | 0,018 | #NULL! | 300х300х200 | #NULL!
УТ000023490 | СПОРТИВНЫЙ СВЕТИЛЬНИК TL-SPORT APS 990 850 D10 | Серия | TL-SPORT APS 990 850 D10 | #NULL! | Спортивное освещение | 988,8 | 141 220 | 131 334 | 132,822 | 304 | D10 концентрированная | 5 000 | 80 | 5 | Osram OSLON Square GW CSSRM3.EM 5000K | 300 000 | 0,5 | Нет | MEAN WELL | MEAN WELL XLG-240-L-A | 100-305 VAC / 142-431 VDC | 100-305 VAC / 142-431 VDC | 239 | 47 Гц - 63 Гц | 67 | СтепеньЗащитыСветильника | Нет | Есть | Нет | #NULL! | #NULL! | 6KV/4KV | EN55015(CISPR15) ,GB/T17743, EN55015(CISPR15) ,GB/T17743, EN61000-3-2 , GB/T17625.1, EN61000-3-3 | UL8750(type”HL”), UL879, CSA C22.2 No. 250.13-12; ENEC EN61347-1, EN61347-2-13 independent, EN62384; GB19510.1,GB19510.14; EAC TP TC 004;J61347-1(H29), J61347-2-13(H29),KC61347-1,KC61347-2-13,IS15885(Part2/Sec13)(for XLG-100I type only); IP67 approved | Да | I/P-O/P:3.75 KVAC | I/P-O/P, I/P-FG, O/P-FG:100M Ohms / 500VDC / 25℃/ 70% RH | 1 | Да | 93% | ≥ 0,95 | 1,04 А | 85 А | <0,75 мА | Есть | #NULL! | Литейные алюминиевые сплавы | Линза D10 | Алюминий | Поворотная скоба (угол поворота 180° с шагом в 10°) | 0,5-35 Гц, 5м/с2, 30 мин | IK10 | IK10 | от -40° до +45° | УХЛ1 | 0,103 | 60 | 2 024,271 | 1 949 680 | 807х533х142 | 807х549х509 | 21 | 1 | 0,138 | 22 | 810 | 230 | 740 | #NULL! | #NULL! | #NULL! | #NULL! | #NULL! | #NULL! | #NULL! | #NULL! | #NULL! | #NULL! | #NULL! | #NULL! | 4 | #NULL! | #NULL! | #NULL! | #NULL! | #NULL! | #NULL! | #NULL! | #NULL! | #NULL! | #NULL! | #NULL! | #NULL! | #NULL! | #NULL! | #NULL! | #NULL! | #NULL! | #NULL! | #NULL! | https://tl-led.ru/storage/products/files/17/УТ000023490/main_image_SPORT APS - 8.jpg | #NULL! | #ПУСТО! | #NULL! | https://tl-led.ru/storage/products/files/17/УТ000023490/kss_10.bmp | #NULL! | #NULL! | 0,138 | #NULL! | 810х740х230 | #NULL!
УТ000023491 | СПОРТИВНЫЙ СВЕТИЛЬНИК TL-SPORT APS 990 850 D20 | Серия | TL-SPORT APS 990 850 D20 | #NULL! | Спортивное освещение | 988,8 | 141 220 | 128 510 | 129,966 | 304 | D20 концентрированная | 5 000 | 80 | 5 | Osram OSLON Square GW CSSRM3.EM 5000K | 300 000 | 0,5 | Нет | MEAN WELL | MEAN WELL XLG-240-L-A | 100-305 VAC / 142-431 VDC | 100-305 VAC / 142-431 VDC | 239 | 47 Гц - 63 Гц | 67 | СтепеньЗащитыСветильника | Нет | Есть | Нет | #NULL! | #NULL! | 6KV/4KV | EN55015(CISPR15) ,GB/T17743, EN55015(CISPR15) ,GB/T17743, EN61000-3-2 , GB/T17625.1, EN61000-3-3 | UL8750(type”HL”), UL879, CSA C22.2 No. 250.13-12; ENEC EN61347-1, EN61347-2-13 independent, EN62384; GB19510.1,GB19510.14; EAC TP TC 004;J61347-1(H29), J61347-2-13(H29),KC61347-1,KC61347-2-13,IS15885(Part2/Sec13)(for XLG-100I type only); IP67 approved | Да | I/P-O/P:3.75 KVAC | I/P-O/P, I/P-FG, O/P-FG:100M Ohms / 500VDC / 25℃/ 70% RH | 1 | Да | 93% | ≥ 0,95 | 1,04 А | 85 А | <0,75 мА | Есть | #NULL! | Литейные алюминиевые сплавы | Линза D20 | Алюминий | Поворотная скоба (угол поворота 180° с шагом в 10°) | 0,5-35 Гц, 5м/с2, 30 мин | IK10 | IK10 | от -40° до +45° | УХЛ1 | 0,105 | 60 | 2 024,271 | 1 949 680 | 807х533х142 | 807х549х509 | 21 | 1 | 0,138 | 22 | 810 | 230 | 740 | #NULL! | #NULL! | #NULL! | #NULL! | #NULL! | #NULL! | #NULL! | #NULL! | #NULL! | #NULL! | #NULL! | #NULL! | 4 | #NULL! | #NULL! | #NULL! | #NULL! | #NULL! | #NULL! | #NULL! | #NULL! | #NULL! | #NULL! | #NULL! | #NULL! | #NULL! | #NULL! | #NULL! | #NULL! | #NULL! | #NULL! | #NULL! | https://tl-led.ru/storage/products/files/17/УТ000023491/main_image_SPORT APS - 8.jpg | #NULL! | #ПУСТО! | #NULL! | https://tl-led.ru/storage/products/files/17/УТ000023491/kss_20.bmp | #NULL! | #NULL! | 0,138 | #NULL! | 810х740х230 | #NULL!
УТ000023472 | СПОРТИВНЫЙ СВЕТИЛЬНИК TL-SPORT APS 1110 850 D10 | Серия | TL-SPORT APS 1110 850 D10 | #NULL! | Спортивное освещение | 1 112,4 | 158 872 | 147 751 | 132,822 | 342 | D10 концентрированная | 5 000 | 80 | 5 | Osram OSLON Square GW CSSRM3.EM 5000K | 300 000 | 0,5 | Нет | MEAN WELL | MEAN WELL XLG-240-L-A | 100-305 VAC / 142-431 VDC | 100-305 VAC / 142-431 VDC | 239 | 47 Гц - 63 Гц | 67 | СтепеньЗащитыСветильника | Нет | Есть | Нет | #NULL! | #NULL! | 6KV/4KV | EN55015(CISPR15) ,GB/T17743, EN55015(CISPR15) ,GB/T17743, EN61000-3-2 , GB/T17625.1, EN61000-3-3 | UL8750(type”HL”), UL879, CSA C22.2 No. 250.13-12; ENEC EN61347-1, EN61347-2-13 independent, EN62384; GB19510.1,GB19510.14; EAC TP TC 004;J61347-1(H29), J61347-2-13(H29),KC61347-1,KC61347-2-13,IS15885(Part2/Sec13)(for XLG-100I type only); IP67 approved | Да | I/P-O/P:3.75 KVAC | I/P-O/P, I/P-FG, O/P-FG:100M Ohms / 500VDC / 25℃/ 70% RH | 1 | Да | 93% | ≥ 0,95 | 1,04 А | 85 А | <0,75 мА | Есть | #NULL! | Литейные алюминиевые сплавы | Линза D10 | Алюминий | Поворотная скоба (угол поворота 180° с шагом в 10°) | 0,5-35 Гц, 5м/с2, 30 мин | IK10 | IK10 | от -40° до +45° | УХЛ1 | 0,103 | 60 | 2 277,305 | 2 193 390 | 800х605х120 | 800х624х583 | 30 | 1 | 0,177 | 31,8 | 850 | 260 | 800 | #NULL! | #NULL! | #NULL! | #NULL! | #NULL! | #NULL! | #NULL! | #NULL! | #NULL! | #NULL! | #NULL! | #NULL! | 4 | #NULL! | #NULL! | #NULL! | #NULL! | #NULL! | #NULL! | #NULL! | #NULL! | #NULL! | #NULL! | #NULL! | #NULL! | #NULL! | #NULL! | #NULL! | #NULL! | #NULL! | #NULL! | #NULL! | https://tl-led.ru/storage/products/files/17/УТ000023472/main_image_SPORT APS - 9.jpg | #NULL! | #ПУСТО! | #NULL! | https://tl-led.ru/storage/products/files/17/УТ000023472/kss_10.bmp | #NULL! | #NULL! | 0,177 | #NULL! | 850х800х260 | #NULL!
УТ000023492 | СПОРТИВНЫЙ СВЕТИЛЬНИК TL-SPORT APS 1110 850 D20 | Серия | TL-SPORT APS 1110 850 D20 | #NULL! | Спортивное освещение | 1 112,4 | 158 872 | 144 574 | 129,966 | 342 | D20 концентрированная | 5 000 | 80 | 5 | Osram OSLON Square GW CSSRM3.EM 5000K | 300 000 | 0,5 | Нет | MEAN WELL | MEAN WELL XLG-240-L-A | 100-305 VAC / 142-431 VDC | 100-305 VAC / 142-431 VDC | 239 | 47 Гц - 63 Гц | 67 | СтепеньЗащитыСветильника | Нет | Есть | Нет | #NULL! | #NULL! | 6KV/4KV | EN55015(CISPR15) ,GB/T17743, EN55015(CISPR15) ,GB/T17743, EN61000-3-2 , GB/T17625.1, EN61000-3-3 | UL8750(type”HL”), UL879, CSA C22.2 No. 250.13-12; ENEC EN61347-1, EN61347-2-13 independent, EN62384; GB19510.1,GB19510.14; EAC TP TC 004;J61347-1(H29), J61347-2-13(H29),KC61347-1,KC61347-2-13,IS15885(Part2/Sec13)(for XLG-100I type only); IP67 approved | Да | I/P-O/P:3.75 KVAC | I/P-O/P, I/P-FG, O/P-FG:100M Ohms / 500VDC / 25℃/ 70% RH | 1 | Да | 93% | ≥ 0,95 | 1,04 А | 85 А | <0,75 мА | Есть | #NULL! | Литейные алюминиевые сплавы | Линза D20 | Алюминий | Поворотная скоба (угол поворота 180° с шагом в 10°) | 0,5-35 Гц, 5м/с2, 30 мин | IK10 | IK10 | от -40° до +45° | УХЛ1 | 0,105 | 60 | 2 277,305 | 2 193 390 | 800х605х120 | 800х624х583 | 30 | 1 | 0,177 | 31,8 | 850 | 260 | 800 | #NULL! | #NULL! | #NULL! | #NULL! | #NULL! | #NULL! | #NULL! | #NULL! | #NULL! | #NULL! | #NULL! | #NULL! | 4 | #NULL! | #NULL! | #NULL! | #NULL! | #NULL! | #NULL! | #NULL! | #NULL! | #NULL! | #NULL! | #NULL! | #NULL! | #NULL! | #NULL! | #NULL! | #NULL! | #NULL! | #NULL! | #NULL! | https://tl-led.ru/storage/products/files/17/УТ000023492/main_image_SPORT APS - 9.jpg | #NULL! | #ПУСТО! | #NULL! | https://tl-led.ru/storage/products/files/17/УТ000023492/kss_20.bmp | #NULL! | #NULL! | 0,177 | #NULL! | 850х800х260 | #NULL!
УТ000023502 | СПОРТИВНЫЙ СВЕТИЛЬНИК TL-SPORT APS 370 957 D20 TV | Серия | TL-SPORT APS 370 957 D20 TV | #NULL! | Спортивное освещение | 370,8 | 44 391 | 40 396 | 108,943 | 114 | D20 концентрированная | 5 700 | 90 | 5 | Osram OSLON Square GW CSSRM3.CM 5700K | 300 000 | 0,5 | Нет | MEAN WELL | MEAN WELL XLG-240-L-A | 100-305 VAC / 142-431 VDC | 100-305 VAC / 142-431 VDC | 239 | 47 Гц - 63 Гц | 67 | СтепеньЗащитыСветильника | Нет | Есть | Нет | #NULL! | #NULL! | 6KV/4KV | EN55015(CISPR15) ,GB/T17743, EN55015(CISPR15) ,GB/T17743, EN61000-3-2 , GB/T17625.1, EN61000-3-3 | UL8750(type”HL”), UL879, CSA C22.2 No. 250.13-12; ENEC EN61347-1, EN61347-2-13 independent, EN62384; GB19510.1,GB19510.14; EAC TP TC 004;J61347-1(H29), J61347-2-13(H29),KC61347-1,KC61347-2-13,IS15885(Part2/Sec13)(for XLG-100I type only); IP67 approved | Да | I/P-O/P:3.75 KVAC | I/P-O/P, I/P-FG, O/P-FG:100M Ohms / 500VDC / 25℃/ 70% RH | 1 | Да | 93% | ≥ 0,95 | 1,04 А | 85 А | <0,75 мА | Есть | 38,8 | Литейные алюминиевые сплавы | Линза D20 | Алюминий | Поворотная скоба (вращение на 300°) | 0,5-35 Гц, 5м/с2, 30 мин | IK10 | IK10 | от -40° до +45° | УХЛ1 | 0,125 | 60 | 759,102 | 731 130 | 605х266х140 | 605х266х331 | 9,2 | 1 | 0,065 | 10 | 685 | 175 | 540 | #NULL! | #NULL! | #NULL! | #NULL! | #NULL! | #NULL! | #NULL! | #NULL! | #NULL! | #NULL! | #NULL! | #NULL! | 4 | #NULL! | #NULL! | #NULL! | #NULL! | #NULL! | #NULL! | #NULL! | #NULL! | #NULL! | #NULL! | #NULL! | #NULL! | #NULL! | #NULL! | #NULL! | #NULL! | #NULL! | #NULL! | #NULL! | https://tl-led.ru/storage/products/files/17/УТ000023502/main_image_SPORT APS - 3.jpg | #NULL! | #ПУСТО! | #NULL! | https://tl-led.ru/storage/products/files/17/УТ000023502/kss_20.bmp | #NULL! | #NULL! | 0,065 | #NULL! | 685х540х175 | #NULL!
УТ000023503 | СПОРТИВНЫЙ СВЕТИЛЬНИК TL-SPORT APS 370 957 D20 TV DMX | Серия | TL-SPORT APS 370 957 D20 TV DMX | #NULL! | Спортивное освещение | 370,8 | 44 391 | 40 396 | 108,943 | 114 | D20 концентрированная | 5 700 | 90 | ≤5 | Osram OSLON Square GW CSSRM3.CM 5700K | 300 000 | 1,2 | Нет | uPowerTek | BLD-240-C140-MRS | 90 - 305B AC | 90 - 305B AC | 250 | 47 Гц - 63 Гц | 67 | СтепеньЗащитыСветильника | Нет | Есть | Да | #NULL! | #NULL! | Line to line 6kV, line to ground 10kV | IEC 61000-4-2, IEC 61000-4-3, IEC 61000-4-4, IEC 61000-4-5, IEC 61000-4-6, IEC 61000-4-8, IEC 61000-4-11, IEC 61547. | UL8750, UL1012, IEC 61347-1, IEC 61347-2-13. | Да | 1,5 кВ | вход-выход > 100 МОм; вход-земля > 100 МОм; выход-земля > 100 МОм | 1 | Да | > 93% | ≥ 0,95 | 1,1 А | 66 А | <1 мА | Есть | 38,8 | Литейные алюминиевые сплавы | Линза D20 | Алюминий | Поворотная скоба (вращение на 300°) | 0,5-35 Гц, 5м/с2, 30 мин | IK10 | IK10 | от -40° до +45° | УХЛ1 | 0,125 | 60 | 759,102 | 731 130 | 605х266х140 | 605х266х331 | 9,2 | 1 | 0,065 | 10 | 685 | 175 | 540 | #NULL! | #NULL! | #NULL! | #NULL! | #NULL! | #NULL! | #NULL! | #NULL! | #NULL! | #NULL! | #NULL! | #NULL! | 4 | #NULL! | #NULL! | #NULL! | #NULL! | #NULL! | #NULL! | #NULL! | #NULL! | #NULL! | #NULL! | #NULL! | #NULL! | #NULL! | #NULL! | #NULL! | #NULL! | #NULL! | #NULL! | #NULL! | https://tl-led.ru/storage/products/files/17/УТ000023503/main_image_SPORT APS - 3.jpg | #NULL! | #ПУСТО! | #NULL! | https://tl-led.ru/storage/products/files/17/УТ000023503/kss_20.bmp | #NULL! | #NULL! | 0,065 | #NULL! | 685х540х175 | #NULL!
УТ000023504 | СПОРТИВНЫЙ СВЕТИЛЬНИК TL-SPORT APS 370 957 D20 TV DALI | Серия | TL-SPORT APS 370 957 D20 TV DALI | #NULL! | Спортивное освещение | 370,8 | 44 391 | 40 396 | 108,943 | 114 | D20 концентрированная | 5 700 | 90 | ≤5 | Osram OSLON Square GW CSSRM3.CM 5700K | 300 000 | 1,2 | Нет | uPowerTek | BLD-240-C140-ARS | 90 - 305B AC | 90 - 305B AC | 250 | 47 Гц - 63 Гц | 67 | СтепеньЗащитыСветильника | Нет | Есть | Да | #NULL! | #NULL! | Line to line 6kV, line to ground 10kV | IEC 61000-4-2, IEC 61000-4-3, IEC 61000-4-4, IEC 61000-4-5, IEC 61000-4-6, IEC 61000-4-8, IEC 61000-4-11, IEC 61547. | UL8750, UL1012, IEC 61347-1, IEC 61347-2-13. | Да | 1,5 кВ | вход-выход > 100 МОм; вход-земля > 100 МОм; выход-земля > 100 МОм | 1 | Да | > 93% | ≥ 0,95 | 1,1 А | 66 А | <1 мА | Есть | 38,8 | Литейные алюминиевые сплавы | Линза D20 | Алюминий | Поворотная скоба (вращение на 300°) | 0,5-35 Гц, 5м/с2, 30 мин | IK10 | IK10 | от -40° до +45° | УХЛ1 | 0,125 | 60 | 759,102 | 731 130 | 605х266х140 | 605х266х331 | 9,2 | 1 | 0,065 | 10 | 685 | 175 | 540 | #NULL! | #NULL! | #NULL! | #NULL! | #NULL! | #NULL! | #NULL! | #NULL! | #NULL! | #NULL! | #NULL! | #NULL! | 4 | #NULL! | #NULL! | #NULL! | #NULL! | #NULL! | #NULL! | #NULL! | #NULL! | #NULL! | #NULL! | #NULL! | #NULL! | #NULL! | #NULL! | #NULL! | #NULL! | #NULL! | #NULL! | #NULL! | https://tl-led.ru/storage/products/files/17/УТ000023504/main_image_SPORT APS - 3.jpg | #NULL! | #ПУСТО! | #NULL! | https://tl-led.ru/storage/products/files/17/УТ000023504/kss_20.bmp | #NULL! | #NULL! | 0,065 | #NULL! | 685х540х175 | #NULL!
УТ000023505 | СПОРТИВНЫЙ СВЕТИЛЬНИК TL-SPORT APS 490 957 D10 TV | Серия | TL-SPORT APS 490 957 D10 TV | #NULL! | Спортивное освещение | 494,4 | 59 188 | 55 045 | 111,337 | 152 | D10 концентрированная | 5 700 | 90 | 5 | Osram OSLON Square GW CSSRM3.CM 5700K | 300 000 | 0,5 | Нет | MEAN WELL | MEAN WELL XLG-240-L-A | 100-305 VAC / 142-431 VDC | 100-305 VAC / 142-431 VDC | 239 | 47 Гц - 63 Гц | 67 | СтепеньЗащитыСветильника | Нет | Есть | Нет | #NULL! | #NULL! | 6KV/4KV | EN55015(CISPR15) ,GB/T17743, EN55015(CISPR15) ,GB/T17743, EN61000-3-2 , GB/T17625.1, EN61000-3-3 | UL8750(type”HL”), UL879, CSA C22.2 No. 250.13-12; ENEC EN61347-1, EN61347-2-13 independent, EN62384; GB19510.1,GB19510.14; EAC TP TC 004;J61347-1(H29), J61347-2-13(H29),KC61347-1,KC61347-2-13,IS15885(Part2/Sec13)(for XLG-100I type only); IP67 approved | Да | I/P-O/P:3.75 KVAC | I/P-O/P, I/P-FG, O/P-FG:100M Ohms / 500VDC / 25℃/ 70% RH | 1 | Да | 93% | ≥ 0,95 | 1,04 А | 85 А | <0,75 мА | Есть | 38,8 | Литейные алюминиевые сплавы | Линза D10 | Алюминий | Поворотная скоба (вращение на 300°) | 0,5-35 Гц, 5м/с2, 30 мин | IK10 | IK10 | от -40° до +45° | УХЛ1 | 0,122 | 60 | 1 012,136 | 974 840 | 403х533х140 | 403х533х331 | 11,4 | 1 | 0,069 | 11,8 | 710 | 180 | 540 | #NULL! | #NULL! | #NULL! | #NULL! | #NULL! | #NULL! | #NULL! | #NULL! | #NULL! | #NULL! | #NULL! | #NULL! | 4 | #NULL! | #NULL! | #NULL! | #NULL! | #NULL! | #NULL! | #NULL! | #NULL! | #NULL! | #NULL! | #NULL! | #NULL! | #NULL! | #NULL! | #NULL! | #NULL! | #NULL! | #NULL! | #NULL! | https://tl-led.ru/storage/products/files/17/УТ000023505/main_image_SPORT APS - 4.jpg | #NULL! | #ПУСТО! | #NULL! | https://tl-led.ru/storage/products/files/17/УТ000023505/kss_10.bmp | #NULL! | #NULL! | 0,069 | #NULL! | 710х540х180 | #NULL!
УТ000023506 | СПОРТИВНЫЙ СВЕТИЛЬНИК TL-SPORT APS 490 957 D10 TV DMX | Серия | TL-SPORT APS 490 957 D10 TV DMX | #NULL! | Спортивное освещение | 494,4 | 59 188 | 55 045 | 111,337 | 152 | D10 концентрированная | 5 700 | 90 | ≤5 | Osram OSLON Square GW CSSRM3.CM 5700K | 300 000 | 1,2 | Нет | uPowerTek | BLD-240-C140-MRS | 90 - 305B AC | 90 - 305B AC | 250 | 47 Гц - 63 Гц | 67 | СтепеньЗащитыСветильника | Нет | Есть | Да | #NULL! | #NULL! | Line to line 6kV, line to ground 10kV | IEC 61000-4-2, IEC 61000-4-3, IEC 61000-4-4, IEC 61000-4-5, IEC 61000-4-6, IEC 61000-4-8, IEC 61000-4-11, IEC 61547. | UL8750, UL1012, IEC 61347-1, IEC 61347-2-13. | Да | 1,5 кВ | вход-выход > 100 МОм; вход-земля > 100 МОм; выход-земля > 100 МОм | 1 | Да | > 93% | ≥ 0,95 | 1,1 А | 66 А | <1 мА | Есть | 38,8 | Литейные алюминиевые сплавы | Линза D10 | Алюминий | Поворотная скоба (вращение на 300°) | 0,5-35 Гц, 5м/с2, 30 мин | IK10 | IK10 | от -40° до +45° | УХЛ1 | 0,122 | 60 | 1 012,136 | 974 840 | 403х533х140 | 403х533х331 | 11,4 | 1 | 0,069 | 11,8 | 710 | 180 | 540 | #NULL! | #NULL! | #NULL! | #NULL! | #NULL! | #NULL! | #NULL! | #NULL! | #NULL! | #NULL! | #NULL! | #NULL! | 4 | #NULL! | #NULL! | #NULL! | #NULL! | #NULL! | #NULL! | #NULL! | #NULL! | #NULL! | #NULL! | #NULL! | #NULL! | #NULL! | #NULL! | #NULL! | #NULL! | #NULL! | #NULL! | #NULL! | https://tl-led.ru/storage/products/files/17/УТ000023506/main_image_SPORT APS - 4.jpg | #NULL! | #ПУСТО! | #NULL! | https://tl-led.ru/storage/products/files/17/УТ000023506/kss_10.bmp | #NULL! | #NULL! | 0,069 | #NULL! | 710х540х180 | #NULL!
УТ000023478 | СПОРТИВНЫЙ СВЕТИЛЬНИК TL-SPORT APS 250 850 D10 | Серия | TL-SPORT APS 250 850 D10 | #NULL! | Спортивное освещение | 247,2 | 35 305 | 32 834 | 132,824 | 76 | D10 концентрированная | 5 000 | 80 | 5 | Osram OSLON Square GW CSSRM3.EM 5000K | 300 000 | 0,5 | Нет | MEAN WELL | MEAN WELL XLG-240-L-A | 100-305 VAC / 142-431 VDC | 100-305 VAC / 142-431 VDC | 239 | 47 Гц - 63 Гц | 67 | СтепеньЗащитыСветильника | Нет | Есть | Нет | #NULL! | #NULL! | 6KV/4KV | EN55015(CISPR15) ,GB/T17743, EN55015(CISPR15) ,GB/T17743, EN61000-3-2 , GB/T17625.1, EN61000-3-3 | UL8750(type”HL”), UL879, CSA C22.2 No. 250.13-12; ENEC EN61347-1, EN61347-2-13 independent, EN62384; GB19510.1,GB19510.14; EAC TP TC 004;J61347-1(H29), J61347-2-13(H29),KC61347-1,KC61347-2-13,IS15885(Part2/Sec13)(for XLG-100I type only); IP67 approved | Да | I/P-O/P:3.75 KVAC | I/P-O/P, I/P-FG, O/P-FG:100M Ohms / 500VDC / 25℃/ 70% RH | 1 | Да | 93% | ≥ 0,95 | 1,04 А | 85 А | <0,75 мА | Есть | #NULL! | Литейные алюминиевые сплавы | Линза D10 | Алюминий | Поворотная скоба (вращение на 300°) | 0,5-35 Гц, 5м/с2, 30 мин | IK10 | IK10 | от -40° до +45° | УХЛ1 | 0,103 | 60 | 506,068 | 487 420 | 403х265х140 | 403х265х331 | 5 | 1 | 0,038 | 5,4 | 610 | 155 | 405 | #NULL! | #NULL! | #NULL! | #NULL! | #NULL! | #NULL! | #NULL! | #NULL! | #NULL! | #NULL! | #NULL! | #NULL! | 4 | #NULL! | #NULL! | #NULL! | #NULL! | #NULL! | #NULL! | #NULL! | #NULL! | #NULL! | #NULL! | #NULL! | #NULL! | #NULL! | #NULL! | #NULL! | #NULL! | #NULL! | #NULL! | #NULL! | https://tl-led.ru/storage/products/files/17/УТ000023478/main_image_SPORT APS - 2.jpg | #NULL! | #ПУСТО! | #NULL! | https://tl-led.ru/storage/products/files/17/УТ000023478/kss_10.bmp | #NULL! | #NULL! | 0,038 | #NULL! | 610х405х155 | #NULL!
УТ000023479 | СПОРТИВНЫЙ СВЕТИЛЬНИК TL-SPORT APS 250 850 D20 | Серия | TL-SPORT APS 250 850 D20 | #NULL! | Спортивное освещение | 247,2 | 35 305 | 32 127 | 129,964 | 76 | D20 концентрированная | 5 000 | 80 | 5 | Osram OSLON Square GW CSSRM3.EM 5000K | 300 000 | 0,5 | Нет | MEAN WELL | MEAN WELL XLG-240-L-A | 100-305 VAC / 142-431 VDC | 100-305 VAC / 142-431 VDC | 239 | 47 Гц - 63 Гц | 67 | СтепеньЗащитыСветильника | Нет | Есть | Нет | #NULL! | #NULL! | 6KV/4KV | EN55015(CISPR15) ,GB/T17743, EN55015(CISPR15) ,GB/T17743, EN61000-3-2 , GB/T17625.1, EN61000-3-3 | UL8750(type”HL”), UL879, CSA C22.2 No. 250.13-12; ENEC EN61347-1, EN61347-2-13 independent, EN62384; GB19510.1,GB19510.14; EAC TP TC 004;J61347-1(H29), J61347-2-13(H29),KC61347-1,KC61347-2-13,IS15885(Part2/Sec13)(for XLG-100I type only); IP67 approved | Да | I/P-O/P:3.75 KVAC | I/P-O/P, I/P-FG, O/P-FG:100M Ohms / 500VDC / 25℃/ 70% RH | 1 | Да | 93% | ≥ 0,95 | 1,04 А | 85 А | <0,75 мА | Есть | #NULL! | Литейные алюминиевые сплавы | Линза D20 | Алюминий | Поворотная скоба (вращение на 300°) | 0,5-35 Гц, 5м/с2, 30 мин | IK10 | IK10 | от -40° до +45° | УХЛ1 | 0,105 | 60 | 506,068 | 487 420 | 403х265х140 | 403х265х331 | 5 | 1 | 0,038 | 5,4 | 610 | 155 | 405 | #NULL! | #NULL! | #NULL! | #NULL! | #NULL! | #NULL! | #NULL! | #NULL! | #NULL! | #NULL! | #NULL! | #NULL! | 4 | #NULL! | #NULL! | #NULL! | #NULL! | #NULL! | #NULL! | #NULL! | #NULL! | #NULL! | #NULL! | #NULL! | #NULL! | #NULL! | #NULL! | #NULL! | #NULL! | #NULL! | #NULL! | #NULL! | https://tl-led.ru/storage/products/files/17/УТ000023479/main_image_SPORT APS - 2.jpg | #NULL! | #ПУСТО! | #NULL! | https://tl-led.ru/storage/products/files/17/УТ000023479/kss_20.bmp | #NULL! | #NULL! | 0,038 | #NULL! | 610х405х155 | #NULL!
УТ000023480 | СПОРТИВНЫЙ СВЕТИЛЬНИК TL-SPORT APS 370 850 D10 | Серия | TL-SPORT APS 370 850 D10 | #NULL! | Спортивное освещение | 370,8 | 52 957 | 49 250 | 132,821 | 114 | D10 концентрированная | 5 000 | 80 | 5 | Osram OSLON Square GW CSSRM3.EM 5000K | 300 000 | 0,5 | Нет | MEAN WELL | MEAN WELL XLG-240-L-A | 100-305 VAC / 142-431 VDC | 100-305 VAC / 142-431 VDC | 239 | 47 Гц - 63 Гц | 67 | СтепеньЗащитыСветильника | Нет | Есть | Нет | #NULL! | #NULL! | 6KV/4KV | EN55015(CISPR15) ,GB/T17743, EN55015(CISPR15) ,GB/T17743, EN61000-3-2 , GB/T17625.1, EN61000-3-3 | UL8750(type”HL”), UL879, CSA C22.2 No. 250.13-12; ENEC EN61347-1, EN61347-2-13 independent, EN62384; GB19510.1,GB19510.14; EAC TP TC 004;J61347-1(H29), J61347-2-13(H29),KC61347-1,KC61347-2-13,IS15885(Part2/Sec13)(for XLG-100I type only); IP67 approved | Да | I/P-O/P:3.75 KVAC | I/P-O/P, I/P-FG, O/P-FG:100M Ohms / 500VDC / 25℃/ 70% RH | 1 | Да | 93% | ≥ 0,95 | 1,04 А | 85 А | <0,75 мА | Есть | #NULL! | Литейные алюминиевые сплавы | Линза D10 | Алюминий | Поворотная скоба (вращение на 300°) | 0,5-35 Гц, 5м/с2, 30 мин | IK10 | IK10 | от -40° до +45° | УХЛ1 | 0,103 | 60 | 759,102 | 731 130 | 605х266х140 | 605х266х331 | 9,2 | 1 | 0,065 | 10 | 685 | 175 | 540 | #NULL! | #NULL! | #NULL! | #NULL! | #NULL! | #NULL! | #NULL! | #NULL! | #NULL! | #NULL! | #NULL! | #NULL! | 4 | #NULL! | #NULL! | #NULL! | #NULL! | #NULL! | #NULL! | #NULL! | #NULL! | #NULL! | #NULL! | #NULL! | #NULL! | #NULL! | #NULL! | #NULL! | #NULL! | #NULL! | #NULL! | #NULL! | https://tl-led.ru/storage/products/files/17/УТ000023480/main_image_SPORT APS - 3.jpg | #NULL! | #ПУСТО! | #NULL! | https://tl-led.ru/storage/products/files/17/УТ000023480/kss_10.bmp | #NULL! | #NULL! | 0,065 | #NULL! | 685х540х175 | #NULL!
УТ000023482 | СПОРТИВНЫЙ СВЕТИЛЬНИК TL-SPORT APS 370 850 D20 | Серия | TL-SPORT APS 370 850 D20 | #NULL! | Спортивное освещение | 370,8 | 52 957 | 48 191 | 129,965 | 114 | D20 концентрированная | 5 000 | 80 | 5 | Osram OSLON Square GW CSSRM3.EM 5000K | 300 000 | 0,5 | Нет | MEAN WELL | MEAN WELL XLG-240-L-A | 100-305 VAC / 142-431 VDC | 100-305 VAC / 142-431 VDC | 239 | 47 Гц - 63 Гц | 67 | СтепеньЗащитыСветильника | Нет | Есть | Нет | #NULL! | #NULL! | 6KV/4KV | EN55015(CISPR15) ,GB/T17743, EN55015(CISPR15) ,GB/T17743, EN61000-3-2 , GB/T17625.1, EN61000-3-3 | UL8750(type”HL”), UL879, CSA C22.2 No. 250.13-12; ENEC EN61347-1, EN61347-2-13 independent, EN62384; GB19510.1,GB19510.14; EAC TP TC 004;J61347-1(H29), J61347-2-13(H29),KC61347-1,KC61347-2-13,IS15885(Part2/Sec13)(for XLG-100I type only); IP67 approved | Да | I/P-O/P:3.75 KVAC | I/P-O/P, I/P-FG, O/P-FG:100M Ohms / 500VDC / 25℃/ 70% RH | 1 | Да | 93% | ≥ 0,95 | 1,04 А | 85 А | <0,75 мА | Есть | #NULL! | Литейные алюминиевые сплавы | Линза D20 | Алюминий | Поворотная скоба (вращение на 300°) | 0,5-35 Гц, 5м/с2, 30 мин | IK10 | IK10 | от -40° до +45° | УХЛ1 | 0,105 | 60 | 759,102 | 731 130 | 605х266х140 | 605х266х331 | 9,2 | 1 | 0,065 | 10 | 685 | 175 | 540 | #NULL! | #NULL! | #NULL! | #NULL! | #NULL! | #NULL! | #NULL! | #NULL! | #NULL! | #NULL! | #NULL! | #NULL! | 4 | #NULL! | #NULL! | #NULL! | #NULL! | #NULL! | #NULL! | #NULL! | #NULL! | #NULL! | #NULL! | #NULL! | #NULL! | #NULL! | #NULL! | #NULL! | #NULL! | #NULL! | #NULL! | #NULL! | https://tl-led.ru/storage/products/files/17/УТ000023482/main_image_SPORT APS - 3.jpg | #NULL! | #ПУСТО! | #NULL! | https://tl-led.ru/storage/products/files/17/УТ000023482/kss_20.bmp | #NULL! | #NULL! | 0,065 | #NULL! | 685х540х175 | #NULL!
УТ000023483 | СПОРТИВНЫЙ СВЕТИЛЬНИК TL-SPORT APS 490 850 D10 | Серия | TL-SPORT APS 490 850 D10 | #NULL! | Спортивное освещение | 494,4 | 70 610 | 65 667 | 132,822 | 152 | D10 концентрированная | 5 000 | 80 | 5 | Osram OSLON Square GW CSSRM3.EM 5000K | 300 000 | 0,5 | Нет | MEAN WELL | MEAN WELL XLG-240-L-A | 100-305 VAC / 142-431 VDC | 100-305 VAC / 142-431 VDC | 239 | 47 Гц - 63 Гц | 67 | СтепеньЗащитыСветильника | Нет | Есть | Нет | #NULL! | #NULL! | 6KV/4KV | EN55015(CISPR15) ,GB/T17743, EN55015(CISPR15) ,GB/T17743, EN61000-3-2 , GB/T17625.1, EN61000-3-3 | UL8750(type”HL”), UL879, CSA C22.2 No. 250.13-12; ENEC EN61347-1, EN61347-2-13 independent, EN62384; GB19510.1,GB19510.14; EAC TP TC 004;J61347-1(H29), J61347-2-13(H29),KC61347-1,KC61347-2-13,IS15885(Part2/Sec13)(for XLG-100I type only); IP67 approved | Да | I/P-O/P:3.75 KVAC | I/P-O/P, I/P-FG, O/P-FG:100M Ohms / 500VDC / 25℃/ 70% RH | 1 | Да | 93% | ≥ 0,95 | 1,04 А | 85 А | <0,75 мА | Есть | #NULL! | Литейные алюминиевые сплавы | Линза D10 | Алюминий | Поворотная скоба (вращение на 300°) | 0,5-35 Гц, 5м/с2, 30 мин | IK10 | IK10 | от -40° до +45° | УХЛ1 | 0,103 | 60 | 1 012,136 | 974 840 | 403х533х140 | 403х533х331 | 11,4 | 1 | 0,069 | 11,8 | 710 | 180 | 540 | #NULL! | #NULL! | #NULL! | #NULL! | #NULL! | #NULL! | #NULL! | #NULL! | #NULL! | #NULL! | #NULL! | #NULL! | 4 | #NULL! | #NULL! | #NULL! | #NULL! | #NULL! | #NULL! | #NULL! | #NULL! | #NULL! | #NULL! | #NULL! | #NULL! | #NULL! | #NULL! | #NULL! | #NULL! | #NULL! | #NULL! | #NULL! | https://tl-led.ru/storage/products/files/17/УТ000023483/main_image_SPORT APS - 4.jpg | #NULL! | #ПУСТО! | #NULL! | https://tl-led.ru/storage/products/files/17/УТ000023483/kss_10.bmp | #NULL! | #NULL! | 0,069 | #NULL! | 710х540х180 | #NULL!
УТ000023484 | СПОРТИВНЫЙ СВЕТИЛЬНИК TL-SPORT APS 490 850 D20 | Серия | TL-SPORT APS 490 850 D20 | #NULL! | Спортивное освещение | 494,4 | 70 610 | 64 255 | 129,966 | 152 | D20 концентрированная | 5 000 | 80 | 5 | Osram OSLON Square GW CSSRM3.EM 5000K | 300 000 | 0,5 | Нет | MEAN WELL | MEAN WELL XLG-240-L-A | 100-305 VAC / 142-431 VDC | 100-305 VAC / 142-431 VDC | 239 | 47 Гц - 63 Гц | 67 | СтепеньЗащитыСветильника | Нет | Есть | Нет | #NULL! | #NULL! | 6KV/4KV | EN55015(CISPR15) ,GB/T17743, EN55015(CISPR15) ,GB/T17743, EN61000-3-2 , GB/T17625.1, EN61000-3-3 | UL8750(type”HL”), UL879, CSA C22.2 No. 250.13-12; ENEC EN61347-1, EN61347-2-13 independent, EN62384; GB19510.1,GB19510.14; EAC TP TC 004;J61347-1(H29), J61347-2-13(H29),KC61347-1,KC61347-2-13,IS15885(Part2/Sec13)(for XLG-100I type only); IP67 approved | Да | I/P-O/P:3.75 KVAC | I/P-O/P, I/P-FG, O/P-FG:100M Ohms / 500VDC / 25℃/ 70% RH | 1 | Да | 93% | ≥ 0,95 | 1,04 А | 85 А | <0,75 мА | Есть | #NULL! | Литейные алюминиевые сплавы | Линза D20 | Алюминий | Поворотная скоба (вращение на 300°) | 0,5-35 Гц, 5м/с2, 30 мин | IK10 | IK10 | от -40° до +45° | УХЛ1 | 0,105 | 60 | 1 012,136 | 974 840 | 403х533х140 | 403х533х331 | 11,4 | 1 | 0,069 | 11,8 | 710 | 180 | 540 | #NULL! | #NULL! | #NULL! | #NULL! | #NULL! | #NULL! | #NULL! | #NULL! | #NULL! | #NULL! | #NULL! | #NULL! | 4 | #NULL! | #NULL! | #NULL! | #NULL! | #NULL! | #NULL! | #NULL! | #NULL! | #NULL! | #NULL! | #NULL! | #NULL! | #NULL! | #NULL! | #NULL! | #NULL! | #NULL! | #NULL! | #NULL! | https://tl-led.ru/storage/products/files/17/УТ000023484/main_image_SPORT APS - 4.jpg | #NULL! | #ПУСТО! | #NULL! | https://tl-led.ru/storage/products/files/17/УТ000023484/kss_20.bmp | #NULL! | #NULL! | 0,069 | #NULL! | 710х540х180 | #NULL!
УТ000023486 | СПОРТИВНЫЙ СВЕТИЛЬНИК TL-SPORT APS 740 850 D10 | Серия | TL-SPORT APS 740 850 D10 | #NULL! | Спортивное освещение | 741,6 | 105 915 | 98 501 | 132,822 | 228 | D10 концентрированная | 5 000 | 80 | 5 | Osram OSLON Square GW CSSRM3.EM 5000K | 300 000 | 0,5 | Нет | MEAN WELL | MEAN WELL XLG-240-L-A | 100-305 VAC / 142-431 VDC | 100-305 VAC / 142-431 VDC | 239 | 47 Гц - 63 Гц | 67 | СтепеньЗащитыСветильника | Нет | Есть | Нет | #NULL! | #NULL! | 6KV/4KV | EN55015(CISPR15) ,GB/T17743, EN55015(CISPR15) ,GB/T17743, EN61000-3-2 , GB/T17625.1, EN61000-3-3 | UL8750(type”HL”), UL879, CSA C22.2 No. 250.13-12; ENEC EN61347-1, EN61347-2-13 independent, EN62384; GB19510.1,GB19510.14; EAC TP TC 004;J61347-1(H29), J61347-2-13(H29),KC61347-1,KC61347-2-13,IS15885(Part2/Sec13)(for XLG-100I type only); IP67 approved | Да | I/P-O/P:3.75 KVAC | I/P-O/P, I/P-FG, O/P-FG:100M Ohms / 500VDC / 25℃/ 70% RH | 1 | Да | 93% | ≥ 0,95 | 1,04 А | 85 А | <0,75 мА | Есть | #NULL! | Литейные алюминиевые сплавы | Линза D10 | Алюминий | Поворотная скоба (вращение на 330°) | 0,5-35 Гц, 5м/с2, 30 мин | IK10 | IK10 | от -40° до +45° | УХЛ1 | 0,103 | 60 | 1 518,204 | 1 462 260 | 605х533х140 | 605х533х331 | 16 | 1 | 0,086 | 17 | 740 | 190 | 610 | #NULL! | #NULL! | #NULL! | #NULL! | #NULL! | #NULL! | #NULL! | #NULL! | #NULL! | #NULL! | #NULL! | #NULL! | 4 | #NULL! | #NULL! | #NULL! | #NULL! | #NULL! | #NULL! | #NULL! | #NULL! | #NULL! | #NULL! | #NULL! | #NULL! | #NULL! | #NULL! | #NULL! | #NULL! | #NULL! | #NULL! | #NULL! | https://tl-led.ru/storage/products/files/17/УТ000023486/main_image_SPORT APS - 6.jpg | #NULL! | #ПУСТО! | #NULL! | https://tl-led.ru/storage/products/files/17/УТ000023486/kss_10.bmp | #NULL! | #NULL! | 0,086 | #NULL! | 740х610х190 | #NULL!
УТ000023488 | СПОРТИВНЫЙ СВЕТИЛЬНИК TL-SPORT APS 740 850 D20 | Серия | TL-SPORT APS 740 850 D20 | #NULL! | Спортивное освещение | 741,6 | 105 915 | 96 382 | 129,965 | 228 | D20 концентрированная | 5 000 | 80 | 5 | Osram OSLON Square GW CSSRM3.EM 5000K | 300 000 | 0,5 | Нет | MEAN WELL | MEAN WELL XLG-240-L-A | 100-305 VAC / 142-431 VDC | 100-305 VAC / 142-431 VDC | 239 | 47 Гц - 63 Гц | 67 | СтепеньЗащитыСветильника | Нет | Есть | Нет | #NULL! | #NULL! | 6KV/4KV | EN55015(CISPR15) ,GB/T17743, EN55015(CISPR15) ,GB/T17743, EN61000-3-2 , GB/T17625.1, EN61000-3-3 | UL8750(type”HL”), UL879, CSA C22.2 No. 250.13-12; ENEC EN61347-1, EN61347-2-13 independent, EN62384; GB19510.1,GB19510.14; EAC TP TC 004;J61347-1(H29), J61347-2-13(H29),KC61347-1,KC61347-2-13,IS15885(Part2/Sec13)(for XLG-100I type only); IP67 approved | Да | I/P-O/P:3.75 KVAC | I/P-O/P, I/P-FG, O/P-FG:100M Ohms / 500VDC / 25℃/ 70% RH | 1 | Да | 93% | ≥ 0,95 | 1,04 А | 85 А | <0,75 мА | Есть | #NULL! | Литейные алюминиевые сплавы | Линза D20 | Алюминий | Поворотная скоба (вращение на 330°) | 0,5-35 Гц, 5м/с2, 30 мин | IK10 | IK10 | от -40° до +45° | УХЛ1 | 0,105 | 60 | 1 518,204 | 1 462 260 | 605х533х140 | 605х533х331 | 16 | 1 | 0,086 | 17 | 740 | 190 | 610 | #NULL! | #NULL! | #NULL! | #NULL! | #NULL! | #NULL! | #NULL! | #NULL! | #NULL! | #NULL! | #NULL! | #NULL! | 4 | #NULL! | #NULL! | #NULL! | #NULL! | #NULL! | #NULL! | #NULL! | #NULL! | #NULL! | #NULL! | #NULL! | #NULL! | #NULL! | #NULL! | #NULL! | #NULL! | #NULL! | #NULL! | #NULL! | https://tl-led.ru/storage/products/files/17/УТ000023488/main_image_SPORT APS - 6.jpg | #NULL! | #ПУСТО! | #NULL! | https://tl-led.ru/storage/products/files/17/УТ000023488/kss_20.bmp | #NULL! | #NULL! | 0,086 | #NULL! | 740х610х190 | #NULL!
УТ000023507 | СПОРТИВНЫЙ СВЕТИЛЬНИК TL-SPORT APS 490 957 D10 TV DALI | Серия | TL-SPORT APS 490 957 D10 TV DALI | #NULL! | Спортивное освещение | 494,4 | 59 188 | 55 045 | 111,337 | 152 | D10 концентрированная | 5 700 | 90 | ≤5 | Osram OSLON Square GW CSSRM3.CM 5700K | 300 000 | 1,2 | Нет | uPowerTek | BLD-240-C140-ARS | 90 - 305B AC | 90 - 305B AC | 250 | 47 Гц - 63 Гц | 67 | СтепеньЗащитыСветильника | Нет | Есть | Да | #NULL! | #NULL! | Line to line 6kV, line to ground 10kV | IEC 61000-4-2, IEC 61000-4-3, IEC 61000-4-4, IEC 61000-4-5, IEC 61000-4-6, IEC 61000-4-8, IEC 61000-4-11, IEC 61547. | UL8750, UL1012, IEC 61347-1, IEC 61347-2-13. | Да | 1,5 кВ | вход-выход > 100 МОм; вход-земля > 100 МОм; выход-земля > 100 МОм | 1 | Да | > 93% | ≥ 0,95 | 1,1 А | 66 А | <1 мА | Есть | 38,8 | Литейные алюминиевые сплавы | Линза D10 | Алюминий | Поворотная скоба (вращение на 300°) | 0,5-35 Гц, 5м/с2, 30 мин | IK10 | IK10 | от -40° до +45° | УХЛ1 | 0,122 | 60 | 1 012,136 | 974 840 | 403х533х140 | 403х533х331 | 11,4 | 1 | 0,069 | 11,8 | 710 | 180 | 540 | #NULL! | #NULL! | #NULL! | #NULL! | #NULL! | #NULL! | #NULL! | #NULL! | #NULL! | #NULL! | #NULL! | #NULL! | 4 | #NULL! | #NULL! | #NULL! | #NULL! | #NULL! | #NULL! | #NULL! | #NULL! | #NULL! | #NULL! | #NULL! | #NULL! | #NULL! | #NULL! | #NULL! | #NULL! | #NULL! | #NULL! | #NULL! | https://tl-led.ru/storage/products/files/17/УТ000023507/main_image_SPORT APS - 4.jpg | #NULL! | #ПУСТО! | #NULL! | https://tl-led.ru/storage/products/files/17/УТ000023507/kss_10.bmp | #NULL! | #NULL! | 0,069 | #NULL! | 710х540х180 | #NULL!
УТ000023508 | СПОРТИВНЫЙ СВЕТИЛЬНИК TL-SPORT APS 490 957 D20 TV | Серия | TL-SPORT APS 490 957 D20 TV | #NULL! | Спортивное освещение | 494,4 | 59 188 | 53 861 | 108,942 | 152 | D20 концентрированная | 5 700 | 90 | 5 | Osram OSLON Square GW CSSRM3.CM 5700K | 300 000 | 0,5 | Нет | MEAN WELL | MEAN WELL XLG-240-L-A | 100-305 VAC / 142-431 VDC | 100-305 VAC / 142-431 VDC | 239 | 47 Гц - 63 Гц | 67 | СтепеньЗащитыСветильника | Нет | Есть | Нет | #NULL! | #NULL! | 6KV/4KV | EN55015(CISPR15) ,GB/T17743, EN55015(CISPR15) ,GB/T17743, EN61000-3-2 , GB/T17625.1, EN61000-3-3 | UL8750(type”HL”), UL879, CSA C22.2 No. 250.13-12; ENEC EN61347-1, EN61347-2-13 independent, EN62384; GB19510.1,GB19510.14; EAC TP TC 004;J61347-1(H29), J61347-2-13(H29),KC61347-1,KC61347-2-13,IS15885(Part2/Sec13)(for XLG-100I type only); IP67 approved | Да | I/P-O/P:3.75 KVAC | I/P-O/P, I/P-FG, O/P-FG:100M Ohms / 500VDC / 25℃/ 70% RH | 1 | Да | 93% | ≥ 0,95 | 1,04 А | 85 А | <0,75 мА | Есть | 38,8 | Литейные алюминиевые сплавы | Линза D20 | Алюминий | Поворотная скоба (вращение на 300°) | 0,5-35 Гц, 5м/с2, 30 мин | IK10 | IK10 | от -40° до +45° | УХЛ1 | 0,125 | 60 | 1 012,136 | 974 840 | 403х533х140 | 403х533х331 | 11,4 | 1 | 0,069 | 11,8 | 710 | 180 | 540 | #NULL! | #NULL! | #NULL! | #NULL! | #NULL! | #NULL! | #NULL! | #NULL! | #NULL! | #NULL! | #NULL! | #NULL! | 4 | #NULL! | #NULL! | #NULL! | #NULL! | #NULL! | #NULL! | #NULL! | #NULL! | #NULL! | #NULL! | #NULL! | #NULL! | #NULL! | #NULL! | #NULL! | #NULL! | #NULL! | #NULL! | #NULL! | https://tl-led.ru/storage/products/files/17/УТ000023508/main_image_SPORT APS - 4.jpg | #NULL! | #ПУСТО! | #NULL! | https://tl-led.ru/storage/products/files/17/УТ000023508/kss_20.bmp | #NULL! | #NULL! | 0,069 | #NULL! | 710х540х180 | #NULL!
УТ000023509 | СПОРТИВНЫЙ СВЕТИЛЬНИК TL-SPORT APS 490 957 D20 TV DMX | Серия | TL-SPORT APS 490 957 D20 TV DMX | #NULL! | Спортивное освещение | 494,4 | 59 188 | 53 861 | 108,942 | 152 | D20 концентрированная | 5 700 | 90 | ≤5 | Osram OSLON Square GW CSSRM3.CM 5700K | 300 000 | 1,2 | Нет | uPowerTek | BLD-240-C140-MRS | 90 - 305B AC | 90 - 305B AC | 250 | 47 Гц - 63 Гц | 67 | СтепеньЗащитыСветильника | Нет | Есть | Да | #NULL! | #NULL! | Line to line 6kV, line to ground 10kV | IEC 61000-4-2, IEC 61000-4-3, IEC 61000-4-4, IEC 61000-4-5, IEC 61000-4-6, IEC 61000-4-8, IEC 61000-4-11, IEC 61547. | UL8750, UL1012, IEC 61347-1, IEC 61347-2-13. | Да | 1,5 кВ | вход-выход > 100 МОм; вход-земля > 100 МОм; выход-земля > 100 МОм | 1 | Да | > 93% | ≥ 0,95 | 1,1 А | 66 А | <1 мА | Есть | 38,8 | Литейные алюминиевые сплавы | Линза D20 | Алюминий | Поворотная скоба (вращение на 300°) | 0,5-35 Гц, 5м/с2, 30 мин | IK10 | IK10 | от -40° до +45° | УХЛ1 | 0,125 | 60 | 1 012,136 | 974 840 | 403х533х140 | 403х533х331 | 11,4 | 1 | 0,069 | 11,8 | 710 | 180 | 540 | #NULL! | #NULL! | #NULL! | #NULL! | #NULL! | #NULL! | #NULL! | #NULL! | #NULL! | #NULL! | #NULL! | #NULL! | 4 | #NULL! | #NULL! | #NULL! | #NULL! | #NULL! | #NULL! | #NULL! | #NULL! | #NULL! | #NULL! | #NULL! | #NULL! | #NULL! | #NULL! | #NULL! | #NULL! | #NULL! | #NULL! | #NULL! | https://tl-led.ru/storage/products/files/17/УТ000023509/main_image_SPORT APS - 4.jpg | #NULL! | #ПУСТО! | #NULL! | https://tl-led.ru/storage/products/files/17/УТ000023509/kss_20.bmp | #NULL! | #NULL! | 0,069 | #NULL! | 710х540х180 | #NULL!
УТ000023510 | СПОРТИВНЫЙ СВЕТИЛЬНИК TL-SPORT APS 490 957 D20 TV DALI | Серия | TL-SPORT APS 490 957 D20 TV DALI | #NULL! | Спортивное освещение | 494,4 | 59 188 | 53 861 | 108,942 | 152 | D20 концентрированная | 5 700 | 90 | ≤5 | Osram OSLON Square GW CSSRM3.CM 5700K | 300 000 | 1,2 | Нет | uPowerTek | BLD-240-C140-ARS | 90 - 305B AC | 90 - 305B AC | 250 | 47 Гц - 63 Гц | 67 | СтепеньЗащитыСветильника | Нет | Есть | Да | #NULL! | #NULL! | Line to line 6kV, line to ground 10kV | IEC 61000-4-2, IEC 61000-4-3, IEC 61000-4-4, IEC 61000-4-5, IEC 61000-4-6, IEC 61000-4-8, IEC 61000-4-11, IEC 61547. | UL8750, UL1012, IEC 61347-1, IEC 61347-2-13. | Да | 1,5 кВ | вход-выход > 100 МОм; вход-земля > 100 МОм; выход-земля > 100 МОм | 1 | Да | > 93% | ≥ 0,95 | 1,1 А | 66 А | <1 мА | Есть | 38,8 | Литейные алюминиевые сплавы | Линза D20 | Алюминий | Поворотная скоба (вращение на 300°) | 0,5-35 Гц, 5м/с2, 30 мин | IK10 | IK10 | от -40° до +45° | УХЛ1 | 0,125 | 60 | 1 012,136 | 974 840 | 403х533х140 | 403х533х331 | 11,4 | 1 | 0,069 | 11,8 | 710 | 180 | 540 | #NULL! | #NULL! | #NULL! | #NULL! | #NULL! | #NULL! | #NULL! | #NULL! | #NULL! | #NULL! | #NULL! | #NULL! | 4 | #NULL! | #NULL! | #NULL! | #NULL! | #NULL! | #NULL! | #NULL! | #NULL! | #NULL! | #NULL! | #NULL! | #NULL! | #NULL! | #NULL! | #NULL! | #NULL! | #NULL! | #NULL! | #NULL! | https://tl-led.ru/storage/products/files/17/УТ000023510/main_image_SPORT APS - 4.jpg | #NULL! | #ПУСТО! | #NULL! | https://tl-led.ru/storage/products/files/17/УТ000023510/kss_20.bmp | #NULL! | #NULL! | 0,069 | #NULL! | 710х540х180 | #NULL!
УТ000023473 | СПОРТИВНЫЙ СВЕТИЛЬНИК TL-SPORT APS 1480 850 D10 | Серия | TL-SPORT APS 1480 850 D10 | #NULL! | Спортивное освещение | 1 483,2 | 211 830 | 197 002 | 132,822 | 456 | D10 концентрированная | 5 000 | 80 | 5 | Osram OSLON Square GW CSSRM3.EM 5000K | 300 000 | 0,5 | Нет | MEAN WELL | MEAN WELL XLG-240-L-A | 100-305 VAC / 142-431 VDC | 100-305 VAC / 142-431 VDC | 239 | 47 Гц - 63 Гц | 67 | СтепеньЗащитыСветильника | Нет | Есть | Нет | #NULL! | #NULL! | 6KV/4KV | EN55015(CISPR15) ,GB/T17743, EN55015(CISPR15) ,GB/T17743, EN61000-3-2 , GB/T17625.1, EN61000-3-3 | UL8750(type”HL”), UL879, CSA C22.2 No. 250.13-12; ENEC EN61347-1, EN61347-2-13 independent, EN62384; GB19510.1,GB19510.14; EAC TP TC 004;J61347-1(H29), J61347-2-13(H29),KC61347-1,KC61347-2-13,IS15885(Part2/Sec13)(for XLG-100I type only); IP67 approved | Да | I/P-O/P:3.75 KVAC | I/P-O/P, I/P-FG, O/P-FG:100M Ohms / 500VDC / 25℃/ 70% RH | 1 | Да | 93% | ≥ 0,95 | 1,04 А | 85 А | <0,75 мА | Есть | #NULL! | Литейные алюминиевые сплавы | Линза D10 | Алюминий | Поворотная скоба (угол поворота 180° с шагом в 10°) | 0,5-35 Гц, 5м/с2, 30 мин | IK10 | IK10 | от -40° до +45° | УХЛ1 | 0,103 | 60 | 3 036,407 | 2 924 520 | 816х806х187 | 947х806х227 | 33,5 | 1 | 0,139 | 34 | 850 | 200 | 820 | #NULL! | #NULL! | #NULL! | #NULL! | #NULL! | #NULL! | #NULL! | #NULL! | #NULL! | #NULL! | #NULL! | #NULL! | 4 | #NULL! | #NULL! | #NULL! | #NULL! | #NULL! | #NULL! | #NULL! | #NULL! | #NULL! | #NULL! | #NULL! | #NULL! | #NULL! | #NULL! | #NULL! | #NULL! | #NULL! | #NULL! | #NULL! | https://tl-led.ru/storage/products/files/17/УТ000023473/main_image_SPORT APS - 12.jpg | #NULL! | #ПУСТО! | #NULL! | https://tl-led.ru/storage/products/files/17/УТ000023473/kss_10.bmp | #NULL! | #NULL! | 0,139 | #NULL! | 850х820х200 | #NULL!
УТ000023493 | СПОРТИВНЫЙ СВЕТИЛЬНИК TL-SPORT APS 1480 850 D20 | Серия | TL-SPORT APS 1480 850 D20 | #NULL! | Спортивное освещение | 1 483,2 | 211 830 | 192 765 | 129,966 | 456 | D20 концентрированная | 5 000 | 80 | 5 | Osram OSLON Square GW CSSRM3.EM 5000K | 300 000 | 0,5 | Нет | MEAN WELL | MEAN WELL XLG-240-L-A | 100-305 VAC / 142-431 VDC | 100-305 VAC / 142-431 VDC | 239 | 47 Гц - 63 Гц | 67 | СтепеньЗащитыСветильника | Нет | Есть | Нет | #NULL! | #NULL! | 6KV/4KV | EN55015(CISPR15) ,GB/T17743, EN55015(CISPR15) ,GB/T17743, EN61000-3-2 , GB/T17625.1, EN61000-3-3 | UL8750(type”HL”), UL879, CSA C22.2 No. 250.13-12; ENEC EN61347-1, EN61347-2-13 independent, EN62384; GB19510.1,GB19510.14; EAC TP TC 004;J61347-1(H29), J61347-2-13(H29),KC61347-1,KC61347-2-13,IS15885(Part2/Sec13)(for XLG-100I type only); IP67 approved | Да | I/P-O/P:3.75 KVAC | I/P-O/P, I/P-FG, O/P-FG:100M Ohms / 500VDC / 25℃/ 70% RH | 1 | Да | 93% | ≥ 0,95 | 1,04 А | 85 А | <0,75 мА | Есть | #NULL! | Литейные алюминиевые сплавы | Линза D20 | Алюминий | Поворотная скоба (угол поворота 180° с шагом в 10°) | 0,5-35 Гц, 5м/с2, 30 мин | IK10 | IK10 | от -40° до +45° | УХЛ1 | 0,105 | 60 | 3 036,407 | 2 924 520 | 816х806х187 | 947х806х227 | 33,5 | 1 | 0,139 | 34 | 850 | 200 | 820 | #NULL! | #NULL! | #NULL! | #NULL! | #NULL! | #NULL! | #NULL! | #NULL! | #NULL! | #NULL! | #NULL! | #NULL! | 4 | #NULL! | #NULL! | #NULL! | #NULL! | #NULL! | #NULL! | #NULL! | #NULL! | #NULL! | #NULL! | #NULL! | #NULL! | #NULL! | #NULL! | #NULL! | #NULL! | #NULL! | #NULL! | #NULL! | https://tl-led.ru/storage/products/files/17/УТ000023493/main_image_SPORT APS - 12.jpg | #NULL! | #ПУСТО! | #NULL! | https://tl-led.ru/storage/products/files/17/УТ000023493/kss_20.bmp | #NULL! | #NULL! | 0,139 | #NULL! | 850х820х200 | #NULL!
УТ000023495 | СПОРТИВНЫЙ СВЕТИЛЬНИК TL-SPORT APS 1980 850 D10 | Серия | TL-SPORT APS 1980 850 D10 | #NULL! | Спортивное освещение | 1 977,7 | 282 439 | 262 669 | 132,815 | 608 | D10 концентрированная | 5 000 | 80 | 5 | Osram OSLON Square GW CSSRM3.EM 5000K | 300 000 | 0,5 | Нет | MEAN WELL | MEAN WELL XLG-240-L-A | 100-305 VAC / 142-431 VDC | 100-305 VAC / 142-431 VDC | 239 | 47 Гц - 63 Гц | 67 | СтепеньЗащитыСветильника | Нет | Есть | Нет | #NULL! | #NULL! | 6KV/4KV | EN55015(CISPR15) ,GB/T17743, EN55015(CISPR15) ,GB/T17743, EN61000-3-2 , GB/T17625.1, EN61000-3-3 | UL8750(type”HL”), UL879, CSA C22.2 No. 250.13-12; ENEC EN61347-1, EN61347-2-13 independent, EN62384; GB19510.1,GB19510.14; EAC TP TC 004;J61347-1(H29), J61347-2-13(H29),KC61347-1,KC61347-2-13,IS15885(Part2/Sec13)(for XLG-100I type only); IP67 approved | Да | I/P-O/P:3.75 KVAC | I/P-O/P, I/P-FG, O/P-FG:100M Ohms / 500VDC / 25℃/ 70% RH | 1 | Да | 93% | ≥ 0,95 | 1,04 А | 85 А | <0,75 мА | Есть | #NULL! | Литейные алюминиевые сплавы | Линза D10 | Алюминий | Поворотная скоба (угол поворота 180° с шагом в 10°) | 0,5-35 Гц, 5м/с2, 30 мин | IK10 | IK10 | от -40° до +45° | УХЛ1 | 0,103 | 60 | 4 048,747 | 3 899 360 | 1067х807х161 | 1067х807х583 | 43 | 1 | 0,238 | 44,1 | 1 400 | 200 | 850 | #NULL! | #NULL! | #NULL! | #NULL! | #NULL! | #NULL! | #NULL! | #NULL! | #NULL! | #NULL! | #NULL! | #NULL! | 4 | #NULL! | #NULL! | #NULL! | #NULL! | #NULL! | #NULL! | #NULL! | #NULL! | #NULL! | #NULL! | #NULL! | #NULL! | #NULL! | #NULL! | #NULL! | #NULL! | #NULL! | #NULL! | #NULL! | https://tl-led.ru/storage/products/files/17/УТ000023495/main_image_SPORT APS - 16.jpg | #NULL! | #ПУСТО! | #NULL! | https://tl-led.ru/storage/products/files/17/УТ000023495/kss_10.bmp | #NULL! | #NULL! | 0,238 | #NULL! | 1 400х850х200 | #NULL!
УТ000023496 | СПОРТИВНЫЙ СВЕТИЛЬНИК TL-SPORT APS 1980 850 D20 | Серия | TL-SPORT APS 1980 850 D20 | #NULL! | Спортивное освещение | 1 977,7 | 282 439 | 257 020 | 129,959 | 608 | D20 концентрированная | 5 000 | 80 | 5 | Osram OSLON Square GW CSSRM3.EM 5000K | 300 000 | 0,5 | Нет | MEAN WELL | MEAN WELL XLG-240-L-A | 100-305 VAC / 142-431 VDC | 100-305 VAC / 142-431 VDC | 239 | 47 Гц - 63 Гц | 67 | СтепеньЗащитыСветильника | Нет | Есть | Нет | #NULL! | #NULL! | 6KV/4KV | EN55015(CISPR15) ,GB/T17743, EN55015(CISPR15) ,GB/T17743, EN61000-3-2 , GB/T17625.1, EN61000-3-3 | UL8750(type”HL”), UL879, CSA C22.2 No. 250.13-12; ENEC EN61347-1, EN61347-2-13 independent, EN62384; GB19510.1,GB19510.14; EAC TP TC 004;J61347-1(H29), J61347-2-13(H29),KC61347-1,KC61347-2-13,IS15885(Part2/Sec13)(for XLG-100I type only); IP67 approved | Да | I/P-O/P:3.75 KVAC | I/P-O/P, I/P-FG, O/P-FG:100M Ohms / 500VDC / 25℃/ 70% RH | 1 | Да | 93% | ≥ 0,95 | 1,04 А | 85 А | <0,75 мА | Есть | #NULL! | Литейные алюминиевые сплавы | Линза D20 | Алюминий | Поворотная скоба (угол поворота 180° с шагом в 10°) | 0,5-35 Гц, 5м/с2, 30 мин | IK10 | IK10 | от -40° до +45° | УХЛ1 | 0,105 | 60 | 4 048,747 | 3 899 360 | 1067х807х161 | 1067х807х583 | 43 | 1 | 0,238 | 44,1 | 1 400 | 200 | 850 | #NULL! | #NULL! | #NULL! | #NULL! | #NULL! | #NULL! | #NULL! | #NULL! | #NULL! | #NULL! | #NULL! | #NULL! | 4 | #NULL! | #NULL! | #NULL! | #NULL! | #NULL! | #NULL! | #NULL! | #NULL! | #NULL! | #NULL! | #NULL! | #NULL! | #NULL! | #NULL! | #NULL! | #NULL! | #NULL! | #NULL! | #NULL! | https://tl-led.ru/storage/products/files/17/УТ000023496/main_image_SPORT APS - 16.jpg | #NULL! | #ПУСТО! | #NULL! | https://tl-led.ru/storage/products/files/17/УТ000023496/kss_20.bmp | #NULL! | #NULL! | 0,238 | #NULL! | 1 400х850х200 | #NULL!
УТ000023497 | СПОРТИВНЫЙ СВЕТИЛЬНИК TL-SPORT APS 370 957 D10 TV | Серия | TL-SPORT APS 370 957 D10 TV | #NULL! | Спортивное освещение | 370,8 | 44 391 | 41 283 | 111,335 | 114 | D10 концентрированная | 5 700 | 90 | 5 | Osram OSLON Square GW CSSRM3.CM 5700K | 300 000 | 0,5 | Нет | MEAN WELL | MEAN WELL XLG-240-L-A | 100-305 VAC / 142-431 VDC | 100-305 VAC / 142-431 VDC | 239 | 47 Гц - 63 Гц | 67 | СтепеньЗащитыСветильника | Нет | Есть | Нет | #NULL! | #NULL! | 6KV/4KV | EN55015(CISPR15) ,GB/T17743, EN55015(CISPR15) ,GB/T17743, EN61000-3-2 , GB/T17625.1, EN61000-3-3 | UL8750(type”HL”), UL879, CSA C22.2 No. 250.13-12; ENEC EN61347-1, EN61347-2-13 independent, EN62384; GB19510.1,GB19510.14; EAC TP TC 004;J61347-1(H29), J61347-2-13(H29),KC61347-1,KC61347-2-13,IS15885(Part2/Sec13)(for XLG-100I type only); IP67 approved | Да | I/P-O/P:3.75 KVAC | I/P-O/P, I/P-FG, O/P-FG:100M Ohms / 500VDC / 25℃/ 70% RH | 1 | Да | 93% | ≥ 0,95 | 1,04 А | 85 А | <0,75 мА | Есть | 38,8 | Литейные алюминиевые сплавы | Линза D10 | Алюминий | Поворотная скоба (вращение на 300°) | 0,5-35 Гц, 5м/с2, 30 мин | IK10 | IK10 | от -40° до +45° | УХЛ1 | 0,122 | 60 | 759,102 | 731 130 | 605х266х140 | 605х266х331 | 9,2 | 1 | 0,065 | 10 | 685 | 175 | 540 | #NULL! | #NULL! | #NULL! | #NULL! | #NULL! | #NULL! | #NULL! | #NULL! | #NULL! | #NULL! | #NULL! | #NULL! | 4 | #NULL! | #NULL! | #NULL! | #NULL! | #NULL! | #NULL! | #NULL! | #NULL! | #NULL! | #NULL! | #NULL! | #NULL! | #NULL! | #NULL! | #NULL! | #NULL! | #NULL! | #NULL! | #NULL! | https://tl-led.ru/storage/products/files/17/УТ000023497/main_image_SPORT APS - 3.jpg | #NULL! | #ПУСТО! | #NULL! | https://tl-led.ru/storage/products/files/17/УТ000023497/kss_10.bmp | #NULL! | #NULL! | 0,065 | #NULL! | 685х540х175 | #NULL!
УТ000023526 | СПОРТИВНЫЙ СВЕТИЛЬНИК TL-SPORT APS 1110 957 D20 TV | Серия | TL-SPORT APS 1110 957 D20 TV | #NULL! | Спортивное освещение | 1 112,4 | 133 172 | 121 187 | 108,942 | 342 | D20 концентрированная | 5 700 | 90 | 5 | Osram OSLON Square GW CSSRM3.CM 5700K | 300 000 | 0,5 | Нет | MEAN WELL | MEAN WELL XLG-240-L-A | 100-305 VAC / 142-431 VDC | 100-305 VAC / 142-431 VDC | 239 | 47 Гц - 63 Гц | 67 | СтепеньЗащитыСветильника | Нет | Есть | Нет | #NULL! | #NULL! | 6KV/4KV | EN55015(CISPR15) ,GB/T17743, EN55015(CISPR15) ,GB/T17743, EN61000-3-2 , GB/T17625.1, EN61000-3-3 | UL8750(type”HL”), UL879, CSA C22.2 No. 250.13-12; ENEC EN61347-1, EN61347-2-13 independent, EN62384; GB19510.1,GB19510.14; EAC TP TC 004;J61347-1(H29), J61347-2-13(H29),KC61347-1,KC61347-2-13,IS15885(Part2/Sec13)(for XLG-100I type only); IP67 approved | Да | I/P-O/P:3.75 KVAC | I/P-O/P, I/P-FG, O/P-FG:100M Ohms / 500VDC / 25℃/ 70% RH | 1 | Да | 93% | ≥ 0,95 | 1,04 А | 85 А | <0,75 мА | Есть | 38,8 | Литейные алюминиевые сплавы | Линза D20 | Алюминий | Поворотная скоба (угол поворота 180° с шагом в 10°) | 0,5-35 Гц, 5м/с2, 30 мин | IK10 | IK10 | от -40° до +45° | УХЛ1 | 0,125 | 60 | 2 277,305 | 2 193 390 | 800х605х120 | 800х624х583 | 30 | 1 | 0,177 | 31,8 | 850 | 260 | 800 | #NULL! | #NULL! | #NULL! | #NULL! | #NULL! | #NULL! | #NULL! | #NULL! | #NULL! | #NULL! | #NULL! | #NULL! | 4 | #NULL! | #NULL! | #NULL! | #NULL! | #NULL! | #NULL! | #NULL! | #NULL! | #NULL! | #NULL! | #NULL! | #NULL! | #NULL! | #NULL! | #NULL! | #NULL! | #NULL! | #NULL! | #NULL! | https://tl-led.ru/storage/products/files/17/УТ000023526/main_image_SPORT APS - 9.jpg | #NULL! | #ПУСТО! | #NULL! | https://tl-led.ru/storage/products/files/17/УТ000023526/kss_20.bmp | #NULL! | #NULL! | 0,177 | #NULL! | 850х800х260 | #NULL!
УТ000023527 | СПОРТИВНЫЙ СВЕТИЛЬНИК TL-SPORT APS 1110 957 D20 TV DMX | Серия | TL-SPORT APS 1110 957 D20 TV DMX | #NULL! | Спортивное освещение | 1 112,4 | 133 172 | 121 187 | 108,942 | 342 | D20 концентрированная | 5 700 | 90 | ≤5 | Osram OSLON Square GW CSSRM3.CM 5700K | 300 000 | 1,2 | Нет | uPowerTek | BLD-240-C140-MRS | 90 - 305B AC | 90 - 305B AC | 250 | 47 Гц - 63 Гц | 67 | СтепеньЗащитыСветильника | Нет | Есть | Да | #NULL! | #NULL! | Line to line 6kV, line to ground 10kV | IEC 61000-4-2, IEC 61000-4-3, IEC 61000-4-4, IEC 61000-4-5, IEC 61000-4-6, IEC 61000-4-8, IEC 61000-4-11, IEC 61547. | UL8750, UL1012, IEC 61347-1, IEC 61347-2-13. | Да | 1,5 кВ | вход-выход > 100 МОм; вход-земля > 100 МОм; выход-земля > 100 МОм | 1 | Да | > 93% | ≥ 0,95 | 1,1 А | 66 А | <1 мА | Есть | 38,8 | Литейные алюминиевые сплавы | Линза D20 | Алюминий | Поворотная скоба (угол поворота 180° с шагом в 10°) | 0,5-35 Гц, 5м/с2, 30 мин | IK10 | IK10 | от -40° до +45° | УХЛ1 | 0,125 | 60 | 2 277,305 | 2 193 390 | 800х605х120 | 800х624х583 | 30 | 1 | 0,177 | 31,8 | 850 | 260 | 800 | #NULL! | #NULL! | #NULL! | #NULL! | #NULL! | #NULL! | #NULL! | #NULL! | #NULL! | #NULL! | #NULL! | #NULL! | 4 | #NULL! | #NULL! | #NULL! | #NULL! | #NULL! | #NULL! | #NULL! | #NULL! | #NULL! | #NULL! | #NULL! | #NULL! | #NULL! | #NULL! | #NULL! | #NULL! | #NULL! | #NULL! | #NULL! | https://tl-led.ru/storage/products/files/17/УТ000023527/main_image_SPORT APS - 9.jpg | #NULL! | #ПУСТО! | #NULL! | https://tl-led.ru/storage/products/files/17/УТ000023527/kss_20.bmp | #NULL! | #NULL! | 0,177 | #NULL! | 850х800х260 | #NULL!
УТ000023528 | СПОРТИВНЫЙ СВЕТИЛЬНИК TL-SPORT APS 1110 957 D20 TV DALI | Серия | TL-SPORT APS 1110 957 D20 TV DALI | #NULL! | Спортивное освещение | 1 112,4 | 133 172 | 121 187 | 108,942 | 342 | D20 концентрированная | 5 700 | 90 | ≤5 | Osram OSLON Square GW CSSRM3.CM 5700K | 300 000 | 1,2 | Нет | uPowerTek | BLD-240-C140-ARS | 90 - 305B AC | 90 - 305B AC | 250 | 47 Гц - 63 Гц | 67 | СтепеньЗащитыСветильника | Нет | Есть | Да | #NULL! | #NULL! | Line to line 6kV, line to ground 10kV | IEC 61000-4-2, IEC 61000-4-3, IEC 61000-4-4, IEC 61000-4-5, IEC 61000-4-6, IEC 61000-4-8, IEC 61000-4-11, IEC 61547. | UL8750, UL1012, IEC 61347-1, IEC 61347-2-13. | Да | 1,5 кВ | вход-выход > 100 МОм; вход-земля > 100 МОм; выход-земля > 100 МОм | 1 | Да | > 93% | ≥ 0,95 | 1,1 А | 66 А | <1 мА | Есть | 38,8 | Литейные алюминиевые сплавы | Линза D20 | Алюминий | Поворотная скоба (угол поворота 180° с шагом в 10°) | 0,5-35 Гц, 5м/с2, 30 мин | IK10 | IK10 | от -40° до +45° | УХЛ1 | 0,125 | 60 | 2 277,305 | 2 193 390 | 800х605х120 | 800х624х583 | 30 | 1 | 0,177 | 31,8 | 850 | 260 | 800 | #NULL! | #NULL! | #NULL! | #NULL! | #NULL! | #NULL! | #NULL! | #NULL! | #NULL! | #NULL! | #NULL! | #NULL! | 4 | #NULL! | #NULL! | #NULL! | #NULL! | #NULL! | #NULL! | #NULL! | #NULL! | #NULL! | #NULL! | #NULL! | #NULL! | #NULL! | #NULL! | #NULL! | #NULL! | #NULL! | #NULL! | #NULL! | https://tl-led.ru/storage/products/files/17/УТ000023528/main_image_SPORT APS - 9.jpg | #NULL! | #ПУСТО! | #NULL! | https://tl-led.ru/storage/products/files/17/УТ000023528/kss_20.bmp | #NULL! | #NULL! | 0,177 | #NULL! | 850х800х260 | #NULL!
УТ000023529 | СПОРТИВНЫЙ СВЕТИЛЬНИК TL-SPORT APS 1480 957 D10 TV | Серия | TL-SPORT APS 1480 957 D10 TV | #NULL! | Спортивное освещение | 1 483,2 | 177 563 | 165 134 | 111,336 | 456 | D10 концентрированная | 5 700 | 90 | 5 | Osram OSLON Square GW CSSRM3.CM 5700K | 300 000 | 0,5 | Нет | MEAN WELL | MEAN WELL XLG-240-L-A | 100-305 VAC / 142-431 VDC | 100-305 VAC / 142-431 VDC | 239 | 47 Гц - 63 Гц | 67 | СтепеньЗащитыСветильника | Нет | Есть | Нет | #NULL! | #NULL! | 6KV/4KV | EN55015(CISPR15) ,GB/T17743, EN55015(CISPR15) ,GB/T17743, EN61000-3-2 , GB/T17625.1, EN61000-3-3 | UL8750(type”HL”), UL879, CSA C22.2 No. 250.13-12; ENEC EN61347-1, EN61347-2-13 independent, EN62384; GB19510.1,GB19510.14; EAC TP TC 004;J61347-1(H29), J61347-2-13(H29),KC61347-1,KC61347-2-13,IS15885(Part2/Sec13)(for XLG-100I type only); IP67 approved | Да | I/P-O/P:3.75 KVAC | I/P-O/P, I/P-FG, O/P-FG:100M Ohms / 500VDC / 25℃/ 70% RH | 1 | Да | 93% | ≥ 0,95 | 1,04 А | 85 А | <0,75 мА | Есть | 38,8 | Литейные алюминиевые сплавы | Линза D10 | Алюминий | Поворотная скоба (угол поворота 180° с шагом в 10°) | 0,5-35 Гц, 5м/с2, 30 мин | IK10 | IK10 | от -40° до +45° | УХЛ1 | 0,122 | 60 | 3 036,407 | 2 924 520 | 816х806х187 | 947х806х227 | 33,5 | 1 | 0,139 | 34 | 850 | 200 | 820 | #NULL! | #NULL! | #NULL! | #NULL! | #NULL! | #NULL! | #NULL! | #NULL! | #NULL! | #NULL! | #NULL! | #NULL! | 4 | #NULL! | #NULL! | #NULL! | #NULL! | #NULL! | #NULL! | #NULL! | #NULL! | #NULL! | #NULL! | #NULL! | #NULL! | #NULL! | #NULL! | #NULL! | #NULL! | #NULL! | #NULL! | #NULL! | https://tl-led.ru/storage/products/files/17/УТ000023529/main_image_SPORT APS - 12.jpg | #NULL! | #ПУСТО! | #NULL! | https://tl-led.ru/storage/products/files/17/УТ000023529/kss_10.bmp | #NULL! | #NULL! | 0,139 | #NULL! | 850х820х200 | #NULL!
УТ000023530 | СПОРТИВНЫЙ СВЕТИЛЬНИК TL-SPORT APS 1480 957 D10 TV DMX | Серия | TL-SPORT APS 1480 957 D10 TV DMX | #NULL! | Спортивное освещение | 1 483,2 | 177 563 | 165 134 | 111,336 | 456 | D10 концентрированная | 5 700 | 90 | ≤5 | Osram OSLON Square GW CSSRM3.CM 5700K | 300 000 | 1,2 | Нет | uPowerTek | BLD-240-C140-MRS | 90 - 305B AC | 90 - 305B AC | 250 | 47 Гц - 63 Гц | 67 | СтепеньЗащитыСветильника | Нет | Есть | Да | #NULL! | #NULL! | Line to line 6kV, line to ground 10kV | IEC 61000-4-2, IEC 61000-4-3, IEC 61000-4-4, IEC 61000-4-5, IEC 61000-4-6, IEC 61000-4-8, IEC 61000-4-11, IEC 61547. | UL8750, UL1012, IEC 61347-1, IEC 61347-2-13. | Да | 1,5 кВ | вход-выход > 100 МОм; вход-земля > 100 МОм; выход-земля > 100 МОм | 1 | Да | > 93% | ≥ 0,95 | 1,1 А | 66 А | <1 мА | Есть | 38,8 | Литейные алюминиевые сплавы | Линза D10 | Алюминий | Поворотная скоба (угол поворота 180° с шагом в 10°) | 0,5-35 Гц, 5м/с2, 30 мин | IK10 | IK10 | от -40° до +45° | УХЛ1 | 0,122 | 60 | 3 036,407 | 2 924 520 | 816х806х187 | 947х806х227 | 33,5 | 1 | 0,139 | 34 | 850 | 200 | 820 | #NULL! | #NULL! | #NULL! | #NULL! | #NULL! | #NULL! | #NULL! | #NULL! | #NULL! | #NULL! | #NULL! | #NULL! | 4 | #NULL! | #NULL! | #NULL! | #NULL! | #NULL! | #NULL! | #NULL! | #NULL! | #NULL! | #NULL! | #NULL! | #NULL! | #NULL! | #NULL! | #NULL! | #NULL! | #NULL! | #NULL! | #NULL! | https://tl-led.ru/storage/products/files/17/УТ000023530/main_image_SPORT APS - 12.jpg | #NULL! | #ПУСТО! | #NULL! | https://tl-led.ru/storage/products/files/17/УТ000023530/kss_10.bmp | #NULL! | #NULL! | 0,139 | #NULL! | 850х820х200 | #NULL!
УТ000023531 | СПОРТИВНЫЙ СВЕТИЛЬНИК TL-SPORT APS 1480 957 D10 TV DALI | Серия | TL-SPORT APS 1480 957 D10 TV DALI | #NULL! | Спортивное освещение | 1 483,2 | 177 563 | 165 134 | 111,336 | 456 | D10 концентрированная | 5 700 | 90 | ≤5 | Osram OSLON Square GW CSSRM3.CM 5700K | 300 000 | 1,2 | Нет | uPowerTek | BLD-240-C140-ARS | 90 - 305B AC | 90 - 305B AC | 250 | 47 Гц - 63 Гц | 67 | СтепеньЗащитыСветильника | Нет | Есть | Да | #NULL! | #NULL! | Line to line 6kV, line to ground 10kV | IEC 61000-4-2, IEC 61000-4-3, IEC 61000-4-4, IEC 61000-4-5, IEC 61000-4-6, IEC 61000-4-8, IEC 61000-4-11, IEC 61547. | UL8750, UL1012, IEC 61347-1, IEC 61347-2-13. | Да | 1,5 кВ | вход-выход > 100 МОм; вход-земля > 100 МОм; выход-земля > 100 МОм | 1 | Да | > 93% | ≥ 0,95 | 1,1 А | 66 А | <1 мА | Есть | 38,8 | Литейные алюминиевые сплавы | Линза D10 | Алюминий | Поворотная скоба (угол поворота 180° с шагом в 10°) | 0,5-35 Гц, 5м/с2, 30 мин | IK10 | IK10 | от -40° до +45° | УХЛ1 | 0,122 | 60 | 3 036,407 | 2 924 520 | 816х806х187 | 947х806х227 | 33,5 | 1 | 0,139 | 34 | 850 | 200 | 820 | #NULL! | #NULL! | #NULL! | #NULL! | #NULL! | #NULL! | #NULL! | #NULL! | #NULL! | #NULL! | #NULL! | #NULL! | 4 | #NULL! | #NULL! | #NULL! | #NULL! | #NULL! | #NULL! | #NULL! | #NULL! | #NULL! | #NULL! | #NULL! | #NULL! | #NULL! | #NULL! | #NULL! | #NULL! | #NULL! | #NULL! | #NULL! | https://tl-led.ru/storage/products/files/17/УТ000023531/main_image_SPORT APS - 12.jpg | #NULL! | #ПУСТО! | #NULL! | https://tl-led.ru/storage/products/files/17/УТ000023531/kss_10.bmp | #NULL! | #NULL! | 0,139 | #NULL! | 850х820х200 | #NULL!
УТ000023532 | СПОРТИВНЫЙ СВЕТИЛЬНИК TL-SPORT APS 1480 957 D20 TV | Серия | TL-SPORT APS 1480 957 D20 TV | #NULL! | Спортивное освещение | 1 483,2 | 177 563 | 161 582 | 108,941 | 456 | D20 концентрированная | 5 700 | 90 | 5 | Osram OSLON Square GW CSSRM3.CM 5700K | 300 000 | 0,5 | Нет | MEAN WELL | MEAN WELL XLG-240-L-A | 100-305 VAC / 142-431 VDC | 100-305 VAC / 142-431 VDC | 239 | 47 Гц - 63 Гц | 67 | СтепеньЗащитыСветильника | Нет | Есть | Нет | #NULL! | #NULL! | 6KV/4KV | EN55015(CISPR15) ,GB/T17743, EN55015(CISPR15) ,GB/T17743, EN61000-3-2 , GB/T17625.1, EN61000-3-3 | UL8750(type”HL”), UL879, CSA C22.2 No. 250.13-12; ENEC EN61347-1, EN61347-2-13 independent, EN62384; GB19510.1,GB19510.14; EAC TP TC 004;J61347-1(H29), J61347-2-13(H29),KC61347-1,KC61347-2-13,IS15885(Part2/Sec13)(for XLG-100I type only); IP67 approved | Да | I/P-O/P:3.75 KVAC | I/P-O/P, I/P-FG, O/P-FG:100M Ohms / 500VDC / 25℃/ 70% RH | 1 | Да | 93% | ≥ 0,95 | 1,04 А | 85 А | <0,75 мА | Есть | 38,8 | Литейные алюминиевые сплавы | Линза D20 | Алюминий | Поворотная скоба (угол поворота 180° с шагом в 10°) | 0,5-35 Гц, 5м/с2, 30 мин | IK10 | IK10 | от -40° до +45° | УХЛ1 | 0,125 | 60 | 3 036,407 | 2 924 520 | 816х806х187 | 947х806х227 | 33,5 | 1 | 0,139 | 34 | 850 | 200 | 820 | #NULL! | #NULL! | #NULL! | #NULL! | #NULL! | #NULL! | #NULL! | #NULL! | #NULL! | #NULL! | #NULL! | #NULL! | 4 | #NULL! | #NULL! | #NULL! | #NULL! | #NULL! | #NULL! | #NULL! | #NULL! | #NULL! | #NULL! | #NULL! | #NULL! | #NULL! | #NULL! | #NULL! | #NULL! | #NULL! | #NULL! | #NULL! | https://tl-led.ru/storage/products/files/17/УТ000023532/main_image_SPORT APS - 12.jpg | #NULL! | #ПУСТО! | #NULL! | https://tl-led.ru/storage/products/files/17/УТ000023532/kss_20.bmp | #NULL! | #NULL! | 0,139 | #NULL! | 850х820х200 | #NULL!
УТ000023533 | СПОРТИВНЫЙ СВЕТИЛЬНИК TL-SPORT APS 1480 957 D20 TV DMX | Серия | TL-SPORT APS 1480 957 D20 TV DMX | #NULL! | Спортивное освещение | 1 483,2 | 177 563 | 161 582 | 108,941 | 456 | D20 концентрированная | 5 700 | 90 | ≤5 | Osram OSLON Square GW CSSRM3.CM 5700K | 300 000 | 1,2 | Нет | uPowerTek | BLD-240-C140-MRS | 90 - 305B AC | 90 - 305B AC | 250 | 47 Гц - 63 Гц | 67 | СтепеньЗащитыСветильника | Нет | Есть | Да | #NULL! | #NULL! | Line to line 6kV, line to ground 10kV | IEC 61000-4-2, IEC 61000-4-3, IEC 61000-4-4, IEC 61000-4-5, IEC 61000-4-6, IEC 61000-4-8, IEC 61000-4-11, IEC 61547. | UL8750, UL1012, IEC 61347-1, IEC 61347-2-13. | Да | 1,5 кВ | вход-выход > 100 МОм; вход-земля > 100 МОм; выход-земля > 100 МОм | 1 | Да | > 93% | ≥ 0,95 | 1,1 А | 66 А | <1 мА | Есть | 38,8 | Литейные алюминиевые сплавы | Линза D20 | Алюминий | Поворотная скоба (угол поворота 180° с шагом в 10°) | 0,5-35 Гц, 5м/с2, 30 мин | IK10 | IK10 | от -40° до +45° | УХЛ1 | 0,125 | 60 | 3 036,407 | 2 924 520 | 816х806х187 | 947х806х227 | 33,5 | 1 | 0,139 | 34 | 850 | 200 | 820 | #NULL! | #NULL! | #NULL! | #NULL! | #NULL! | #NULL! | #NULL! | #NULL! | #NULL! | #NULL! | #NULL! | #NULL! | 4 | #NULL! | #NULL! | #NULL! | #NULL! | #NULL! | #NULL! | #NULL! | #NULL! | #NULL! | #NULL! | #NULL! | #NULL! | #NULL! | #NULL! | #NULL! | #NULL! | #NULL! | #NULL! | #NULL! | https://tl-led.ru/storage/products/files/17/УТ000023533/main_image_SPORT APS - 12.jpg | #NULL! | #ПУСТО! | #NULL! | https://tl-led.ru/storage/products/files/17/УТ000023533/kss_20.bmp | #NULL! | #NULL! | 0,139 | #NULL! | 850х820х200 | #NULL!
УТ000023534 | СПОРТИВНЫЙ СВЕТИЛЬНИК TL-SPORT APS 1480 957 D20 TV DALI | Серия | TL-SPORT APS 1480 957 D20 TV DALI | #NULL! | Спортивное освещение | 1 483,2 | 177 563 | 161 582 | 108,941 | 456 | D20 концентрированная | 5 700 | 90 | ≤5 | Osram OSLON Square GW CSSRM3.CM 5700K | 300 000 | 1,2 | Нет | uPowerTek | BLD-240-C140-ARS | 90 - 305B AC | 90 - 305B AC | 250 | 47 Гц - 63 Гц | 67 | СтепеньЗащитыСветильника | Нет | Есть | Да | #NULL! | #NULL! | Line to line 6kV, line to ground 10kV | IEC 61000-4-2, IEC 61000-4-3, IEC 61000-4-4, IEC 61000-4-5, IEC 61000-4-6, IEC 61000-4-8, IEC 61000-4-11, IEC 61547. | UL8750, UL1012, IEC 61347-1, IEC 61347-2-13. | Да | 1,5 кВ | вход-выход > 100 МОм; вход-земля > 100 МОм; выход-земля > 100 МОм | 1 | Да | > 93% | ≥ 0,95 | 1,1 А | 66 А | <1 мА | Есть | 38,8 | Литейные алюминиевые сплавы | Линза D20 | Алюминий | Поворотная скоба (угол поворота 180° с шагом в 10°) | 0,5-35 Гц, 5м/с2, 30 мин | IK10 | IK10 | от -40° до +45° | УХЛ1 | 0,125 | 60 | 3 036,407 | 2 924 520 | 816х806х187 | 947х806х227 | 33,5 | 1 | 0,139 | 34 | 850 | 200 | 820 | #NULL! | #NULL! | #NULL! | #NULL! | #NULL! | #NULL! | #NULL! | #NULL! | #NULL! | #NULL! | #NULL! | #NULL! | 4 | #NULL! | #NULL! | #NULL! | #NULL! | #NULL! | #NULL! | #NULL! | #NULL! | #NULL! | #NULL! | #NULL! | #NULL! | #NULL! | #NULL! | #NULL! | #NULL! | #NULL! | #NULL! | #NULL! | https://tl-led.ru/storage/products/files/17/УТ000023534/main_image_SPORT APS - 12.jpg | #NULL! | #ПУСТО! | #NULL! | https://tl-led.ru/storage/products/files/17/УТ000023534/kss_20.bmp | #NULL! | #NULL! | 0,139 | #NULL! | 850х820х200 | #NULL!
УТ000023535 | СПОРТИВНЫЙ СВЕТИЛЬНИК TL-SPORT APS 1980 957 D10 TV | Серия | TL-SPORT APS 1980 957 D10 TV | #NULL! | Спортивное освещение | 1 977,7 | 236 751 | 220 178 | 111,33 | 608 | D10 концентрированная | 5 700 | 90 | 5 | Osram OSLON Square GW CSSRM3.CM 5700K | 300 000 | 0,5 | Нет | MEAN WELL | MEAN WELL XLG-240-L-A | 100-305 VAC / 142-431 VDC | 100-305 VAC / 142-431 VDC | 239 | 47 Гц - 63 Гц | 67 | СтепеньЗащитыСветильника | Нет | Есть | Нет | #NULL! | #NULL! | 6KV/4KV | EN55015(CISPR15) ,GB/T17743, EN55015(CISPR15) ,GB/T17743, EN61000-3-2 , GB/T17625.1, EN61000-3-3 | UL8750(type”HL”), UL879, CSA C22.2 No. 250.13-12; ENEC EN61347-1, EN61347-2-13 independent, EN62384; GB19510.1,GB19510.14; EAC TP TC 004;J61347-1(H29), J61347-2-13(H29),KC61347-1,KC61347-2-13,IS15885(Part2/Sec13)(for XLG-100I type only); IP67 approved | Да | I/P-O/P:3.75 KVAC | I/P-O/P, I/P-FG, O/P-FG:100M Ohms / 500VDC / 25℃/ 70% RH | 1 | Да | 93% | ≥ 0,95 | 1,04 А | 85 А | <0,75 мА | Есть | 38,8 | Литейные алюминиевые сплавы | Линза D10 | Алюминий | Поворотная скоба (угол поворота 180° с шагом в 10°) | 0,5-35 Гц, 5м/с2, 30 мин | IK10 | IK10 | от -40° до +45° | УХЛ1 | 0,122 | 60 | 4 048,747 | 3 899 360 | 1067х807х161 | 1067х807х583 | 43 | 1 | 0,238 | 44,1 | 1 400 | 200 | 850 | #NULL! | #NULL! | #NULL! | #NULL! | #NULL! | #NULL! | #NULL! | #NULL! | #NULL! | #NULL! | #NULL! | #NULL! | 4 | #NULL! | #NULL! | #NULL! | #NULL! | #NULL! | #NULL! | #NULL! | #NULL! | #NULL! | #NULL! | #NULL! | #NULL! | #NULL! | #NULL! | #NULL! | #NULL! | #NULL! | #NULL! | #NULL! | https://tl-led.ru/storage/products/files/17/УТ000023535/main_image_SPORT APS - 16.jpg | #NULL! | #ПУСТО! | #NULL! | https://tl-led.ru/storage/products/files/17/УТ000023535/kss_10.bmp | #NULL! | #NULL! | 0,238 | #NULL! | 1 400х850х200 | #NULL!
УТ000023536 | СПОРТИВНЫЙ СВЕТИЛЬНИК TL-SPORT APS 1980 957 D10 TV DMX | Серия | TL-SPORT APS 1980 957 D10 TV DMX | #NULL! | Спортивное освещение | 1 977,7 | 236 751 | 220 178 | 111,33 | 608 | D10 концентрированная | 5 700 | 90 | ≤5 | Osram OSLON Square GW CSSRM3.CM 5700K | 300 000 | 1,2 | Нет | uPowerTek | BLD-240-C140-MRS | 90 - 305B AC | 90 - 305B AC | 250 | 47 Гц - 63 Гц | 67 | СтепеньЗащитыСветильника | Нет | Есть | Да | #NULL! | #NULL! | Line to line 6kV, line to ground 10kV | IEC 61000-4-2, IEC 61000-4-3, IEC 61000-4-4, IEC 61000-4-5, IEC 61000-4-6, IEC 61000-4-8, IEC 61000-4-11, IEC 61547. | UL8750, UL1012, IEC 61347-1, IEC 61347-2-13. | Да | 1,5 кВ | вход-выход > 100 МОм; вход-земля > 100 МОм; выход-земля > 100 МОм | 1 | Да | > 93% | ≥ 0,95 | 1,1 А | 66 А | <1 мА | Есть | 38,8 | Литейные алюминиевые сплавы | Линза D10 | Алюминий | Поворотная скоба (угол поворота 180° с шагом в 10°) | 0,5-35 Гц, 5м/с2, 30 мин | IK10 | IK10 | от -40° до +45° | УХЛ1 | 0,122 | 60 | 4 048,747 | 3 899 360 | 1067х807х161 | 1067х807х583 | 43 | 1 | 0,238 | 44,1 | 1 400 | 200 | 850 | #NULL! | #NULL! | #NULL! | #NULL! | #NULL! | #NULL! | #NULL! | #NULL! | #NULL! | #NULL! | #NULL! | #NULL! | 4 | #NULL! | #NULL! | #NULL! | #NULL! | #NULL! | #NULL! | #NULL! | #NULL! | #NULL! | #NULL! | #NULL! | #NULL! | #NULL! | #NULL! | #NULL! | #NULL! | #NULL! | #NULL! | #NULL! | https://tl-led.ru/storage/products/files/17/УТ000023536/main_image_SPORT APS - 16.jpg | #NULL! | #ПУСТО! | #NULL! | https://tl-led.ru/storage/products/files/17/УТ000023536/kss_10.bmp | #NULL! | #NULL! | 0,238 | #NULL! | 1 400х850х200 | #NULL!
УТ000023537 | СПОРТИВНЫЙ СВЕТИЛЬНИК TL-SPORT APS 1980 957 D10 TV DALI | Серия | TL-SPORT APS 1980 957 D10 TV DALI | #NULL! | Спортивное освещение | 1 977,7 | 236 751 | 220 178 | 111,33 | 608 | D10 концентрированная | 5 700 | 90 | ≤5 | Osram OSLON Square GW CSSRM3.CM 5700K | 300 000 | 1,2 | Нет | uPowerTek | BLD-240-C140-ARS | 90 - 305B AC | 90 - 305B AC | 250 | 47 Гц - 63 Гц | 67 | СтепеньЗащитыСветильника | Нет | Есть | Да | #NULL! | #NULL! | Line to line 6kV, line to ground 10kV | IEC 61000-4-2, IEC 61000-4-3, IEC 61000-4-4, IEC 61000-4-5, IEC 61000-4-6, IEC 61000-4-8, IEC 61000-4-11, IEC 61547. | UL8750, UL1012, IEC 61347-1, IEC 61347-2-13. | Да | 1,5 кВ | вход-выход > 100 МОм; вход-земля > 100 МОм; выход-земля > 100 МОм | 1 | Да | > 93% | ≥ 0,95 | 1,1 А | 66 А | <1 мА | Есть | 38,8 | Литейные алюминиевые сплавы | Линза D10 | Алюминий | Поворотная скоба (угол поворота 180° с шагом в 10°) | 0,5-35 Гц, 5м/с2, 30 мин | IK10 | IK10 | от -40° до +45° | УХЛ1 | 0,122 | 60 | 4 048,747 | 3 899 360 | 1067х807х161 | 1067х807х583 | 43 | 1 | 0,238 | 44,1 | 1 400 | 200 | 850 | #NULL! | #NULL! | #NULL! | #NULL! | #NULL! | #NULL! | #NULL! | #NULL! | #NULL! | #NULL! | #NULL! | #NULL! | 4 | #NULL! | #NULL! | #NULL! | #NULL! | #NULL! | #NULL! | #NULL! | #NULL! | #NULL! | #NULL! | #NULL! | #NULL! | #NULL! | #NULL! | #NULL! | #NULL! | #NULL! | #NULL! | #NULL! | https://tl-led.ru/storage/products/files/17/УТ000023537/main_image_SPORT APS - 16.jpg | #NULL! | #ПУСТО! | #NULL! | https://tl-led.ru/storage/products/files/17/УТ000023537/kss_10.bmp | #NULL! | #NULL! | 0,238 | #NULL! | 1 400х850х200 | #NULL!
УТ000023538 | СПОРТИВНЫЙ СВЕТИЛЬНИК TL-SPORT APS 1980 957 D20 TV | Серия | TL-SPORT APS 1980 957 D20 TV | #NULL! | Спортивное освещение | 1 977,7 | 236 751 | 215 443 | 108,936 | 608 | D20 концентрированная | 5 700 | 90 | 5 | Osram OSLON Square GW CSSRM3.CM 5700K | 300 000 | 0,5 | Нет | MEAN WELL | MEAN WELL XLG-240-L-A | 100-305 VAC / 142-431 VDC | 100-305 VAC / 142-431 VDC | 239 | 47 Гц - 63 Гц | 67 | СтепеньЗащитыСветильника | Нет | Есть | Нет | #NULL! | #NULL! | 6KV/4KV | EN55015(CISPR15) ,GB/T17743, EN55015(CISPR15) ,GB/T17743, EN61000-3-2 , GB/T17625.1, EN61000-3-3 | UL8750(type”HL”), UL879, CSA C22.2 No. 250.13-12; ENEC EN61347-1, EN61347-2-13 independent, EN62384; GB19510.1,GB19510.14; EAC TP TC 004;J61347-1(H29), J61347-2-13(H29),KC61347-1,KC61347-2-13,IS15885(Part2/Sec13)(for XLG-100I type only); IP67 approved | Да | I/P-O/P:3.75 KVAC | I/P-O/P, I/P-FG, O/P-FG:100M Ohms / 500VDC / 25℃/ 70% RH | 1 | Да | 93% | ≥ 0,95 | 1,04 А | 85 А | <0,75 мА | Есть | 38,8 | Литейные алюминиевые сплавы | Линза D20 | Алюминий | Поворотная скоба (угол поворота 180° с шагом в 10°) | 0,5-35 Гц, 5м/с2, 30 мин | IK10 | IK10 | от -40° до +45° | УХЛ1 | 0,125 | 60 | 4 048,747 | 3 899 360 | 1067х807х161 | 1067х807х583 | 43 | 1 | 0,238 | 44,1 | 1 400 | 200 | 850 | #NULL! | #NULL! | #NULL! | #NULL! | #NULL! | #NULL! | #NULL! | #NULL! | #NULL! | #NULL! | #NULL! | #NULL! | 4 | #NULL! | #NULL! | #NULL! | #NULL! | #NULL! | #NULL! | #NULL! | #NULL! | #NULL! | #NULL! | #NULL! | #NULL! | #NULL! | #NULL! | #NULL! | #NULL! | #NULL! | #NULL! | #NULL! | https://tl-led.ru/storage/products/files/17/УТ000023538/main_image_SPORT APS - 16.jpg | #NULL! | #ПУСТО! | #NULL! | https://tl-led.ru/storage/products/files/17/УТ000023538/kss_20.bmp | #NULL! | #NULL! | 0,238 | #NULL! | 1 400х850х200 | #NULL!
УТ000023539 | СПОРТИВНЫЙ СВЕТИЛЬНИК TL-SPORT APS 1980 957 D20 TV DMX | Серия | TL-SPORT APS 1980 957 D20 TV DMX | #NULL! | Спортивное освещение | 1 977,7 | 236 751 | 215 443 | 108,936 | 608 | D20 концентрированная | 5 700 | 90 | ≤5 | Osram OSLON Square GW CSSRM3.CM 5700K | 300 000 | 1,2 | Нет | uPowerTek | BLD-240-C140-MRS | 90 - 305B AC | 90 - 305B AC | 250 | 47 Гц - 63 Гц | 67 | СтепеньЗащитыСветильника | Нет | Есть | Да | #NULL! | #NULL! | Line to line 6kV, line to ground 10kV | IEC 61000-4-2, IEC 61000-4-3, IEC 61000-4-4, IEC 61000-4-5, IEC 61000-4-6, IEC 61000-4-8, IEC 61000-4-11, IEC 61547. | UL8750, UL1012, IEC 61347-1, IEC 61347-2-13. | Да | 1,5 кВ | вход-выход > 100 МОм; вход-земля > 100 МОм; выход-земля > 100 МОм | 1 | Да | > 93% | ≥ 0,95 | 1,1 А | 66 А | <1 мА | Есть | 38,8 | Литейные алюминиевые сплавы | Линза D20 | Алюминий | Поворотная скоба (угол поворота 180° с шагом в 10°) | 0,5-35 Гц, 5м/с2, 30 мин | IK10 | IK10 | от -40° до +45° | УХЛ1 | 0,125 | 60 | 4 048,747 | 3 899 360 | 1067х807х161 | 1067х807х583 | 43 | 1 | 0,238 | 44,1 | 1 400 | 200 | 850 | #NULL! | #NULL! | #NULL! | #NULL! | #NULL! | #NULL! | #NULL! | #NULL! | #NULL! | #NULL! | #NULL! | #NULL! | 4 | #NULL! | #NULL! | #NULL! | #NULL! | #NULL! | #NULL! | #NULL! | #NULL! | #NULL! | #NULL! | #NULL! | #NULL! | #NULL! | #NULL! | #NULL! | #NULL! | #NULL! | #NULL! | #NULL! | https://tl-led.ru/storage/products/files/17/УТ000023539/main_image_SPORT APS - 16.jpg | #NULL! | #ПУСТО! | #NULL! | https://tl-led.ru/storage/products/files/17/УТ000023539/kss_20.bmp | #NULL! | #NULL! | 0,238 | #NULL! | 1 400х850х200 | #NULL!
УТ000023540 | СПОРТИВНЫЙ СВЕТИЛЬНИК TL-SPORT APS 1980 957 D20 TV DALI | Серия | TL-SPORT APS 1980 957 D20 TV DALI | #NULL! | Спортивное освещение | 1 977,7 | 236 751 | 215 443 | 108,936 | 608 | D20 концентрированная | 5 700 | 90 | ≤5 | Osram OSLON Square GW CSSRM3.CM 5700K | 300 000 | 1,2 | Нет | uPowerTek | BLD-240-C140-ARS | 90 - 305B AC | 90 - 305B AC | 250 | 47 Гц - 63 Гц | 67 | СтепеньЗащитыСветильника | Нет | Есть | Да | #NULL! | #NULL! | Line to line 6kV, line to ground 10kV | IEC 61000-4-2, IEC 61000-4-3, IEC 61000-4-4, IEC 61000-4-5, IEC 61000-4-6, IEC 61000-4-8, IEC 61000-4-11, IEC 61547. | UL8750, UL1012, IEC 61347-1, IEC 61347-2-13. | Да | 1,5 кВ | вход-выход > 100 МОм; вход-земля > 100 МОм; выход-земля > 100 МОм | 1 | Да | > 93% | ≥ 0,95 | 1,1 А | 66 А | <1 мА | Есть | 38,8 | Литейные алюминиевые сплавы | Линза D20 | Алюминий | Поворотная скоба (угол поворота 180° с шагом в 10°) | 0,5-35 Гц, 5м/с2, 30 мин | IK10 | IK10 | от -40° до +45° | УХЛ1 | 0,125 | 60 | 4 048,747 | 3 899 360 | 1067х807х161 | 1067х807х583 | 43 | 1 | 0,238 | 44,1 | 1 400 | 200 | 850 | #NULL! | #NULL! | #NULL! | #NULL! | #NULL! | #NULL! | #NULL! | #NULL! | #NULL! | #NULL! | #NULL! | #NULL! | 4 | #NULL! | #NULL! | #NULL! | #NULL! | #NULL! | #NULL! | #NULL! | #NULL! | #NULL! | #NULL! | #NULL! | #NULL! | #NULL! | #NULL! | #NULL! | #NULL! | #NULL! | #NULL! | #NULL! | https://tl-led.ru/storage/products/files/17/УТ000023540/main_image_SPORT APS - 16.jpg | #NULL! | #ПУСТО! | #NULL! | https://tl-led.ru/storage/products/files/17/УТ000023540/kss_20.bmp | #NULL! | #NULL! | 0,238 | #NULL! | 1 400х850х200 | #NULL!
УТ000023499 | СПОРТИВНЫЙ СВЕТИЛЬНИК TL-SPORT APS 370 957 D10 TV DMX | Серия | TL-SPORT APS 370 957 D10 TV DMX | #NULL! | Спортивное освещение | 370,8 | 44 391 | 41 283 | 111,335 | 114 | D10 концентрированная | 5 700 | 90 | ≤5 | Osram OSLON Square GW CSSRM3.CM 5700K | 300 000 | 1,2 | Нет | uPowerTek | BLD-240-C140-MRS | 90 - 305B AC | 90 - 305B AC | 250 | 47 Гц - 63 Гц | 67 | СтепеньЗащитыСветильника | Нет | Есть | Да | #NULL! | #NULL! | Line to line 6kV, line to ground 10kV | IEC 61000-4-2, IEC 61000-4-3, IEC 61000-4-4, IEC 61000-4-5, IEC 61000-4-6, IEC 61000-4-8, IEC 61000-4-11, IEC 61547. | UL8750, UL1012, IEC 61347-1, IEC 61347-2-13. | Да | 1,5 кВ | вход-выход > 100 МОм; вход-земля > 100 МОм; выход-земля > 100 МОм | 1 | Да | > 93% | ≥ 0,95 | 1,1 А | 66 А | <1 мА | Есть | 38,8 | Литейные алюминиевые сплавы | Линза D10 | Алюминий | Поворотная скоба (вращение на 300°) | 0,5-35 Гц, 5м/с2, 30 мин | IK10 | IK10 | от -40° до +45° | УХЛ1 | 0,122 | 60 | 759,102 | 731 130 | 605х266х140 | 605х266х331 | 9,2 | 1 | 0,065 | 10 | 685 | 175 | 540 | #NULL! | #NULL! | #NULL! | #NULL! | #NULL! | #NULL! | #NULL! | #NULL! | #NULL! | #NULL! | #NULL! | #NULL! | 4 | #NULL! | #NULL! | #NULL! | #NULL! | #NULL! | #NULL! | #NULL! | #NULL! | #NULL! | #NULL! | #NULL! | #NULL! | #NULL! | #NULL! | #NULL! | #NULL! | #NULL! | #NULL! | #NULL! | https://tl-led.ru/storage/products/files/17/УТ000023499/main_image_SPORT APS - 3.jpg | #NULL! | #ПУСТО! | #NULL! | https://tl-led.ru/storage/products/files/17/УТ000023499/kss_10.bmp | #NULL! | #NULL! | 0,065 | #NULL! | 685х540х175 | #NULL!
УТ000023501 | СПОРТИВНЫЙ СВЕТИЛЬНИК TL-SPORT APS 370 957 D10 TV DALI | Серия | TL-SPORT APS 370 957 D10 TV DALI | #NULL! | Спортивное освещение | 370,8 | 44 391 | 41 283 | 111,335 | 114 | D10 концентрированная | 5 700 | 90 | ≤5 | Osram OSLON Square GW CSSRM3.CM 5700K | 300 000 | 1,2 | Нет | uPowerTek | BLD-240-C140-ARS | 90 - 305B AC | 90 - 305B AC | 250 | 47 Гц - 63 Гц | 67 | СтепеньЗащитыСветильника | Нет | Есть | Да | #NULL! | #NULL! | Line to line 6kV, line to ground 10kV | IEC 61000-4-2, IEC 61000-4-3, IEC 61000-4-4, IEC 61000-4-5, IEC 61000-4-6, IEC 61000-4-8, IEC 61000-4-11, IEC 61547. | UL8750, UL1012, IEC 61347-1, IEC 61347-2-13. | Да | 1,5 кВ | вход-выход > 100 МОм; вход-земля > 100 МОм; выход-земля > 100 МОм | 1 | Да | > 93% | ≥ 0,95 | 1,1 А | 66 А | <1 мА | Есть | 38,8 | Литейные алюминиевые сплавы | Линза D10 | Алюминий | Поворотная скоба (вращение на 300°) | 0,5-35 Гц, 5м/с2, 30 мин | IK10 | IK10 | от -40° до +45° | УХЛ1 | 0,122 | 60 | 759,102 | 731 130 | 605х266х140 | 605х266х331 | 9,2 | 1 | 0,065 | 10 | 685 | 175 | 540 | #NULL! | #NULL! | #NULL! | #NULL! | #NULL! | #NULL! | #NULL! | #NULL! | #NULL! | #NULL! | #NULL! | #NULL! | 4 | #NULL! | #NULL! | #NULL! | #NULL! | #NULL! | #NULL! | #NULL! | #NULL! | #NULL! | #NULL! | #NULL! | #NULL! | #NULL! | #NULL! | #NULL! | #NULL! | #NULL! | #NULL! | #NULL! | https://tl-led.ru/storage/products/files/17/УТ000023501/main_image_SPORT APS - 3.jpg | #NULL! | #ПУСТО! | #NULL! | https://tl-led.ru/storage/products/files/17/УТ000023501/kss_10.bmp | #NULL! | #NULL! | 0,065 | #NULL! | 685х540х175 | #NULL!
УТ000023511 | СПОРТИВНЫЙ СВЕТИЛЬНИК TL-SPORT APS 740 957 D10 TV | Серия | TL-SPORT APS 740 957 D10 TV | #NULL! | Спортивное освещение | 741,6 | 88 782 | 82 567 | 111,336 | 228 | D10 концентрированная | 5 700 | 90 | 5 | Osram OSLON Square GW CSSRM3.CM 5700K | 300 000 | 0,5 | Нет | MEAN WELL | MEAN WELL XLG-240-L-A | 100-305 VAC / 142-431 VDC | 100-305 VAC / 142-431 VDC | 239 | 47 Гц - 63 Гц | 67 | СтепеньЗащитыСветильника | Нет | Есть | Нет | #NULL! | #NULL! | 6KV/4KV | EN55015(CISPR15) ,GB/T17743, EN55015(CISPR15) ,GB/T17743, EN61000-3-2 , GB/T17625.1, EN61000-3-3 | UL8750(type”HL”), UL879, CSA C22.2 No. 250.13-12; ENEC EN61347-1, EN61347-2-13 independent, EN62384; GB19510.1,GB19510.14; EAC TP TC 004;J61347-1(H29), J61347-2-13(H29),KC61347-1,KC61347-2-13,IS15885(Part2/Sec13)(for XLG-100I type only); IP67 approved | Да | I/P-O/P:3.75 KVAC | I/P-O/P, I/P-FG, O/P-FG:100M Ohms / 500VDC / 25℃/ 70% RH | 1 | Да | 93% | ≥ 0,95 | 1,04 А | 85 А | <0,75 мА | Есть | 38,8 | Литейные алюминиевые сплавы | Линза D10 | Алюминий | Поворотная скоба (вращение на 330°) | 0,5-35 Гц, 5м/с2, 30 мин | IK10 | IK10 | от -40° до +45° | УХЛ1 | 0,122 | 60 | 1 518,204 | 1 462 260 | 605х533х140 | 605х533х331 | 16 | 1 | 0,086 | 17 | 740 | 190 | 610 | #NULL! | #NULL! | #NULL! | #NULL! | #NULL! | #NULL! | #NULL! | #NULL! | #NULL! | #NULL! | #NULL! | #NULL! | 4 | #NULL! | #NULL! | #NULL! | #NULL! | #NULL! | #NULL! | #NULL! | #NULL! | #NULL! | #NULL! | #NULL! | #NULL! | #NULL! | #NULL! | #NULL! | #NULL! | #NULL! | #NULL! | #NULL! | https://tl-led.ru/storage/products/files/17/УТ000023511/main_image_SPORT APS - 6.jpg | #NULL! | #ПУСТО! | #NULL! | https://tl-led.ru/storage/products/files/17/УТ000023511/kss_10.bmp | #NULL! | #NULL! | 0,086 | #NULL! | 740х610х190 | #NULL!
УТ000023512 | СПОРТИВНЫЙ СВЕТИЛЬНИК TL-SPORT APS 740 957 D10 TV DMX | Серия | TL-SPORT APS 740 957 D10 TV DMX | #NULL! | Спортивное освещение | 741,6 | 88 782 | 82 567 | 111,336 | 228 | D10 концентрированная | 5 700 | 90 | ≤5 | Osram OSLON Square GW CSSRM3.CM 5700K | 300 000 | 1,2 | Нет | uPowerTek | BLD-240-C140-MRS | 90 - 305B AC | 90 - 305B AC | 250 | 47 Гц - 63 Гц | 67 | СтепеньЗащитыСветильника | Нет | Есть | Да | #NULL! | #NULL! | Line to line 6kV, line to ground 10kV | IEC 61000-4-2, IEC 61000-4-3, IEC 61000-4-4, IEC 61000-4-5, IEC 61000-4-6, IEC 61000-4-8, IEC 61000-4-11, IEC 61547. | UL8750, UL1012, IEC 61347-1, IEC 61347-2-13. | Да | 1,5 кВ | вход-выход > 100 МОм; вход-земля > 100 МОм; выход-земля > 100 МОм | 1 | Да | > 93% | ≥ 0,95 | 1,1 А | 66 А | <1 мА | Есть | 38,8 | Литейные алюминиевые сплавы | Линза D10 | Алюминий | Поворотная скоба (вращение на 330°) | 0,5-35 Гц, 5м/с2, 30 мин | IK10 | IK10 | от -40° до +45° | УХЛ1 | 0,122 | 60 | 1 518,204 | 1 462 260 | 605х533х140 | 605х533х331 | 16 | 1 | 0,086 | 17 | 740 | 190 | 610 | #NULL! | #NULL! | #NULL! | #NULL! | #NULL! | #NULL! | #NULL! | #NULL! | #NULL! | #NULL! | #NULL! | #NULL! | 4 | #NULL! | #NULL! | #NULL! | #NULL! | #NULL! | #NULL! | #NULL! | #NULL! | #NULL! | #NULL! | #NULL! | #NULL! | #NULL! | #NULL! | #NULL! | #NULL! | #NULL! | #NULL! | #NULL! | https://tl-led.ru/storage/products/files/17/УТ000023512/main_image_SPORT APS - 6.jpg | #NULL! | #ПУСТО! | #NULL! | https://tl-led.ru/storage/products/files/17/УТ000023512/kss_10.bmp | #NULL! | #NULL! | 0,086 | #NULL! | 740х610х190 | #NULL!
УТ000023513 | СПОРТИВНЫЙ СВЕТИЛЬНИК TL-SPORT APS 740 957 D10 TV DALI | Серия | TL-SPORT APS 740 957 D10 TV DALI | #NULL! | Спортивное освещение | 741,6 | 88 782 | 82 567 | 111,336 | 228 | D10 концентрированная | 5 700 | 90 | ≤5 | Osram OSLON Square GW CSSRM3.CM 5700K | 300 000 | 1,2 | Нет | uPowerTek | BLD-240-C140-ARS | 90 - 305B AC | 90 - 305B AC | 250 | 47 Гц - 63 Гц | 67 | СтепеньЗащитыСветильника | Нет | Есть | Да | #NULL! | #NULL! | Line to line 6kV, line to ground 10kV | IEC 61000-4-2, IEC 61000-4-3, IEC 61000-4-4, IEC 61000-4-5, IEC 61000-4-6, IEC 61000-4-8, IEC 61000-4-11, IEC 61547. | UL8750, UL1012, IEC 61347-1, IEC 61347-2-13. | Да | 1,5 кВ | вход-выход > 100 МОм; вход-земля > 100 МОм; выход-земля > 100 МОм | 1 | Да | > 93% | ≥ 0,95 | 1,1 А | 66 А | <1 мА | Есть | 38,8 | Литейные алюминиевые сплавы | Линза D10 | Алюминий | Поворотная скоба (вращение на 330°) | 0,5-35 Гц, 5м/с2, 30 мин | IK10 | IK10 | от -40° до +45° | УХЛ1 | 0,122 | 60 | 1 518,204 | 1 462 260 | 605х533х140 | 605х533х331 | 16 | 1 | 0,086 | 17 | 740 | 190 | 610 | #NULL! | #NULL! | #NULL! | #NULL! | #NULL! | #NULL! | #NULL! | #NULL! | #NULL! | #NULL! | #NULL! | #NULL! | 4 | #NULL! | #NULL! | #NULL! | #NULL! | #NULL! | #NULL! | #NULL! | #NULL! | #NULL! | #NULL! | #NULL! | #NULL! | #NULL! | #NULL! | #NULL! | #NULL! | #NULL! | #NULL! | #NULL! | https://tl-led.ru/storage/products/files/17/УТ000023513/main_image_SPORT APS - 6.jpg | #NULL! | #ПУСТО! | #NULL! | https://tl-led.ru/storage/products/files/17/УТ000023513/kss_10.bmp | #NULL! | #NULL! | 0,086 | #NULL! | 740х610х190 | #NULL!
УТ000023514 | СПОРТИВНЫЙ СВЕТИЛЬНИК TL-SPORT APS 740 957 D20 TV | Серия | TL-SPORT APS 740 957 D20 TV | #NULL! | Спортивное освещение | 741,6 | 88 782 | 80 791 | 108,941 | 228 | D20 концентрированная | 5 700 | 90 | 5 | Osram OSLON Square GW CSSRM3.CM 5700K | 300 000 | 0,5 | Нет | MEAN WELL | MEAN WELL XLG-240-L-A | 100-305 VAC / 142-431 VDC | 100-305 VAC / 142-431 VDC | 239 | 47 Гц - 63 Гц | 67 | СтепеньЗащитыСветильника | Нет | Есть | Нет | #NULL! | #NULL! | 6KV/4KV | EN55015(CISPR15) ,GB/T17743, EN55015(CISPR15) ,GB/T17743, EN61000-3-2 , GB/T17625.1, EN61000-3-3 | UL8750(type”HL”), UL879, CSA C22.2 No. 250.13-12; ENEC EN61347-1, EN61347-2-13 independent, EN62384; GB19510.1,GB19510.14; EAC TP TC 004;J61347-1(H29), J61347-2-13(H29),KC61347-1,KC61347-2-13,IS15885(Part2/Sec13)(for XLG-100I type only); IP67 approved | Да | I/P-O/P:3.75 KVAC | I/P-O/P, I/P-FG, O/P-FG:100M Ohms / 500VDC / 25℃/ 70% RH | 1 | Да | 93% | ≥ 0,95 | 1,04 А | 85 А | <0,75 мА | Есть | 38,8 | Литейные алюминиевые сплавы | Линза D20 | Алюминий | Поворотная скоба (вращение на 330°) | 0,5-35 Гц, 5м/с2, 30 мин | IK10 | IK10 | от -40° до +45° | УХЛ1 | 0,125 | 60 | 1 518,204 | 1 462 260 | 605х533х140 | 605х533х331 | 16 | 1 | 0,086 | 17 | 740 | 190 | 610 | #NULL! | #NULL! | #NULL! | #NULL! | #NULL! | #NULL! | #NULL! | #NULL! | #NULL! | #NULL! | #NULL! | #NULL! | 4 | #NULL! | #NULL! | #NULL! | #NULL! | #NULL! | #NULL! | #NULL! | #NULL! | #NULL! | #NULL! | #NULL! | #NULL! | #NULL! | #NULL! | #NULL! | #NULL! | #NULL! | #NULL! | #NULL! | https://tl-led.ru/storage/products/files/17/УТ000023514/main_image_SPORT APS - 6.jpg | #NULL! | #ПУСТО! | #NULL! | https://tl-led.ru/storage/products/files/17/УТ000023514/kss_20.bmp | #NULL! | #NULL! | 0,086 | #NULL! | 740х610х190 | #NULL!
УТ000023515 | СПОРТИВНЫЙ СВЕТИЛЬНИК TL-SPORT APS 740 957 D20 TV DMX | Серия | TL-SPORT APS 740 957 D20 TV DMX | #NULL! | Спортивное освещение | 741,6 | 88 782 | 80 791 | 108,941 | 228 | D20 концентрированная | 5 700 | 90 | ≤5 | Osram OSLON Square GW CSSRM3.CM 5700K | 300 000 | 1,2 | Нет | uPowerTek | BLD-240-C140-MRS | 90 - 305B AC | 90 - 305B AC | 250 | 47 Гц - 63 Гц | 67 | СтепеньЗащитыСветильника | Нет | Есть | Да | #NULL! | #NULL! | Line to line 6kV, line to ground 10kV | IEC 61000-4-2, IEC 61000-4-3, IEC 61000-4-4, IEC 61000-4-5, IEC 61000-4-6, IEC 61000-4-8, IEC 61000-4-11, IEC 61547. | UL8750, UL1012, IEC 61347-1, IEC 61347-2-13. | Да | 1,5 кВ | вход-выход > 100 МОм; вход-земля > 100 МОм; выход-земля > 100 МОм | 1 | Да | > 93% | ≥ 0,95 | 1,1 А | 66 А | <1 мА | Есть | 38,8 | Литейные алюминиевые сплавы | Линза D20 | Алюминий | Поворотная скоба (вращение на 330°) | 0,5-35 Гц, 5м/с2, 30 мин | IK10 | IK10 | от -40° до +45° | УХЛ1 | 0,125 | 60 | 1 518,204 | 1 462 260 | 605х533х140 | 605х533х331 | 16 | 1 | 0,086 | 17 | 740 | 190 | 610 | #NULL! | #NULL! | #NULL! | #NULL! | #NULL! | #NULL! | #NULL! | #NULL! | #NULL! | #NULL! | #NULL! | #NULL! | 4 | #NULL! | #NULL! | #NULL! | #NULL! | #NULL! | #NULL! | #NULL! | #NULL! | #NULL! | #NULL! | #NULL! | #NULL! | #NULL! | #NULL! | #NULL! | #NULL! | #NULL! | #NULL! | #NULL! | https://tl-led.ru/storage/products/files/17/УТ000023515/main_image_SPORT APS - 6.jpg | #NULL! | #ПУСТО! | #NULL! | https://tl-led.ru/storage/products/files/17/УТ000023515/kss_20.bmp | #NULL! | #NULL! | 0,086 | #NULL! | 740х610х190 | #NULL!
УТ000023516 | СПОРТИВНЫЙ СВЕТИЛЬНИК TL-SPORT APS 740 957 D20 TV DALI | Серия | TL-SPORT APS 740 957 D20 TV DALI | #NULL! | Спортивное освещение | 741,6 | 88 782 | 80 791 | 108,941 | 228 | D20 концентрированная | 5 700 | 90 | ≤5 | Osram OSLON Square GW CSSRM3.CM 5700K | 300 000 | 1,2 | Нет | uPowerTek | BLD-240-C140-ARS | 90 - 305B AC | 90 - 305B AC | 250 | 47 Гц - 63 Гц | 67 | СтепеньЗащитыСветильника | Нет | Есть | Да | #NULL! | #NULL! | Line to line 6kV, line to ground 10kV | IEC 61000-4-2, IEC 61000-4-3, IEC 61000-4-4, IEC 61000-4-5, IEC 61000-4-6, IEC 61000-4-8, IEC 61000-4-11, IEC 61547. | UL8750, UL1012, IEC 61347-1, IEC 61347-2-13. | Да | 1,5 кВ | вход-выход > 100 МОм; вход-земля > 100 МОм; выход-земля > 100 МОм | 1 | Да | > 93% | ≥ 0,95 | 1,1 А | 66 А | <1 мА | Есть | 38,8 | Литейные алюминиевые сплавы | Линза D20 | Алюминий | Поворотная скоба (вращение на 330°) | 0,5-35 Гц, 5м/с2, 30 мин | IK10 | IK10 | от -40° до +45° | УХЛ1 | 0,125 | 60 | 1 518,204 | 1 462 260 | 605х533х140 | 605х533х331 | 16 | 1 | 0,086 | 17 | 740 | 190 | 610 | #NULL! | #NULL! | #NULL! | #NULL! | #NULL! | #NULL! | #NULL! | #NULL! | #NULL! | #NULL! | #NULL! | #NULL! | 4 | #NULL! | #NULL! | #NULL! | #NULL! | #NULL! | #NULL! | #NULL! | #NULL! | #NULL! | #NULL! | #NULL! | #NULL! | #NULL! | #NULL! | #NULL! | #NULL! | #NULL! | #NULL! | #NULL! | https://tl-led.ru/storage/products/files/17/УТ000023516/main_image_SPORT APS - 6.jpg | #NULL! | #ПУСТО! | #NULL! | https://tl-led.ru/storage/products/files/17/УТ000023516/kss_20.bmp | #NULL! | #NULL! | 0,086 | #NULL! | 740х610х190 | #NULL!
УТ000023517 | СПОРТИВНЫЙ СВЕТИЛЬНИК TL-SPORT APS 990 957 D10 TV | Серия | TL-SPORT APS 990 957 D10 TV | #NULL! | Спортивное освещение | 988,8 | 118 375 | 110 089 | 111,336 | 304 | D10 концентрированная | 5 700 | 90 | 5 | Osram OSLON Square GW CSSRM3.CM 5700K | 300 000 | 0,5 | Нет | MEAN WELL | MEAN WELL XLG-240-L-A | 100-305 VAC / 142-431 VDC | 100-305 VAC / 142-431 VDC | 239 | 47 Гц - 63 Гц | 67 | СтепеньЗащитыСветильника | Нет | Есть | Нет | #NULL! | #NULL! | 6KV/4KV | EN55015(CISPR15) ,GB/T17743, EN55015(CISPR15) ,GB/T17743, EN61000-3-2 , GB/T17625.1, EN61000-3-3 | UL8750(type”HL”), UL879, CSA C22.2 No. 250.13-12; ENEC EN61347-1, EN61347-2-13 independent, EN62384; GB19510.1,GB19510.14; EAC TP TC 004;J61347-1(H29), J61347-2-13(H29),KC61347-1,KC61347-2-13,IS15885(Part2/Sec13)(for XLG-100I type only); IP67 approved | Да | I/P-O/P:3.75 KVAC | I/P-O/P, I/P-FG, O/P-FG:100M Ohms / 500VDC / 25℃/ 70% RH | 1 | Да | 93% | ≥ 0,95 | 1,04 А | 85 А | <0,75 мА | Есть | 38,8 | Литейные алюминиевые сплавы | Линза D10 | Алюминий | Поворотная скоба (угол поворота 180° с шагом в 10°) | 0,5-35 Гц, 5м/с2, 30 мин | IK10 | IK10 | от -40° до +45° | УХЛ1 | 0,122 | 60 | 2 024,271 | 1 949 680 | 807х533х142 | 807х549х509 | 21 | 1 | 0,138 | 22 | 810 | 230 | 740 | #NULL! | #NULL! | #NULL! | #NULL! | #NULL! | #NULL! | #NULL! | #NULL! | #NULL! | #NULL! | #NULL! | #NULL! | 4 | #NULL! | #NULL! | #NULL! | #NULL! | #NULL! | #NULL! | #NULL! | #NULL! | #NULL! | #NULL! | #NULL! | #NULL! | #NULL! | #NULL! | #NULL! | #NULL! | #NULL! | #NULL! | #NULL! | https://tl-led.ru/storage/products/files/17/УТ000023517/main_image_SPORT APS - 8.jpg | #NULL! | #ПУСТО! | #NULL! | https://tl-led.ru/storage/products/files/17/УТ000023517/kss_10.bmp | #NULL! | #NULL! | 0,138 | #NULL! | 810х740х230 | #NULL!
УТ000023518 | СПОРТИВНЫЙ СВЕТИЛЬНИК TL-SPORT APS 990 957 D10 TV DMX | Серия | TL-SPORT APS 990 957 D10 TV DMX | #NULL! | Спортивное освещение | 988,8 | 118 375 | 110 089 | 111,336 | 304 | D10 концентрированная | 5 700 | 90 | ≤5 | Osram OSLON Square GW CSSRM3.CM 5700K | 300 000 | 1,2 | Нет | uPowerTek | BLD-240-C140-MRS | 90 - 305B AC | 90 - 305B AC | 250 | 47 Гц - 63 Гц | 67 | СтепеньЗащитыСветильника | Нет | Есть | Да | #NULL! | #NULL! | Line to line 6kV, line to ground 10kV | IEC 61000-4-2, IEC 61000-4-3, IEC 61000-4-4, IEC 61000-4-5, IEC 61000-4-6, IEC 61000-4-8, IEC 61000-4-11, IEC 61547. | UL8750, UL1012, IEC 61347-1, IEC 61347-2-13. | Да | 1,5 кВ | вход-выход > 100 МОм; вход-земля > 100 МОм; выход-земля > 100 МОм | 1 | Да | > 93% | ≥ 0,95 | 1,1 А | 66 А | <1 мА | Есть | 38,8 | Литейные алюминиевые сплавы | Линза D10 | Алюминий | Поворотная скоба (угол поворота 180° с шагом в 10°) | 0,5-35 Гц, 5м/с2, 30 мин | IK10 | IK10 | от -40° до +45° | УХЛ1 | 0,122 | 60 | 2 024,271 | 1 949 680 | 807х533х142 | 807х549х509 | 21 | 1 | 0,138 | 22 | 810 | 230 | 740 | #NULL! | #NULL! | #NULL! | #NULL! | #NULL! | #NULL! | #NULL! | #NULL! | #NULL! | #NULL! | #NULL! | #NULL! | 4 | #NULL! | #NULL! | #NULL! | #NULL! | #NULL! | #NULL! | #NULL! | #NULL! | #NULL! | #NULL! | #NULL! | #NULL! | #NULL! | #NULL! | #NULL! | #NULL! | #NULL! | #NULL! | #NULL! | https://tl-led.ru/storage/products/files/17/УТ000023518/main_image_SPORT APS - 8.jpg | #NULL! | #ПУСТО! | #NULL! | https://tl-led.ru/storage/products/files/17/УТ000023518/kss_10.bmp | #NULL! | #NULL! | 0,138 | #NULL! | 810х740х230 | #NULL!
УТ000023519 | СПОРТИВНЫЙ СВЕТИЛЬНИК TL-SPORT APS 990 957 D10 TV DALI | Серия | TL-SPORT APS 990 957 D10 TV DALI | #NULL! | Спортивное освещение | 988,8 | 118 375 | 110 089 | 111,336 | 304 | D10 концентрированная | 5 700 | 90 | ≤5 | Osram OSLON Square GW CSSRM3.CM 5700K | 300 000 | 1,2 | Нет | uPowerTek | BLD-240-C140-ARS | 90 - 305B AC | 90 - 305B AC | 250 | 47 Гц - 63 Гц | 67 | СтепеньЗащитыСветильника | Нет | Есть | Да | #NULL! | #NULL! | Line to line 6kV, line to ground 10kV | IEC 61000-4-2, IEC 61000-4-3, IEC 61000-4-4, IEC 61000-4-5, IEC 61000-4-6, IEC 61000-4-8, IEC 61000-4-11, IEC 61547. | UL8750, UL1012, IEC 61347-1, IEC 61347-2-13. | Да | 1,5 кВ | вход-выход > 100 МОм; вход-земля > 100 МОм; выход-земля > 100 МОм | 1 | Да | > 93% | ≥ 0,95 | 1,1 А | 66 А | <1 мА | Есть | 38,8 | Литейные алюминиевые сплавы | Линза D10 | Алюминий | Поворотная скоба (угол поворота 180° с шагом в 10°) | 0,5-35 Гц, 5м/с2, 30 мин | IK10 | IK10 | от -40° до +45° | УХЛ1 | 0,122 | 60 | 2 024,271 | 1 949 680 | 807х533х142 | 807х549х509 | 21 | 1 | 0,138 | 22 | 810 | 230 | 740 | #NULL! | #NULL! | #NULL! | #NULL! | #NULL! | #NULL! | #NULL! | #NULL! | #NULL! | #NULL! | #NULL! | #NULL! | 4 | #NULL! | #NULL! | #NULL! | #NULL! | #NULL! | #NULL! | #NULL! | #NULL! | #NULL! | #NULL! | #NULL! | #NULL! | #NULL! | #NULL! | #NULL! | #NULL! | #NULL! | #NULL! | #NULL! | https://tl-led.ru/storage/products/files/17/УТ000023519/main_image_SPORT APS - 8.jpg | #NULL! | #ПУСТО! | #NULL! | https://tl-led.ru/storage/products/files/17/УТ000023519/kss_10.bmp | #NULL! | #NULL! | 0,138 | #NULL! | 810х740х230 | #NULL!
УТ000023520 | СПОРТИВНЫЙ СВЕТИЛЬНИК TL-SPORT APS 990 957 D20 TV | Серия | TL-SPORT APS 990 957 D20 TV | #NULL! | Спортивное освещение | 988,8 | 118 375 | 107 722 | 108,942 | 304 | D20 концентрированная | 5 700 | 90 | 5 | Osram OSLON Square GW CSSRM3.CM 5700K | 300 000 | 0,5 | Нет | MEAN WELL | MEAN WELL XLG-240-L-A | 100-305 VAC / 142-431 VDC | 100-305 VAC / 142-431 VDC | 239 | 47 Гц - 63 Гц | 67 | СтепеньЗащитыСветильника | Нет | Есть | Нет | #NULL! | #NULL! | 6KV/4KV | EN55015(CISPR15) ,GB/T17743, EN55015(CISPR15) ,GB/T17743, EN61000-3-2 , GB/T17625.1, EN61000-3-3 | UL8750(type”HL”), UL879, CSA C22.2 No. 250.13-12; ENEC EN61347-1, EN61347-2-13 independent, EN62384; GB19510.1,GB19510.14; EAC TP TC 004;J61347-1(H29), J61347-2-13(H29),KC61347-1,KC61347-2-13,IS15885(Part2/Sec13)(for XLG-100I type only); IP67 approved | Да | I/P-O/P:3.75 KVAC | I/P-O/P, I/P-FG, O/P-FG:100M Ohms / 500VDC / 25℃/ 70% RH | 1 | Да | 93% | ≥ 0,95 | 1,04 А | 85 А | <0,75 мА | Есть | 38,8 | Литейные алюминиевые сплавы | Линза D20 | Алюминий | Поворотная скоба (угол поворота 180° с шагом в 10°) | 0,5-35 Гц, 5м/с2, 30 мин | IK10 | IK10 | от -40° до +45° | УХЛ1 | 0,125 | 60 | 2 024,271 | 1 949 680 | 807х533х142 | 807х549х509 | 21 | 1 | 0,138 | 22 | 810 | 230 | 740 | #NULL! | #NULL! | #NULL! | #NULL! | #NULL! | #NULL! | #NULL! | #NULL! | #NULL! | #NULL! | #NULL! | #NULL! | 4 | #NULL! | #NULL! | #NULL! | #NULL! | #NULL! | #NULL! | #NULL! | #NULL! | #NULL! | #NULL! | #NULL! | #NULL! | #NULL! | #NULL! | #NULL! | #NULL! | #NULL! | #NULL! | #NULL! | https://tl-led.ru/storage/products/files/17/УТ000023520/main_image_SPORT APS - 8.jpg | #NULL! | #ПУСТО! | #NULL! | https://tl-led.ru/storage/products/files/17/УТ000023520/kss_20.bmp | #NULL! | #NULL! | 0,138 | #NULL! | 810х740х230 | #NULL!
УТ000023521 | СПОРТИВНЫЙ СВЕТИЛЬНИК TL-SPORT APS 990 957 D20 TV DMX | Серия | TL-SPORT APS 990 957 D20 TV DMX | #NULL! | Спортивное освещение | 988,8 | 118 375 | 107 722 | 108,942 | 304 | D20 концентрированная | 5 700 | 90 | ≤5 | Osram OSLON Square GW CSSRM3.CM 5700K | 300 000 | 1,2 | Нет | uPowerTek | BLD-240-C140-MRS | 90 - 305B AC | 90 - 305B AC | 250 | 47 Гц - 63 Гц | 67 | СтепеньЗащитыСветильника | Нет | Есть | Да | #NULL! | #NULL! | Line to line 6kV, line to ground 10kV | IEC 61000-4-2, IEC 61000-4-3, IEC 61000-4-4, IEC 61000-4-5, IEC 61000-4-6, IEC 61000-4-8, IEC 61000-4-11, IEC 61547. | UL8750, UL1012, IEC 61347-1, IEC 61347-2-13. | Да | 1,5 кВ | вход-выход > 100 МОм; вход-земля > 100 МОм; выход-земля > 100 МОм | 1 | Да | > 93% | ≥ 0,95 | 1,1 А | 66 А | <1 мА | Есть | 38,8 | Литейные алюминиевые сплавы | Линза D20 | Алюминий | Поворотная скоба (угол поворота 180° с шагом в 10°) | 0,5-35 Гц, 5м/с2, 30 мин | IK10 | IK10 | от -40° до +45° | УХЛ1 | 0,125 | 60 | 2 024,271 | 1 949 680 | 807х533х142 | 807х549х509 | 21 | 1 | 0,138 | 22 | 810 | 230 | 740 | #NULL! | #NULL! | #NULL! | #NULL! | #NULL! | #NULL! | #NULL! | #NULL! | #NULL! | #NULL! | #NULL! | #NULL! | 4 | #NULL! | #NULL! | #NULL! | #NULL! | #NULL! | #NULL! | #NULL! | #NULL! | #NULL! | #NULL! | #NULL! | #NULL! | #NULL! | #NULL! | #NULL! | #NULL! | #NULL! | #NULL! | #NULL! | https://tl-led.ru/storage/products/files/17/УТ000023521/main_image_SPORT APS - 8.jpg | #NULL! | #ПУСТО! | #NULL! | https://tl-led.ru/storage/products/files/17/УТ000023521/kss_20.bmp | #NULL! | #NULL! | 0,138 | #NULL! | 810х740х230 | #NULL!
УТ000023522 | СПОРТИВНЫЙ СВЕТИЛЬНИК TL-SPORT APS 990 957 D20 TV DALI | Серия | TL-SPORT APS 990 957 D20 TV DALI | #NULL! | Спортивное освещение | 988,8 | 118 375 | 107 722 | 108,942 | 304 | D20 концентрированная | 5 700 | 90 | ≤5 | Osram OSLON Square GW CSSRM3.CM 5700K | 300 000 | 1,2 | Нет | uPowerTek | BLD-240-C140-ARS | 90 - 305B AC | 90 - 305B AC | 250 | 47 Гц - 63 Гц | 67 | СтепеньЗащитыСветильника | Нет | Есть | Да | #NULL! | #NULL! | Line to line 6kV, line to ground 10kV | IEC 61000-4-2, IEC 61000-4-3, IEC 61000-4-4, IEC 61000-4-5, IEC 61000-4-6, IEC 61000-4-8, IEC 61000-4-11, IEC 61547. | UL8750, UL1012, IEC 61347-1, IEC 61347-2-13. | Да | 1,5 кВ | вход-выход > 100 МОм; вход-земля > 100 МОм; выход-земля > 100 МОм | 1 | Да | > 93% | ≥ 0,95 | 1,1 А | 66 А | <1 мА | Есть | 38,8 | Литейные алюминиевые сплавы | Линза D20 | Алюминий | Поворотная скоба (угол поворота 180° с шагом в 10°) | 0,5-35 Гц, 5м/с2, 30 мин | IK10 | IK10 | от -40° до +45° | УХЛ1 | 0,125 | 60 | 2 024,271 | 1 949 680 | 807х533х142 | 807х549х509 | 21 | 1 | 0,138 | 22 | 810 | 230 | 740 | #NULL! | #NULL! | #NULL! | #NULL! | #NULL! | #NULL! | #NULL! | #NULL! | #NULL! | #NULL! | #NULL! | #NULL! | 4 | #NULL! | #NULL! | #NULL! | #NULL! | #NULL! | #NULL! | #NULL! | #NULL! | #NULL! | #NULL! | #NULL! | #NULL! | #NULL! | #NULL! | #NULL! | #NULL! | #NULL! | #NULL! | #NULL! | https://tl-led.ru/storage/products/files/17/УТ000023522/main_image_SPORT APS - 8.jpg | #NULL! | #ПУСТО! | #NULL! | https://tl-led.ru/storage/products/files/17/УТ000023522/kss_20.bmp | #NULL! | #NULL! | 0,138 | #NULL! | 810х740х230 | #NULL!
УТ000023523 | СПОРТИВНЫЙ СВЕТИЛЬНИК TL-SPORT APS 1110 957 D10 TV | Серия | TL-SPORT APS 1110 957 D10 TV | #NULL! | Спортивное освещение | 1 112,4 | 133 172 | 123 850 | 111,336 | 342 | D10 концентрированная | 5 700 | 90 | 5 | Osram OSLON Square GW CSSRM3.CM 5700K | 300 000 | 0,5 | Нет | MEAN WELL | MEAN WELL XLG-240-L-A | 100-305 VAC / 142-431 VDC | 100-305 VAC / 142-431 VDC | 239 | 47 Гц - 63 Гц | 67 | СтепеньЗащитыСветильника | Нет | Есть | Нет | #NULL! | #NULL! | 6KV/4KV | EN55015(CISPR15) ,GB/T17743, EN55015(CISPR15) ,GB/T17743, EN61000-3-2 , GB/T17625.1, EN61000-3-3 | UL8750(type”HL”), UL879, CSA C22.2 No. 250.13-12; ENEC EN61347-1, EN61347-2-13 independent, EN62384; GB19510.1,GB19510.14; EAC TP TC 004;J61347-1(H29), J61347-2-13(H29),KC61347-1,KC61347-2-13,IS15885(Part2/Sec13)(for XLG-100I type only); IP67 approved | Да | I/P-O/P:3.75 KVAC | I/P-O/P, I/P-FG, O/P-FG:100M Ohms / 500VDC / 25℃/ 70% RH | 1 | Да | 93% | ≥ 0,95 | 1,04 А | 85 А | <0,75 мА | Есть | 38,8 | Литейные алюминиевые сплавы | Линза D10 | Алюминий | Поворотная скоба (угол поворота 180° с шагом в 10°) | 0,5-35 Гц, 5м/с2, 30 мин | IK10 | IK10 | от -40° до +45° | УХЛ1 | 0,122 | 60 | 2 277,305 | 2 193 390 | 800х605х120 | 800х624х583 | 30 | 1 | 0,177 | 31,8 | 850 | 260 | 800 | #NULL! | #NULL! | #NULL! | #NULL! | #NULL! | #NULL! | #NULL! | #NULL! | #NULL! | #NULL! | #NULL! | #NULL! | 4 | #NULL! | #NULL! | #NULL! | #NULL! | #NULL! | #NULL! | #NULL! | #NULL! | #NULL! | #NULL! | #NULL! | #NULL! | #NULL! | #NULL! | #NULL! | #NULL! | #NULL! | #NULL! | #NULL! | https://tl-led.ru/storage/products/files/17/УТ000023523/main_image_SPORT APS - 9.jpg | #NULL! | #ПУСТО! | #NULL! | https://tl-led.ru/storage/products/files/17/УТ000023523/kss_10.bmp | #NULL! | #NULL! | 0,177 | #NULL! | 850х800х260 | #NULL!
УТ000023524 | СПОРТИВНЫЙ СВЕТИЛЬНИК TL-SPORT APS 1110 957 D10 TV DMX | Серия | TL-SPORT APS 1110 957 D10 TV DMX | #NULL! | Спортивное освещение | 1 112,4 | 133 172 | 123 850 | 111,336 | 342 | D10 концентрированная | 5 700 | 90 | ≤5 | Osram OSLON Square GW CSSRM3.CM 5700K | 300 000 | 1,2 | Нет | uPowerTek | BLD-240-C140-MRS | 90 - 305B AC | 90 - 305B AC | 250 | 47 Гц - 63 Гц | 67 | СтепеньЗащитыСветильника | Нет | Есть | Да | #NULL! | #NULL! | Line to line 6kV, line to ground 10kV | IEC 61000-4-2, IEC 61000-4-3, IEC 61000-4-4, IEC 61000-4-5, IEC 61000-4-6, IEC 61000-4-8, IEC 61000-4-11, IEC 61547. | UL8750, UL1012, IEC 61347-1, IEC 61347-2-13. | Да | 1,5 кВ | вход-выход > 100 МОм; вход-земля > 100 МОм; выход-земля > 100 МОм | 1 | Да | > 93% | ≥ 0,95 | 1,1 А | 66 А | <1 мА | Есть | 38,8 | Литейные алюминиевые сплавы | Линза D10 | Алюминий | Поворотная скоба (угол поворота 180° с шагом в 10°) | 0,5-35 Гц, 5м/с2, 30 мин | IK10 | IK10 | от -40° до +45° | УХЛ1 | 0,122 | 60 | 2 277,305 | 2 193 390 | 800х605х120 | 800х624х583 | 30 | 1 | 0,177 | 31,8 | 850 | 260 | 800 | #NULL! | #NULL! | #NULL! | #NULL! | #NULL! | #NULL! | #NULL! | #NULL! | #NULL! | #NULL! | #NULL! | #NULL! | 4 | #NULL! | #NULL! | #NULL! | #NULL! | #NULL! | #NULL! | #NULL! | #NULL! | #NULL! | #NULL! | #NULL! | #NULL! | #NULL! | #NULL! | #NULL! | #NULL! | #NULL! | #NULL! | #NULL! | https://tl-led.ru/storage/products/files/17/УТ000023524/main_image_SPORT APS - 9.jpg | #NULL! | #ПУСТО! | #NULL! | https://tl-led.ru/storage/products/files/17/УТ000023524/kss_10.bmp | #NULL! | #NULL! | 0,177 | #NULL! | 850х800х260 | #NULL!
УТ000023525 | СПОРТИВНЫЙ СВЕТИЛЬНИК TL-SPORT APS 1110 957 D10 TV DALI | Серия | TL-SPORT APS 1110 957 D10 TV DALI | #NULL! | Спортивное освещение | 1 112,4 | 133 172 | 123 850 | 111,336 | 342 | D10 концентрированная | 5 700 | 90 | ≤5 | Osram OSLON Square GW CSSRM3.CM 5700K | 300 000 | 1,2 | Нет | uPowerTek | BLD-240-C140-ARS | 90 - 305B AC | 90 - 305B AC | 250 | 47 Гц - 63 Гц | 67 | СтепеньЗащитыСветильника | Нет | Есть | Да | #NULL! | #NULL! | Line to line 6kV, line to ground 10kV | IEC 61000-4-2, IEC 61000-4-3, IEC 61000-4-4, IEC 61000-4-5, IEC 61000-4-6, IEC 61000-4-8, IEC 61000-4-11, IEC 61547. | UL8750, UL1012, IEC 61347-1, IEC 61347-2-13. | Да | 1,5 кВ | вход-выход > 100 МОм; вход-земля > 100 МОм; выход-земля > 100 МОм | 1 | Да | > 93% | ≥ 0,95 | 1,1 А | 66 А | <1 мА | Есть | 38,8 | Литейные алюминиевые сплавы | Линза D10 | Алюминий | Поворотная скоба (угол поворота 180° с шагом в 10°) | 0,5-35 Гц, 5м/с2, 30 мин | IK10 | IK10 | от -40° до +45° | УХЛ1 | 0,122 | 60 | 2 277,305 | 2 193 390 | 800х605х120 | 800х624х583 | 30 | 1 | 0,177 | 31,8 | 850 | 260 | 800 | #NULL! | #NULL! | #NULL! | #NULL! | #NULL! | #NULL! | #NULL! | #NULL! | #NULL! | #NULL! | #NULL! | #NULL! | 4 | #NULL! | #NULL! | #NULL! | #NULL! | #NULL! | #NULL! | #NULL! | #NULL! | #NULL! | #NULL! | #NULL! | #NULL! | #NULL! | #NULL! | #NULL! | #NULL! | #NULL! | #NULL! | #NULL! | https://tl-led.ru/storage/products/files/17/УТ000023525/main_image_SPORT APS - 9.jpg | #NULL! | #ПУСТО! | #NULL! | https://tl-led.ru/storage/products/files/17/УТ000023525/kss_10.bmp | #NULL! | #NULL! | 0,177 | #NULL! | 850х800х260 | #NULL!
УТ000010954 | Уличный светильник TL-STREET 110 4К F3 W3 | Спецзаказ | TL-STREET 110 4К F3 W3 | STREET 110 F3 | Уличное освещение | 115 | 17 225 | 15 330 | 133,304 | 54 | W3 (133°х47°) полуширокая боковая | 4 000 | 70 | 5 | Osram OSLON Square GW CSSRM3.PM 4000К | 300 000 | 1,4 | Нет | PHILIPS | Xitanium 100W 0.7A 230V I175 | 110B - 277B AC | 110B - 305B AC | 115 | 47 Гц - 63 Гц | 67 | СтепеньЗащитыСветильника | Да | Срабатывает при нагреве поверхности корпуса +90˚С происходит плавное снижение выходного тока блока питания. | Нет | #NULL! | #NULL! | 4 кВ (L-N), 4 кВ (L-PE, N-PE) Acc.IEC61000-4-5 & ANSI C62.41, 2 Ohm | RU: Соответствует стандартам СТБ ЕН 55015-2006, ГОСТ Р 51317.3.2-2006, СТБ IEC 61000-3-3-2011, СТБ IEC 61547-2011 CE: Соответствует стандартам EN 55015:2013, EN 61547:2010, EN 61000-3-2:2015, EN 61000-3-3-2013 | RU: Соответствует стандартам CTB IEC 61347-1:2007 (ГОСТ Р МЭК 61347-1-2011); IEC 61347-2-13:2006 (ГОСТ Р МЭК 61347-2-13-2001) CE: Соответствует стандартам EN 61347-2-13-2015; EN 61347-1:2008+A1:2011+A2:2013 | Да | > 4 кВ АС | > 200 МОм | 1 | Да | 90% | ≥ 0,95 | 0,52 А | - | <0,7 мА | есть, восстанавливается автоматически | 700 | Анодированный алюминий | Линза W3 (Square, ATAMAN, STREET, SPORT, APS) | Алюминий | Кронштейн консоль Ø35mm - Ø66mm регулируемый +45° / -90° | 0,5-35 Гц, 5м/с2, 30 мин | IK10 | IK10 | от -40° до +45° | УХЛ1 | 0,102 | 60 | 235,428 | 650 926 | 462х180х102 | 641х180х109 | 4,7 | 1 | 0,014 | 5 | 680 | 110 | 190 | #NULL! | #NULL! | #NULL! | #NULL! | #NULL! | #NULL! | #NULL! | #NULL! | #NULL! | #NULL! | #NULL! | #NULL! | 4 | #NULL! | #NULL! | #NULL! | #NULL! | #NULL! | #NULL! | #NULL! | #NULL! | #NULL! | 110 | #NULL! | #NULL! | #NULL! | #NULL! | #NULL! | #NULL! | #NULL! | #NULL! | #NULL! | #ПУСТО! | #ПУСТО! | #ПУСТО! | #ПУСТО! | #ПУСТО! | #NULL! | #NULL! | #NULL! | #NULL! | #NULL! | #NULL!
УТ000010955 | Уличный светильник TL-STREET 110 4К DIM F3 W3 | Спецзаказ | TL-STREET 110 4К DIM F3 W3 | STREET 110 F3 | Уличное освещение | 115 | 17 225 | 15 330 | 133,304 | 54 | W3 (133°х47°) полуширокая боковая | 4 000 | 70 | ≤5 | Osram OSLON Square GW CSSRM3.PM 4000К | 300 000 | 1,4 | Да | PHILIPS | Xitanium Dim 100W 0,7A 1-10V 230V I175 | 110B - 277B AC | 99B - 305B AC | 112 | 47 Гц - 63 Гц | 67 | СтепеньЗащитыСветильника | Да | Срабатывает при нагреве поверхности корпуса +90˚С | Нет | #NULL! | #NULL! | 4 кВ (L-N), 4 кВ (L-PE, N-PE) Acc.IEC61000-4-5 & ANSI C62.41, 2 Ohm | RU: Соответствует стандартам СТБ ЕН 55015-2006, ГОСТ Р 51317.3.2-2006, СТБ IEC 61000-3-3-2011, СТБ IEC 61547-2011 CE: Соответствует стандартам EN 55015:2013, EN 61547:2010, EN 61000-3-2:2015, EN 61000-3-3-2013 | RU: Соответствует стандартам CTB IEC 61347-1:2007 (ГОСТ Р МЭК 61347-1-2011); IEC 61347-2-13:2006 (ГОСТ Р МЭК 61347-2-13-2001) CE: Соответствует стандартам EN 61347-2-13-2015; EN 61347-1:2008+A1:2011+A2:2013 | Да | > 4 кВ АС | > 200 МОм | 1 | Да | ≥ 91% | ≥ 0,95 | 0,45 А | - | <0,7 мА | есть, восстанавливается автоматически | 700 | Анодированный алюминий | Линза W3 (Square, ATAMAN, STREET, SPORT, APS) | Алюминий | Кронштейн консоль Ø35mm - Ø66mm регулируемый +45° / -90° | 0,5-35 Гц, 5м/с2, 30 мин | IK10 | IK10 | от -40° до +45° | УХЛ1 | 0,102 | 60 | 235,428 | 650 926 | 462х180х102 | 641х180х109 | 4,7 | 1 | 0,014 | 5 | 680 | 110 | 190 | #NULL! | #NULL! | #NULL! | #NULL! | #NULL! | #NULL! | #NULL! | #NULL! | #NULL! | #NULL! | #NULL! | #NULL! | 4 | #NULL! | #NULL! | #NULL! | #NULL! | #NULL! | #NULL! | #NULL! | #NULL! | #NULL! | 110 | #NULL! | #NULL! | #NULL! | #NULL! | #NULL! | #NULL! | #NULL! | #NULL! | #NULL! | #ПУСТО! | #ПУСТО! | #ПУСТО! | #ПУСТО! | #ПУСТО! | #NULL! | #NULL! | #NULL! | #NULL! | #NULL! | #NULL!
УТ000010956 | Уличный светильник TL-STREET 110 5К F3 W3 | Спецзаказ | TL-STREET 110 5К F3 W3 | STREET 110 F3 | Уличное освещение | 115 | 17 225 | 15 330 | 133,304 | 54 | W3 (133°х47°) полуширокая боковая | 5 000 | 70 | 5 | Osram OSLON Square GW CSSRM3.PM 5000К | 300 000 | 1,4 | Нет | PHILIPS | Xitanium 100W 0.7A 230V I175 | 110B - 277B AC | 110B - 305B AC | 115 | 47 Гц - 63 Гц | 67 | СтепеньЗащитыСветильника | Да | Срабатывает при нагреве поверхности корпуса +90˚С происходит плавное снижение выходного тока блока питания. | Нет | #NULL! | #NULL! | 4 кВ (L-N), 4 кВ (L-PE, N-PE) Acc.IEC61000-4-5 & ANSI C62.41, 2 Ohm | RU: Соответствует стандартам СТБ ЕН 55015-2006, ГОСТ Р 51317.3.2-2006, СТБ IEC 61000-3-3-2011, СТБ IEC 61547-2011 CE: Соответствует стандартам EN 55015:2013, EN 61547:2010, EN 61000-3-2:2015, EN 61000-3-3-2013 | RU: Соответствует стандартам CTB IEC 61347-1:2007 (ГОСТ Р МЭК 61347-1-2011); IEC 61347-2-13:2006 (ГОСТ Р МЭК 61347-2-13-2001) CE: Соответствует стандартам EN 61347-2-13-2015; EN 61347-1:2008+A1:2011+A2:2013 | Да | > 4 кВ АС | > 200 МОм | 1 | Да | 90% | ≥ 0,95 | 0,52 А | - | <0,7 мА | есть, восстанавливается автоматически | #NULL! | Анодированный алюминий | Линза W3 (Square, ATAMAN, STREET, SPORT, APS) | Алюминий | Кронштейн консоль Ø35mm - Ø66mm регулируемый +45° / -90° | 0,5-35 Гц, 5м/с2, 30 мин | IK10 | IK10 | от -40° до +45° | УХЛ1 | 0,102 | 60 | 235,428 | 650 926 | 462х180х102 | 641х180х109 | 4,7 | 1 | 0,014 | 5 | 680 | 110 | 190 | #NULL! | #NULL! | #NULL! | #NULL! | #NULL! | #NULL! | #NULL! | #NULL! | #NULL! | #NULL! | #NULL! | #NULL! | 4 | #NULL! | #NULL! | #NULL! | #NULL! | #NULL! | #NULL! | #NULL! | #NULL! | #NULL! | 110 | #NULL! | #NULL! | #NULL! | #NULL! | #NULL! | #NULL! | #NULL! | #NULL! | #NULL! | #ПУСТО! | #ПУСТО! | #ПУСТО! | #ПУСТО! | #ПУСТО! | #NULL! | #NULL! | #NULL! | #NULL! | #NULL! | #NULL!
УТ000010957 | Уличный светильник TL-STREET 110 5К DIM F3 W3 | Спецзаказ | TL-STREET 110 5К DIM F3 W3 | STREET 110 F3 | Уличное освещение | 115 | 17 225 | 15 330 | 133,304 | 54 | W3 (133°х47°) полуширокая боковая | 5 000 | 70 | 5 | Osram OSLON Square GW CSSRM3.PM 5000К | 300 000 | 1,4 | Нет | PHILIPS | Xitanium 100W 0.7A 230V I175 | 110B - 277B AC | 110B - 305B AC | 115 | 47 Гц - 63 Гц | 67 | СтепеньЗащитыСветильника | Да | Срабатывает при нагреве поверхности корпуса +90˚С происходит плавное снижение выходного тока блока питания. | Нет | #NULL! | #NULL! | 4 кВ (L-N), 4 кВ (L-PE, N-PE) Acc.IEC61000-4-5 & ANSI C62.41, 2 Ohm | RU: Соответствует стандартам СТБ ЕН 55015-2006, ГОСТ Р 51317.3.2-2006, СТБ IEC 61000-3-3-2011, СТБ IEC 61547-2011 CE: Соответствует стандартам EN 55015:2013, EN 61547:2010, EN 61000-3-2:2015, EN 61000-3-3-2013 | RU: Соответствует стандартам CTB IEC 61347-1:2007 (ГОСТ Р МЭК 61347-1-2011); IEC 61347-2-13:2006 (ГОСТ Р МЭК 61347-2-13-2001) CE: Соответствует стандартам EN 61347-2-13-2015; EN 61347-1:2008+A1:2011+A2:2013 | Да | > 4 кВ АС | > 200 МОм | 1 | Да | 90% | ≥ 0,95 | 0,52 А | - | <0,7 мА | есть, восстанавливается автоматически | #NULL! | Анодированный алюминий | Линза W3 (Square, ATAMAN, STREET, SPORT, APS) | Алюминий | Кронштейн консоль Ø35mm - Ø66mm регулируемый +45° / -90° | 0,5-35 Гц, 5м/с2, 30 мин | IK10 | IK10 | от -40° до +45° | УХЛ1 | 0,102 | 60 | 235,428 | 650 926 | 462х180х102 | 641х180х109 | 4,7 | 1 | 0,014 | 5 | 680 | 110 | 190 | #NULL! | #NULL! | #NULL! | #NULL! | #NULL! | #NULL! | #NULL! | #NULL! | #NULL! | #NULL! | #NULL! | #NULL! | 4 | #NULL! | #NULL! | #NULL! | #NULL! | #NULL! | #NULL! | #NULL! | #NULL! | #NULL! | 110 | #NULL! | #NULL! | #NULL! | #NULL! | #NULL! | #NULL! | #NULL! | #NULL! | #NULL! | #ПУСТО! | #ПУСТО! | #ПУСТО! | #ПУСТО! | #ПУСТО! | #NULL! | #NULL! | #NULL! | #NULL! | #NULL! | #NULL!
УТ000010958 | Уличный светильник TL-STREET 165 4К F3 W3 | Спецзаказ | TL-STREET 165 4К F3 W3 | STREET 165 F3 | Уличное освещение | 172,3 | 25 806 | 22 968 | 133,302 | 81 | W3 (133°х47°) полуширокая боковая | 4 000 | 70 | 5 | Osram OSLON Square GW CSSRM3.PM 4000К | 300 000 | 1,4 | Нет | PHILIPS | Xitanium 150W 0.7A 230V I175 | 110B - 277B AC | 99B - 305B AC | 45 | 47 Гц - 63 Гц | 67 | СтепеньЗащитыСветильника | Да | Срабатывает при нагреве поверхности корпуса +90˚С | Нет | #NULL! | #NULL! | 4 кВ (L-N), 4 кВ (L-PE, N-PE) Acc.IEC61000-4-5 & ANSI C62.41, 2 Ohm | RU: Соответствует стандартам СТБ ЕН 55015-2006, ГОСТ Р 51317.3.2-2006, СТБ IEC 61000-3-3-2011, СТБ IEC 61547-2011 CE: Соответствует стандартам EN 55015:2013, EN 61547:2010, EN 61000-3-2:2015, EN 61000-3-3-2013 | RU: Соответствует стандартам CTB IEC 61347-1:2007 (ГОСТ Р МЭК 61347-1-2011); IEC 61347-2-13:2006 (ГОСТ Р МЭК 61347-2-13-2001) CE: Соответствует стандартам EN 61347-2-13-2015; EN 61347-1:2008+A1:2011+A2:2013 | Да | > 4 кВ АС | > 200 МОм | 1 | Да | 92% | ≥ 0,95 | 0,22 А | - | <0,7 мА | есть, восстанавливается автоматически | 700 | Анодированный алюминий | Линза W3 (Square, ATAMAN, STREET, SPORT, APS) | Алюминий | Кронштейн консоль Ø35mm - Ø66mm регулируемый +45° / -90° | 0,5-35 Гц, 5м/с2, 30 мин | IK10 | IK10 | от -40° до +45° | УХЛ1 | 0,102 | 60 | 352,733 | 976 389 | 662х180х102 | 841х180х109 | 6 | 1 | 0,018 | 6,3 | 885 | 110 | 190 | #NULL! | #NULL! | #NULL! | #NULL! | #NULL! | #NULL! | #NULL! | #NULL! | #NULL! | #NULL! | #NULL! | #NULL! | 4 | #NULL! | #NULL! | #NULL! | #NULL! | #NULL! | #NULL! | #NULL! | #NULL! | #NULL! | 165 | #NULL! | #NULL! | #NULL! | #NULL! | #NULL! | #NULL! | #NULL! | #NULL! | #NULL! | #ПУСТО! | #ПУСТО! | #ПУСТО! | #ПУСТО! | #ПУСТО! | #NULL! | #NULL! | #NULL! | #NULL! | #NULL! | #NULL!
УТ000010959 | Уличный светильник TL-STREET 165 4К DIM F3 W3 | Спецзаказ | TL-STREET 165 4К DIM F3 W3 | STREET 165 F3 | Уличное освещение | 172,3 | 25 806 | 22 968 | 133,302 | 81 | W3 (133°х47°) полуширокая боковая | 4 000 | 70 | 5 | Osram OSLON Square GW CSSRM3.PM 4000К | 300 000 | 1,4 | Да | PHILIPS | Xitanium Dim 150W 0,7A 1-10V 230V I175 | 110B - 277B AC | 110B - 305B AC | 165 | 47 Гц - 63 Гц | 67 | СтепеньЗащитыСветильника | Да | Срабатывает при нагреве поверхности корпуса +85˚С происходит плавное снижение выходного тока блока питания. | Нет | #NULL! | #NULL! | 4 кВ (L-N), 4 кВ (L-PE, N-PE) Acc.IEC61000-4-5 & ANSI C62.41, 2 Ohm | RU: Соответствует стандартам СТБ ЕН 55015-2006, ГОСТ Р 51317.3.2-2006, СТБ IEC 61000-3-3-2011, СТБ IEC 61547-2011 CE: Соответствует стандартам EN 55015:2013, EN 61547:2010, EN 61000-3-2:2015, EN 61000-3-3-2013 | RU: Соответствует стандартам CTB IEC 61347-1:2007 (ГОСТ Р МЭК 61347-1-2011); IEC 61347-2-13:2006 (ГОСТ Р МЭК 61347-2-13-2001) CE: Соответствует стандартам EN 61347-2-13-2015; EN 61347-1:2008+A1:2011+A2:2013 | Да | > 4 кВ АС | > 200 МОм | 1 | Да | 92% | ≥ 0,95 | 0,76 А | - | <0,7 мА | есть, восстанавливается автоматически | 700 | Анодированный алюминий | Линза W3 (Square, ATAMAN, STREET, SPORT, APS) | Алюминий | Кронштейн консоль Ø35mm - Ø66mm регулируемый +45° / -90° | 0,5-35 Гц, 5м/с2, 30 мин | IK10 | IK10 | от -40° до +45° | УХЛ1 | 0,102 | 60 | 352,733 | 976 389 | 662х180х102 | 841х180х109 | 6 | 1 | 0,018 | 6,3 | 885 | 110 | 190 | #NULL! | #NULL! | #NULL! | #NULL! | #NULL! | #NULL! | #NULL! | #NULL! | #NULL! | #NULL! | #NULL! | #NULL! | 4 | #NULL! | #NULL! | #NULL! | #NULL! | #NULL! | #NULL! | #NULL! | #NULL! | #NULL! | 165 | #NULL! | #NULL! | #NULL! | #NULL! | #NULL! | #NULL! | #NULL! | #NULL! | #NULL! | #ПУСТО! | #ПУСТО! | #ПУСТО! | #ПУСТО! | #ПУСТО! | #NULL! | #NULL! | #NULL! | #NULL! | #NULL! | #NULL!
УТ000010960 | Уличный светильник TL-STREET 165 5К F3 W3 | Спецзаказ | TL-STREET 165 5К F3 W3 | STREET 165 F3 | Уличное освещение | 172,3 | 25 806 | 22 968 | 133,302 | 81 | W3 (133°х47°) полуширокая боковая | 5 000 | 70 | 5 | Osram OSLON Square GW CSSRM3.PM 5000К | 300 000 | 1,4 | Нет | PHILIPS | Xitanium 150W 0.7A 230V I175 | 110B - 277B AC | 99B - 305B AC | 45 | 47 Гц - 63 Гц | 67 | СтепеньЗащитыСветильника | Да | Срабатывает при нагреве поверхности корпуса +90˚С | Нет | #NULL! | #NULL! | 4 кВ (L-N), 4 кВ (L-PE, N-PE) Acc.IEC61000-4-5 & ANSI C62.41, 2 Ohm | RU: Соответствует стандартам СТБ ЕН 55015-2006, ГОСТ Р 51317.3.2-2006, СТБ IEC 61000-3-3-2011, СТБ IEC 61547-2011 CE: Соответствует стандартам EN 55015:2013, EN 61547:2010, EN 61000-3-2:2015, EN 61000-3-3-2013 | RU: Соответствует стандартам CTB IEC 61347-1:2007 (ГОСТ Р МЭК 61347-1-2011); IEC 61347-2-13:2006 (ГОСТ Р МЭК 61347-2-13-2001) CE: Соответствует стандартам EN 61347-2-13-2015; EN 61347-1:2008+A1:2011+A2:2013 | Да | > 4 кВ АС | > 200 МОм | 1 | Да | 92% | ≥ 0,95 | 0,22 А | - | <0,7 мА | есть, восстанавливается автоматически | #NULL! | Анодированный алюминий | Линза W3 (Square, ATAMAN, STREET, SPORT, APS) | Алюминий | Кронштейн консоль Ø35mm - Ø66mm регулируемый +45° / -90° | 0,5-35 Гц, 5м/с2, 30 мин | IK10 | IK10 | от -40° до +45° | УХЛ1 | 0,102 | 60 | 352,733 | 976 389 | 662х180х102 | 841х180х109 | 6 | 1 | 0,018 | 6,3 | 885 | 110 | 190 | #NULL! | #NULL! | #NULL! | #NULL! | #NULL! | #NULL! | #NULL! | #NULL! | #NULL! | #NULL! | #NULL! | #NULL! | 4 | #NULL! | #NULL! | #NULL! | #NULL! | #NULL! | #NULL! | #NULL! | #NULL! | #NULL! | 165 | #NULL! | #NULL! | #NULL! | #NULL! | #NULL! | #NULL! | #NULL! | #NULL! | #NULL! | #ПУСТО! | #ПУСТО! | #ПУСТО! | #ПУСТО! | #ПУСТО! | #NULL! | #NULL! | #NULL! | #NULL! | #NULL! | #NULL!
УТ000010961 | Уличный светильник TL-STREET 165 5К DIM F3 W3 | Спецзаказ | TL-STREET 165 5К DIM F3 W3 | STREET 165 F3 | Уличное освещение | 172,3 | 25 806 | 22 968 | 133,302 | 81 | W3 (133°х47°) полуширокая боковая | 5 000 | 70 | 5 | Osram OSLON Square GW CSSRM3.PM 5000К | 300 000 | 1,4 | Да | PHILIPS | Xitanium Dim 150W 0,7A 1-10V 230V I175 | 110B - 277B AC | 110B - 305B AC | 165 | 47 Гц - 63 Гц | 67 | СтепеньЗащитыСветильника | Да | Срабатывает при нагреве поверхности корпуса +85˚С происходит плавное снижение выходного тока блока питания. | Нет | #NULL! | #NULL! | 4 кВ (L-N), 4 кВ (L-PE, N-PE) Acc.IEC61000-4-5 & ANSI C62.41, 2 Ohm | RU: Соответствует стандартам СТБ ЕН 55015-2006, ГОСТ Р 51317.3.2-2006, СТБ IEC 61000-3-3-2011, СТБ IEC 61547-2011 CE: Соответствует стандартам EN 55015:2013, EN 61547:2010, EN 61000-3-2:2015, EN 61000-3-3-2013 | RU: Соответствует стандартам CTB IEC 61347-1:2007 (ГОСТ Р МЭК 61347-1-2011); IEC 61347-2-13:2006 (ГОСТ Р МЭК 61347-2-13-2001) CE: Соответствует стандартам EN 61347-2-13-2015; EN 61347-1:2008+A1:2011+A2:2013 | Да | > 4 кВ АС | > 200 МОм | 1 | Да | 92% | ≥ 0,95 | 0,76 А | - | <0,7 мА | есть, восстанавливается автоматически | #NULL! | Анодированный алюминий | Линза W3 (Square, ATAMAN, STREET, SPORT, APS) | Алюминий | Кронштейн консоль Ø35mm - Ø66mm регулируемый +45° / -90° | 0,5-35 Гц, 5м/с2, 30 мин | IK10 | IK10 | от -40° до +45° | УХЛ1 | 0,102 | 60 | 352,733 | 976 389 | 662х180х102 | 841х180х109 | 6 | 1 | 0,018 | 6,3 | 885 | 110 | 190 | #NULL! | #NULL! | #NULL! | #NULL! | #NULL! | #NULL! | #NULL! | #NULL! | #NULL! | #NULL! | #NULL! | #NULL! | 4 | #NULL! | #NULL! | #NULL! | #NULL! | #NULL! | #NULL! | #NULL! | #NULL! | #NULL! | 165 | #NULL! | #NULL! | #NULL! | #NULL! | #NULL! | #NULL! | #NULL! | #NULL! | #NULL! | #ПУСТО! | #ПУСТО! | #ПУСТО! | #ПУСТО! | #ПУСТО! | #NULL! | #NULL! | #NULL! | #NULL! | #NULL! | #NULL!
УТ000010962 | Уличный светильник TL-STREET 220 4К F3 W3 | Спецзаказ | TL-STREET 220 4К F3 W3 | STREET 220 F3 | Уличное освещение | 225,7 | 33 810 | 30 091 | 133,323 | 108 | W3 (133°х47°) полуширокая боковая | 4 000 | 70 | ≤4 | Osram OSLON Square GW CSSRM3.PM 4000К | 300 000 | 1,4 | Да | PHILIPS | Xitanium LP 200W 0.5-1.5A S1 230V I195 | 202B - 254B AC | 85B - 305B AC | 175 | 47 Гц - 63 Гц | 67 | СтепеньЗащитыСветильника | Да | Срабатывает при нагреве поверхности корпуса +90˚С | Нет | #NULL! | #NULL! | 6 кВ (L-N), 10 кВ (L-PE, N-PE) Стандарт IEC61000-4-5 & ANSI C62.41 | RU: Соответствует стандартам СТБ ЕН 55015-2006, ГОСТ Р 51317.3.2-2006, СТБ IEC 61000-3-3-2011, СТБ IEC 61547-2011 CE: Соответствует стандартам EN 55015:2013, EN 61547:2010, EN 61000-3-2:2015, EN 61000-3-3-2013 | RU: Соответствует стандартам CTB IEC 61347-1:2007 (ГОСТ Р МЭК 61347-1-2011); IEC 61347-2-13:2006 (ГОСТ Р МЭК 61347-2-13-2001) CE: Соответствует стандартам EN 61347-2-13-2015; EN 61347-1:2008+A1:2011+A2:2013 | Да | > 4 кВ АС | > 200 МОм | 1 | Да | ≤ 93% | ≥ 0,95 | 0,83 А | - | <0,7 мА | есть, восстанавливается автоматически | 700 | Анодированный алюминий | Линза W3 (Square, ATAMAN, STREET, SPORT, APS) | Алюминий | Кронштейн консоль Ø35mm - Ø66mm регулируемый +45° / -90° | 0,5-35 Гц, 5м/с2, 30 мин | IK10 | IK10 | от -40° до +45° | УХЛ1 | 0,102 | 60 | 462,053 | 1 301 852 | 862х180х102 | 1093х180х109 | 7,6 | 1 | 0,028 | 8,2 | 1 150 | 126 | 191 | #NULL! | #NULL! | #NULL! | #NULL! | #NULL! | #NULL! | #NULL! | #NULL! | #NULL! | #NULL! | #NULL! | #NULL! | 4 | #NULL! | #NULL! | #NULL! | #NULL! | #NULL! | #NULL! | #NULL! | #NULL! | #NULL! | 220 | #NULL! | #NULL! | #NULL! | #NULL! | #NULL! | #NULL! | #NULL! | #NULL! | #NULL! | #ПУСТО! | #ПУСТО! | #ПУСТО! | #ПУСТО! | #ПУСТО! | #NULL! | #NULL! | #NULL! | #NULL! | #NULL! | #NULL!
УТ000010963 | Уличный светильник TL-STREET 220 4К DIM F3 W3 | Спецзаказ | TL-STREET 220 4К DIM F3 W3 | STREET 220 F3 | Уличное освещение | 225,7 | 33 810 | 30 091 | 133,323 | 108 | W3 (133°х47°) полуширокая боковая | 4 000 | 70 | ≤4 | Osram OSLON Square GW CSSRM3.PM 4000К | 300 000 | 1,4 | Да | PHILIPS | Xitanium LP 200W 0.5-1.5A S1 230V I195 | 202B - 254B AC | 85B - 305B AC | 175 | 47 Гц - 63 Гц | 67 | СтепеньЗащитыСветильника | Да | Срабатывает при нагреве поверхности корпуса +90˚С | Нет | #NULL! | #NULL! | 6 кВ (L-N), 10 кВ (L-PE, N-PE) Стандарт IEC61000-4-5 & ANSI C62.41 | RU: Соответствует стандартам СТБ ЕН 55015-2006, ГОСТ Р 51317.3.2-2006, СТБ IEC 61000-3-3-2011, СТБ IEC 61547-2011 CE: Соответствует стандартам EN 55015:2013, EN 61547:2010, EN 61000-3-2:2015, EN 61000-3-3-2013 | RU: Соответствует стандартам CTB IEC 61347-1:2007 (ГОСТ Р МЭК 61347-1-2011); IEC 61347-2-13:2006 (ГОСТ Р МЭК 61347-2-13-2001) CE: Соответствует стандартам EN 61347-2-13-2015; EN 61347-1:2008+A1:2011+A2:2013 | Да | > 4 кВ АС | > 200 МОм | 1 | Да | ≤ 93% | ≥ 0,95 | 0,83 А | - | <0,7 мА | есть, восстанавливается автоматически | 700 | Анодированный алюминий | Линза W3 (Square, ATAMAN, STREET, SPORT, APS) | Алюминий | Кронштейн консоль Ø35mm - Ø66mm регулируемый +45° / -90° | 0,5-35 Гц, 5м/с2, 30 мин | IK10 | IK10 | от -40° до +45° | УХЛ1 | 0,102 | 60 | 462,053 | 1 301 852 | 862х180х102 | 1093х180х109 | 7,6 | 1 | 0,028 | 8,2 | 1 150 | 126 | 191 | #NULL! | #NULL! | #NULL! | #NULL! | #NULL! | #NULL! | #NULL! | #NULL! | #NULL! | #NULL! | #NULL! | #NULL! | 4 | #NULL! | #NULL! | #NULL! | #NULL! | #NULL! | #NULL! | #NULL! | #NULL! | #NULL! | 220 | #NULL! | #NULL! | #NULL! | #NULL! | #NULL! | #NULL! | #NULL! | #NULL! | #NULL! | #ПУСТО! | #ПУСТО! | #ПУСТО! | #ПУСТО! | #ПУСТО! | #NULL! | #NULL! | #NULL! | #NULL! | #NULL! | #NULL!
УТ000010964 | Уличный светильник TL-STREET 220 5К F3 W3 | Спецзаказ | TL-STREET 220 5К F3 W3 | STREET 220 F3 | Уличное освещение | 225,7 | 33 810 | 30 091 | 133,323 | 108 | W3 (133°х47°) полуширокая боковая | 5 000 | 70 | ≤4 | Osram OSLON Square GW CSSRM3.PM 5000К | 300 000 | 1,4 | Да | PHILIPS | Xitanium LP 200W 0.5-1.5A S1 230V I195 | 202B - 254B AC | 85B - 305B AC | 175 | 47 Гц - 63 Гц | 67 | СтепеньЗащитыСветильника | Да | Срабатывает при нагреве поверхности корпуса +90˚С | Нет | #NULL! | #NULL! | 6 кВ (L-N), 10 кВ (L-PE, N-PE) Стандарт IEC61000-4-5 & ANSI C62.41 | RU: Соответствует стандартам СТБ ЕН 55015-2006, ГОСТ Р 51317.3.2-2006, СТБ IEC 61000-3-3-2011, СТБ IEC 61547-2011 CE: Соответствует стандартам EN 55015:2013, EN 61547:2010, EN 61000-3-2:2015, EN 61000-3-3-2013 | RU: Соответствует стандартам CTB IEC 61347-1:2007 (ГОСТ Р МЭК 61347-1-2011); IEC 61347-2-13:2006 (ГОСТ Р МЭК 61347-2-13-2001) CE: Соответствует стандартам EN 61347-2-13-2015; EN 61347-1:2008+A1:2011+A2:2013 | Да | > 4 кВ АС | > 200 МОм | 1 | Да | ≤ 93% | ≥ 0,95 | 0,83 А | - | <0,7 мА | есть, восстанавливается автоматически | #NULL! | Анодированный алюминий | Линза W3 (Square, ATAMAN, STREET, SPORT, APS) | Алюминий | Кронштейн консоль Ø35mm - Ø66mm регулируемый +45° / -90° | 0,5-35 Гц, 5м/с2, 30 мин | IK10 | IK10 | от -40° до +45° | УХЛ1 | 0,102 | 60 | 462,053 | 1 301 852 | 862х180х102 | 1093х180х109 | 7,6 | 1 | 0,028 | 8,2 | 1 150 | 126 | 191 | #NULL! | #NULL! | #NULL! | #NULL! | #NULL! | #NULL! | #NULL! | #NULL! | #NULL! | #NULL! | #NULL! | #NULL! | 4 | #NULL! | #NULL! | #NULL! | #NULL! | #NULL! | #NULL! | #NULL! | #NULL! | #NULL! | 220 | #NULL! | #NULL! | #NULL! | #NULL! | #NULL! | #NULL! | #NULL! | #NULL! | #NULL! | #ПУСТО! | #ПУСТО! | #ПУСТО! | #ПУСТО! | #ПУСТО! | #NULL! | #NULL! | #NULL! | #NULL! | #NULL! | #NULL!
УТ000010965 | Уличный светильник TL-STREET 220 5К DIM F3 W3 | Спецзаказ | TL-STREET 220 5К DIM F3 W3 | STREET 220 F3 | Уличное освещение | 225,7 | 33 810 | 30 091 | 133,323 | 108 | W3 (133°х47°) полуширокая боковая | 5 000 | 70 | ≤4 | Osram OSLON Square GW CSSRM3.PM 5000К | 300 000 | 1,4 | Да | PHILIPS | Xitanium LP 200W 0.5-1.5A S1 230V I195 | 202B - 254B AC | 85B - 305B AC | 175 | 47 Гц - 63 Гц | 67 | СтепеньЗащитыСветильника | Да | Срабатывает при нагреве поверхности корпуса +90˚С | Нет | #NULL! | #NULL! | 6 кВ (L-N), 10 кВ (L-PE, N-PE) Стандарт IEC61000-4-5 & ANSI C62.41 | RU: Соответствует стандартам СТБ ЕН 55015-2006, ГОСТ Р 51317.3.2-2006, СТБ IEC 61000-3-3-2011, СТБ IEC 61547-2011 CE: Соответствует стандартам EN 55015:2013, EN 61547:2010, EN 61000-3-2:2015, EN 61000-3-3-2013 | RU: Соответствует стандартам CTB IEC 61347-1:2007 (ГОСТ Р МЭК 61347-1-2011); IEC 61347-2-13:2006 (ГОСТ Р МЭК 61347-2-13-2001) CE: Соответствует стандартам EN 61347-2-13-2015; EN 61347-1:2008+A1:2011+A2:2013 | Да | > 4 кВ АС | > 200 МОм | 1 | Да | ≤ 93% | ≥ 0,95 | 0,83 А | - | <0,7 мА | есть, восстанавливается автоматически | #NULL! | Анодированный алюминий | Линза W3 (Square, ATAMAN, STREET, SPORT, APS) | Алюминий | Кронштейн консоль Ø35mm - Ø66mm регулируемый +45° / -90° | 0,5-35 Гц, 5м/с2, 30 мин | IK10 | IK10 | от -40° до +45° | УХЛ1 | 0,102 | 60 | 462,053 | 1 301 852 | 862х180х102 | 1093х180х109 | 7,6 | 1 | 0,028 | 8,2 | 1 150 | 126 | 191 | #NULL! | #NULL! | #NULL! | #NULL! | #NULL! | #NULL! | #NULL! | #NULL! | #NULL! | #NULL! | #NULL! | #NULL! | 4 | #NULL! | #NULL! | #NULL! | #NULL! | #NULL! | #NULL! | #NULL! | #NULL! | #NULL! | 220 | #NULL! | #NULL! | #NULL! | #NULL! | #NULL! | #NULL! | #NULL! | #NULL! | #NULL! | #ПУСТО! | #ПУСТО! | #ПУСТО! | #ПУСТО! | #ПУСТО! | #NULL! | #NULL! | #NULL! | #NULL! | #NULL! | #NULL!
УТ000010685 | Фланец закладной в грунт (250х250х1000) | Серия | #NULL! | #NULL! | #NULL! | #NULL! | #NULL! | #NULL! | #NULL! | #NULL! | #NULL! | #NULL! | #NULL! | #NULL! | #NULL! | #NULL! | #NULL! | #NULL! | #NULL! | #NULL! | #NULL! | #NULL! | #NULL! | #NULL! | #NULL! | СтепеньЗащитыСветильника | #NULL! | #NULL! | #NULL! | #NULL! | #NULL! | #NULL! | #NULL! | #NULL! | #NULL! | #NULL! | #NULL! | #NULL! | #NULL! | #NULL! | #NULL! | #NULL! | #NULL! | #NULL! | #NULL! | #NULL! | #NULL! | #NULL! | #NULL! | #NULL! | #NULL! | #NULL! | #NULL! | #NULL! | #NULL! | #NULL! | #NULL! | #NULL! | #NULL! | #NULL! | #NULL! | #NULL! | #NULL! | #NULL! | #NULL! | #NULL! | #NULL! | #NULL! | #NULL! | #NULL! | #NULL! | #NULL! | #NULL! | #NULL! | #NULL! | #NULL! | #NULL! | #NULL! | #NULL! | #NULL! | #NULL! | #NULL! | #NULL! | #NULL! | Порошковая краска | Сталь | #NULL! | #NULL! | #NULL! | #NULL! | #NULL! | #NULL! | #NULL! | #NULL! | #NULL! | #NULL! | #NULL! | #NULL! | #NULL! | #NULL! | https://tl-led.ru/storage/products/files/11/УТ000010685/main_image_Flanez.jpg | #NULL! | #ПУСТО! | https://tl-led.ru/storage/products/files/11/УТ000010685/illuminator_dimensions_Flanez park.jpg | #NULL! | #NULL! | #NULL! | #NULL! | #NULL! | #NULL! | #NULL!
УТ000010871 | ПРОМЫШЛЕННЫЙ СВЕТИЛЬНИК TL-PROM-50-4K (Д) IE | Спецзаказ | TL-PROM-50-4K (Д) IE | PROM 50 IE | Промышленное освещение | 44,2 | 7 300 | 6 351 | 143,688 | 80 | D (120°) косинусная | 4 000 | 72 | ≤ 1% | Osram DURIS S5 GW PSLT33.PM 4000К | 100 000 | 1,5 | Нет | Аргос-Электрон | ИПС 50-350Т IP20 0105 | 176 - 264 B AC | 158 - 290 B AC | 56 | 47 ~ 63 Гц | 67 | СтепеньЗащитыСветильника | Нет | отсутствует | Да | #NULL! | #NULL! | 1 кВ (L-N), 2 кВ (L-PE, N-PE) | Соответствует ТР ТС 020/2011 "Электромагнитная совместимость технических средств" | Соответствует ТР ТС 004/2011 "О безопасности низковольтного оборудования" | Да | > 1,5 кВ АС | вход-выход > 200 МОм; вход-земля > 200 МОм; выход-земля > 200 МОм | 1 | Да | ≥88.0% | ≥0.98 | 0,24 А | #NULL! | #NULL! | Восстанавливается | 175 | Анодированный алюминий | 1-0-Д-С5 (APS, STREET, PROM - D120) | Алюминий | Универсальное (кронштейн/кольцо) | 0,5-35 Гц, 5м/с2, 30 мин | IK10 | IK10 | от -40° до +40° | УХЛ1 | 0,095 | 60 | 90,486 | 205 100 | 395х165х138 | #NULL! | 1,7 | 1 | 0,006 | 1,9 | 485 | 70 | 175 | #NULL! | #NULL! | #NULL! | #NULL! | #NULL! | #NULL! | #NULL! | #NULL! | #NULL! | #NULL! | #NULL! | #NULL! | 4 | #NULL! | #NULL! | #NULL! | #NULL! | #NULL! | #NULL! | #NULL! | #NULL! | #NULL! | 50 | #NULL! | #NULL! | #NULL! | #NULL! | #NULL! | #NULL! | #NULL! | #NULL! | #NULL! | #ПУСТО! | #ПУСТО! | #ПУСТО! | #ПУСТО! | #ПУСТО! | #NULL! | #NULL! | #NULL! | #NULL! | #NULL! | #NULL!
УТ000010874 | ПРОМЫШЛЕННЫЙ СВЕТИЛЬНИК TL-PROM-50-5K (Д) IE | Спецзаказ | TL-PROM-50-5K (Д) IE | PROM 50 IE | Промышленное освещение | 44,2 | 7 300 | 6 351 | 143,688 | 80 | D (120°) косинусная | 5 000 | 72 | ≤ 1% | Osram DURIS S5 GW PSLT33.PM 5000К | 100 000 | 1,5 | Нет | Аргос-Электрон | ИПС 50-350Т IP20 0105 | 176 - 264 B AC | 158 - 290 B AC | 56 | 47 ~ 63 Гц | 67 | СтепеньЗащитыСветильника | Нет | отсутствует | Да | #NULL! | #NULL! | 1 кВ (L-N), 2 кВ (L-PE, N-PE) | Соответствует ТР ТС 020/2011 "Электромагнитная совместимость технических средств" | Соответствует ТР ТС 004/2011 "О безопасности низковольтного оборудования" | Да | > 1,5 кВ АС | вход-выход > 200 МОм; вход-земля > 200 МОм; выход-земля > 200 МОм | 1 | Да | ≥88.0% | ≥0.98 | 0,24 А | #NULL! | #NULL! | Восстанавливается | 117 | Анодированный алюминий | 1-0-Д-С5 (APS, STREET, PROM - D120) | Алюминий | Универсальное (кронштейн/кольцо) | 0,5-35 Гц, 5м/с2, 30 мин | IK10 | IK10 | от -40° до +40° | УХЛ1 | 0,095 | 60 | 90,486 | 205 100 | 395х165х138 | #NULL! | 1,7 | 1 | 0,006 | 1,9 | 485 | 70 | 175 | #NULL! | #NULL! | #NULL! | #NULL! | #NULL! | #NULL! | #NULL! | #NULL! | #NULL! | #NULL! | #NULL! | #NULL! | 4 | #NULL! | #NULL! | #NULL! | #NULL! | #NULL! | #NULL! | #NULL! | #NULL! | #NULL! | 50 | #NULL! | #NULL! | #NULL! | #NULL! | #NULL! | #NULL! | #NULL! | #NULL! | #NULL! | #ПУСТО! | #ПУСТО! | #ПУСТО! | #ПУСТО! | #ПУСТО! | #NULL! | #NULL! | #NULL! | #NULL! | #NULL! | #NULL!
УТ000010872 | ПРОМЫШЛЕННЫЙ СВЕТИЛЬНИК TL-PROM-50-4K (Д) PRS IE | Спецзаказ | TL-PROM-50-4K (Д) PRS IE | PROM 50 IE | Промышленное освещение | 44,2 | 7 300 | 5 475 | 123,869 | 80 | Г (80°) глубокая | 4 000 | 72 | ≤ 1% | Osram DURIS S5 GW PSLT33.PM 4000К | 100 000 | 1,5 | Нет | Аргос-Электрон | ИПС 50-350Т IP20 0105 | 176 - 264 B AC | 158 - 290 B AC | 56 | 47 ~ 63 Гц | 67 | СтепеньЗащитыСветильника | Нет | отсутствует | Да | #NULL! | #NULL! | 1 кВ (L-N), 2 кВ (L-PE, N-PE) | Соответствует ТР ТС 020/2011 "Электромагнитная совместимость технических средств" | Соответствует ТР ТС 004/2011 "О безопасности низковольтного оборудования" | Да | > 1,5 кВ АС | вход-выход > 200 МОм; вход-земля > 200 МОм; выход-земля > 200 МОм | 1 | Да | ≥88.0% | ≥0.98 | 0,24 А | #NULL! | #NULL! | Восстанавливается | 175 | Анодированный алюминий | Микропризма | Алюминий | Универсальное (кронштейн/кольцо) | 0,5-35 Гц, 5м/с2, 30 мин | IK10 | IK10 | от -40° до +40° | УХЛ1 | 0,11 | 60 | 90,486 | 205 100 | 395х165х138 | #NULL! | 1,7 | 1 | 0,006 | 1,9 | 485 | 70 | 175 | #NULL! | #NULL! | #NULL! | #NULL! | #NULL! | #NULL! | #NULL! | #NULL! | #NULL! | #NULL! | #NULL! | #NULL! | 4 | #NULL! | #NULL! | #NULL! | #NULL! | #NULL! | #NULL! | #NULL! | #NULL! | #NULL! | 50 | #NULL! | #NULL! | #NULL! | #NULL! | #NULL! | #NULL! | #NULL! | #NULL! | #NULL! | #ПУСТО! | #ПУСТО! | #ПУСТО! | #ПУСТО! | #ПУСТО! | #NULL! | #NULL! | #NULL! | #NULL! | #NULL! | #NULL!
УТ000010875 | ПРОМЫШЛЕННЫЙ СВЕТИЛЬНИК TL-PROM-50-5K (Д) PRS IE | Спецзаказ | TL-PROM-50-5K (Д) PRS IE | PROM 50 IE | Промышленное освещение | 44,2 | 7 300 | 5 475 | 123,869 | 80 | Г (80°) глубокая | 5 000 | 72 | ≤ 1% | Osram DURIS S5 GW PSLT33.PM 5000К | 100 000 | 1,5 | Нет | Аргос-Электрон | ИПС 50-350Т IP20 0105 | 176 - 264 B AC | 158 - 290 B AC | 56 | 47 ~ 63 Гц | 67 | СтепеньЗащитыСветильника | Нет | отсутствует | Да | #NULL! | #NULL! | 1 кВ (L-N), 2 кВ (L-PE, N-PE) | Соответствует ТР ТС 020/2011 "Электромагнитная совместимость технических средств" | Соответствует ТР ТС 004/2011 "О безопасности низковольтного оборудования" | Да | > 1,5 кВ АС | вход-выход > 200 МОм; вход-земля > 200 МОм; выход-земля > 200 МОм | 1 | Да | ≥88.0% | ≥0.98 | 0,24 А | #NULL! | #NULL! | Восстанавливается | 117 | Анодированный алюминий | Микропризма | Алюминий | Универсальное (кронштейн/кольцо) | 0,5-35 Гц, 5м/с2, 30 мин | IK10 | IK10 | от -40° до +40° | УХЛ1 | 0,11 | 60 | 90,486 | 205 100 | 395х165х138 | #NULL! | 1,7 | 1 | 0,006 | 1,9 | 485 | 70 | 175 | #NULL! | #NULL! | #NULL! | #NULL! | #NULL! | #NULL! | #NULL! | #NULL! | #NULL! | #NULL! | #NULL! | #NULL! | 4 | #NULL! | #NULL! | #NULL! | #NULL! | #NULL! | #NULL! | #NULL! | #NULL! | #NULL! | 50 | #NULL! | #NULL! | #NULL! | #NULL! | #NULL! | #NULL! | #NULL! | #NULL! | #NULL! | #ПУСТО! | #ПУСТО! | #ПУСТО! | #ПУСТО! | #ПУСТО! | #NULL! | #NULL! | #NULL! | #NULL! | #NULL! | #NULL!
УТ000010873 | ПРОМЫШЛЕННЫЙ СВЕТИЛЬНИК TL-PROM-50-4K (Д) OPL IE | Спецзаказ | TL-PROM-50-4K (Д) OPL IE | PROM 50 IE | Промышленное освещение | 44,2 | 7 300 | 5 110 | 115,611 | 80 | D (120°) косинусная | 4 000 | 72 | ≤ 1% | Osram DURIS S5 GW PSLT33.PM 4000К | 100 000 | 1,5 | Нет | Аргос-Электрон | ИПС 50-350Т IP20 0105 | 176 - 264 B AC | 158 - 290 B AC | 56 | 47 ~ 63 Гц | 67 | СтепеньЗащитыСветильника | Нет | отсутствует | Да | #NULL! | #NULL! | 1 кВ (L-N), 2 кВ (L-PE, N-PE) | Соответствует ТР ТС 020/2011 "Электромагнитная совместимость технических средств" | Соответствует ТР ТС 004/2011 "О безопасности низковольтного оборудования" | Да | > 1,5 кВ АС | вход-выход > 200 МОм; вход-земля > 200 МОм; выход-земля > 200 МОм | 1 | Да | ≥88.0% | ≥0.98 | 0,24 А | #NULL! | #NULL! | Восстанавливается | 175 | Анодированный алюминий | OPL | Алюминий | Универсальное (кронштейн/кольцо) | 0,5-35 Гц, 5м/с2, 30 мин | IK10 | IK10 | от -40° до +40° | УХЛ1 | 0,118 | 60 | 90,486 | 205 100 | 395х165х138 | #NULL! | 1,7 | 1 | 0,006 | 1,9 | 485 | 70 | 175 | #NULL! | #NULL! | #NULL! | #NULL! | #NULL! | #NULL! | #NULL! | #NULL! | #NULL! | #NULL! | #NULL! | #NULL! | 4 | #NULL! | #NULL! | #NULL! | #NULL! | #NULL! | #NULL! | #NULL! | #NULL! | #NULL! | 50 | #NULL! | #NULL! | #NULL! | #NULL! | #NULL! | #NULL! | #NULL! | #NULL! | #NULL! | #ПУСТО! | #ПУСТО! | #ПУСТО! | #ПУСТО! | #ПУСТО! | #NULL! | #NULL! | #NULL! | #NULL! | #NULL! | #NULL!
УТ000010876 | ПРОМЫШЛЕННЫЙ СВЕТИЛЬНИК TL-PROM-50-5K (Д) OPL IE | Спецзаказ | TL-PROM-50-5K (Д) OPL IE | PROM 50 IE | Промышленное освещение | 44,2 | 7 300 | 5 110 | 115,611 | 80 | D (120°) косинусная | 5 000 | 72 | ≤ 1% | Osram DURIS S5 GW PSLT33.PM 5000К | 100 000 | 1,5 | Нет | Аргос-Электрон | ИПС 50-350Т IP20 0105 | 176 - 264 B AC | 158 - 290 B AC | 56 | 47 ~ 63 Гц | 67 | СтепеньЗащитыСветильника | Нет | отсутствует | Да | #NULL! | #NULL! | 1 кВ (L-N), 2 кВ (L-PE, N-PE) | Соответствует ТР ТС 020/2011 "Электромагнитная совместимость технических средств" | Соответствует ТР ТС 004/2011 "О безопасности низковольтного оборудования" | Да | > 1,5 кВ АС | вход-выход > 200 МОм; вход-земля > 200 МОм; выход-земля > 200 МОм | 1 | Да | ≥88.0% | ≥0.98 | 0,24 А | #NULL! | #NULL! | Восстанавливается | 117 | Анодированный алюминий | OPL | Алюминий | Универсальное (кронштейн/кольцо) | 0,5-35 Гц, 5м/с2, 30 мин | IK10 | IK10 | от -40° до +40° | УХЛ1 | 0,118 | 60 | 90,486 | 205 100 | 395х165х138 | #NULL! | 1,7 | 1 | 0,006 | 1,9 | 485 | 70 | 175 | #NULL! | #NULL! | #NULL! | #NULL! | #NULL! | #NULL! | #NULL! | #NULL! | #NULL! | #NULL! | #NULL! | #NULL! | 4 | #NULL! | #NULL! | #NULL! | #NULL! | #NULL! | #NULL! | #NULL! | #NULL! | #NULL! | 50 | #NULL! | #NULL! | #NULL! | #NULL! | #NULL! | #NULL! | #NULL! | #NULL! | #NULL! | #ПУСТО! | #ПУСТО! | #ПУСТО! | #ПУСТО! | #ПУСТО! | #NULL! | #NULL! | #NULL! | #NULL! | #NULL! | #NULL!
УТ000010877 | ПРОМЫШЛЕННЫЙ СВЕТИЛЬНИК TL-PROM-100-4K (Д) IE | Спецзаказ | TL-PROM-100-4K (Д) IE | PROM 100 IE | Промышленное освещение | 87,4 | 14 238 | 12 600 | 144,165 | 160 | D (120°) косинусная | 4 000 | 72 | ≤ 1% | Osram DURIS S5 GW PSLT33.PM 4000К | 100 000 | 1,5 | Нет | Аргос-Электрон | ИПС 50-350Т IP20 0105 | 176 - 264 B AC | 158 - 290 B AC | 56 | 47 ~ 63 Гц | 67 | СтепеньЗащитыСветильника | Нет | отсутствует | Да | #NULL! | #NULL! | 1 кВ (L-N), 2 кВ (L-PE, N-PE) | Соответствует ТР ТС 020/2011 "Электромагнитная совместимость технических средств" | Соответствует ТР ТС 004/2011 "О безопасности низковольтного оборудования" | Да | > 1,5 кВ АС | вход-выход > 200 МОм; вход-земля > 200 МОм; выход-земля > 200 МОм | 1 | Да | ≥88.0% | ≥0.98 | 0,24 А | #NULL! | #NULL! | Восстанавливается | 175 | Анодированный алюминий | 1-0-Д-С5 (APS, STREET, PROM - D120) | Алюминий | Универсальное (кронштейн/кольцо) | 0,5-35 Гц, 5м/с2, 30 мин | IK10 | IK10 | от -40° до +40° | УХЛ1 | 0,094 | 60 | 178,925 | 410 200 | 745х165х138 | #NULL! | 3,1 | 1 | 0,01 | 3,3 | 820 | 70 | 175 | #NULL! | #NULL! | #NULL! | #NULL! | #NULL! | #NULL! | #NULL! | #NULL! | #NULL! | #NULL! | #NULL! | #NULL! | 4 | #NULL! | #NULL! | #NULL! | #NULL! | #NULL! | #NULL! | #NULL! | #NULL! | #NULL! | 100 | #NULL! | #NULL! | #NULL! | #NULL! | #NULL! | #NULL! | #NULL! | #NULL! | #NULL! | #ПУСТО! | #ПУСТО! | #ПУСТО! | #ПУСТО! | #ПУСТО! | #NULL! | #NULL! | #NULL! | #NULL! | #NULL! | #NULL!
УТ000010880 | ПРОМЫШЛЕННЫЙ СВЕТИЛЬНИК TL-PROM-100-5K (Д) IE | Спецзаказ | TL-PROM-100-5K (Д) IE | PROM 100 IE | Промышленное освещение | 87,4 | 14 238 | 12 600 | 144,165 | 160 | D (120°) косинусная | 5 000 | 72 | ≤ 1% | Osram DURIS S5 GW PSLT33.PM 5000К | 100 000 | 1,5 | Нет | Аргос-Электрон | ИПС 50-350Т IP20 0105 | 176 - 264 B AC | 158 - 290 B AC | 56 | 47 ~ 63 Гц | 67 | СтепеньЗащитыСветильника | Нет | отсутствует | Да | #NULL! | #NULL! | 1 кВ (L-N), 2 кВ (L-PE, N-PE) | Соответствует ТР ТС 020/2011 "Электромагнитная совместимость технических средств" | Соответствует ТР ТС 004/2011 "О безопасности низковольтного оборудования" | Да | > 1,5 кВ АС | вход-выход > 200 МОм; вход-земля > 200 МОм; выход-земля > 200 МОм | 1 | Да | ≥88.0% | ≥0.98 | 0,24 А | #NULL! | #NULL! | Восстанавливается | 117 | Анодированный алюминий | 1-0-Д-С5 (APS, STREET, PROM - D120) | Алюминий | Универсальное (кронштейн/кольцо) | 0,5-35 Гц, 5м/с2, 30 мин | IK10 | IK10 | от -40° до +40° | УХЛ1 | 0,094 | 60 | 178,925 | 410 200 | 745х165х138 | #NULL! | 3,1 | 1 | 0,01 | 3,3 | 820 | 70 | 175 | #NULL! | #NULL! | #NULL! | #NULL! | #NULL! | #NULL! | #NULL! | #NULL! | #NULL! | #NULL! | #NULL! | #NULL! | 4 | #NULL! | #NULL! | #NULL! | #NULL! | #NULL! | #NULL! | #NULL! | #NULL! | #NULL! | 100 | #NULL! | #NULL! | #NULL! | #NULL! | #NULL! | #NULL! | #NULL! | #NULL! | #NULL! | #ПУСТО! | #ПУСТО! | #ПУСТО! | #ПУСТО! | #ПУСТО! | #NULL! | #NULL! | #NULL! | #NULL! | #NULL! | #NULL!
УТ000010881 | ПРОМЫШЛЕННЫЙ СВЕТИЛЬНИК TL-PROM-100-5K (Д) PRS IE | Спецзаказ | TL-PROM-100-5K (Д) PRS IE | PROM 100 IE | Промышленное освещение | 87,4 | 14 238 | 10 679 | 122,185 | 160 | Г (80°) глубокая | 5 000 | 72 | ≤ 1% | Osram DURIS S5 GW PSLT33.PM 5000К | 100 000 | 1,5 | Нет | Аргос-Электрон | ИПС 50-350Т IP20 0105 | 176 - 264 B AC | 158 - 290 B AC | 56 | 47 ~ 63 Гц | 67 | СтепеньЗащитыСветильника | Нет | отсутствует | Да | #NULL! | #NULL! | 1 кВ (L-N), 2 кВ (L-PE, N-PE) | Соответствует ТР ТС 020/2011 "Электромагнитная совместимость технических средств" | Соответствует ТР ТС 004/2011 "О безопасности низковольтного оборудования" | Да | > 1,5 кВ АС | вход-выход > 200 МОм; вход-земля > 200 МОм; выход-земля > 200 МОм | 1 | Да | ≥88.0% | ≥0.98 | 0,24 А | #NULL! | #NULL! | Восстанавливается | 117 | Анодированный алюминий | Микропризма | Алюминий | Универсальное (кронштейн/кольцо) | 0,5-35 Гц, 5м/с2, 30 мин | IK10 | IK10 | от -40° до +40° | УХЛ1 | 0,111 | 60 | 178,925 | 410 200 | 745х165х138 | #NULL! | 3,1 | 1 | 0,01 | 3,3 | 820 | 70 | 175 | #NULL! | #NULL! | #NULL! | #NULL! | #NULL! | #NULL! | #NULL! | #NULL! | #NULL! | #NULL! | #NULL! | #NULL! | 4 | #NULL! | #NULL! | #NULL! | #NULL! | #NULL! | #NULL! | #NULL! | #NULL! | #NULL! | 100 | #NULL! | #NULL! | #NULL! | #NULL! | #NULL! | #NULL! | #NULL! | #NULL! | #NULL! | #ПУСТО! | #ПУСТО! | #ПУСТО! | #ПУСТО! | #ПУСТО! | #NULL! | #NULL! | #NULL! | #NULL! | #NULL! | #NULL!
УТ000010879 | ПРОМЫШЛЕННЫЙ СВЕТИЛЬНИК TL-PROM-100-4K (Д) OPL IE | Спецзаказ | TL-PROM-100-4K (Д) OPL IE | PROM 100 IE | Промышленное освещение | 87,4 | 14 238 | 9 967 | 114,039 | 160 | D (120°) косинусная | 4 000 | 72 | ≤ 1% | Osram DURIS S5 GW PSLT33.PM 4000К | 100 000 | 1,5 | Нет | Аргос-Электрон | ИПС 50-350Т IP20 0105 | 176 - 264 B AC | 158 - 290 B AC | 56 | 47 ~ 63 Гц | 67 | СтепеньЗащитыСветильника | Нет | отсутствует | Да | #NULL! | #NULL! | 1 кВ (L-N), 2 кВ (L-PE, N-PE) | Соответствует ТР ТС 020/2011 "Электромагнитная совместимость технических средств" | Соответствует ТР ТС 004/2011 "О безопасности низковольтного оборудования" | Да | > 1,5 кВ АС | вход-выход > 200 МОм; вход-земля > 200 МОм; выход-земля > 200 МОм | 1 | Да | ≥88.0% | ≥0.98 | 0,24 А | #NULL! | #NULL! | Восстанавливается | 175 | Анодированный алюминий | OPL | Алюминий | Универсальное (кронштейн/кольцо) | 0,5-35 Гц, 5м/с2, 30 мин | IK10 | IK10 | от -40° до +40° | УХЛ1 | 0,119 | 60 | 178,925 | 410 200 | 745х165х138 | #NULL! | 3,1 | 1 | 0,01 | 3,3 | 820 | 70 | 175 | #NULL! | #NULL! | #NULL! | #NULL! | #NULL! | #NULL! | #NULL! | #NULL! | #NULL! | #NULL! | #NULL! | #NULL! | 4 | #NULL! | #NULL! | #NULL! | #NULL! | #NULL! | #NULL! | #NULL! | #NULL! | #NULL! | 100 | #NULL! | #NULL! | #NULL! | #NULL! | #NULL! | #NULL! | #NULL! | #NULL! | #NULL! | #ПУСТО! | #ПУСТО! | #ПУСТО! | #ПУСТО! | #ПУСТО! | #NULL! | #NULL! | #NULL! | #NULL! | #NULL! | #NULL!
УТ000010882 | ПРОМЫШЛЕННЫЙ СВЕТИЛЬНИК TL-PROM-100-5K (Д) OPL IE | Спецзаказ | TL-PROM-100-5K (Д) OPL IE | PROM 100 IE | Промышленное освещение | 87,4 | 14 238 | 9 967 | 114,039 | 160 | D (120°) косинусная | 5 000 | 72 | ≤ 1% | Osram DURIS S5 GW PSLT33.PM 5000К | 100 000 | 1,5 | Нет | Аргос-Электрон | ИПС 50-350Т IP20 0105 | 176 - 264 B AC | 158 - 290 B AC | 56 | 47 ~ 63 Гц | 67 | СтепеньЗащитыСветильника | Нет | отсутствует | Да | #NULL! | #NULL! | 1 кВ (L-N), 2 кВ (L-PE, N-PE) | Соответствует ТР ТС 020/2011 "Электромагнитная совместимость технических средств" | Соответствует ТР ТС 004/2011 "О безопасности низковольтного оборудования" | Да | > 1,5 кВ АС | вход-выход > 200 МОм; вход-земля > 200 МОм; выход-земля > 200 МОм | 1 | Да | ≥88.0% | ≥0.98 | 0,24 А | #NULL! | #NULL! | Восстанавливается | 117 | Анодированный алюминий | OPL | Алюминий | Универсальное (кронштейн/кольцо) | 0,5-35 Гц, 5м/с2, 30 мин | IK10 | IK10 | от -40° до +40° | УХЛ1 | 0,119 | 60 | 178,925 | 410 200 | 745х165х138 | #NULL! | 3,1 | 1 | 0,01 | 3,3 | 820 | 70 | 175 | #NULL! | #NULL! | #NULL! | #NULL! | #NULL! | #NULL! | #NULL! | #NULL! | #NULL! | #NULL! | #NULL! | #NULL! | 4 | #NULL! | #NULL! | #NULL! | #NULL! | #NULL! | #NULL! | #NULL! | #NULL! | #NULL! | 100 | #NULL! | #NULL! | #NULL! | #NULL! | #NULL! | #NULL! | #NULL! | #NULL! | #NULL! | #ПУСТО! | #ПУСТО! | #ПУСТО! | #ПУСТО! | #ПУСТО! | #NULL! | #NULL! | #NULL! | #NULL! | #NULL! | #NULL!
УТ000010883 | ПРОМЫШЛЕННЫЙ СВЕТИЛЬНИК TL-PROM-150x1-4K (Д) IE | Спецзаказ | TL-PROM-150x1-4K (Д) IE | PROM 150x1 | Промышленное освещение | 131,1 | 21 357 | 18 900 | 144,165 | 240 | D (120°) косинусная | 4 000 | 72 | ≤ 1% | Osram DURIS S5 GW PSLT33.PM 4000К | 100 000 | 1,5 | Нет | Аргос-Электрон | ИПС 50-350Т IP20 0105 | 176 - 264 B AC | 158 - 290 B AC | 56 | 47 ~ 63 Гц | 67 | СтепеньЗащитыСветильника | Нет | отсутствует | Да | #NULL! | #NULL! | 1 кВ (L-N), 2 кВ (L-PE, N-PE) | Соответствует ТР ТС 020/2011 "Электромагнитная совместимость технических средств" | Соответствует ТР ТС 004/2011 "О безопасности низковольтного оборудования" | Да | > 1,5 кВ АС | вход-выход > 200 МОм; вход-земля > 200 МОм; выход-земля > 200 МОм | 1 | Да | ≥88.0% | ≥0.98 | 0,24 А | #NULL! | #NULL! | Восстанавливается | 175 | Анодированный алюминий | 1-0-Д-С5 (APS, STREET, PROM - D120) | Алюминий | Универсальное (кронштейн/кольцо) | 0,5-35 Гц, 5м/с2, 30 мин | IK10 | IK10 | от -40° до +40° | УХЛ1 | 0,094 | 60 | 268,388 | 615 300 | 1093х165х138 | #NULL! | 4,3 | 1 | 0,014 | 4,6 | 1 160 | 70 | 175 | #NULL! | #NULL! | #NULL! | #NULL! | #NULL! | #NULL! | #NULL! | #NULL! | #NULL! | #NULL! | #NULL! | #NULL! | 4 | #NULL! | #NULL! | #NULL! | #NULL! | #NULL! | #NULL! | #NULL! | #NULL! | #NULL! | 150 | #NULL! | #NULL! | #NULL! | #NULL! | #NULL! | #NULL! | #NULL! | #NULL! | #NULL! | #ПУСТО! | #ПУСТО! | #ПУСТО! | #ПУСТО! | #ПУСТО! | #NULL! | #NULL! | #NULL! | #NULL! | #NULL! | #NULL!
УТ000010886 | ПРОМЫШЛЕННЫЙ СВЕТИЛЬНИК TL-PROM-150x1-5K (Д) IE | Спецзаказ | TL-PROM-150x1-5K (Д) IE | PROM 150x1 | Промышленное освещение | 131,1 | 21 357 | 18 900 | 144,165 | 240 | D (120°) косинусная | 5 000 | 72 | ≤ 1% | Osram DURIS S5 GW PSLT33.PM 5000К | 100 000 | 1,5 | Нет | Аргос-Электрон | ИПС 50-350Т IP20 0105 | 176 - 264 B AC | 158 - 290 B AC | 56 | 47 ~ 63 Гц | 67 | СтепеньЗащитыСветильника | Нет | отсутствует | Да | #NULL! | #NULL! | 1 кВ (L-N), 2 кВ (L-PE, N-PE) | Соответствует ТР ТС 020/2011 "Электромагнитная совместимость технических средств" | Соответствует ТР ТС 004/2011 "О безопасности низковольтного оборудования" | Да | > 1,5 кВ АС | вход-выход > 200 МОм; вход-земля > 200 МОм; выход-земля > 200 МОм | 1 | Да | ≥88.0% | ≥0.98 | 0,24 А | #NULL! | #NULL! | Восстанавливается | 117 | Анодированный алюминий | 1-0-Д-С5 (APS, STREET, PROM - D120) | Алюминий | Универсальное (кронштейн/кольцо) | 0,5-35 Гц, 5м/с2, 30 мин | IK10 | IK10 | от -40° до +40° | УХЛ1 | 0,094 | 60 | 268,388 | 615 300 | 1093х165х138 | #NULL! | 4,3 | 1 | 0,014 | 4,6 | 1 160 | 70 | 175 | #NULL! | #NULL! | #NULL! | #NULL! | #NULL! | #NULL! | #NULL! | #NULL! | #NULL! | #NULL! | #NULL! | #NULL! | 4 | #NULL! | #NULL! | #NULL! | #NULL! | #NULL! | #NULL! | #NULL! | #NULL! | #NULL! | 150 | #NULL! | #NULL! | #NULL! | #NULL! | #NULL! | #NULL! | #NULL! | #NULL! | #NULL! | #ПУСТО! | #ПУСТО! | #ПУСТО! | #ПУСТО! | #ПУСТО! | #NULL! | #NULL! | #NULL! | #NULL! | #NULL! | #NULL!
УТ000010884 | ПРОМЫШЛЕННЫЙ СВЕТИЛЬНИК TL-PROM-150x1-4K (Д) PRS IE | Спецзаказ | TL-PROM-150x1-4K (Д) PRS IE | PROM 150x1 | Промышленное освещение | 131,1 | 21 357 | 16 019 | 122,189 | 240 | Г (80°) глубокая | 4 000 | 72 | ≤ 1% | Osram DURIS S5 GW PSLT33.PM 4000К | 100 000 | 1,5 | Нет | Аргос-Электрон | ИПС 50-350Т IP20 0105 | 176 - 264 B AC | 158 - 290 B AC | 56 | 47 ~ 63 Гц | 67 | СтепеньЗащитыСветильника | Нет | отсутствует | Да | #NULL! | #NULL! | 1 кВ (L-N), 2 кВ (L-PE, N-PE) | Соответствует ТР ТС 020/2011 "Электромагнитная совместимость технических средств" | Соответствует ТР ТС 004/2011 "О безопасности низковольтного оборудования" | Да | > 1,5 кВ АС | вход-выход > 200 МОм; вход-земля > 200 МОм; выход-земля > 200 МОм | 1 | Да | ≥88.0% | ≥0.98 | 0,24 А | #NULL! | #NULL! | Восстанавливается | 175 | Анодированный алюминий | Микропризма | Алюминий | Универсальное (кронштейн/кольцо) | 0,5-35 Гц, 5м/с2, 30 мин | IK10 | IK10 | от -40° до +40° | УХЛ1 | 0,111 | 60 | 268,388 | 615 300 | 1093х165х138 | #NULL! | 4,3 | 1 | 0,014 | 4,6 | 1 160 | 70 | 175 | #NULL! | #NULL! | #NULL! | #NULL! | #NULL! | #NULL! | #NULL! | #NULL! | #NULL! | #NULL! | #NULL! | #NULL! | 4 | #NULL! | #NULL! | #NULL! | #NULL! | #NULL! | #NULL! | #NULL! | #NULL! | #NULL! | 150 | #NULL! | #NULL! | #NULL! | #NULL! | #NULL! | #NULL! | #NULL! | #NULL! | #NULL! | #ПУСТО! | #ПУСТО! | #ПУСТО! | #ПУСТО! | #ПУСТО! | #NULL! | #NULL! | #NULL! | #NULL! | #NULL! | #NULL!
УТ000010887 | ПРОМЫШЛЕННЫЙ СВЕТИЛЬНИК TL-PROM-150x1-5K (Д) PRS IE | Спецзаказ | TL-PROM-150x1-5K (Д) PRS IE | PROM 150x1 | Промышленное освещение | 131,1 | 21 357 | 16 019 | 122,189 | 240 | Г (80°) глубокая | 5 000 | 72 | ≤ 1% | Osram DURIS S5 GW PSLT33.PM 5000К | 100 000 | 1,5 | Нет | Аргос-Электрон | ИПС 50-350Т IP20 0105 | 176 - 264 B AC | 158 - 290 B AC | 56 | 47 ~ 63 Гц | 67 | СтепеньЗащитыСветильника | Нет | отсутствует | Да | #NULL! | #NULL! | 1 кВ (L-N), 2 кВ (L-PE, N-PE) | Соответствует ТР ТС 020/2011 "Электромагнитная совместимость технических средств" | Соответствует ТР ТС 004/2011 "О безопасности низковольтного оборудования" | Да | > 1,5 кВ АС | вход-выход > 200 МОм; вход-земля > 200 МОм; выход-земля > 200 МОм | 1 | Да | ≥88.0% | ≥0.98 | 0,24 А | #NULL! | #NULL! | Восстанавливается | 117 | Анодированный алюминий | Микропризма | Алюминий | Универсальное (кронштейн/кольцо) | 0,5-35 Гц, 5м/с2, 30 мин | IK10 | IK10 | от -40° до +40° | УХЛ1 | 0,111 | 60 | 268,388 | 615 300 | 1093х165х138 | #NULL! | 4,3 | 1 | 0,014 | 4,6 | 1 160 | 70 | 175 | #NULL! | #NULL! | #NULL! | #NULL! | #NULL! | #NULL! | #NULL! | #NULL! | #NULL! | #NULL! | #NULL! | #NULL! | 4 | #NULL! | #NULL! | #NULL! | #NULL! | #NULL! | #NULL! | #NULL! | #NULL! | #NULL! | 150 | #NULL! | #NULL! | #NULL! | #NULL! | #NULL! | #NULL! | #NULL! | #NULL! | #NULL! | #ПУСТО! | #ПУСТО! | #ПУСТО! | #ПУСТО! | #ПУСТО! | #NULL! | #NULL! | #NULL! | #NULL! | #NULL! | #NULL!
УТ000010885 | ПРОМЫШЛЕННЫЙ СВЕТИЛЬНИК TL-PROM-150x1-4K (Д) OPL IE | Спецзаказ | TL-PROM-150x1-4K (Д) OPL IE | PROM 150x1 | Промышленное освещение | 131,1 | 21 357 | 14 950 | 114,035 | 240 | D (120°) косинусная | 4 000 | 72 | ≤ 1% | Osram DURIS S5 GW PSLT33.PM 4000К | 100 000 | 1,5 | Нет | Аргос-Электрон | ИПС 50-350Т IP20 0105 | 176 - 264 B AC | 158 - 290 B AC | 56 | 47 ~ 63 Гц | 67 | СтепеньЗащитыСветильника | Нет | отсутствует | Да | #NULL! | #NULL! | 1 кВ (L-N), 2 кВ (L-PE, N-PE) | Соответствует ТР ТС 020/2011 "Электромагнитная совместимость технических средств" | Соответствует ТР ТС 004/2011 "О безопасности низковольтного оборудования" | Да | > 1,5 кВ АС | вход-выход > 200 МОм; вход-земля > 200 МОм; выход-земля > 200 МОм | 1 | Да | ≥88.0% | ≥0.98 | 0,24 А | #NULL! | #NULL! | Восстанавливается | 175 | Анодированный алюминий | OPL | Алюминий | Универсальное (кронштейн/кольцо) | 0,5-35 Гц, 5м/с2, 30 мин | IK10 | IK10 | от -40° до +40° | УХЛ1 | 0,119 | 60 | 268,388 | 615 300 | 1093х165х138 | #NULL! | 4,3 | 1 | 0,014 | 4,6 | 1 160 | 70 | 175 | #NULL! | #NULL! | #NULL! | #NULL! | #NULL! | #NULL! | #NULL! | #NULL! | #NULL! | #NULL! | #NULL! | #NULL! | 4 | #NULL! | #NULL! | #NULL! | #NULL! | #NULL! | #NULL! | #NULL! | #NULL! | #NULL! | 150 | #NULL! | #NULL! | #NULL! | #NULL! | #NULL! | #NULL! | #NULL! | #NULL! | #NULL! | #ПУСТО! | #ПУСТО! | #ПУСТО! | #ПУСТО! | #ПУСТО! | #NULL! | #NULL! | #NULL! | #NULL! | #NULL! | #NULL!
УТ000010888 | ПРОМЫШЛЕННЫЙ СВЕТИЛЬНИК TL-PROM-150x1-5K (Д) OPL IE | Спецзаказ | TL-PROM-150x1-5K (Д) OPL IE | PROM 150x1 | Промышленное освещение | 131,1 | 21 357 | 14 950 | 114,035 | 240 | D (120°) косинусная | 5 000 | 72 | ≤ 1% | Osram DURIS S5 GW PSLT33.PM 5000К | 100 000 | 1,5 | Нет | Аргос-Электрон | ИПС 50-350Т IP20 0105 | 176 - 264 B AC | 158 - 290 B AC | 56 | 47 ~ 63 Гц | 67 | СтепеньЗащитыСветильника | Нет | отсутствует | Да | #NULL! | #NULL! | 1 кВ (L-N), 2 кВ (L-PE, N-PE) | Соответствует ТР ТС 020/2011 "Электромагнитная совместимость технических средств" | Соответствует ТР ТС 004/2011 "О безопасности низковольтного оборудования" | Да | > 1,5 кВ АС | вход-выход > 200 МОм; вход-земля > 200 МОм; выход-земля > 200 МОм | 1 | Да | ≥88.0% | ≥0.98 | 0,24 А | #NULL! | #NULL! | Восстанавливается | 117 | Анодированный алюминий | OPL | Алюминий | Универсальное (кронштейн/кольцо) | 0,5-35 Гц, 5м/с2, 30 мин | IK10 | IK10 | от -40° до +40° | УХЛ1 | 0,119 | 60 | 268,388 | 615 300 | 1093х165х138 | #NULL! | 4,3 | 1 | 0,014 | 4,6 | 1 160 | 70 | 175 | #NULL! | #NULL! | #NULL! | #NULL! | #NULL! | #NULL! | #NULL! | #NULL! | #NULL! | #NULL! | #NULL! | #NULL! | 4 | #NULL! | #NULL! | #NULL! | #NULL! | #NULL! | #NULL! | #NULL! | #NULL! | #NULL! | 150 | #NULL! | #NULL! | #NULL! | #NULL! | #NULL! | #NULL! | #NULL! | #NULL! | #NULL! | #ПУСТО! | #ПУСТО! | #ПУСТО! | #ПУСТО! | #ПУСТО! | #NULL! | #NULL! | #NULL! | #NULL! | #NULL! | #NULL!
УТ000010889 | ПРОМЫШЛЕННЫЙ СВЕТИЛЬНИК TL-PROM-200-4K (Д) IE | Спецзаказ | TL-PROM-200-4K (Д) IE | PROM 200 | Промышленное освещение | 174,8 | 28 476 | 25 200 | 144,165 | 320 | D (120°) косинусная | 4 000 | 72 | ≤ 1% | Osram DURIS S5 GW PSLT33.PM 4000К | 100 000 | 1,5 | Нет | Аргос-Электрон | ИПС 50-350Т IP20 0105 | 176 - 264 B AC | 158 - 290 B AC | 56 | 47 ~ 63 Гц | 67 | СтепеньЗащитыСветильника | Нет | отсутствует | Да | #NULL! | #NULL! | 1 кВ (L-N), 2 кВ (L-PE, N-PE) | Соответствует ТР ТС 020/2011 "Электромагнитная совместимость технических средств" | Соответствует ТР ТС 004/2011 "О безопасности низковольтного оборудования" | Да | > 1,5 кВ АС | вход-выход > 200 МОм; вход-земля > 200 МОм; выход-земля > 200 МОм | 1 | Да | ≥88.0% | ≥0.98 | 0,24 А | #NULL! | #NULL! | Восстанавливается | 175 | Анодированный алюминий | 1-0-Д-С5 (APS, STREET, PROM - D120) | Алюминий | Универсальное (кронштейн/кольцо) | 0,5-35 Гц, 5м/с2, 30 мин | IK10 | IK10 | от -40° до +40° | УХЛ1 | 0,094 | 60 | 357,851 | 820 400 | 745х335х138 | #NULL! | 5,9 | 1 | 0,02 | 6,3 | 810 | 70 | 345 | #NULL! | #NULL! | #NULL! | #NULL! | #NULL! | #NULL! | #NULL! | #NULL! | #NULL! | #NULL! | #NULL! | #NULL! | 4 | #NULL! | #NULL! | #NULL! | #NULL! | #NULL! | #NULL! | #NULL! | #NULL! | #NULL! | 200 | #NULL! | #NULL! | #NULL! | #NULL! | #NULL! | #NULL! | #NULL! | #NULL! | #NULL! | #ПУСТО! | #ПУСТО! | #ПУСТО! | #ПУСТО! | #ПУСТО! | #NULL! | #NULL! | #NULL! | #NULL! | #NULL! | #NULL!
УТ000010892 | ПРОМЫШЛЕННЫЙ СВЕТИЛЬНИК TL-PROM-200-5K (Д) IE | Спецзаказ | TL-PROM-200-5K (Д) IE | PROM 200 | Промышленное освещение | 174,8 | 28 476 | 25 200 | 144,165 | 320 | D (120°) косинусная | 5 000 | 72 | ≤ 1% | Osram DURIS S5 GW PSLT33.PM 5000К | 100 000 | 1,5 | Нет | Аргос-Электрон | ИПС 50-350Т IP20 0105 | 176 - 264 B AC | 158 - 290 B AC | 56 | 47 ~ 63 Гц | 67 | СтепеньЗащитыСветильника | Нет | отсутствует | Да | #NULL! | #NULL! | 1 кВ (L-N), 2 кВ (L-PE, N-PE) | Соответствует ТР ТС 020/2011 "Электромагнитная совместимость технических средств" | Соответствует ТР ТС 004/2011 "О безопасности низковольтного оборудования" | Да | > 1,5 кВ АС | вход-выход > 200 МОм; вход-земля > 200 МОм; выход-земля > 200 МОм | 1 | Да | ≥88.0% | ≥0.98 | 0,24 А | #NULL! | #NULL! | Восстанавливается | 117 | Анодированный алюминий | 1-0-Д-С5 (APS, STREET, PROM - D120) | Алюминий | Универсальное (кронштейн/кольцо) | 0,5-35 Гц, 5м/с2, 30 мин | IK10 | IK10 | от -40° до +40° | УХЛ1 | 0,094 | 60 | 357,851 | 820 400 | 745х335х138 | #NULL! | 5,9 | 1 | 0,02 | 6,3 | 810 | 70 | 345 | #NULL! | #NULL! | #NULL! | #NULL! | #NULL! | #NULL! | #NULL! | #NULL! | #NULL! | #NULL! | #NULL! | #NULL! | 4 | #NULL! | #NULL! | #NULL! | #NULL! | #NULL! | #NULL! | #NULL! | #NULL! | #NULL! | 200 | #NULL! | #NULL! | #NULL! | #NULL! | #NULL! | #NULL! | #NULL! | #NULL! | #NULL! | #ПУСТО! | #ПУСТО! | #ПУСТО! | #ПУСТО! | #ПУСТО! | #NULL! | #NULL! | #NULL! | #NULL! | #NULL! | #NULL!
УТ000010890 | ПРОМЫШЛЕННЫЙ СВЕТИЛЬНИК TL-PROM-200-4K (Д) PRS IE | Спецзаказ | TL-PROM-200-4K (Д) PRS IE | PROM 200 | Промышленное освещение | 174,8 | 28 476 | 21 358 | 122,185 | 320 | Г (80°) глубокая | 4 000 | 72 | ≤ 1% | Osram DURIS S5 GW PSLT33.PM 4000К | 100 000 | 1,5 | Нет | Аргос-Электрон | ИПС 50-350Т IP20 0105 | 176 - 264 B AC | 158 - 290 B AC | 56 | 47 ~ 63 Гц | 67 | СтепеньЗащитыСветильника | Нет | отсутствует | Да | #NULL! | #NULL! | 1 кВ (L-N), 2 кВ (L-PE, N-PE) | Соответствует ТР ТС 020/2011 "Электромагнитная совместимость технических средств" | Соответствует ТР ТС 004/2011 "О безопасности низковольтного оборудования" | Да | > 1,5 кВ АС | вход-выход > 200 МОм; вход-земля > 200 МОм; выход-земля > 200 МОм | 1 | Да | ≥88.0% | ≥0.98 | 0,24 А | #NULL! | #NULL! | Восстанавливается | 175 | Анодированный алюминий | Микропризма | Алюминий | Универсальное (кронштейн/кольцо) | 0,5-35 Гц, 5м/с2, 30 мин | IK10 | IK10 | от -40° до +40° | УХЛ1 | 0,111 | 60 | 357,851 | 820 400 | 745х335х138 | #NULL! | 5,9 | 1 | 0,02 | 6,3 | 810 | 70 | 345 | #NULL! | #NULL! | #NULL! | #NULL! | #NULL! | #NULL! | #NULL! | #NULL! | #NULL! | #NULL! | #NULL! | #NULL! | 4 | #NULL! | #NULL! | #NULL! | #NULL! | #NULL! | #NULL! | #NULL! | #NULL! | #NULL! | 200 | #NULL! | #NULL! | #NULL! | #NULL! | #NULL! | #NULL! | #NULL! | #NULL! | #NULL! | #ПУСТО! | #ПУСТО! | #ПУСТО! | #ПУСТО! | #ПУСТО! | #NULL! | #NULL! | #NULL! | #NULL! | #NULL! | #NULL!
УТ000010893 | ПРОМЫШЛЕННЫЙ СВЕТИЛЬНИК TL-PROM-200-5K (Д) PRS IE | Спецзаказ | TL-PROM-200-5K (Д) PRS IE | PROM 200 | Промышленное освещение | 174,8 | 28 476 | 21 358 | 122,185 | 320 | Г (80°) глубокая | 5 000 | 72 | ≤ 1% | Osram DURIS S5 GW PSLT33.PM 5000К | 100 000 | 1,5 | Нет | Аргос-Электрон | ИПС 50-350Т IP20 0105 | 176 - 264 B AC | 158 - 290 B AC | 56 | 47 ~ 63 Гц | 67 | СтепеньЗащитыСветильника | Нет | отсутствует | Да | #NULL! | #NULL! | 1 кВ (L-N), 2 кВ (L-PE, N-PE) | Соответствует ТР ТС 020/2011 "Электромагнитная совместимость технических средств" | Соответствует ТР ТС 004/2011 "О безопасности низковольтного оборудования" | Да | > 1,5 кВ АС | вход-выход > 200 МОм; вход-земля > 200 МОм; выход-земля > 200 МОм | 1 | Да | ≥88.0% | ≥0.98 | 0,24 А | #NULL! | #NULL! | Восстанавливается | 117 | Анодированный алюминий | Микропризма | Алюминий | Универсальное (кронштейн/кольцо) | 0,5-35 Гц, 5м/с2, 30 мин | IK10 | IK10 | от -40° до +40° | УХЛ1 | 0,111 | 60 | 357,851 | 820 400 | 745х335х138 | #NULL! | 5,9 | 1 | 0,02 | 6,3 | 810 | 70 | 345 | #NULL! | #NULL! | #NULL! | #NULL! | #NULL! | #NULL! | #NULL! | #NULL! | #NULL! | #NULL! | #NULL! | #NULL! | 4 | #NULL! | #NULL! | #NULL! | #NULL! | #NULL! | #NULL! | #NULL! | #NULL! | #NULL! | 200 | #NULL! | #NULL! | #NULL! | #NULL! | #NULL! | #NULL! | #NULL! | #NULL! | #NULL! | #ПУСТО! | #ПУСТО! | #ПУСТО! | #ПУСТО! | #ПУСТО! | #NULL! | #NULL! | #NULL! | #NULL! | #NULL! | #NULL!
УТ000010891 | ПРОМЫШЛЕННЫЙ СВЕТИЛЬНИК TL-PROM-200-4K (Д) OPL IE | Спецзаказ | TL-PROM-200-4K (Д) OPL IE | PROM 200 | Промышленное освещение | 174,8 | 28 476 | 19 933 | 114,033 | 320 | D (120°) косинусная | 4 000 | 72 | ≤ 1% | Osram DURIS S5 GW PSLT33.PM 4000К | 100 000 | 1,5 | Нет | Аргос-Электрон | ИПС 50-350Т IP20 0105 | 176 - 264 B AC | 158 - 290 B AC | 56 | 47 ~ 63 Гц | 67 | СтепеньЗащитыСветильника | Нет | отсутствует | Да | #NULL! | #NULL! | 1 кВ (L-N), 2 кВ (L-PE, N-PE) | Соответствует ТР ТС 020/2011 "Электромагнитная совместимость технических средств" | Соответствует ТР ТС 004/2011 "О безопасности низковольтного оборудования" | Да | > 1,5 кВ АС | вход-выход > 200 МОм; вход-земля > 200 МОм; выход-земля > 200 МОм | 1 | Да | ≥88.0% | ≥0.98 | 0,24 А | #NULL! | #NULL! | Восстанавливается | 175 | Анодированный алюминий | OPL | Алюминий | Универсальное (кронштейн/кольцо) | 0,5-35 Гц, 5м/с2, 30 мин | IK10 | IK10 | от -40° до +40° | УХЛ1 | 0,119 | 60 | 357,851 | 820 400 | 745х335х138 | #NULL! | 5,9 | 1 | 0,02 | 6,3 | 810 | 70 | 345 | #NULL! | #NULL! | #NULL! | #NULL! | #NULL! | #NULL! | #NULL! | #NULL! | #NULL! | #NULL! | #NULL! | #NULL! | 4 | #NULL! | #NULL! | #NULL! | #NULL! | #NULL! | #NULL! | #NULL! | #NULL! | #NULL! | 200 | #NULL! | #NULL! | #NULL! | #NULL! | #NULL! | #NULL! | #NULL! | #NULL! | #NULL! | #ПУСТО! | #ПУСТО! | #ПУСТО! | #ПУСТО! | #ПУСТО! | #NULL! | #NULL! | #NULL! | #NULL! | #NULL! | #NULL!
УТ000010894 | ПРОМЫШЛЕННЫЙ СВЕТИЛЬНИК TL-PROM-200-5K (Д) OPL IE | Спецзаказ | TL-PROM-200-5K (Д) OPL IE | PROM 200 | Промышленное освещение | 174,8 | 28 476 | 19 933 | 114,033 | 320 | D (120°) косинусная | 5 000 | 72 | ≤ 1% | Osram DURIS S5 GW PSLT33.PM 5000К | 100 000 | 1,5 | Нет | Аргос-Электрон | ИПС 50-350Т IP20 0105 | 176 - 264 B AC | 158 - 290 B AC | 56 | 47 ~ 63 Гц | 67 | СтепеньЗащитыСветильника | Нет | отсутствует | Да | #NULL! | #NULL! | 1 кВ (L-N), 2 кВ (L-PE, N-PE) | Соответствует ТР ТС 020/2011 "Электромагнитная совместимость технических средств" | Соответствует ТР ТС 004/2011 "О безопасности низковольтного оборудования" | Да | > 1,5 кВ АС | вход-выход > 200 МОм; вход-земля > 200 МОм; выход-земля > 200 МОм | 1 | Да | ≥88.0% | ≥0.98 | 0,24 А | #NULL! | #NULL! | Восстанавливается | 117 | Анодированный алюминий | OPL | Алюминий | Универсальное (кронштейн/кольцо) | 0,5-35 Гц, 5м/с2, 30 мин | IK10 | IK10 | от -40° до +40° | УХЛ1 | 0,119 | 60 | 357,851 | 820 400 | 745х335х138 | #NULL! | 5,9 | 1 | 0,02 | 6,3 | 810 | 70 | 345 | #NULL! | #NULL! | #NULL! | #NULL! | #NULL! | #NULL! | #NULL! | #NULL! | #NULL! | #NULL! | #NULL! | #NULL! | 4 | #NULL! | #NULL! | #NULL! | #NULL! | #NULL! | #NULL! | #NULL! | #NULL! | #NULL! | 200 | #NULL! | #NULL! | #NULL! | #NULL! | #NULL! | #NULL! | #NULL! | #NULL! | #NULL! | #ПУСТО! | #ПУСТО! | #ПУСТО! | #ПУСТО! | #ПУСТО! | #NULL! | #NULL! | #NULL! | #NULL! | #NULL! | #NULL!
УТ000010895 | ПРОМЫШЛЕННЫЙ СВЕТИЛЬНИК TL-PROM-300-4K (Д) IE | Спецзаказ | TL-PROM-300-4K (Д) IE | PROM 300 | Промышленное освещение | 262,2 | 42 714 | 37 800 | 144,165 | 480 | D (120°) косинусная | 4 000 | 72 | ≤ 1% | Osram DURIS S5 GW PSLT33.PM 4000К | 100 000 | 1,5 | Нет | Аргос-Электрон | ИПС 50-350Т IP20 0105 | 176 - 264 B AC | 158 - 290 B AC | 56 | 47 ~ 63 Гц | 67 | СтепеньЗащитыСветильника | Нет | отсутствует | Да | #NULL! | #NULL! | 1 кВ (L-N), 2 кВ (L-PE, N-PE) | Соответствует ТР ТС 020/2011 "Электромагнитная совместимость технических средств" | Соответствует ТР ТС 004/2011 "О безопасности низковольтного оборудования" | Да | > 1,5 кВ АС | вход-выход > 200 МОм; вход-земля > 200 МОм; выход-земля > 200 МОм | 1 | Да | ≥88.0% | ≥0.98 | 0,24 А | #NULL! | #NULL! | Восстанавливается | 175 | Анодированный алюминий | 1-0-Д-С5 (APS, STREET, PROM - D120) | Алюминий | Универсальное (кронштейн/кольцо) | 0,5-35 Гц, 5м/с2, 30 мин | IK10 | IK10 | от -40° до +40° | УХЛ1 | 0,094 | 60 | 536,776 | 1 230 600 | 745х445х160 | #NULL! | 8,68 | 1 | 0,029 | 9,22 | 810 | 70 | 515 | #NULL! | #NULL! | #NULL! | #NULL! | #NULL! | #NULL! | #NULL! | #NULL! | #NULL! | #NULL! | #NULL! | #NULL! | 4 | #NULL! | #NULL! | #NULL! | #NULL! | #NULL! | #NULL! | #NULL! | #NULL! | #NULL! | 300 | #NULL! | #NULL! | #NULL! | #NULL! | #NULL! | #NULL! | #NULL! | #NULL! | #NULL! | #ПУСТО! | #ПУСТО! | #ПУСТО! | #ПУСТО! | #ПУСТО! | #NULL! | #NULL! | #NULL! | #NULL! | #NULL! | #NULL!
УТ000010898 | ПРОМЫШЛЕННЫЙ СВЕТИЛЬНИК TL-PROM-300-5K (Д) IE | Спецзаказ | TL-PROM-300-5K (Д) IE | PROM 300 | Промышленное освещение | 262,2 | 42 714 | 37 800 | 144,165 | 480 | D (120°) косинусная | 5 000 | 72 | ≤ 1% | Osram DURIS S5 GW PSLT33.PM 5000К | 100 000 | 1,5 | Нет | Аргос-Электрон | ИПС 50-350Т IP20 0105 | 176 - 264 B AC | 158 - 290 B AC | 56 | 47 ~ 63 Гц | 67 | СтепеньЗащитыСветильника | Нет | отсутствует | Да | #NULL! | #NULL! | 1 кВ (L-N), 2 кВ (L-PE, N-PE) | Соответствует ТР ТС 020/2011 "Электромагнитная совместимость технических средств" | Соответствует ТР ТС 004/2011 "О безопасности низковольтного оборудования" | Да | > 1,5 кВ АС | вход-выход > 200 МОм; вход-земля > 200 МОм; выход-земля > 200 МОм | 1 | Да | ≥88.0% | ≥0.98 | 0,24 А | #NULL! | #NULL! | Восстанавливается | 117 | Анодированный алюминий | 1-0-Д-С5 (APS, STREET, PROM - D120) | Алюминий | Универсальное (кронштейн/кольцо) | 0,5-35 Гц, 5м/с2, 30 мин | IK10 | IK10 | от -40° до +40° | УХЛ1 | 0,094 | 60 | 536,776 | 1 230 600 | 745х445х160 | #NULL! | 8,68 | 1 | 0,029 | 9,22 | 810 | 70 | 515 | #NULL! | #NULL! | #NULL! | #NULL! | #NULL! | #NULL! | #NULL! | #NULL! | #NULL! | #NULL! | #NULL! | #NULL! | 4 | #NULL! | #NULL! | #NULL! | #NULL! | #NULL! | #NULL! | #NULL! | #NULL! | #NULL! | 300 | #NULL! | #NULL! | #NULL! | #NULL! | #NULL! | #NULL! | #NULL! | #NULL! | #NULL! | #ПУСТО! | #ПУСТО! | #ПУСТО! | #ПУСТО! | #ПУСТО! | #NULL! | #NULL! | #NULL! | #NULL! | #NULL! | #NULL!
УТ000010896 | ПРОМЫШЛЕННЫЙ СВЕТИЛЬНИК TL-PROM-300-4K (Д) PRS IE | Спецзаказ | TL-PROM-300-4K (Д) PRS IE | PROM 300 | Промышленное освещение | 262,2 | 42 714 | 32 037 | 122,185 | 480 | Г (80°) глубокая | 4 000 | 72 | ≤ 1% | Osram DURIS S5 GW PSLT33.PM 4000К | 100 000 | 1,5 | Нет | Аргос-Электрон | ИПС 50-350Т IP20 0105 | 176 - 264 B AC | 158 - 290 B AC | 56 | 47 ~ 63 Гц | 67 | СтепеньЗащитыСветильника | Нет | отсутствует | Да | #NULL! | #NULL! | 1 кВ (L-N), 2 кВ (L-PE, N-PE) | Соответствует ТР ТС 020/2011 "Электромагнитная совместимость технических средств" | Соответствует ТР ТС 004/2011 "О безопасности низковольтного оборудования" | Да | > 1,5 кВ АС | вход-выход > 200 МОм; вход-земля > 200 МОм; выход-земля > 200 МОм | 1 | Да | ≥88.0% | ≥0.98 | 0,24 А | #NULL! | #NULL! | Восстанавливается | 175 | Анодированный алюминий | Микропризма | Алюминий | Универсальное (кронштейн/кольцо) | 0,5-35 Гц, 5м/с2, 30 мин | IK10 | IK10 | от -40° до +40° | УХЛ1 | 0,111 | 60 | 536,776 | 1 230 600 | 745х445х160 | #NULL! | 8,68 | 1 | 0,029 | 9,22 | 810 | 70 | 515 | #NULL! | #NULL! | #NULL! | #NULL! | #NULL! | #NULL! | #NULL! | #NULL! | #NULL! | #NULL! | #NULL! | #NULL! | 4 | #NULL! | #NULL! | #NULL! | #NULL! | #NULL! | #NULL! | #NULL! | #NULL! | #NULL! | 300 | #NULL! | #NULL! | #NULL! | #NULL! | #NULL! | #NULL! | #NULL! | #NULL! | #NULL! | #ПУСТО! | #ПУСТО! | #ПУСТО! | #ПУСТО! | #ПУСТО! | #NULL! | #NULL! | #NULL! | #NULL! | #NULL! | #NULL!
УТ000010899 | ПРОМЫШЛЕННЫЙ СВЕТИЛЬНИК TL-PROM-300-5K (Д) PRS IE | Спецзаказ | TL-PROM-300-5K (Д) PRS IE | PROM 300 | Промышленное освещение | 262,2 | 42 714 | 32 037 | 122,185 | 480 | Г (80°) глубокая | 5 000 | 72 | ≤ 1% | Osram DURIS S5 GW PSLT33.PM 5000К | 100 000 | 1,5 | Нет | Аргос-Электрон | ИПС 50-350Т IP20 0105 | 176 - 264 B AC | 158 - 290 B AC | 56 | 47 ~ 63 Гц | 67 | СтепеньЗащитыСветильника | Нет | отсутствует | Да | #NULL! | #NULL! | 1 кВ (L-N), 2 кВ (L-PE, N-PE) | Соответствует ТР ТС 020/2011 "Электромагнитная совместимость технических средств" | Соответствует ТР ТС 004/2011 "О безопасности низковольтного оборудования" | Да | > 1,5 кВ АС | вход-выход > 200 МОм; вход-земля > 200 МОм; выход-земля > 200 МОм | 1 | Да | ≥88.0% | ≥0.98 | 0,24 А | #NULL! | #NULL! | Восстанавливается | 117 | Анодированный алюминий | Микропризма | Алюминий | Универсальное (кронштейн/кольцо) | 0,5-35 Гц, 5м/с2, 30 мин | IK10 | IK10 | от -40° до +40° | УХЛ1 | 0,111 | 60 | 536,776 | 1 230 600 | 745х445х160 | #NULL! | 8,68 | 1 | 0,029 | 9,22 | 810 | 70 | 515 | #NULL! | #NULL! | #NULL! | #NULL! | #NULL! | #NULL! | #NULL! | #NULL! | #NULL! | #NULL! | #NULL! | #NULL! | 4 | #NULL! | #NULL! | #NULL! | #NULL! | #NULL! | #NULL! | #NULL! | #NULL! | #NULL! | 300 | #NULL! | #NULL! | #NULL! | #NULL! | #NULL! | #NULL! | #NULL! | #NULL! | #NULL! | #ПУСТО! | #ПУСТО! | #ПУСТО! | #ПУСТО! | #ПУСТО! | #NULL! | #NULL! | #NULL! | #NULL! | #NULL! | #NULL!
УТ000010897 | ПРОМЫШЛЕННЫЙ СВЕТИЛЬНИК TL-PROM-300-4K (Д) OPL IE | Спецзаказ | TL-PROM-300-4K (Д) OPL IE | PROM 300 | Промышленное освещение | 262,2 | 42 714 | 29 900 | 114,035 | 480 | D (120°) косинусная | 4 000 | 72 | ≤ 1% | Osram DURIS S5 GW PSLT33.PM 4000К | 100 000 | 1,5 | Нет | Аргос-Электрон | ИПС 50-350Т IP20 0105 | 176 - 264 B AC | 158 - 290 B AC | 56 | 47 ~ 63 Гц | 67 | СтепеньЗащитыСветильника | Нет | отсутствует | Да | #NULL! | #NULL! | 1 кВ (L-N), 2 кВ (L-PE, N-PE) | Соответствует ТР ТС 020/2011 "Электромагнитная совместимость технических средств" | Соответствует ТР ТС 004/2011 "О безопасности низковольтного оборудования" | Да | > 1,5 кВ АС | вход-выход > 200 МОм; вход-земля > 200 МОм; выход-земля > 200 МОм | 1 | Да | ≥88.0% | ≥0.98 | 0,24 А | #NULL! | #NULL! | Восстанавливается | 175 | Анодированный алюминий | OPL | Алюминий | Универсальное (кронштейн/кольцо) | 0,5-35 Гц, 5м/с2, 30 мин | IK10 | IK10 | от -40° до +40° | УХЛ1 | 0,119 | 60 | 536,776 | 1 230 600 | 745х445х160 | #NULL! | 8,68 | 1 | 0,029 | 9,22 | 810 | 70 | 515 | #NULL! | #NULL! | #NULL! | #NULL! | #NULL! | #NULL! | #NULL! | #NULL! | #NULL! | #NULL! | #NULL! | #NULL! | 4 | #NULL! | #NULL! | #NULL! | #NULL! | #NULL! | #NULL! | #NULL! | #NULL! | #NULL! | 300 | #NULL! | #NULL! | #NULL! | #NULL! | #NULL! | #NULL! | #NULL! | #NULL! | #NULL! | #ПУСТО! | #ПУСТО! | #ПУСТО! | #ПУСТО! | #ПУСТО! | #NULL! | #NULL! | #NULL! | #NULL! | #NULL! | #NULL!
УТ000010900 | ПРОМЫШЛЕННЫЙ СВЕТИЛЬНИК TL-PROM-300-5K (Д) OPL IE | Спецзаказ | TL-PROM-300-5K (Д) OPL IE | PROM 300 | Промышленное освещение | 262,2 | 42 714 | 29 900 | 114,035 | 480 | D (120°) косинусная | 5 000 | 72 | ≤ 1% | Osram DURIS S5 GW PSLT33.PM 5000К | 100 000 | 1,5 | Нет | Аргос-Электрон | ИПС 50-350Т IP20 0105 | 176 - 264 B AC | 158 - 290 B AC | 56 | 47 ~ 63 Гц | 67 | СтепеньЗащитыСветильника | Нет | отсутствует | Да | #NULL! | #NULL! | 1 кВ (L-N), 2 кВ (L-PE, N-PE) | Соответствует ТР ТС 020/2011 "Электромагнитная совместимость технических средств" | Соответствует ТР ТС 004/2011 "О безопасности низковольтного оборудования" | Да | > 1,5 кВ АС | вход-выход > 200 МОм; вход-земля > 200 МОм; выход-земля > 200 МОм | 1 | Да | ≥88.0% | ≥0.98 | 0,24 А | #NULL! | #NULL! | Восстанавливается | 117 | Анодированный алюминий | OPL | Алюминий | Универсальное (кронштейн/кольцо) | 0,5-35 Гц, 5м/с2, 30 мин | IK10 | IK10 | от -40° до +40° | УХЛ1 | 0,119 | 60 | 536,776 | 1 230 600 | 745х445х160 | #NULL! | 8,68 | 1 | 0,029 | 9,22 | 810 | 70 | 515 | #NULL! | #NULL! | #NULL! | #NULL! | #NULL! | #NULL! | #NULL! | #NULL! | #NULL! | #NULL! | #NULL! | #NULL! | 4 | #NULL! | #NULL! | #NULL! | #NULL! | #NULL! | #NULL! | #NULL! | #NULL! | #NULL! | 300 | #NULL! | #NULL! | #NULL! | #NULL! | #NULL! | #NULL! | #NULL! | #NULL! | #NULL! | #ПУСТО! | #ПУСТО! | #ПУСТО! | #ПУСТО! | #ПУСТО! | #NULL! | #NULL! | #NULL! | #NULL! | #NULL! | #NULL!
УТ000010901 | ПРОМЫШЛЕННЫЙ СВЕТИЛЬНИК TL-PROM SM 35 4K D OPL | Серия | TL-PROM SM 35 4K D OPL | PROM SM 35 | Промышленное освещение | 35 | 6 376 | 4 578 | 130,8 | 96 | D (110°) косинусная | 4 000 | 72 | <1 | Osram DURIS S5 GW PSLT33.PM 4000К | 100 000 | 0,5 | Нет | MEAN WELL | MEAN WELL LPC-35-700 | 90-264 VAC / 127-370 VDC | 90-264 VAC / 127-370 VDC | 34 | 47 Гц - 63 Гц | 67 | СтепеньЗащитыСветильника | Нет | Нет | Нет | #NULL! | #NULL! | 1 кВ (L-N) | Compliance to BS EN/EN55032 (CISPR32) Class B, BS EN/EN61000-3-2 Class A, BS EN/EN61000-3-3, EAC TP TC 020 | UL8750(type”HL”), UL879, CSA C22.2 No. 250.13-12; ENEC EN61347-1, EN61347-2-13 independent, EN62384; GB19510.1,GB19510.14; EAC TP TC 004;J61347-1(H29), J61347-2-13(H29),KC61347-1,KC61347-2-13,IS15885(Part2/Sec13)(for XLG-100I type only); IP67 approved | Да | I/P-O/P:3 KVAC | I/P-O/P:>100M Ohms / 500VDC / 25℃/ 70% RH | 1 | Нет | 85% | ≥ 0,95 | 0,146 А | 55 А | <0,25 мА | Нет | 175 | Анодированный алюминий | Рассеиватель D (110°) SM OPL | Алюминий | Универсальное (кронштейн/кольцо) | 0,5-35 Гц, 5м/с2, 30 мин | IK09 | IK10 | от -40° до +40° | УХЛ1 | 0,104 | 60 | 71,652 | 499 082 | 232х150х138 | #NULL! | 2,3 | 1 | 0,004 | 2,45 | 310 | 80 | 165 | #NULL! | #NULL! | #NULL! | #NULL! | #NULL! | #NULL! | #NULL! | #NULL! | #NULL! | #NULL! | #NULL! | #NULL! | 4 | #NULL! | #NULL! | #NULL! | #NULL! | #NULL! | #NULL! | #NULL! | #NULL! | #NULL! | 35 | #NULL! | #NULL! | #NULL! | #NULL! | #NULL! | #NULL! | #NULL! | #NULL! | #NULL! | https://tl-led.ru/storage/products/files/14/УТ000010901/main_image_Prom SM OPL 50.jpg | https://tl-led.ru/storage/products/files/14/УТ000010901/package_dimensions_1x50.jpg | #ПУСТО! | https://tl-led.ru/storage/products/files/14/УТ000010901/illuminator_dimensions_Prom SM 50.jpg | https://tl-led.ru/storage/products/files/14/УТ000010901/kss_D OPL.jpg | #NULL! | #NULL! | #NULL! | #NULL! | #NULL! | #NULL!
УТ000010902 | ПРОМЫШЛЕННЫЙ СВЕТИЛЬНИК TL-PROM SM 35 5K D OPL | Серия | TL-PROM SM 35 5K D OPL | PROM SM 35 | Промышленное освещение | 35 | 6 376 | 4 578 | 130,8 | 96 | D (110°) косинусная | 5 000 | 72 | <1 | Osram DURIS S5 GW PSLT33.PM 5000К | 100 000 | 0,5 | Нет | MEAN WELL | MEAN WELL LPC-35-700 | 90-264 VAC / 127-370 VDC | 90-264 VAC / 127-370 VDC | 34 | 47 Гц - 63 Гц | 67 | СтепеньЗащитыСветильника | Нет | Нет | Нет | #NULL! | #NULL! | 1 кВ (L-N) | Compliance to BS EN/EN55032 (CISPR32) Class B, BS EN/EN61000-3-2 Class A, BS EN/EN61000-3-3, EAC TP TC 020 | UL8750(type”HL”), UL879, CSA C22.2 No. 250.13-12; ENEC EN61347-1, EN61347-2-13 independent, EN62384; GB19510.1,GB19510.14; EAC TP TC 004;J61347-1(H29), J61347-2-13(H29),KC61347-1,KC61347-2-13,IS15885(Part2/Sec13)(for XLG-100I type only); IP67 approved | Да | I/P-O/P:3 KVAC | I/P-O/P:>100M Ohms / 500VDC / 25℃/ 70% RH | 1 | Нет | 85% | ≥ 0,95 | 0,146 А | 55 А | <0,25 мА | Нет | 117 | Анодированный алюминий | Рассеиватель D (110°) SM OPL | Алюминий | Универсальное (кронштейн/кольцо) | 0,5-35 Гц, 5м/с2, 30 мин | IK09 | IK10 | от -40° до +40° | УХЛ1 | 0,104 | 60 | 71,652 | 499 082 | 232х150х138 | #NULL! | 2,3 | 1 | 0,004 | 2,45 | 310 | 80 | 165 | #NULL! | #NULL! | #NULL! | #NULL! | #NULL! | #NULL! | #NULL! | #NULL! | #NULL! | #NULL! | #NULL! | #NULL! | 4 | #NULL! | #NULL! | #NULL! | #NULL! | #NULL! | #NULL! | #NULL! | #NULL! | #NULL! | 35 | #NULL! | #NULL! | #NULL! | #NULL! | #NULL! | #NULL! | #NULL! | #NULL! | #NULL! | https://tl-led.ru/storage/products/files/14/УТ000010902/main_image_Prom SM OPL 50.jpg | https://tl-led.ru/storage/products/files/14/УТ000010902/package_dimensions_1x50.jpg | #ПУСТО! | https://tl-led.ru/storage/products/files/14/УТ000010902/illuminator_dimensions_Prom SM 50.jpg | https://tl-led.ru/storage/products/files/14/УТ000010902/kss_D OPL.jpg | #NULL! | #NULL! | #NULL! | #NULL! | #NULL! | #NULL!
УТ000010903 | ПРОМЫШЛЕННЫЙ СВЕТИЛЬНИК TL-PROM SM 45 4K D OPL | Серия | TL-PROM SM 45 4K D OPL | PROM SM 45 | Промышленное освещение | 44,9 | 7 378 | 5 873 | 130,802 | 80 | D (110°) косинусная | 4 000 | 72 | ≤5 | Osram DURIS S5 GW PSLT33.PM 4000К | 100 000 | 0,5 | Нет | MEAN WELL | MEAN WELL XLG-75-L-A | 100-305 VAC / 142-431 VDC | 100-305 VAC / 142-431 VDC | 75 | 47 Гц - 63 Гц | 67 | СтепеньЗащитыСветильника | Нет | Есть | Нет | #NULL! | #NULL! | 6KV/4KV | EN55015(CISPR15) ,GB/T17743, EN55015(CISPR15) ,GB/T17743, EN61000-3-2 , GB/T17625.1, EN61000-3-3 | UL8750(type”HL”), UL879, CSA C22.2 No. 250.13-12; ENEC EN61347-1, EN61347-2-13 independent, EN62384; GB19510.1,GB19510.14; EAC TP TC 004;J61347-1(H29), J61347-2-13(H29),KC61347-1,KC61347-2-13,IS15885(Part2/Sec13)(for XLG-100I type only); IP67 approved | Да | I/P-O/P:3.75 KVAC | I/P-O/P, I/P-FG, O/P-FG:100M Ohms / 500VDC / 25℃/ 70% RH | 1 | Да | > 91% | ≥ 0,95 | 0,33 А | 50 А | <0,75 мА | Есть, восстанавливается автоматически | 175 | Анодированный алюминий | Рассеиватель D (110°) SM OPL | Алюминий | Универсальное (кронштейн/кольцо) | 0,5-35 Гц, 5м/с2, 30 мин | IK09 | IK10 | от -40° до +40° | УХЛ1 | 0,104 | 60 | 91,919 | 499 082 | 232х150х138 | #NULL! | 2,3 | 1 | 0,004 | 2,45 | 310 | 80 | 165 | #NULL! | #NULL! | #NULL! | #NULL! | #NULL! | #NULL! | #NULL! | #NULL! | #NULL! | #NULL! | #NULL! | #NULL! | 4 | #NULL! | #NULL! | #NULL! | #NULL! | #NULL! | #NULL! | #NULL! | #NULL! | #NULL! | 45 | #NULL! | #NULL! | #NULL! | #NULL! | #NULL! | #NULL! | #NULL! | #NULL! | #NULL! | https://tl-led.ru/storage/products/files/14/УТ000010903/main_image_Prom SM OPL 50.jpg | https://tl-led.ru/storage/products/files/14/УТ000010903/package_dimensions_1x50.jpg | #ПУСТО! | https://tl-led.ru/storage/products/files/14/УТ000010903/illuminator_dimensions_Prom SM 50.jpg | https://tl-led.ru/storage/products/files/14/УТ000010903/kss_D OPL.jpg | #NULL! | #NULL! | #NULL! | #NULL! | #NULL! | #NULL!
УТ000010904 | ПРОМЫШЛЕННЫЙ СВЕТИЛЬНИК TL-PROM SM 45 5K D OPL | Серия | TL-PROM SM 45 5K D OPL | PROM SM 45 | Промышленное освещение | 44,9 | 7 378 | 5 873 | 130,802 | 80 | D (110°) косинусная | 5 000 | 72 | ≤5 | Osram DURIS S5 GW PSLT33.PM 5000К | 100 000 | 0,5 | Нет | MEAN WELL | MEAN WELL XLG-75-L-A | 100-305 VAC / 142-431 VDC | 100-305 VAC / 142-431 VDC | 75 | 47 Гц - 63 Гц | 67 | СтепеньЗащитыСветильника | Нет | Есть | Нет | #NULL! | #NULL! | 6KV/4KV | EN55015(CISPR15) ,GB/T17743, EN55015(CISPR15) ,GB/T17743, EN61000-3-2 , GB/T17625.1, EN61000-3-3 | UL8750(type”HL”), UL879, CSA C22.2 No. 250.13-12; ENEC EN61347-1, EN61347-2-13 independent, EN62384; GB19510.1,GB19510.14; EAC TP TC 004;J61347-1(H29), J61347-2-13(H29),KC61347-1,KC61347-2-13,IS15885(Part2/Sec13)(for XLG-100I type only); IP67 approved | Да | I/P-O/P:3.75 KVAC | I/P-O/P, I/P-FG, O/P-FG:100M Ohms / 500VDC / 25℃/ 70% RH | 1 | Да | > 91% | ≥ 0,95 | 0,33 А | 50 А | <0,75 мА | Есть, восстанавливается автоматически | 117 | Анодированный алюминий | Рассеиватель D (110°) SM OPL | Алюминий | Универсальное (кронштейн/кольцо) | 0,5-35 Гц, 5м/с2, 30 мин | IK09 | IK10 | от -40° до +40° | УХЛ1 | 0,104 | 60 | 91,919 | 499 082 | 232х150х138 | #NULL! | 2,3 | 1 | 0,004 | 2,45 | 310 | 80 | 165 | #NULL! | #NULL! | #NULL! | #NULL! | #NULL! | #NULL! | #NULL! | #NULL! | #NULL! | #NULL! | #NULL! | #NULL! | 4 | #NULL! | #NULL! | #NULL! | #NULL! | #NULL! | #NULL! | #NULL! | #NULL! | #NULL! | 45 | #NULL! | #NULL! | #NULL! | #NULL! | #NULL! | #NULL! | #NULL! | #NULL! | #NULL! | https://tl-led.ru/storage/products/files/14/УТ000010904/main_image_Prom SM OPL 50.jpg | https://tl-led.ru/storage/products/files/14/УТ000010904/package_dimensions_1x50.jpg | #ПУСТО! | https://tl-led.ru/storage/products/files/14/УТ000010904/illuminator_dimensions_Prom SM 50.jpg | https://tl-led.ru/storage/products/files/14/УТ000010904/kss_D OPL.jpg | #NULL! | #NULL! | #NULL! | #NULL! | #NULL! | #NULL!
УТ000010905 | ПРОМЫШЛЕННЫЙ СВЕТИЛЬНИК TL-PROM SM 55 4K D OPL | Серия | TL-PROM SM 55 4K D OPL | PROM SM 55 | Промышленное освещение | 52 | 9 317 | 6 802 | 130,808 | 96 | D (110°) косинусная | 4 000 | 72 | ≤5 | Osram DURIS S5 GW PSLT33.PM 4000К | 100 000 | 0,5 | Нет | MEAN WELL | MEAN WELL XLG-75-L-A | 100-305 VAC / 142-431 VDC | 100-305 VAC / 142-431 VDC | 75 | 47 Гц - 63 Гц | 67 | СтепеньЗащитыСветильника | Нет | Есть | Нет | #NULL! | #NULL! | 6KV/4KV | EN55015(CISPR15) ,GB/T17743, EN55015(CISPR15) ,GB/T17743, EN61000-3-2 , GB/T17625.1, EN61000-3-3 | UL8750(type”HL”), UL879, CSA C22.2 No. 250.13-12; ENEC EN61347-1, EN61347-2-13 independent, EN62384; GB19510.1,GB19510.14; EAC TP TC 004;J61347-1(H29), J61347-2-13(H29),KC61347-1,KC61347-2-13,IS15885(Part2/Sec13)(for XLG-100I type only); IP67 approved | Да | I/P-O/P:3.75 KVAC | I/P-O/P, I/P-FG, O/P-FG:100M Ohms / 500VDC / 25℃/ 70% RH | 1 | Да | > 91% | ≥ 0,95 | 0,33 А | 50 А | <0,75 мА | Есть, восстанавливается автоматически | 175 | Анодированный алюминий | Рассеиватель D (110°) SM OPL | Алюминий | Универсальное (кронштейн/кольцо) | 0,5-35 Гц, 5м/с2, 30 мин | IK09 | IK10 | от -40° до +40° | УХЛ1 | 0,104 | 60 | 106,454 | 499 082 | 232х150х138 | #NULL! | 2,3 | 1 | 0,004 | 2,45 | 310 | 80 | 165 | #NULL! | #NULL! | #NULL! | #NULL! | #NULL! | #NULL! | #NULL! | #NULL! | #NULL! | #NULL! | #NULL! | #NULL! | 4 | #NULL! | #NULL! | #NULL! | #NULL! | #NULL! | #NULL! | #NULL! | #NULL! | #NULL! | 55 | #NULL! | #NULL! | #NULL! | #NULL! | #NULL! | #NULL! | #NULL! | #NULL! | #NULL! | https://tl-led.ru/storage/products/files/14/УТ000010905/main_image_Prom SM OPL 50.jpg | https://tl-led.ru/storage/products/files/14/УТ000010905/package_dimensions_1x50.jpg | #ПУСТО! | https://tl-led.ru/storage/products/files/14/УТ000010905/illuminator_dimensions_Prom SM 50.jpg | https://tl-led.ru/storage/products/files/14/УТ000010905/kss_D OPL.jpg | #NULL! | #NULL! | #NULL! | #NULL! | #NULL! | #NULL!
УТ000010906 | ПРОМЫШЛЕННЫЙ СВЕТИЛЬНИК TL-PROM SM 55 5K D OPL | Серия | TL-PROM SM 55 5K D OPL | PROM SM 55 | Промышленное освещение | 52 | 9 317 | 6 802 | 130,808 | 96 | D (110°) косинусная | 5 000 | 72 | ≤5 | Osram DURIS S5 GW PSLT33.PM 5000К | 100 000 | 0,5 | Нет | MEAN WELL | MEAN WELL XLG-75-L-A | 100-305 VAC / 142-431 VDC | 100-305 VAC / 142-431 VDC | 75 | 47 Гц - 63 Гц | 67 | СтепеньЗащитыСветильника | Нет | Есть | Нет | #NULL! | #NULL! | 6KV/4KV | EN55015(CISPR15) ,GB/T17743, EN55015(CISPR15) ,GB/T17743, EN61000-3-2 , GB/T17625.1, EN61000-3-3 | UL8750(type”HL”), UL879, CSA C22.2 No. 250.13-12; ENEC EN61347-1, EN61347-2-13 independent, EN62384; GB19510.1,GB19510.14; EAC TP TC 004;J61347-1(H29), J61347-2-13(H29),KC61347-1,KC61347-2-13,IS15885(Part2/Sec13)(for XLG-100I type only); IP67 approved | Да | I/P-O/P:3.75 KVAC | I/P-O/P, I/P-FG, O/P-FG:100M Ohms / 500VDC / 25℃/ 70% RH | 1 | Да | > 91% | ≥ 0,95 | 0,33 А | 50 А | <0,75 мА | Есть, восстанавливается автоматически | 117 | Анодированный алюминий | Рассеиватель D (110°) SM OPL | Алюминий | Универсальное (кронштейн/кольцо) | 0,5-35 Гц, 5м/с2, 30 мин | IK09 | IK10 | от -40° до +40° | УХЛ1 | 0,104 | 60 | 106,454 | 499 082 | 232х150х138 | #NULL! | 2,3 | 1 | 0,004 | 2,45 | 310 | 80 | 165 | #NULL! | #NULL! | #NULL! | #NULL! | #NULL! | #NULL! | #NULL! | #NULL! | #NULL! | #NULL! | #NULL! | #NULL! | 4 | #NULL! | #NULL! | #NULL! | #NULL! | #NULL! | #NULL! | #NULL! | #NULL! | #NULL! | 55 | #NULL! | #NULL! | #NULL! | #NULL! | #NULL! | #NULL! | #NULL! | #NULL! | #NULL! | https://tl-led.ru/storage/products/files/14/УТ000010906/main_image_Prom SM OPL 50.jpg | https://tl-led.ru/storage/products/files/14/УТ000010906/package_dimensions_1x50.jpg | #ПУСТО! | https://tl-led.ru/storage/products/files/14/УТ000010906/illuminator_dimensions_Prom SM 50.jpg | https://tl-led.ru/storage/products/files/14/УТ000010906/kss_D OPL.jpg | #NULL! | #NULL! | #NULL! | #NULL! | #NULL! | #NULL!
УТ000010907 | ПРОМЫШЛЕННЫЙ СВЕТИЛЬНИК TL-PROM SM 65 4K D OPL | Серия | TL-PROM SM 65 4K D OPL | PROM SM 65 | Промышленное освещение | 59,3 | 10 893 | 7 756 | 130,793 | 112 | D (110°) косинусная | 4 000 | 72 | ≤5 | Osram DURIS S5 GW PSLT33.PM 4000К | 100 000 | 0,5 | Нет | MEAN WELL | MEAN WELL XLG-75-L-A | 100-305 VAC / 142-431 VDC | 100-305 VAC / 142-431 VDC | 75 | 47 Гц - 63 Гц | 67 | СтепеньЗащитыСветильника | Нет | Есть | Нет | #NULL! | #NULL! | 6KV/4KV | EN55015(CISPR15) ,GB/T17743, EN55015(CISPR15) ,GB/T17743, EN61000-3-2 , GB/T17625.1, EN61000-3-3 | UL8750(type”HL”), UL879, CSA C22.2 No. 250.13-12; ENEC EN61347-1, EN61347-2-13 independent, EN62384; GB19510.1,GB19510.14; EAC TP TC 004;J61347-1(H29), J61347-2-13(H29),KC61347-1,KC61347-2-13,IS15885(Part2/Sec13)(for XLG-100I type only); IP67 approved | Да | I/P-O/P:3.75 KVAC | I/P-O/P, I/P-FG, O/P-FG:100M Ohms / 500VDC / 25℃/ 70% RH | 1 | Да | > 91% | ≥ 0,95 | 0,33 А | 50 А | <0,75 мА | Есть, восстанавливается автоматически | 175 | Анодированный алюминий | Рассеиватель D (110°) SM OPL | Алюминий | Универсальное (кронштейн/кольцо) | 0,5-35 Гц, 5м/с2, 30 мин | IK10 | IK10 | от -40° до +40° | УХЛ1 | 0,104 | 60 | 121,399 | 998 164 | 432х150х138 | #NULL! | 3,4 | 1 | 0,007 | 3,7 | 510 | 80 | 170 | #NULL! | #NULL! | #NULL! | #NULL! | #NULL! | #NULL! | #NULL! | #NULL! | #NULL! | #NULL! | #NULL! | #NULL! | 4 | #NULL! | #NULL! | #NULL! | #NULL! | #NULL! | #NULL! | #NULL! | #NULL! | #NULL! | 65 | #NULL! | #NULL! | #NULL! | #NULL! | #NULL! | #NULL! | #NULL! | #NULL! | #NULL! | https://tl-led.ru/storage/products/files/14/УТ000010907/main_image_Prom SM OPL 100.jpg | https://tl-led.ru/storage/products/files/14/УТ000010907/package_dimensions_1x100.jpg | #ПУСТО! | https://tl-led.ru/storage/products/files/14/УТ000010907/illuminator_dimensions_Prom SM 100.jpg | https://tl-led.ru/storage/products/files/14/УТ000010907/kss_D OPL.jpg | #NULL! | #NULL! | #NULL! | #NULL! | #NULL! | #NULL!
УТ000010908 | ПРОМЫШЛЕННЫЙ СВЕТИЛЬНИК TL-PROM SM 65 5K D OPL | Серия | TL-PROM SM 65 5K D OPL | PROM SM 65 | Промышленное освещение | 59,3 | 10 893 | 7 756 | 130,793 | 112 | D (110°) косинусная | 5 000 | 72 | ≤5 | Osram DURIS S5 GW PSLT33.PM 5000К | 100 000 | 0,5 | Нет | MEAN WELL | MEAN WELL XLG-75-L-A | 100-305 VAC / 142-431 VDC | 100-305 VAC / 142-431 VDC | 75 | 47 Гц - 63 Гц | 67 | СтепеньЗащитыСветильника | Нет | Есть | Нет | #NULL! | #NULL! | 6KV/4KV | EN55015(CISPR15) ,GB/T17743, EN55015(CISPR15) ,GB/T17743, EN61000-3-2 , GB/T17625.1, EN61000-3-3 | UL8750(type”HL”), UL879, CSA C22.2 No. 250.13-12; ENEC EN61347-1, EN61347-2-13 independent, EN62384; GB19510.1,GB19510.14; EAC TP TC 004;J61347-1(H29), J61347-2-13(H29),KC61347-1,KC61347-2-13,IS15885(Part2/Sec13)(for XLG-100I type only); IP67 approved | Да | I/P-O/P:3.75 KVAC | I/P-O/P, I/P-FG, O/P-FG:100M Ohms / 500VDC / 25℃/ 70% RH | 1 | Да | > 91% | ≥ 0,95 | 0,33 А | 50 А | <0,75 мА | Есть, восстанавливается автоматически | 117 | Анодированный алюминий | Рассеиватель D (110°) SM OPL | Алюминий | Универсальное (кронштейн/кольцо) | 0,5-35 Гц, 5м/с2, 30 мин | IK10 | IK10 | от -40° до +40° | УХЛ1 | 0,104 | 60 | 121,399 | 998 164 | 432х150х138 | #NULL! | 3,4 | 1 | 0,007 | 3,7 | 510 | 80 | 170 | #NULL! | #NULL! | #NULL! | #NULL! | #NULL! | #NULL! | #NULL! | #NULL! | #NULL! | #NULL! | #NULL! | #NULL! | 4 | #NULL! | #NULL! | #NULL! | #NULL! | #NULL! | #NULL! | #NULL! | #NULL! | #NULL! | 65 | #NULL! | #NULL! | #NULL! | #NULL! | #NULL! | #NULL! | #NULL! | #NULL! | #NULL! | https://tl-led.ru/storage/products/files/14/УТ000010908/main_image_Prom SM OPL 100.jpg | https://tl-led.ru/storage/products/files/14/УТ000010908/package_dimensions_1x100.jpg | #ПУСТО! | https://tl-led.ru/storage/products/files/14/УТ000010908/illuminator_dimensions_Prom SM 100.jpg | https://tl-led.ru/storage/products/files/14/УТ000010908/kss_D OPL.jpg | #NULL! | #NULL! | #NULL! | #NULL! | #NULL! | #NULL!